## DH__AllEdges
Name	Id	Shape_Leng	Pipe_DN_x	Type_mat	geometry	coordinates	pipe length	start node	end node	Pipe_DN_y	D_ext_m	D_int_m	D_ins_m	Vdot_min_m3s	Vdot_max_m3s	mdot_min_kgs	mdot_max_kgs
PIPE0	0	125	100	T1	LINESTRING (681625.1248999983 225938.7628999986, 681500.1248999983 225938.7628999986)	(681625.1248999983, 225938.76289999858)	125	NODE2	NODE1	20	0.0269	0.0243	0.09	0.0001	0.0005	0.0998	0.499
PIPE1	0	125	100	T1	LINESTRING (681500.1248999983 225938.7628999986, 681375.1248999983 225938.7628999986)	(681500.1248999983, 225938.76289999858)	125	NODE1	NODE0	20	0.0269	0.0243	0.09	0.0001	0.0005	0.0998	0.499
PIPE2	0	125	100	T1	LINESTRING (681625.1248999983 225938.7628999986, 681625.1248999983 225813.7628999986)	(681625.1248999983, 225938.76289999858)	125	NODE5	NODE2	40	0.0484	0.0458	0.11	0.0005	0.0041	0.499	4.0918
PIPE3	0	125	100	T1	LINESTRING (681625.1248999983 225813.7628999986, 681500.1248999983 225813.7628999986)	(681625.1248999983, 225813.76289999858)	125	NODE5	NODE4	65	0.0761	0.0732	0.14	0.0013	0.0105	1.2974	10.479
PIPE4	0	125	100	T1	LINESTRING (681500.1248999983 225813.7628999986, 681375.1248999983 225813.7628999986)	(681500.1248999983, 225813.76289999858)	125	NODE4	NODE3	40	0.0484	0.0458	0.11	0.0005	0.0041	0.499	4.0918
PIPE5	0	125	100	T1	LINESTRING (681625.1248999983 225813.7628999986, 681625.1248999983 225688.7628999986)	(681625.1248999983, 225813.76289999858)	125	NODE5	NODE8	65	0.0761	0.0732	0.14	0.0013	0.0105	1.2974	10.479
PIPE6	0	125	100	T1	LINESTRING (681625.1248999983 225688.7628999986, 681500.1248999983 225688.7628999986)	(681625.1248999983, 225688.76289999858)	125	NODE8	NODE7	65	0.0761	0.0732	0.14	0.0013	0.0105	1.2974	10.479
PIPE7	0	125	100	T1	LINESTRING (681500.1248999983 225688.7628999986, 681375.1248999983 225688.7628999986)	(681500.1248999983, 225688.76289999858)	125	NODE7	NODE6	40	0.0484	0.0458	0.11	0.0005	0.0041	0.499	4.0918

## DH__AllNodes
Name	Type	Building
NODE0	CONSUMER	B01
NODE1	CONSUMER	B02
NODE2	CONSUMER	B03
NODE3	CONSUMER	B04
NODE4	CONSUMER	B05
NODE5	PLANT	B06
NODE6	CONSUMER	B07
NODE7	CONSUMER	B08
NODE8	CONSUMER	B09

## DH__EdgeNode
	PIPE0	PIPE1	PIPE2	PIPE3	PIPE4	PIPE5	PIPE6	PIPE7
NODE0	0	1	0	0	0	0	0	0
NODE1	1	-1	0	0	0	0	0	0
NODE2	-1	0	1	0	0	0	0	0
NODE3	0	0	0	0	1	0	0	0
NODE4	0	0	0	1	-1	0	0	0
NODE5	0	0	-1	-1	0	-1	0	0
NODE6	0	0	0	0	0	0	0	1
NODE7	0	0	0	0	0	0	1	-1
NODE8	0	0	0	0	0	1	-1	0

## DH__P_DeltaP_Pa
pressure_loss_supply_Pa	pressure_loss_return_Pa	pressure_loss_total_Pa		pressure_loss_supply_Pa	Difference [Pa]	Difference [%]			Pa	kPa	Mpa
0	0	0		0	0	#DIV/0!		Total	168788495.208	168788.495208	168.788495208
0	0	0		0	0	#DIV/0!
0	0	0		0	0	#DIV/0!		Maximum	959243.418	959.243418	0.959243418
0	0	0		0	0	#DIV/0!		Maximum Position	277
0	0	0		0	0	#DIV/0!
0	0	0		0	0	#DIV/0!
0	0	0		0	0	#DIV/0!		Total	156677373.5	156677.3735	156.6773735
61243.087	64850.692	126093.779		59236	-2007.087	-3.39%
56944.71	61288.103	118232.813		55013	-1931.71	-3.51%		Maximum	481870	481.87	0.48187
53019.367	58385.931	111405.298		51234	-1785.367	-3.48%		Maximum Position	442
68452.399	75489.094	143941.493		66477	-1975.399	-2.97%
77510.342	84823.599	162333.94		75374	-2136.342	-2.83%		Difference						Average Difference
39252.283	42998.844	82251.127		37696	-1556.283	-4.13%		Total	-12111121.708	-12111.121708	-12.111121708	-7.73%		-7.87%
45786.431	50874.808	96661.239		44136	-1650.431	-3.74%		Maximum	-477373.418	-477.373418	-0.477373418	-99.07%
52217.06	58624.293	110841.353		50514	-1703.06	-3.37%
50667.11	56996.027	107663.137		48991	-1676.11	-3.42%
28682.957	31957.856	60640.813		27366	-1316.957	-4.81%
20507.621	22674.468	43182.089		19459	-1048.621	-5.39%
0	0	0		0	0	#DIV/0!
0	0	0		0	0	#DIV/0!
0	0	0		0	0	#DIV/0!
0	0	0		0	0	#DIV/0!
0	0	0		0	0	#DIV/0!
0	0	0		0	0	#DIV/0!
0	0	0		0	0	#DIV/0!
0	0	0		0	0	#DIV/0!
0	0	0		0	0	#DIV/0!
0	0	0		0	0	#DIV/0!
0	0	0		0	0	#DIV/0!
0	0	0		0	0	#DIV/0!
0	0	0		0	0	#DIV/0!
37237.535	40150.494	77388.029		35772	-1465.535	-4.10%
40508.333	44327.631	84835.965		38929	-1579.333	-4.06%
45106.549	50176.099	95282.648		43483	-1623.549	-3.73%
64368.675	71251.307	135619.982		62478	-1890.675	-3.03%
73948.121	81141.01	155089.131		71890	-2058.121	-2.86%
32359.949	35823.039	68182.988		30959	-1400.949	-4.53%
43402.689	48385.45	91788.139		41810	-1592.689	-3.81%
53306.268	59734.306	113040.574		51600	-1706.268	-3.31%
52175.441	58547.45	110722.891		50490	-1685.441	-3.34%
26067.517	29208.045	55275.563		24814	-1253.517	-5.05%
17394.565	19389.57	36784.135		16429	-965.565	-5.88%
0	0	0		0	0	#DIV/0!
0	0	0		0	0	#DIV/0!
0	0	0		0	0	#DIV/0!
0	0	0		0	0	#DIV/0!
0	0	0		0	0	#DIV/0!
0	0	0		0	0	#DIV/0!
0	0	0		0	0	#DIV/0!
0	0	0		0	0	#DIV/0!
0	0	0		0	0	#DIV/0!
0	0	0		0	0	#DIV/0!
0	0	0		0	0	#DIV/0!
0	0	0		0	0	#DIV/0!
0	0	0		0	0	#DIV/0!
0	0	0		0	0	#DIV/0!
0	0	0		0	0	#DIV/0!
0	0	0		0	0	#DIV/0!
0	0	0		0	0	#DIV/0!
0	0	0		0	0	#DIV/0!
0	0	0		0	0	#DIV/0!
0	0	0		0	0	#DIV/0!
0	0	0		0	0	#DIV/0!
0	0	0		0	0	#DIV/0!
0	0	0		0	0	#DIV/0!
0	0	0		0	0	#DIV/0!
0	0	0		0	0	#DIV/0!
0	0	0		0	0	#DIV/0!
0	0	0		0	0	#DIV/0!
0	0	0		0	0	#DIV/0!
0	0	0		0	0	#DIV/0!
0	0	0		0	0	#DIV/0!
0	0	0		0	0	#DIV/0!
0	0	0		0	0	#DIV/0!
0	0	0		0	0	#DIV/0!
0	0	0		0	0	#DIV/0!
0	0	0		0	0	#DIV/0!
0	0	0		0	0	#DIV/0!
0	0	0		0	0	#DIV/0!
0	0	0		0	0	#DIV/0!
0	0	0		0	0	#DIV/0!
0	0	0		0	0	#DIV/0!
0	0	0		0	0	#DIV/0!
0	0	0		0	0	#DIV/0!
0	0	0		0	0	#DIV/0!
0	0	0		0	0	#DIV/0!
0	0	0		0	0	#DIV/0!
0	0	0		0	0	#DIV/0!
0	0	0		0	0	#DIV/0!
0	0	0		0	0	#DIV/0!
0	0	0		0	0	#DIV/0!
0	0	0		0	0	#DIV/0!
0	0	0		0	0	#DIV/0!
0	0	0		0	0	#DIV/0!
0	0	0		0	0	#DIV/0!
0	0	0		0	0	#DIV/0!
0	0	0		0	0	#DIV/0!
0	0	0		0	0	#DIV/0!
0	0	0		0	0	#DIV/0!
0	0	0		0	0	#DIV/0!
0	0	0		0	0	#DIV/0!
0	0	0		0	0	#DIV/0!
0	0	0		0	0	#DIV/0!
187747.011	193269.991	381017.002		183080	-4667.011	-2.55%
152901.496	159080.536	311982.033		149090	-3811.496	-2.56%
126745.832	133873.928	260619.76		123630	-3115.832	-2.52%
163352.67	172264.461	335617.132		159810	-3542.67	-2.22%
208436.69	217807.471	426244.161		204140	-4296.69	-2.10%
101584.353	106932.038	208516.391		98755	-2829.353	-2.87%
109937.518	116697.027	226634.545		107100	-2837.518	-2.65%
105167.52	113107.412	218274.932		102580	-2587.52	-2.52%
98174.41	105957.072	204131.482		95709	-2465.41	-2.58%
68929.773	73588.641	142518.413		66754	-2175.773	-3.26%
57446.415	60946.185	118392.6		55524	-1922.415	-3.46%
0	0	0		0	0	#DIV/0!
0	0	0		0	0	#DIV/0!
0	0	0		0	0	#DIV/0!
0	0	0		0	0	#DIV/0!
0	0	0		0	0	#DIV/0!
0	0	0		0	0	#DIV/0!
0	0	0		0	0	#DIV/0!
0	0	0		0	0	#DIV/0!
0	0	0		0	0	#DIV/0!
0	0	0		0	0	#DIV/0!
0	0	0		0	0	#DIV/0!
0	0	0		0	0	#DIV/0!
0	0	0		0	0	#DIV/0!
124986.973	129747.902	254734.876		121630	-3356.973	-2.76%
113115.831	118655.157	231770.987		110070	-3045.831	-2.77%
105248.483	111921.344	217169.827		102510	-2738.483	-2.67%
141795.017	150314.132	292109.149		138610	-3185.017	-2.30%
175126.33	184070.914	359197.244		171380	-3746.33	-2.19%
74706.314	79500.64	154206.954		72415	-2291.314	-3.16%
87500.649	93800.9	181301.549		85077	-2423.649	-2.85%
91288.408	98901.739	190190.147		88944	-2344.408	-2.64%
87615.878	95135.741	182751.62		85335	-2280.878	-2.67%
54602.789	58874.655	113477.444		52724	-1878.789	-3.56%
43392.933	46490.837	89883.77		41786	-1606.933	-3.85%
0	0	0		0	0	#DIV/0!
0	0	0		0	0	#DIV/0!
0	0	0		0	0	#DIV/0!
0	0	0		0	0	#DIV/0!
0	0	0		0	0	#DIV/0!
0	0	0		0	0	#DIV/0!
0	0	0		0	0	#DIV/0!
0	0	0		0	0	#DIV/0!
0	0	0		0	0	#DIV/0!
0	0	0		0	0	#DIV/0!
0	0	0		0	0	#DIV/0!
0	0	0		0	0	#DIV/0!
0	0	0		0	0	#DIV/0!
83366.655	87464.563	170831.218		80883	-2483.655	-3.07%
77375.276	82255.762	159631.038		75032	-2343.276	-3.12%
73859.229	79856.766	153715.995		71692	-2167.229	-3.02%
97565.001	105333.568	202898.569		95115	-2450.001	-2.58%
107107.518	115075.326	222182.844		104490	-2617.518	-2.51%
49789.073	53915.392	103704.465		48008	-1781.073	-3.71%
62908.879	68586.617	131495.496		60940	-1968.879	-3.23%
70678.562	77751.102	148429.664		68681	-1997.562	-2.91%
68266.764	75258.927	143525.691		66310	-1956.764	-2.95%
40280.674	44067.927	84348.601		38706	-1574.674	-4.07%
30499.763	33134.427	63634.191		29198	-1301.763	-4.46%
0	0	0		0	0	#DIV/0!
0	0	0		0	0	#DIV/0!
0	0	0		0	0	#DIV/0!
0	0	0		0	0	#DIV/0!
0	0	0		0	0	#DIV/0!
0	0	0		0	0	#DIV/0!
0	0	0		0	0	#DIV/0!
0	0	0		0	0	#DIV/0!
0	0	0		0	0	#DIV/0!
0	0	0		0	0	#DIV/0!
0	0	0		0	0	#DIV/0!
0	0	0		0	0	#DIV/0!
0	0	0		0	0	#DIV/0!
68453.198	72244.122	140697.32		66289	-2164.198	-3.26%
69368.562	74064.945	143433.506		67190	-2178.562	-3.24%
73358.52	79344.385	152702.905		71207	-2151.52	-3.02%
105987.353	113902.679	219890.032		103400	-2587.353	-2.50%
131160.893	139513.655	270674.548		128150	-3010.893	-2.35%
54351.347	58619.934	112971.28		52479	-1872.347	-3.57%
69566.53	75428.627	144995.156		67480	-2086.53	-3.09%
79498.044	86800.432	166298.476		77359	-2139.044	-2.77%
77377.929	84617.998	161995.927		75277	-2100.929	-2.79%
42997.98	46890.58	89888.56		41366	-1631.98	-3.95%
32990.554	35724.34	68714.894		31628	-1362.554	-4.31%
0	0	0		0	0	#DIV/0!
0	0	0		0	0	#DIV/0!
0	0	0		0	0	#DIV/0!
0	0	0		0	0	#DIV/0!
0	0	0		0	0	#DIV/0!
0	0	0		0	0	#DIV/0!
0	0	0		0	0	#DIV/0!
0	0	0		0	0	#DIV/0!
0	0	0		0	0	#DIV/0!
0	0	0		0	0	#DIV/0!
0	0	0		0	0	#DIV/0!
0	0	0		0	0	#DIV/0!
0	0	0		0	0	#DIV/0!
90771.198	95008.6	185779.798		88129	-2642.198	-3.00%
89672.926	94814.676	184487.601		87092	-2580.926	-2.96%
89051.086	95395.961	184447.047		86615	-2436.086	-2.81%
120677.211	128853.616	249530.827		117850	-2827.211	-2.40%
140847.298	149339.673	290186.971		137680	-3167.298	-2.30%
56540.265	60872.926	117413.191		54621	-1919.265	-3.51%
70057.579	75935.652	145993.23		67961	-2096.579	-3.08%
78724.338	86014.189	164738.527		76596	-2128.338	-2.78%
78371.474	85643.255	164014.73		76251	-2120.474	-2.78%
45238.268	49212.717	94450.985		43559	-1679.268	-3.86%
34471.018	37261.129	71732.147		33073	-1398.018	-4.23%
0	0	0		0	0	#DIV/0!
0	0	0		0	0	#DIV/0!
0	0	0		0	0	#DIV/0!
0	0	0		0	0	#DIV/0!
0	0	0		0	0	#DIV/0!
0	0	0		0	0	#DIV/0!
0	0	0		0	0	#DIV/0!
0	0	0		0	0	#DIV/0!
0	0	0		0	0	#DIV/0!
0	0	0		0	0	#DIV/0!
0	0	0		0	0	#DIV/0!
0	0	0		0	0	#DIV/0!
0	0	0		0	0	#DIV/0!
0	0	0		0	0	#DIV/0!
0	0	0		0	0	#DIV/0!
0	0	0		0	0	#DIV/0!
0	0	0		0	0	#DIV/0!
0	0	0		0	0	#DIV/0!
0	0	0		0	0	#DIV/0!
0	0	0		0	0	#DIV/0!
0	0	0		0	0	#DIV/0!
0	0	0		0	0	#DIV/0!
0	0	0		0	0	#DIV/0!
0	0	0		0	0	#DIV/0!
0	0	0		0	0	#DIV/0!
0	0	0		0	0	#DIV/0!
0	0	0		0	0	#DIV/0!
0	0	0		0	0	#DIV/0!
0	0	0		0	0	#DIV/0!
0	0	0		0	0	#DIV/0!
0	0	0		0	0	#DIV/0!
0	0	0		0	0	#DIV/0!
0	0	0		0	0	#DIV/0!
0	0	0		0	0	#DIV/0!
0	0	0		0	0	#DIV/0!
0	0	0		0	0	#DIV/0!
0	0	0		0	0	#DIV/0!
0	0	0		0	0	#DIV/0!
0	0	0		0	0	#DIV/0!
0	0	0		0	0	#DIV/0!
0	0	0		0	0	#DIV/0!
0	0	0		0	0	#DIV/0!
0	0	0		0	0	#DIV/0!
0	0	0		0	0	#DIV/0!
0	0	0		0	0	#DIV/0!
0	0	0		0	0	#DIV/0!
0	0	0		0	0	#DIV/0!
0	0	0		0	0	#DIV/0!
0	0	0		0	0	#DIV/0!
0	0	0		0	0	#DIV/0!
0	0	0		0	0	#DIV/0!
0	0	0		0	0	#DIV/0!
0	0	0		0	0	#DIV/0!
0	0	0		0	0	#DIV/0!
0	0	0		0	0	#DIV/0!
0	0	0		0	0	#DIV/0!
0	0	0		0	0	#DIV/0!
0	0	0		0	0	#DIV/0!
0	0	0		0	0	#DIV/0!
0	0	0		0	0	#DIV/0!
0	0	0		0	0	#DIV/0!
576743.473	585268.825	1162012.298		441800	-134943.473	-30.54%
586472.551	595987.533	1182460.084		471570	-114902.551	-24.37%
601011.76	611872.005	1212883.765		431110	-169901.76	-39.41%
799258.123	812457.042	1611715.165		403930	-395328.123	-97.87%
959243.418	973101.209	1932344.627		416390	-542853.418	-130.37%
488054.827	496777.672	984832.5		459200	-28854.827	-6.28%
592155.887	602837.821	1194993.708		425370	-166785.887	-39.21%
614479.068	626596.289	1241075.356		381920	-232559.068	-60.89%
545732.351	557523.573	1103255.924		375840	-169892.351	-45.20%
412155.744	420166.731	832322.475		410890	-1265.744	-0.31%
370899.624	377607.097	748506.722		367900	-2999.624	-0.82%
0	0	0		0	0	#DIV/0!
0	0	0		0	0	#DIV/0!
0	0	0		0	0	#DIV/0!
0	0	0		0	0	#DIV/0!
0	0	0		0	0	#DIV/0!
0	0	0		0	0	#DIV/0!
0	0	0		0	0	#DIV/0!
0	0	0		0	0	#DIV/0!
0	0	0		0	0	#DIV/0!
0	0	0		0	0	#DIV/0!
0	0	0		0	0	#DIV/0!
0	0	0		0	0	#DIV/0!
0	0	0		0	0	#DIV/0!
472831.491	480582.055	953413.547		431340	-41491.491	-9.62%
487999.612	496721.972	984721.584		459010	-28989.612	-6.32%
499233.68	509248.773	1008482.454		409940	-89293.68	-21.78%
581673.394	593599.547	1175272.941		388580	-193093.394	-49.69%
638722.312	650975.684	1289697.997		402130	-236592.312	-58.83%
374637.35	382311.306	756948.656		369820	-4817.35	-1.30%
349233.741	358239.655	707473.397		345710	-3523.741	-1.02%
314635.787	324722.961	639358.748		312040	-2595.787	-0.83%
298478.83	308405.154	606883.984		292780	-5698.83	-1.95%
194860.441	201348.349	396208.79		190240	-4620.441	-2.43%
165005.348	170203.35	335208.698		160820	-4185.348	-2.60%
0	0	0		0	0	#DIV/0!
0	0	0		0	0	#DIV/0!
0	0	0		0	0	#DIV/0!
0	0	0		0	0	#DIV/0!
0	0	0		0	0	#DIV/0!
0	0	0		0	0	#DIV/0!
0	0	0		0	0	#DIV/0!
0	0	0		0	0	#DIV/0!
0	0	0		0	0	#DIV/0!
0	0	0		0	0	#DIV/0!
0	0	0		0	0	#DIV/0!
0	0	0		0	0	#DIV/0!
0	0	0		0	0	#DIV/0!
409851.806	416928.973	826780.778		408700	-1151.806	-0.28%
390497.002	398333.108	788830.111		389230	-1267.002	-0.33%
333381.574	342321.013	675702.587		330210	-3171.574	-0.96%
405892.113	416809.049	822701.162		368510	-37382.113	-10.14%
475588.47	486948.444	962536.914		381950	-93638.47	-24.52%
224945.261	231702.101	456647.361		219760	-5185.261	-2.36%
249839.014	258135.371	507974.385		244560	-5279.014	-2.16%
230756.248	240191.867	470948.115		226090	-4666.248	-2.06%
199975.479	209134.85	409110.329		195820	-4155.479	-2.12%
124134.818	129814.993	253949.811		120870	-3264.818	-2.70%
106122.007	110583.847	216705.854		103160	-2962.007	-2.87%
0	0	0		0	0	#DIV/0!
0	0	0		0	0	#DIV/0!
0	0	0		0	0	#DIV/0!
0	0	0		0	0	#DIV/0!
0	0	0		0	0	#DIV/0!
0	0	0		0	0	#DIV/0!
0	0	0		0	0	#DIV/0!
0	0	0		0	0	#DIV/0!
0	0	0		0	0	#DIV/0!
0	0	0		0	0	#DIV/0!
0	0	0		0	0	#DIV/0!
0	0	0		0	0	#DIV/0!
0	0	0		0	0	#DIV/0!
377103.362	383897.677	761001.039		375960	-1143.362	-0.30%
355646.041	363270.302	718916.344		350480	-5166.041	-1.47%
324779.857	333670.08	658449.937		321790	-2989.857	-0.93%
409389.713	420342.062	829731.774		361090	-48299.713	-13.38%
492990.72	504495.549	997486.269		374000	-118990.72	-31.82%
220803.64	227531.451	448335.091		215710	-5093.64	-2.36%
282467.789	290985.423	573453.212		276640	-5827.789	-2.11%
286830.64	296637.373	583468.013		281210	-5620.64	-2.00%
247597.854	257126.293	504724.147		242640	-4957.854	-2.04%
129341.959	135106.917	264448.877		125990	-3351.959	-2.66%
105619.176	110075.023	215694.198		102670	-2949.176	-2.87%
0	0	0		0	0	#DIV/0!
0	0	0		0	0	#DIV/0!
0	0	0		0	0	#DIV/0!
0	0	0		0	0	#DIV/0!
0	0	0		0	0	#DIV/0!
0	0	0		0	0	#DIV/0!
0	0	0		0	0	#DIV/0!
0	0	0		0	0	#DIV/0!
0	0	0		0	0	#DIV/0!
0	0	0		0	0	#DIV/0!
0	0	0		0	0	#DIV/0!
0	0	0		0	0	#DIV/0!
0	0	0		0	0	#DIV/0!
250634.485	256575.814	507210.299		244690	-5944.485	-2.43%
210428.402	217098.028	427526.43		205530	-4898.402	-2.38%
194508.614	202353.767	396862.381		190210	-4298.614	-2.26%
301889.207	311869.446	613758.653		299460	-2429.207	-0.81%
354305.284	364796.264	719101.549		351510	-2795.284	-0.80%
143828.391	149780.121	293608.511		140190	-3638.391	-2.60%
173246.836	180850.279	354097.115		169310	-3936.836	-2.33%
176286.344	185211.269	361497.613		172530	-3756.344	-2.18%
161997.52	170755.042	332752.562		158480	-3517.52	-2.22%
99392.819	104681.943	204074.761		96613	-2779.819	-2.88%
81784.939	85828.311	167613.25		79333	-2451.939	-3.09%
0	0	0		0	0	#DIV/0!
0	0	0		0	0	#DIV/0!
0	0	0		0	0	#DIV/0!
0	0	0		0	0	#DIV/0!
0	0	0		0	0	#DIV/0!
0	0	0		0	0	#DIV/0!
0	0	0		0	0	#DIV/0!
0	0	0		0	0	#DIV/0!
0	0	0		0	0	#DIV/0!
0	0	0		0	0	#DIV/0!
0	0	0		0	0	#DIV/0!
0	0	0		0	0	#DIV/0!
0	0	0		0	0	#DIV/0!
0	0	0		0	0	#DIV/0!
0	0	0		0	0	#DIV/0!
0	0	0		0	0	#DIV/0!
0	0	0		0	0	#DIV/0!
0	0	0		0	0	#DIV/0!
0	0	0		0	0	#DIV/0!
0	0	0		0	0	#DIV/0!
0	0	0		0	0	#DIV/0!
0	0	0		0	0	#DIV/0!
0	0	0		0	0	#DIV/0!
0	0	0		0	0	#DIV/0!
0	0	0		0	0	#DIV/0!
0	0	0		0	0	#DIV/0!
0	0	0		0	0	#DIV/0!
0	0	0		0	0	#DIV/0!
0	0	0		0	0	#DIV/0!
0	0	0		0	0	#DIV/0!
0	0	0		0	0	#DIV/0!
0	0	0		0	0	#DIV/0!
0	0	0		0	0	#DIV/0!
0	0	0		0	0	#DIV/0!
0	0	0		0	0	#DIV/0!
0	0	0		0	0	#DIV/0!
0	0	0		0	0	#DIV/0!
0	0	0		0	0	#DIV/0!
0	0	0		0	0	#DIV/0!
0	0	0		0	0	#DIV/0!
0	0	0		0	0	#DIV/0!
0	0	0		0	0	#DIV/0!
0	0	0		0	0	#DIV/0!
0	0	0		0	0	#DIV/0!
0	0	0		0	0	#DIV/0!
0	0	0		0	0	#DIV/0!
0	0	0		0	0	#DIV/0!
0	0	0		0	0	#DIV/0!
0	0	0		0	0	#DIV/0!
0	0	0		0	0	#DIV/0!
0	0	0		0	0	#DIV/0!
0	0	0		0	0	#DIV/0!
0	0	0		0	0	#DIV/0!
0	0	0		0	0	#DIV/0!
0	0	0		0	0	#DIV/0!
0	0	0		0	0	#DIV/0!
0	0	0		0	0	#DIV/0!
0	0	0		0	0	#DIV/0!
0	0	0		0	0	#DIV/0!
0	0	0		0	0	#DIV/0!
0	0	0		0	0	#DIV/0!
738416.5	747833.023	1486249.523		452390	-286026.5	-63.23%
682909.248	692984.332	1375893.58		481870	-201039.248	-41.72%
591983.991	602790.945	1194774.936		463800	-128183.991	-27.64%
641940.714	654348.042	1296288.756		440920	-201020.714	-45.59%
660558.939	673052.886	1333611.825		460670	-199888.939	-43.39%
462693.072	471171.092	933864.164		455050	-7643.072	-1.68%
465883.027	475634.768	941517.795		451940	-13943.027	-3.09%
385465.81	396163.321	781629.131		382020	-3445.81	-0.90%
365267.44	375815.436	741082.875		362080	-3187.44	-0.88%
370057.552	377687.902	747745.454		362110	-7947.552	-2.19%
325554.495	331938.406	657492.901		321790	-3764.495	-1.17%
0	0	0		0	0	#DIV/0!
0	0	0		0	0	#DIV/0!
0	0	0		0	0	#DIV/0!
0	0	0		0	0	#DIV/0!
0	0	0		0	0	#DIV/0!
0	0	0		0	0	#DIV/0!
0	0	0		0	0	#DIV/0!
0	0	0		0	0	#DIV/0!
0	0	0		0	0	#DIV/0!
0	0	0		0	0	#DIV/0!
0	0	0		0	0	#DIV/0!
0	0	0		0	0	#DIV/0!
0	0	0		0	0	#DIV/0!
446865.297	454247.271	901112.568		418230	-28635.297	-6.85%
408908.963	416903.638	825812.601		407630	-1278.963	-0.31%
336457.587	345385.208	681842.795		333060	-3397.587	-1.02%
392449.15	403234.568	795683.717		383370	-9079.15	-2.37%
488136.385	499523.667	987660.052		399330	-88806.385	-22.24%
292165.801	299386.952	591552.754		285680	-6485.801	-2.27%
273907.294	282385.142	556292.436		268180	-5727.294	-2.14%
207375.89	216659.719	424035.61		203090	-4285.89	-2.11%
174998.488	183949.083	358947.571		171250	-3748.488	-2.19%
129290.984	135034.393	264325.378		125920	-3370.984	-2.68%
111434.314	115974.267	227408.581		108360	-3074.314	-2.84%
0	0	0		0	0	#DIV/0!
0	0	0		0	0	#DIV/0!
0	0	0		0	0	#DIV/0!
0	0	0		0	0	#DIV/0!
0	0	0		0	0	#DIV/0!
0	0	0		0	0	#DIV/0!
0	0	0		0	0	#DIV/0!
0	0	0		0	0	#DIV/0!
0	0	0		0	0	#DIV/0!
0	0	0		0	0	#DIV/0!
0	0	0		0	0	#DIV/0!
0	0	0		0	0	#DIV/0!
0	0	0		0	0	#DIV/0!
210698.076	216341.756	427039.832		205580	-5118.076	-2.49%
171037.761	177318.067	348355.828		166870	-4167.761	-2.50%
133721.539	140855.242	274576.781		130470	-3251.539	-2.49%
162754.832	171587.989	334342.821		159210	-3544.832	-2.23%
196604.086	205811.977	402416.063		192490	-4114.086	-2.14%
94639.713	99840.169	194479.882		91944	-2695.713	-2.93%
97141.597	103648.603	200790.199		94531	-2610.597	-2.76%
90754.459	98388.166	189142.625		88408	-2346.459	-2.65%
84923.802	92413.497	177337.3		82679	-2244.802	-2.72%
59043.037	63444.225	122487.262		57069	-1974.037	-3.46%
49409.147	52689.02	102098.168		47666	-1743.147	-3.66%
0	0	0		0	0	#DIV/0!
0	0	0		0	0	#DIV/0!
0	0	0		0	0	#DIV/0!
0	0	0		0	0	#DIV/0!
0	0	0		0	0	#DIV/0!
0	0	0		0	0	#DIV/0!
0	0	0		0	0	#DIV/0!
0	0	0		0	0	#DIV/0!
0	0	0		0	0	#DIV/0!
0	0	0		0	0	#DIV/0!
0	0	0		0	0	#DIV/0!
0	0	0		0	0	#DIV/0!
0	0	0		0	0	#DIV/0!
85775.364	89918.431	175693.796		83240	-2535.364	-3.05%
79503.016	84429.281	163932.297		77116	-2387.016	-3.10%
76463.386	82538.173	159001.56		74246	-2217.386	-2.99%
103054.854	110952.893	214007.747		100510	-2544.854	-2.53%
123660.37	131935.888	255596.258		120770	-2890.37	-2.39%
58237.749	62616.394	120854.142		56280	-1957.749	-3.48%
68062.411	73898.123	141960.535		65995	-2067.411	-3.13%
72142.731	79278.698	151421.429		70118	-2024.731	-2.89%
67957.193	74954.575	142911.768		66003	-1954.193	-2.96%
40999.352	44818.488	85817.84		39408	-1591.352	-4.04%
31543.777	34220.772	65764.549		30216	-1327.777	-4.39%
0	0	0		0	0	#DIV/0!
0	0	0		0	0	#DIV/0!
0	0	0		0	0	#DIV/0!
0	0	0		0	0	#DIV/0!
0	0	0		0	0	#DIV/0!
0	0	0		0	0	#DIV/0!
0	0	0		0	0	#DIV/0!
0	0	0		0	0	#DIV/0!
0	0	0		0	0	#DIV/0!
0	0	0		0	0	#DIV/0!
0	0	0		0	0	#DIV/0!
0	0	0		0	0	#DIV/0!
0	0	0		0	0	#DIV/0!
70012.728	73838.153	143850.881		67815	-2197.728	-3.24%
69761.304	74472.034	144233.338		67573	-2188.304	-3.24%
70062.885	75967.29	146030.175		67969	-2093.885	-3.08%
96317.266	104062.187	200379.453		93894	-2423.266	-2.58%
111331.928	119380.361	230712.289		108650	-2681.928	-2.47%
48252.216	52333.245	100585.461		46505	-1747.216	-3.76%
59552.626	65133.311	124685.937		57650	-1902.626	-3.30%
67220.94	74185.043	141405.982		65285	-1935.94	-2.97%
64962.144	71845.837	136807.981		63065	-1897.144	-3.01%
36004.353	39627.048	75631.401		34524	-1480.353	-4.29%
26765.622	29240.704	56006.327		25555	-1210.622	-4.74%
0	0	0		0	0	#DIV/0!
0	0	0		0	0	#DIV/0!
0	0	0		0	0	#DIV/0!
0	0	0		0	0	#DIV/0!
0	0	0		0	0	#DIV/0!
0	0	0		0	0	#DIV/0!
0	0	0		0	0	#DIV/0!
0	0	0		0	0	#DIV/0!
0	0	0		0	0	#DIV/0!
0	0	0		0	0	#DIV/0!
0	0	0		0	0	#DIV/0!
0	0	0		0	0	#DIV/0!
0	0	0		0	0	#DIV/0!
0	0	0		0	0	#DIV/0!
0	0	0		0	0	#DIV/0!
0	0	0		0	0	#DIV/0!
0	0	0		0	0	#DIV/0!
0	0	0		0	0	#DIV/0!
0	0	0		0	0	#DIV/0!
0	0	0		0	0	#DIV/0!
0	0	0		0	0	#DIV/0!
0	0	0		0	0	#DIV/0!
0	0	0		0	0	#DIV/0!
0	0	0		0	0	#DIV/0!
0	0	0		0	0	#DIV/0!
0	0	0		0	0	#DIV/0!
0	0	0		0	0	#DIV/0!
0	0	0		0	0	#DIV/0!
0	0	0		0	0	#DIV/0!
0	0	0		0	0	#DIV/0!
0	0	0		0	0	#DIV/0!
0	0	0		0	0	#DIV/0!
0	0	0		0	0	#DIV/0!
0	0	0		0	0	#DIV/0!
0	0	0		0	0	#DIV/0!
0	0	0		0	0	#DIV/0!
0	0	0		0	0	#DIV/0!
0	0	0		0	0	#DIV/0!
0	0	0		0	0	#DIV/0!
0	0	0		0	0	#DIV/0!
0	0	0		0	0	#DIV/0!
0	0	0		0	0	#DIV/0!
0	0	0		0	0	#DIV/0!
0	0	0		0	0	#DIV/0!
0	0	0		0	0	#DIV/0!
0	0	0		0	0	#DIV/0!
0	0	0		0	0	#DIV/0!
0	0	0		0	0	#DIV/0!
0	0	0		0	0	#DIV/0!
0	0	0		0	0	#DIV/0!
0	0	0		0	0	#DIV/0!
0	0	0		0	0	#DIV/0!
0	0	0		0	0	#DIV/0!
0	0	0		0	0	#DIV/0!
0	0	0		0	0	#DIV/0!
0	0	0		0	0	#DIV/0!
0	0	0		0	0	#DIV/0!
0	0	0		0	0	#DIV/0!
0	0	0		0	0	#DIV/0!
0	0	0		0	0	#DIV/0!
0	0	0		0	0	#DIV/0!
475975.234	483810.383	959785.616		432600	-43375.234	-10.03%
461688.778	470285.932	931974.71		460710	-978.778	-0.21%
375454.39	384711.438	760165.828		371360	-4094.39	-1.10%
342056.935	352467.57	694524.505		338840	-3216.935	-0.95%
384410.026	395085.264	779495.29		380620	-3790.026	-1.00%
239283.315	246143.571	485426.886		233760	-5523.315	-2.36%
178795.875	186472.695	365268.569		174680	-4115.875	-2.36%
123599.671	131913.539	255513.21		120670	-2929.671	-2.43%
109222.479	117278.311	226500.79		106530	-2692.479	-2.53%
109569.553	115010.135	224579.687		106570	-2999.553	-2.81%
100340.694	104705.423	205046.117		97497	-2843.694	-2.92%
0	0	0		0	0	#DIV/0!
0	0	0		0	0	#DIV/0!
0	0	0		0	0	#DIV/0!
0	0	0		0	0	#DIV/0!
0	0	0		0	0	#DIV/0!
0	0	0		0	0	#DIV/0!
0	0	0		0	0	#DIV/0!
0	0	0		0	0	#DIV/0!
0	0	0		0	0	#DIV/0!
0	0	0		0	0	#DIV/0!
0	0	0		0	0	#DIV/0!
0	0	0		0	0	#DIV/0!
0	0	0		0	0	#DIV/0!
142153.803	147126.157	289279.959		138440	-3713.803	-2.68%
115488.97	121057.823	236546.794		112380	-3108.97	-2.77%
95130.75	101611.583	196742.333		92559	-2571.75	-2.78%
122985.251	131259.692	254244.943		120100	-2885.251	-2.40%
151172.332	159861.882	311034.214		147810	-3362.332	-2.27%
82036.328	86985.63	169021.958		79592	-2444.328	-3.07%
87409.185	93710.203	181119.388		84975	-2434.185	-2.86%
85537.787	93043.08	178580.866		83278	-2259.787	-2.71%
80678.428	88057.57	168735.998		78501	-2177.428	-2.77%
56824.012	61155.192	117979.204		54896	-1928.012	-3.51%
46226.331	49412.117	95638.449		44555	-1671.331	-3.75%
0	0	0		0	0	#DIV/0!
0	0	0		0	0	#DIV/0!
0	0	0		0	0	#DIV/0!
0	0	0		0	0	#DIV/0!
0	0	0		0	0	#DIV/0!
0	0	0		0	0	#DIV/0!
0	0	0		0	0	#DIV/0!
0	0	0		0	0	#DIV/0!
0	0	0		0	0	#DIV/0!
0	0	0		0	0	#DIV/0!
0	0	0		0	0	#DIV/0!
0	0	0		0	0	#DIV/0!
0	0	0		0	0	#DIV/0!
94412.399	98709.141	193121.54		91695	-2717.399	-2.96%
87825.251	92922.503	180747.754		85274	-2551.251	-2.99%
82263.943	88464.563	170728.507		79941	-2322.943	-2.91%
104121.132	112028.916	216150.048		101560	-2561.132	-2.52%
121861.062	130100.651	251961.714		119000	-2861.062	-2.40%
57124.125	61471.504	118595.629		55189	-1935.125	-3.51%
72301.897	78244.484	150546.381		70157	-2144.897	-3.06%
78666.264	85975.537	164641.801		76533	-2133.264	-2.79%
74905.117	82098.972	157004.089		72838	-2067.117	-2.84%
45604.176	49588.919	95193.096		43915	-1689.176	-3.85%
36012.534	38859.804	74872.337		34578	-1434.534	-4.15%
0	0	0		0	0	#DIV/0!
0	0	0		0	0	#DIV/0!
0	0	0		0	0	#DIV/0!
0	0	0		0	0	#DIV/0!
0	0	0		0	0	#DIV/0!
0	0	0		0	0	#DIV/0!
0	0	0		0	0	#DIV/0!
0	0	0		0	0	#DIV/0!
0	0	0		0	0	#DIV/0!
0	0	0		0	0	#DIV/0!
0	0	0		0	0	#DIV/0!
0	0	0		0	0	#DIV/0!
0	0	0		0	0	#DIV/0!
57772.525	61307.86	119080.385		55842	-1930.525	-3.46%
56949.833	61316.543	118266.376		55022	-1927.833	-3.50%
57812.868	63354.956	121167.823		55945	-1867.868	-3.34%
80672.778	88053.509	168726.287		78507	-2165.778	-2.76%
95185.728	102915.644	198101.371		92769	-2416.728	-2.61%
44700.063	48656.038	93356.101		43029	-1671.063	-3.88%
55409.829	60852.376	116262.205		53582	-1827.829	-3.41%
62430.425	69238.256	131668.681		60569	-1861.425	-3.07%
59798.22	66500.74	126298.96		57983	-1815.22	-3.13%
33919.542	37446.262	71365.805		32485	-1434.542	-4.42%
24969.507	27362.455	52331.962		23804	-1165.507	-4.90%
0	0	0		0	0	#DIV/0!
0	0	0		0	0	#DIV/0!
0	0	0		0	0	#DIV/0!
0	0	0		0	0	#DIV/0!
0	0	0		0	0	#DIV/0!
0	0	0		0	0	#DIV/0!
0	0	0		0	0	#DIV/0!
0	0	0		0	0	#DIV/0!
0	0	0		0	0	#DIV/0!
0	0	0		0	0	#DIV/0!
0	0	0		0	0	#DIV/0!
0	0	0		0	0	#DIV/0!
0	0	0		0	0	#DIV/0!
53355.926	56774.548	110130.474		51523	-1832.926	-3.56%
53489.796	57754.872	111244.668		51635	-1854.796	-3.59%
53022.621	58399.234	111421.855		51248	-1774.621	-3.46%
69574.501	76633.941	146208.442		67596	-1978.501	-2.93%
76109.685	83369.764	159479.449		74012	-2097.685	-2.83%
33466.372	36973.401	70439.772		32040	-1426.372	-4.45%
42191.418	47120.659	89312.077		40618	-1573.418	-3.87%
50505.917	56815.547	107321.464		48838	-1667.917	-3.42%
49794.582	56062.476	105857.057		48140	-1654.582	-3.44%
26776.914	29956.659	56733.573		25505	-1271.914	-4.99%
18995.487	21082.805	40078.292		17986	-1009.487	-5.61%
0	0	0		0	0	#DIV/0!
0	0	0		0	0	#DIV/0!
0	0	0		0	0	#DIV/0!
0	0	0		0	0	#DIV/0!
0	0	0		0	0	#DIV/0!
0	0	0		0	0	#DIV/0!
0	0	0		0	0	#DIV/0!
0	0	0		0	0	#DIV/0!
0	0	0		0	0	#DIV/0!
0	0	0		0	0	#DIV/0!
0	0	0		0	0	#DIV/0!
0	0	0		0	0	#DIV/0!
0	0	0		0	0	#DIV/0!
0	0	0		0	0	#DIV/0!
0	0	0		0	0	#DIV/0!
0	0	0		0	0	#DIV/0!
0	0	0		0	0	#DIV/0!
0	0	0		0	0	#DIV/0!
0	0	0		0	0	#DIV/0!
0	0	0		0	0	#DIV/0!
0	0	0		0	0	#DIV/0!
0	0	0		0	0	#DIV/0!
0	0	0		0	0	#DIV/0!
0	0	0		0	0	#DIV/0!
0	0	0		0	0	#DIV/0!
0	0	0		0	0	#DIV/0!
0	0	0		0	0	#DIV/0!
0	0	0		0	0	#DIV/0!
0	0	0		0	0	#DIV/0!
0	0	0		0	0	#DIV/0!
0	0	0		0	0	#DIV/0!
0	0	0		0	0	#DIV/0!
0	0	0		0	0	#DIV/0!
0	0	0		0	0	#DIV/0!
0	0	0		0	0	#DIV/0!
0	0	0		0	0	#DIV/0!
0	0	0		0	0	#DIV/0!
0	0	0		0	0	#DIV/0!
0	0	0		0	0	#DIV/0!
0	0	0		0	0	#DIV/0!
0	0	0		0	0	#DIV/0!
0	0	0		0	0	#DIV/0!
0	0	0		0	0	#DIV/0!
0	0	0		0	0	#DIV/0!
0	0	0		0	0	#DIV/0!
0	0	0		0	0	#DIV/0!
0	0	0		0	0	#DIV/0!
0	0	0		0	0	#DIV/0!
0	0	0		0	0	#DIV/0!
0	0	0		0	0	#DIV/0!
0	0	0		0	0	#DIV/0!
0	0	0		0	0	#DIV/0!
0	0	0		0	0	#DIV/0!
0	0	0		0	0	#DIV/0!
0	0	0		0	0	#DIV/0!
0	0	0		0	0	#DIV/0!
0	0	0		0	0	#DIV/0!
0	0	0		0	0	#DIV/0!
0	0	0		0	0	#DIV/0!
0	0	0		0	0	#DIV/0!
0	0	0		0	0	#DIV/0!
82362.202	86057.85	168420.052		79882	-2480.202	-3.10%
67047.992	71272.175	138320.167		64882	-2165.992	-3.34%
59438.689	64290.481	123729.17		57477	-1961.689	-3.41%
72605.934	78631.353	151237.287		70456	-2149.934	-3.05%
84069.371	90347.963	174417.334		81704	-2365.371	-2.90%
49691.937	53371.996	103063.933		47899	-1792.937	-3.74%
52971.305	57561.44	110532.745		51136	-1835.305	-3.59%
53312.611	58695.376	112007.987		51525	-1787.611	-3.47%
50331.404	55597.33	105928.735		48601	-1730.404	-3.56%
35827.454	39018.359	74845.813		34346	-1481.454	-4.31%
32115.49	34416.968	66532.458		30696	-1419.49	-4.62%
0	0	0		0	0	#DIV/0!
0	0	0		0	0	#DIV/0!
0	0	0		0	0	#DIV/0!
0	0	0		0	0	#DIV/0!
0	0	0		0	0	#DIV/0!
0	0	0		0	0	#DIV/0!
0	0	0		0	0	#DIV/0!
0	0	0		0	0	#DIV/0!
0	0	0		0	0	#DIV/0!
0	0	0		0	0	#DIV/0!
0	0	0		0	0	#DIV/0!
0	0	0		0	0	#DIV/0!
0	0	0		0	0	#DIV/0!
62697.002	65909.565	128606.567		60589	-2108.002	-3.48%
53689.817	57486.657	111176.474		51810	-1879.817	-3.63%
51432.878	55974.355	107407.233		49635	-1797.878	-3.62%
67730.692	73560.124	141290.815		65675	-2055.692	-3.13%
79386.337	85508.347	164894.684		77110	-2276.337	-2.95%
43682.083	47156.24	90838.323		42023	-1659.083	-3.95%
49360.222	53815.516	103175.738		47603	-1757.222	-3.69%
52246.82	57570.91	109817.73		50483	-1763.82	-3.49%
49900.926	55138.479	105039.405		48184	-1716.926	-3.56%
33256.52	36338.755	69595.275		31835	-1421.52	-4.47%
30075.888	32295.371	62371.259		28707	-1368.888	-4.77%
0	0	0		0	0	#DIV/0!
0	0	0		0	0	#DIV/0!
0	0	0		0	0	#DIV/0!
0	0	0		0	0	#DIV/0!
0	0	0		0	0	#DIV/0!
0	0	0		0	0	#DIV/0!
0	0	0		0	0	#DIV/0!
0	0	0		0	0	#DIV/0!
0	0	0		0	0	#DIV/0!
0	0	0		0	0	#DIV/0!
0	0	0		0	0	#DIV/0!
0	0	0		0	0	#DIV/0!
0	0	0		0	0	#DIV/0!
82831.927	86470.024	169301.951		80286	-2545.927	-3.17%
69135.76	73332.639	142468.399		66924	-2211.76	-3.30%
67964.137	72983.076	140947.213		65837	-2127.137	-3.23%
93060.744	99481.482	192542.226		90549	-2511.744	-2.77%
112794.788	119578.551	232373.338		109930	-2864.788	-2.61%
56708.602	60577.17	117285.772		54762	-1946.602	-3.55%
65642.504	70582.734	136225.238		63560	-2082.504	-3.28%
70435.561	76312.552	146748.113		68337	-2098.561	-3.07%
67275.417	73065.27	140340.687		65236	-2039.417	-3.13%
43769.868	47245.588	91015.457		42108	-1661.868	-3.95%
41785.812	44424.115	86209.927		40139	-1646.812	-4.10%
0	0	0		0	0	#DIV/0!
0	0	0		0	0	#DIV/0!
0	0	0		0	0	#DIV/0!
0	0	0		0	0	#DIV/0!
0	0	0		0	0	#DIV/0!
0	0	0		0	0	#DIV/0!
0	0	0		0	0	#DIV/0!
0	0	0		0	0	#DIV/0!
0	0	0		0	0	#DIV/0!
0	0	0		0	0	#DIV/0!
0	0	0		0	0	#DIV/0!
0	0	0		0	0	#DIV/0!
0	0	0		0	0	#DIV/0!
105664.468	109688.936	215353.404		102640	-3024.468	-2.95%
80138.821	84573.536	164712.357		77695	-2443.821	-3.15%
68267.062	73294.519	141561.581		66131	-2136.062	-3.23%
80163.158	86310.316	166473.474		77877	-2286.158	-2.94%
86863.488	93156.622	180020.11		84448	-2415.488	-2.86%
46261.87	49818.565	96080.435		44544	-1717.87	-3.86%
49075.653	53521.908	102597.561		47323	-1752.653	-3.70%
49505.152	54729.106	104234.258		47791	-1714.152	-3.59%
47267.548	52403.948	99671.496		45598	-1669.548	-3.66%
33269.079	36351.775	69620.854		31848	-1421.079	-4.46%
30717.137	32962.304	63679.44		29332	-1385.137	-4.72%
0	0	0		0	0	#DIV/0!
0	0	0		0	0	#DIV/0!
0	0	0		0	0	#DIV/0!
0	0	0		0	0	#DIV/0!
0	0	0		0	0	#DIV/0!
0	0	0		0	0	#DIV/0!
0	0	0		0	0	#DIV/0!
0	0	0		0	0	#DIV/0!
0	0	0		0	0	#DIV/0!
0	0	0		0	0	#DIV/0!
0	0	0		0	0	#DIV/0!
0	0	0		0	0	#DIV/0!
0	0	0		0	0	#DIV/0!
94524.482	98368.125	192892.607		91732	-2792.482	-3.04%
74510.92	78827.69	153338.611		72185	-2325.92	-3.22%
67193.536	72193.264	139386.8		65081	-2112.536	-3.25%
83196.897	89414.017	172610.914		80860	-2336.897	-2.89%
92648.776	99063.296	191712.073		90134	-2514.776	-2.79%
48483.045	52110.572	100593.616		46717	-1766.045	-3.78%
52986.34	57563.986	110550.326		51155	-1831.34	-3.58%
54718.271	60130.386	114848.657		52909	-1809.271	-3.42%
52612.956	57950.328	110563.285		50845	-1767.956	-3.48%
36250.39	39457.609	75707.999		34759	-1491.39	-4.29%
34277.174	36655.32	70932.494		32809	-1468.174	-4.47%
0	0	0		0	0	#DIV/0!
0	0	0		0	0	#DIV/0!
0	0	0		0	0	#DIV/0!
0	0	0		0	0	#DIV/0!
0	0	0		0	0	#DIV/0!
0	0	0		0	0	#DIV/0!
0	0	0		0	0	#DIV/0!
0	0	0		0	0	#DIV/0!
0	0	0		0	0	#DIV/0!
0	0	0		0	0	#DIV/0!
0	0	0		0	0	#DIV/0!
0	0	0		0	0	#DIV/0!
0	0	0		0	0	#DIV/0!
0	0	0		0	0	#DIV/0!
0	0	0		0	0	#DIV/0!
0	0	0		0	0	#DIV/0!
0	0	0		0	0	#DIV/0!
0	0	0		0	0	#DIV/0!
0	0	0		0	0	#DIV/0!
0	0	0		0	0	#DIV/0!
0	0	0		0	0	#DIV/0!
0	0	0		0	0	#DIV/0!
0	0	0		0	0	#DIV/0!
0	0	0		0	0	#DIV/0!
0	0	0		0	0	#DIV/0!
0	0	0		0	0	#DIV/0!
0	0	0		0	0	#DIV/0!
0	0	0		0	0	#DIV/0!
0	0	0		0	0	#DIV/0!
0	0	0		0	0	#DIV/0!
0	0	0		0	0	#DIV/0!
0	0	0		0	0	#DIV/0!
0	0	0		0	0	#DIV/0!
0	0	0		0	0	#DIV/0!
0	0	0		0	0	#DIV/0!
0	0	0		0	0	#DIV/0!
0	0	0		0	0	#DIV/0!
0	0	0		0	0	#DIV/0!
0	0	0		0	0	#DIV/0!
0	0	0		0	0	#DIV/0!
0	0	0		0	0	#DIV/0!
0	0	0		0	0	#DIV/0!
0	0	0		0	0	#DIV/0!
0	0	0		0	0	#DIV/0!
0	0	0		0	0	#DIV/0!
0	0	0		0	0	#DIV/0!
0	0	0		0	0	#DIV/0!
0	0	0		0	0	#DIV/0!
0	0	0		0	0	#DIV/0!
0	0	0		0	0	#DIV/0!
0	0	0		0	0	#DIV/0!
0	0	0		0	0	#DIV/0!
0	0	0		0	0	#DIV/0!
0	0	0		0	0	#DIV/0!
0	0	0		0	0	#DIV/0!
0	0	0		0	0	#DIV/0!
0	0	0		0	0	#DIV/0!
0	0	0		0	0	#DIV/0!
0	0	0		0	0	#DIV/0!
0	0	0		0	0	#DIV/0!
0	0	0		0	0	#DIV/0!
546790.391	554705.347	1101495.738		437580	-109210.391	-24.96%
509316.874	517779.347	1027096.221		441160	-68156.874	-15.45%
490702.455	499877.796	990580.251		455410	-35292.455	-7.75%
571840.332	582452.044	1154292.376		441710	-130130.332	-29.46%
610179.023	621028.894	1231207.917		454600	-155579.023	-34.22%
464629.765	472569.323	937199.089		428280	-36349.765	-8.49%
451131.118	459870.308	911001.426		446330	-4801.118	-1.08%
379639.612	388873.003	768512.615		375780	-3859.612	-1.03%
330543.479	339408.344	669951.823		327240	-3303.479	-1.01%
255727.352	262119.031	517846.382		249720	-6007.352	-2.41%
263652.439	269208.95	532861.389		257320	-6332.439	-2.46%
0	0	0		0	0	#DIV/0!
0	0	0		0	0	#DIV/0!
0	0	0		0	0	#DIV/0!
0	0	0		0	0	#DIV/0!
0	0	0		0	0	#DIV/0!
0	0	0		0	0	#DIV/0!
0	0	0		0	0	#DIV/0!
0	0	0		0	0	#DIV/0!
0	0	0		0	0	#DIV/0!
0	0	0		0	0	#DIV/0!
0	0	0		0	0	#DIV/0!
0	0	0		0	0	#DIV/0!
0	0	0		0	0	#DIV/0!
454707.091	461743.247	916450.338		418240	-36467.091	-8.72%
403017.536	410446.802	813464.338		401770	-1247.536	-0.31%
301827.059	309540.535	611367.594		295310	-6517.059	-2.21%
327610.022	336443.997	664054.018		324290	-3320.022	-1.02%
354814.348	363840.487	718654.835		351120	-3694.348	-1.05%
197997.534	203947.281	401944.814		193160	-4837.534	-2.50%
178890.585	185616.007	364506.591		174630	-4260.585	-2.44%
149327.469	156639.845	305967.314		145790	-3537.469	-2.43%
135994.305	143127.164	279121.469		132700	-3294.305	-2.48%
115966.899	120989.078	236955.977		112780	-3186.899	-2.83%
120826.415	125070.041	245896.456		117460	-3366.415	-2.87%
0	0	0		0	0	#DIV/0!
0	0	0		0	0	#DIV/0!
0	0	0		0	0	#DIV/0!
0	0	0		0	0	#DIV/0!
0	0	0		0	0	#DIV/0!
0	0	0		0	0	#DIV/0!
0	0	0		0	0	#DIV/0!
0	0	0		0	0	#DIV/0!
0	0	0		0	0	#DIV/0!
0	0	0		0	0	#DIV/0!
0	0	0		0	0	#DIV/0!
0	0	0		0	0	#DIV/0!
0	0	0		0	0	#DIV/0!
369372.233	375636.112	745008.346		368200	-1172.233	-0.32%
242930.104	249256.738	492186.842		237180	-5750.104	-2.42%
173527.977	180229.074	353757.051		169390	-4137.977	-2.44%
192737.355	200552.832	393290.187		188450	-4287.355	-2.28%
212496.868	220492.846	432989.714		207850	-4646.868	-2.24%
116158.445	121189.865	237348.31		112970	-3188.445	-2.82%
107177.656	112975.927	220153.582		104270	-2907.656	-2.79%
92274.86	98679.388	190954.248		89757	-2517.86	-2.81%
84519.357	90752.139	175271.497		82144	-2375.357	-2.89%
70526.363	74729.838	145256.201		68285	-2241.363	-3.28%
70704.136	74096.881	144801.017		68408	-2296.136	-3.36%
0	0	0		0	0	#DIV/0!
0	0	0		0	0	#DIV/0!
0	0	0		0	0	#DIV/0!
0	0	0		0	0	#DIV/0!
0	0	0		0	0	#DIV/0!
0	0	0		0	0	#DIV/0!
0	0	0		0	0	#DIV/0!
0	0	0		0	0	#DIV/0!
0	0	0		0	0	#DIV/0!
0	0	0		0	0	#DIV/0!
0	0	0		0	0	#DIV/0!
0	0	0		0	0	#DIV/0!
0	0	0		0	0	#DIV/0!
212248.479	217437.444	429685.922		207000	-5248.479	-2.54%
153652.411	159186.662	312839.073		149710	-3942.411	-2.63%
123152.313	129229.109	252381.422		119960	-3192.313	-2.66%
149194.513	156525.562	305720.075		145670	-3524.513	-2.42%
172107.724	179705.705	351813.428		168180	-3927.724	-2.34%
92834.363	97492.894	190327.257		90126	-2708.363	-3.01%
98402.713	104055.616	202458.33		95675	-2727.713	-2.85%
100012.291	106565.957	206578.248		97368	-2644.291	-2.72%
94091.889	100529.079	194620.968		91556	-2535.889	-2.77%
68537.186	72695.372	141232.558		66337	-2200.186	-3.32%
68950.885	72305.603	141256.488		66693	-2257.885	-3.39%
0	0	0		0	0	#DIV/0!
0	0	0		0	0	#DIV/0!
0	0	0		0	0	#DIV/0!
0	0	0		0	0	#DIV/0!
0	0	0		0	0	#DIV/0!
0	0	0		0	0	#DIV/0!
0	0	0		0	0	#DIV/0!
0	0	0		0	0	#DIV/0!
0	0	0		0	0	#DIV/0!
0	0	0		0	0	#DIV/0!
0	0	0		0	0	#DIV/0!
0	0	0		0	0	#DIV/0!
0	0	0		0	0	#DIV/0!
116113.05	120288.033	236401.082		112860	-3253.05	-2.88%
88989.702	93595.719	182585.421		86362	-2627.702	-3.04%
76705.577	81935.105	158640.682		74399	-2306.577	-3.10%
89649.712	96013.294	185663.007		87186	-2463.712	-2.83%
100104.762	106674.417	206779.179		97444	-2660.762	-2.73%
55234.452	59056.999	114291.451		53319	-1915.452	-3.59%
55725.627	60381.575	116107.202		53834	-1891.627	-3.51%
55169.52	60606.667	115776.187		53345	-1824.52	-3.42%
53573.283	58953.499	112526.782		51781	-1792.283	-3.46%
39276.406	42592.518	81868.924		37716	-1560.406	-4.14%
36155.952	38606.071	74762.023		34639	-1516.952	-4.38%
0	0	0		0	0	#DIV/0!
0	0	0		0	0	#DIV/0!
0	0	0		0	0	#DIV/0!
0	0	0		0	0	#DIV/0!
0	0	0		0	0	#DIV/0!
0	0	0		0	0	#DIV/0!
0	0	0		0	0	#DIV/0!
0	0	0		0	0	#DIV/0!
0	0	0		0	0	#DIV/0!
0	0	0		0	0	#DIV/0!
0	0	0		0	0	#DIV/0!
0	0	0		0	0	#DIV/0!
0	0	0		0	0	#DIV/0!
0	0	0		0	0	#DIV/0!
0	0	0		0	0	#DIV/0!
0	0	0		0	0	#DIV/0!
0	0	0		0	0	#DIV/0!
0	0	0		0	0	#DIV/0!
0	0	0		0	0	#DIV/0!
0	0	0		0	0	#DIV/0!
0	0	0		0	0	#DIV/0!
0	0	0		0	0	#DIV/0!
0	0	0		0	0	#DIV/0!
0	0	0		0	0	#DIV/0!
0	0	0		0	0	#DIV/0!
0	0	0		0	0	#DIV/0!
0	0	0		0	0	#DIV/0!
0	0	0		0	0	#DIV/0!
0	0	0		0	0	#DIV/0!
0	0	0		0	0	#DIV/0!
0	0	0		0	0	#DIV/0!
0	0	0		0	0	#DIV/0!
0	0	0		0	0	#DIV/0!
0	0	0		0	0	#DIV/0!
0	0	0		0	0	#DIV/0!
0	0	0		0	0	#DIV/0!
0	0	0		0	0	#DIV/0!
0	0	0		0	0	#DIV/0!
0	0	0		0	0	#DIV/0!
0	0	0		0	0	#DIV/0!
0	0	0		0	0	#DIV/0!
0	0	0		0	0	#DIV/0!
0	0	0		0	0	#DIV/0!
0	0	0		0	0	#DIV/0!
0	0	0		0	0	#DIV/0!
0	0	0		0	0	#DIV/0!
0	0	0		0	0	#DIV/0!
0	0	0		0	0	#DIV/0!
0	0	0		0	0	#DIV/0!
0	0	0		0	0	#DIV/0!
0	0	0		0	0	#DIV/0!
0	0	0		0	0	#DIV/0!
0	0	0		0	0	#DIV/0!
0	0	0		0	0	#DIV/0!
0	0	0		0	0	#DIV/0!
0	0	0		0	0	#DIV/0!
0	0	0		0	0	#DIV/0!
0	0	0		0	0	#DIV/0!
0	0	0		0	0	#DIV/0!
0	0	0		0	0	#DIV/0!
0	0	0		0	0	#DIV/0!
664041.124	672654.383	1336695.507		446380	-217661.124	-48.76%
608989.113	618101.062	1227090.175		449490	-159499.113	-35.48%
552562.311	562189.696	1114752.007		467640	-84922.311	-18.16%
610877.02	621762.108	1232639.129		461520	-149357.02	-32.36%
668320.646	679522.371	1347843.017		466640	-201680.646	-43.22%
472342.59	480426.591	952769.181		434960	-37382.59	-8.59%
474401.102	483333.063	957734.165		456250	-18151.102	-3.98%
401925.825	411252.614	813178.439		397550	-4375.825	-1.10%
342291.813	351212.103	693503.916		338670	-3621.813	-1.07%
322101.308	328891.029	650992.337		316660	-5441.308	-1.72%
320903.895	326818.265	647722.159		317100	-3803.895	-1.20%
0	0	0		0	0	#DIV/0!
0	0	0		0	0	#DIV/0!
0	0	0		0	0	#DIV/0!
0	0	0		0	0	#DIV/0!
0	0	0		0	0	#DIV/0!
0	0	0		0	0	#DIV/0!
0	0	0		0	0	#DIV/0!
0	0	0		0	0	#DIV/0!
0	0	0		0	0	#DIV/0!
0	0	0		0	0	#DIV/0!
0	0	0		0	0	#DIV/0!
0	0	0		0	0	#DIV/0!
0	0	0		0	0	#DIV/0!
410735.989	417365.047	828101.036		409550	-1185.989	-0.29%
327393.992	334241.78	661635.772		323600	-3793.992	-1.17%
223638.413	230791.61	454430.023		218540	-5098.413	-2.33%
256749.534	265114.052	521863.585		251310	-5439.534	-2.16%
333013.726	341857.736	674871.462		327600	-5413.726	-1.65%
198230.328	204182.065	402412.393		193380	-4850.328	-2.51%
181425.338	188174.634	369599.972		177110	-4315.338	-2.44%
148547.256	155855.931	304403.186		145020	-3527.256	-2.43%
133157.785	140255.59	273413.375		129900	-3257.785	-2.51%
116487.051	121516.891	238003.942		113290	-3197.051	-2.82%
115059.793	119223.048	234282.84		111820	-3239.793	-2.90%
0	0	0		0	0	#DIV/0!
0	0	0		0	0	#DIV/0!
0	0	0		0	0	#DIV/0!
0	0	0		0	0	#DIV/0!
0	0	0		0	0	#DIV/0!
0	0	0		0	0	#DIV/0!
0	0	0		0	0	#DIV/0!
0	0	0		0	0	#DIV/0!
0	0	0		0	0	#DIV/0!
0	0	0		0	0	#DIV/0!
0	0	0		0	0	#DIV/0!
0	0	0		0	0	#DIV/0!
0	0	0		0	0	#DIV/0!
268182.983	273765.766	541948.749		261780	-6402.983	-2.45%
180403.57	186210.419	366613.989		175920	-4483.57	-2.55%
145286.473	151662.079	296948.552		141670	-3616.473	-2.55%
184794.017	192535.109	377329.125		180640	-4154.017	-2.30%
245837.279	254109.413	499946.692		240620	-5217.279	-2.17%
132573.418	137831.932	270405.35		129050	-3523.418	-2.73%
136211.793	142449.182	278660.976		132760	-3451.793	-2.60%
126981.122	133990.219	260971.341		123850	-3131.122	-2.53%
116655.035	123500.345	240155.38		113710	-2945.035	-2.59%
89256.727	93841.892	183098.619		86623	-2633.727	-3.04%
88220.591	91956.51	180177.101		85545	-2675.591	-3.13%
0	0	0		0	0	#DIV/0!
0	0	0		0	0	#DIV/0!
0	0	0		0	0	#DIV/0!
0	0	0		0	0	#DIV/0!
0	0	0		0	0	#DIV/0!
0	0	0		0	0	#DIV/0!
0	0	0		0	0	#DIV/0!
0	0	0		0	0	#DIV/0!
0	0	0		0	0	#DIV/0!
0	0	0		0	0	#DIV/0!
0	0	0		0	0	#DIV/0!
0	0	0		0	0	#DIV/0!
0	0	0		0	0	#DIV/0!
205917.448	211055.324	416972.772		200800	-5117.448	-2.55%
136473.483	141799.674	278273.157		132880	-3593.483	-2.70%
102816.774	108568.38	211385.154		100000	-2816.774	-2.82%
109440.507	116188.137	225628.644		106610	-2830.507	-2.66%
121582.332	128521.09	250103.422		118530	-3052.332	-2.58%
70523.291	74726.753	145250.044		68282	-2241.291	-3.28%
69036.72	74064.39	143101.109		66875	-2161.72	-3.23%
64039.367	69755.773	133795.14		62045	-1994.367	-3.21%
59395.11	64970.149	124365.259		57490	-1905.11	-3.31%
45084.884	48603.875	93688.759		43394	-1690.884	-3.90%
42514.966	45176.373	87691.34		40851	-1663.966	-4.07%
0	0	0		0	0	#DIV/0!
0	0	0		0	0	#DIV/0!
0	0	0		0	0	#DIV/0!
0	0	0		0	0	#DIV/0!
0	0	0		0	0	#DIV/0!
0	0	0		0	0	#DIV/0!
0	0	0		0	0	#DIV/0!
0	0	0		0	0	#DIV/0!
0	0	0		0	0	#DIV/0!
0	0	0		0	0	#DIV/0!
0	0	0		0	0	#DIV/0!
0	0	0		0	0	#DIV/0!
0	0	0		0	0	#DIV/0!
78461.949	82013.832	160475.781		76009	-2452.949	-3.23%
64772.215	68866.136	133638.351		62653	-2119.215	-3.38%
58405.513	63166.381	121571.894		56463	-1942.513	-3.44%
70082.004	75981.638	146063.642		67979	-2103.004	-3.09%
77684.513	83777.428	161461.941		75436	-2248.513	-2.98%
43317.671	46778.22	90095.891		41666	-1651.671	-3.96%
45740.206	50075.278	95815.484		44055	-1685.206	-3.83%
45841.886	50932.967	96774.852		44198	-1643.886	-3.72%
42364.915	47304.7	89669.614		40789	-1575.915	-3.86%
28308.385	31175.14	59483.525		27005	-1303.385	-4.83%
24525.655	26505.415	51031.071		23296	-1229.655	-5.28%
0	0	0		0	0	#DIV/0!
0	0	0		0	0	#DIV/0!
0	0	0		0	0	#DIV/0!
0	0	0		0	0	#DIV/0!
0	0	0		0	0	#DIV/0!
0	0	0		0	0	#DIV/0!
0	0	0		0	0	#DIV/0!
0	0	0		0	0	#DIV/0!
0	0	0		0	0	#DIV/0!
0	0	0		0	0	#DIV/0!
0	0	0		0	0	#DIV/0!
0	0	0		0	0	#DIV/0!
0	0	0		0	0	#DIV/0!
0	0	0		0	0	#DIV/0!
0	0	0		0	0	#DIV/0!
0	0	0		0	0	#DIV/0!
0	0	0		0	0	#DIV/0!
0	0	0		0	0	#DIV/0!
0	0	0		0	0	#DIV/0!
0	0	0		0	0	#DIV/0!
0	0	0		0	0	#DIV/0!
0	0	0		0	0	#DIV/0!
0	0	0		0	0	#DIV/0!
0	0	0		0	0	#DIV/0!
0	0	0		0	0	#DIV/0!
0	0	0		0	0	#DIV/0!
0	0	0		0	0	#DIV/0!
0	0	0		0	0	#DIV/0!
0	0	0		0	0	#DIV/0!
0	0	0		0	0	#DIV/0!
0	0	0		0	0	#DIV/0!
0	0	0		0	0	#DIV/0!
0	0	0		0	0	#DIV/0!
0	0	0		0	0	#DIV/0!
0	0	0		0	0	#DIV/0!
0	0	0		0	0	#DIV/0!
0	0	0		0	0	#DIV/0!
0	0	0		0	0	#DIV/0!
0	0	0		0	0	#DIV/0!
0	0	0		0	0	#DIV/0!
0	0	0		0	0	#DIV/0!
0	0	0		0	0	#DIV/0!
0	0	0		0	0	#DIV/0!
0	0	0		0	0	#DIV/0!
0	0	0		0	0	#DIV/0!
0	0	0		0	0	#DIV/0!
0	0	0		0	0	#DIV/0!
0	0	0		0	0	#DIV/0!
0	0	0		0	0	#DIV/0!
0	0	0		0	0	#DIV/0!
0	0	0		0	0	#DIV/0!
0	0	0		0	0	#DIV/0!
0	0	0		0	0	#DIV/0!
0	0	0		0	0	#DIV/0!
0	0	0		0	0	#DIV/0!
0	0	0		0	0	#DIV/0!
0	0	0		0	0	#DIV/0!
0	0	0		0	0	#DIV/0!
0	0	0		0	0	#DIV/0!
0	0	0		0	0	#DIV/0!
0	0	0		0	0	#DIV/0!
104806.983	108887.779	213694.762		101850	-2956.983	-2.90%
81051.356	85582.024	166633.38		78592	-2459.356	-3.13%
69382.382	74507.447	143889.829		67223	-2159.382	-3.21%
82429.594	88698.534	171128.128		80100	-2329.594	-2.91%
93789.251	100276.078	194065.328		91247	-2542.251	-2.79%
54100.709	57911.316	112012.025		52212	-1888.709	-3.62%
55510.385	60178.486	115688.871		53624	-1886.385	-3.52%
54806.577	60240.003	115046.58		52991	-1815.577	-3.43%
51143.452	56443.548	107587		49399	-1744.452	-3.53%
35910.391	39104.562	75014.953		34427	-1483.391	-4.31%
32931.314	35260.422	68191.735		31495	-1436.314	-4.56%
0	0	0		0	0	#DIV/0!
0	0	0		0	0	#DIV/0!
0	0	0		0	0	#DIV/0!
0	0	0		0	0	#DIV/0!
0	0	0		0	0	#DIV/0!
0	0	0		0	0	#DIV/0!
0	0	0		0	0	#DIV/0!
0	0	0		0	0	#DIV/0!
0	0	0		0	0	#DIV/0!
0	0	0		0	0	#DIV/0!
0	0	0		0	0	#DIV/0!
0	0	0		0	0	#DIV/0!
0	0	0		0	0	#DIV/0!
54875.331	57891.298	112766.629		52941	-1934.331	-3.65%
46887.38	50480.916	97368.296		45157	-1730.38	-3.83%
44300.099	48595.2	92895.299		42648	-1652.099	-3.87%
56653.766	62147.972	118801.738		54803	-1850.766	-3.38%
65414.214	71176.568	136590.782		63395	-2019.214	-3.19%
36948.588	40182.338	77130.926		35441	-1507.588	-4.25%
43044.036	47276.31	90320.346		41418	-1626.036	-3.93%
45253.45	50308.626	95562.076		43623	-1630.45	-3.74%
42683.195	47628.552	90311.748		41103	-1580.195	-3.84%
27914.067	30762.479	58676.545		26620	-1294.067	-4.86%
24056.548	26014.579	50071.127		22839	-1217.548	-5.33%
0	0	0		0	0	#DIV/0!
0	0	0		0	0	#DIV/0!
0	0	0		0	0	#DIV/0!
0	0	0		0	0	#DIV/0!
0	0	0		0	0	#DIV/0!
0	0	0		0	0	#DIV/0!
0	0	0		0	0	#DIV/0!
0	0	0		0	0	#DIV/0!
0	0	0		0	0	#DIV/0!
0	0	0		0	0	#DIV/0!
0	0	0		0	0	#DIV/0!
0	0	0		0	0	#DIV/0!
0	0	0		0	0	#DIV/0!
49523.305	52392.946	101916.251		47710	-1813.305	-3.80%
40925.019	44320.233	85245.252		39328	-1597.019	-4.06%
38912.106	42997.028	81909.134		37376	-1536.106	-4.11%
51652.853	56969.646	108622.499		49901	-1751.853	-3.51%
61377.658	67015.291	128392.949		59438	-1939.658	-3.26%
32040.148	35077.816	67117.965		30647	-1393.148	-4.55%
36478.2	40444.662	76922.862		34994	-1484.2	-4.24%
38573.025	43325.841	81898.866		37074	-1499.025	-4.04%
36412.601	41054.786	77467.386		34957	-1455.601	-4.16%
21913.116	24455.084	46368.2		20767	-1146.116	-5.52%
17752.599	19386.316	37138.915		16696	-1056.599	-6.33%
0	0	0		0	0	#DIV/0!
0	0	0		0	0	#DIV/0!
0	0	0		0	0	#DIV/0!
0	0	0		0	0	#DIV/0!
0	0	0		0	0	#DIV/0!
0	0	0		0	0	#DIV/0!
0	0	0		0	0	#DIV/0!
0	0	0		0	0	#DIV/0!
0	0	0		0	0	#DIV/0!
0	0	0		0	0	#DIV/0!
0	0	0		0	0	#DIV/0!
0	0	0		0	0	#DIV/0!
0	0	0		0	0	#DIV/0!
49162.085	52021.302	101183.387		47357	-1805.085	-3.81%
42578.796	46035.271	88614.067		40943	-1635.796	-4.00%
43748.706	48027.23	91775.935		42113	-1635.706	-3.88%
57651.511	63172.335	120823.846		55790	-1861.511	-3.34%
61399.307	67037.181	128436.488		59463	-1936.307	-3.26%
30270.16	33231.425	63501.585		28919	-1351.16	-4.67%
35019.876	38921.342	73941.218		33568	-1451.876	-4.33%
38682.122	43436.516	82118.639		37183	-1499.122	-4.03%
36433.892	41074.101	77507.992		34979	-1454.892	-4.16%
21201.709	23703.36	44905.069		20074	-1127.709	-5.62%
17676.099	19305.541	36981.64		16621	-1055.099	-6.35%
0	0	0		0	0	#DIV/0!
0	0	0		0	0	#DIV/0!
0	0	0		0	0	#DIV/0!
0	0	0		0	0	#DIV/0!
0	0	0		0	0	#DIV/0!
0	0	0		0	0	#DIV/0!
0	0	0		0	0	#DIV/0!
0	0	0		0	0	#DIV/0!
0	0	0		0	0	#DIV/0!
0	0	0		0	0	#DIV/0!
0	0	0		0	0	#DIV/0!
0	0	0		0	0	#DIV/0!
0	0	0		0	0	#DIV/0!
42583.152	45244.306	87827.458		40929	-1654.152	-4.04%
34917.733	38088.999	73006.733		33457	-1460.733	-4.37%
32830.121	36644.862	69474.983		31426	-1404.121	-4.47%
40853.657	45727.019	86580.676		39310	-1543.657	-3.93%
43156.244	48133.144	91289.388		41561	-1595.244	-3.84%
21342.128	23851.828	45193.956		20211	-1131.128	-5.60%
25363.601	28758.381	54121.982		24122	-1241.601	-5.15%
29748.877	33986.838	63735.715		28416	-1332.877	-4.69%
28907.775	33084.443	61992.219		27592	-1315.775	-4.77%
16070.794	18243.159	34313.953		15078	-992.794	-6.58%
12466.55	13768.764	26235.314		11561	-905.55	-7.83%
0	0	0		0	0	#DIV/0!
0	0	0		0	0	#DIV/0!
0	0	0		0	0	#DIV/0!
0	0	0		0	0	#DIV/0!
0	0	0		0	0	#DIV/0!
0	0	0		0	0	#DIV/0!
0	0	0		0	0	#DIV/0!
0	0	0		0	0	#DIV/0!
0	0	0		0	0	#DIV/0!
0	0	0		0	0	#DIV/0!
0	0	0		0	0	#DIV/0!
0	0	0		0	0	#DIV/0!
0	0	0		0	0	#DIV/0!
0	0	0		0	0	#DIV/0!
0	0	0		0	0	#DIV/0!
0	0	0		0	0	#DIV/0!
0	0	0		0	0	#DIV/0!
0	0	0		0	0	#DIV/0!
0	0	0		0	0	#DIV/0!
0	0	0		0	0	#DIV/0!
0	0	0		0	0	#DIV/0!
0	0	0		0	0	#DIV/0!
0	0	0		0	0	#DIV/0!
0	0	0		0	0	#DIV/0!
0	0	0		0	0	#DIV/0!
0	0	0		0	0	#DIV/0!
0	0	0		0	0	#DIV/0!
0	0	0		0	0	#DIV/0!
0	0	0		0	0	#DIV/0!
0	0	0		0	0	#DIV/0!
0	0	0		0	0	#DIV/0!
0	0	0		0	0	#DIV/0!
0	0	0		0	0	#DIV/0!
0	0	0		0	0	#DIV/0!
0	0	0		0	0	#DIV/0!
0	0	0		0	0	#DIV/0!
0	0	0		0	0	#DIV/0!
0	0	0		0	0	#DIV/0!
0	0	0		0	0	#DIV/0!
0	0	0		0	0	#DIV/0!
0	0	0		0	0	#DIV/0!
0	0	0		0	0	#DIV/0!
0	0	0		0	0	#DIV/0!
0	0	0		0	0	#DIV/0!
0	0	0		0	0	#DIV/0!
0	0	0		0	0	#DIV/0!
0	0	0		0	0	#DIV/0!
0	0	0		0	0	#DIV/0!
0	0	0		0	0	#DIV/0!
0	0	0		0	0	#DIV/0!
0	0	0		0	0	#DIV/0!
0	0	0		0	0	#DIV/0!
0	0	0		0	0	#DIV/0!
0	0	0		0	0	#DIV/0!
0	0	0		0	0	#DIV/0!
0	0	0		0	0	#DIV/0!
0	0	0		0	0	#DIV/0!
0	0	0		0	0	#DIV/0!
0	0	0		0	0	#DIV/0!
0	0	0		0	0	#DIV/0!
0	0	0		0	0	#DIV/0!
87111.848	91567.845	178679.693		84521	-2590.848	-3.07%
93325.666	99302.156	192627.822		90738	-2587.666	-2.85%
87513.078	94855.074	182368.153		85206	-2307.078	-2.71%
120603.671	130309.42	250913.091		117970	-2633.671	-2.23%
146303.496	156403.756	302707.252		143260	-3043.496	-2.12%
59778.956	64848.235	124627.191		57825	-1953.956	-3.38%
71993.803	78842.502	150836.306		69936	-2057.803	-2.94%
81847.772	90558.35	172406.121		79787	-2060.772	-2.58%
77393.08	85943.612	163336.692		75396	-1997.08	-2.65%
40379.171	44742.724	85121.894		38820	-1559.171	-4.02%
24901.269	27426.067	52327.336		23693	-1208.269	-5.10%
0	0	0		0	0	#DIV/0!
0	0	0		0	0	#DIV/0!
0	0	0		0	0	#DIV/0!
0	0	0		0	0	#DIV/0!
0	0	0		0	0	#DIV/0!
0	0	0		0	0	#DIV/0!
0	0	0		0	0	#DIV/0!
0	0	0		0	0	#DIV/0!
0	0	0		0	0	#DIV/0!
0	0	0		0	0	#DIV/0!
0	0	0		0	0	#DIV/0!
0	0	0		0	0	#DIV/0!
0	0	0		0	0	#DIV/0!
58400.473	62124.094	120524.568		56420	-1980.473	-3.51%
66397.504	71652.155	138049.659		64324	-2073.504	-3.22%
70710.751	77487.575	148198.326		68692	-2018.751	-2.94%
101933.922	111126.205	213060.127		99584	-2349.922	-2.36%
117740.415	127277.088	245017.503		115140	-2600.415	-2.26%
45098.478	49652.215	94750.693		43442	-1656.478	-3.81%
61373.838	67851.259	129225.097		59507	-1866.838	-3.14%
75708.645	84162.619	159871.264		73743	-1965.645	-2.67%
73869.319	82251.046	156120.365		71929	-1940.319	-2.70%
35437.995	39577.021	75015.016		33985	-1452.995	-4.28%
21035.124	23357.372	44392.496		19925	-1110.124	-5.57%
0	0	0		0	0	#DIV/0!
0	0	0		0	0	#DIV/0!
0	0	0		0	0	#DIV/0!
0	0	0		0	0	#DIV/0!
0	0	0		0	0	#DIV/0!
0	0	0		0	0	#DIV/0!
0	0	0		0	0	#DIV/0!
0	0	0		0	0	#DIV/0!
0	0	0		0	0	#DIV/0!
0	0	0		0	0	#DIV/0!
0	0	0		0	0	#DIV/0!
0	0	0		0	0	#DIV/0!
0	0	0		0	0	#DIV/0!
53184.072	56767.289	109951.361		51318	-1866.072	-3.64%
63172.284	68337.5	131509.783		61164	-2008.284	-3.28%
69326.179	76052.304	145378.483		67335	-1991.179	-2.96%
102631.782	111818.905	214450.687		100270	-2361.782	-2.36%
118004.801	127525.446	245530.247		115400	-2604.801	-2.26%
43229.675	47710.592	90940.267		41613	-1616.675	-3.89%
60188.399	66617.664	126806.063		58344	-1844.399	-3.16%
75628.306	84072.285	159700.592		73664	-1964.306	-2.67%
73305.672	81654.789	154960.461		71376	-1929.672	-2.70%
33993.971	38062.442	72056.414		32572	-1421.971	-4.37%
19749.524	21999.798	41749.321		18673	-1076.524	-5.77%
0	0	0		0	0	#DIV/0!
0	0	0		0	0	#DIV/0!
0	0	0		0	0	#DIV/0!
0	0	0		0	0	#DIV/0!
0	0	0		0	0	#DIV/0!
0	0	0		0	0	#DIV/0!
0	0	0		0	0	#DIV/0!
0	0	0		0	0	#DIV/0!
0	0	0		0	0	#DIV/0!
0	0	0		0	0	#DIV/0!
0	0	0		0	0	#DIV/0!
0	0	0		0	0	#DIV/0!
0	0	0		0	0	#DIV/0!
39883.054	43051.137	82934.19		38314	-1569.054	-4.10%
48810.774	53522.94	102333.713		47085	-1725.774	-3.67%
56653.243	62954.545	119607.788		54878	-1775.243	-3.23%
89766.132	98654.379	188420.511		87601	-2165.132	-2.47%
108733.412	118067.453	226800.865		106280	-2453.412	-2.31%
37884.44	42142.256	80026.696		36380	-1504.44	-4.14%
53967.517	60158.58	114126.096		52232	-1735.517	-3.32%
72134.25	80439.887	152574.137		70223	-1911.25	-2.72%
71110.084	79367.5	150477.585		69212	-1898.084	-2.74%
30234.166	34105.912	64340.077		28894	-1340.166	-4.64%
15815.654	17823.529	33639.184		14846	-969.654	-6.53%
0	0	0		0	0	#DIV/0!
0	0	0		0	0	#DIV/0!
0	0	0		0	0	#DIV/0!
0	0	0		0	0	#DIV/0!
0	0	0		0	0	#DIV/0!
0	0	0		0	0	#DIV/0!
0	0	0		0	0	#DIV/0!
0	0	0		0	0	#DIV/0!
0	0	0		0	0	#DIV/0!
0	0	0		0	0	#DIV/0!
0	0	0		0	0	#DIV/0!
0	0	0		0	0	#DIV/0!
0	0	0		0	0	#DIV/0!
30371.543	33168.53	63540.073		29027	-1344.543	-4.63%
39308.607	43649.453	82958.06		37777	-1531.607	-4.05%
49060.457	55043.631	104104.088		47416	-1644.457	-3.47%
75652.106	84108.893	159761		73691	-1961.106	-2.66%
83072.041	91792.459	174864.5		80997	-2075.041	-2.56%
30048.489	33913.495	63961.984		28710	-1338.489	-4.66%
47183.71	53070.121	100253.832		45564	-1619.71	-3.55%
64689.376	72665.415	137354.791		62869	-1820.376	-2.90%
63852.143	71777.262	135629.405		62042	-1810.143	-2.92%
25764.664	29364.688	55129.353		24521	-1243.664	-5.07%
12740.739	14528.348	27269.087		11858	-882.739	-7.44%
0	0	0		0	0	#DIV/0!
0	0	0		0	0	#DIV/0!
0	0	0		0	0	#DIV/0!
0	0	0		0	0	#DIV/0!
0	0	0		0	0	#DIV/0!
0	0	0		0	0	#DIV/0!
0	0	0		0	0	#DIV/0!
0	0	0		0	0	#DIV/0!
0	0	0		0	0	#DIV/0!
0	0	0		0	0	#DIV/0!
0	0	0		0	0	#DIV/0!
0	0	0		0	0	#DIV/0!
0	0	0		0	0	#DIV/0!
0	0	0		0	0	#DIV/0!
0	0	0		0	0	#DIV/0!
0	0	0		0	0	#DIV/0!
0	0	0		0	0	#DIV/0!
0	0	0		0	0	#DIV/0!
0	0	0		0	0	#DIV/0!
0	0	0		0	0	#DIV/0!
0	0	0		0	0	#DIV/0!
0	0	0		0	0	#DIV/0!
0	0	0		0	0	#DIV/0!
0	0	0		0	0	#DIV/0!
0	0	0		0	0	#DIV/0!
0	0	0		0	0	#DIV/0!
0	0	0		0	0	#DIV/0!
0	0	0		0	0	#DIV/0!
0	0	0		0	0	#DIV/0!
0	0	0		0	0	#DIV/0!
0	0	0		0	0	#DIV/0!
0	0	0		0	0	#DIV/0!
0	0	0		0	0	#DIV/0!
0	0	0		0	0	#DIV/0!
0	0	0		0	0	#DIV/0!
0	0	0		0	0	#DIV/0!
0	0	0		0	0	#DIV/0!
0	0	0		0	0	#DIV/0!
0	0	0		0	0	#DIV/0!
0	0	0		0	0	#DIV/0!
0	0	0		0	0	#DIV/0!
0	0	0		0	0	#DIV/0!
0	0	0		0	0	#DIV/0!
0	0	0		0	0	#DIV/0!
0	0	0		0	0	#DIV/0!
0	0	0		0	0	#DIV/0!
0	0	0		0	0	#DIV/0!
0	0	0		0	0	#DIV/0!
0	0	0		0	0	#DIV/0!
0	0	0		0	0	#DIV/0!
0	0	0		0	0	#DIV/0!
0	0	0		0	0	#DIV/0!
0	0	0		0	0	#DIV/0!
0	0	0		0	0	#DIV/0!
0	0	0		0	0	#DIV/0!
0	0	0		0	0	#DIV/0!
0	0	0		0	0	#DIV/0!
0	0	0		0	0	#DIV/0!
0	0	0		0	0	#DIV/0!
0	0	0		0	0	#DIV/0!
0	0	0		0	0	#DIV/0!
268090.974	274473.917	542564.891		261820	-6270.974	-2.40%
289215.806	297316.505	586532.311		283110	-6105.806	-2.16%
298926.778	308644.839	607571.617		296470	-2456.778	-0.83%
397118.998	409483.302	806602.301		366680	-30438.998	-8.30%
460975.756	473824.055	934799.811		378230	-82745.756	-21.88%
162402.399	169289.433	331691.831		158530	-3872.399	-2.44%
188680.274	197428.911	386109.185		184650	-4030.274	-2.18%
182553.066	192957.681	375510.747		178950	-3603.066	-2.01%
156526.497	166613.361	323139.857		153330	-3196.497	-2.08%
87428.336	93148.093	180576.428		84945	-2483.336	-2.92%
59163.516	62876.326	122039.842		57167	-1996.516	-3.49%
0	0	0		0	0	#DIV/0!
0	0	0		0	0	#DIV/0!
0	0	0		0	0	#DIV/0!
0	0	0		0	0	#DIV/0!
0	0	0		0	0	#DIV/0!
0	0	0		0	0	#DIV/0!
0	0	0		0	0	#DIV/0!
0	0	0		0	0	#DIV/0!
0	0	0		0	0	#DIV/0!
0	0	0		0	0	#DIV/0!
0	0	0		0	0	#DIV/0!
0	0	0		0	0	#DIV/0!
0	0	0		0	0	#DIV/0!
104470.477	109119.153	213589.63		101520	-2950.477	-2.91%
110026.479	116192.179	226218.658		107120	-2906.479	-2.71%
106782.765	114410.449	221193.214		104140	-2642.765	-2.54%
161390.795	171566.83	332957.625		158120	-3270.795	-2.07%
216739.027	227506.41	444245.437		212590	-4149.027	-1.95%
81330.275	86917.927	168248.201		78960	-2370.275	-3.00%
104162.162	111716.321	215878.483		101560	-2602.162	-2.56%
111890.664	121268.096	233158.761		109380	-2510.664	-2.30%
104823.88	114052.382	218876.262		102430	-2393.88	-2.34%
56207.405	61134.019	117341.424		54328	-1879.405	-3.46%
35730.681	38715.731	74446.413		34261	-1469.681	-4.29%
0	0	0		0	0	#DIV/0!
0	0	0		0	0	#DIV/0!
0	0	0		0	0	#DIV/0!
0	0	0		0	0	#DIV/0!
0	0	0		0	0	#DIV/0!
0	0	0		0	0	#DIV/0!
0	0	0		0	0	#DIV/0!
0	0	0		0	0	#DIV/0!
0	0	0		0	0	#DIV/0!
0	0	0		0	0	#DIV/0!
0	0	0		0	0	#DIV/0!
0	0	0		0	0	#DIV/0!
0	0	0		0	0	#DIV/0!
57124.004	60806.625	117930.629		55171	-1953.004	-3.54%
66933.752	72197.863	139131.615		64846	-2087.752	-3.22%
74494.846	81383.344	155878.19		72407	-2087.846	-2.88%
116530.76	126015.066	242545.826		113960	-2570.76	-2.26%
151215.511	161269.063	312484.574		148100	-3115.511	-2.10%
58740.161	63748.052	122488.212		56811	-1929.161	-3.40%
72853.644	79686.081	152539.724		70787	-2066.644	-2.92%
81682.424	90342.495	172024.919		79629	-2053.424	-2.58%
76207.219	84685.468	160892.687		74231	-1976.219	-2.66%
36855.624	41062.314	77917.937		35370	-1485.624	-4.20%
21511.087	23859.287	45370.374		20389	-1122.087	-5.50%
0	0	0		0	0	#DIV/0!
0	0	0		0	0	#DIV/0!
0	0	0		0	0	#DIV/0!
0	0	0		0	0	#DIV/0!
0	0	0		0	0	#DIV/0!
0	0	0		0	0	#DIV/0!
0	0	0		0	0	#DIV/0!
0	0	0		0	0	#DIV/0!
0	0	0		0	0	#DIV/0!
0	0	0		0	0	#DIV/0!
0	0	0		0	0	#DIV/0!
0	0	0		0	0	#DIV/0!
0	0	0		0	0	#DIV/0!
38581.094	41697.352	80278.446		37044	-1537.094	-4.15%
48377.595	53073.021	101450.616		46659	-1718.595	-3.68%
58247.702	64608.45	122856.152		56445	-1802.702	-3.19%
92203.784	101145.149	193348.933		90002	-2201.784	-2.45%
108784.967	118127.467	226912.434		106330	-2454.967	-2.31%
40308.773	44670.539	84979.312		38753	-1555.773	-4.01%
58816.67	65189.038	124005.707		56999	-1817.67	-3.19%
75599.798	84023.866	159623.664		73641	-1958.798	-2.66%
74568.482	82945.963	157514.445		72625	-1943.482	-2.68%
33126.177	37149.543	70275.72		31725	-1401.177	-4.42%
18012.016	20159.734	38171.75		16982	-1030.016	-6.07%
0	0	0		0	0	#DIV/0!
0	0	0		0	0	#DIV/0!
0	0	0		0	0	#DIV/0!
0	0	0		0	0	#DIV/0!
0	0	0		0	0	#DIV/0!
0	0	0		0	0	#DIV/0!
0	0	0		0	0	#DIV/0!
0	0	0		0	0	#DIV/0!
0	0	0		0	0	#DIV/0!
0	0	0		0	0	#DIV/0!
0	0	0		0	0	#DIV/0!
0	0	0		0	0	#DIV/0!
0	0	0		0	0	#DIV/0!
32401.562	35282.773	67684.335		31009	-1392.562	-4.49%
41903.704	46353.004	88256.707		40318	-1585.704	-3.93%
51069.636	57143.715	108213.351		49391	-1678.636	-3.40%
76659.885	85155.061	161814.946		74685	-1974.885	-2.64%
85005.342	93783.844	178789.186		82900	-2105.342	-2.54%
30720.764	34622.789	65343.553		29367	-1353.764	-4.61%
46261.062	52099.365	98360.426		44655	-1606.062	-3.60%
63102.811	71005.331	134108.141		61297	-1805.811	-2.95%
61688.106	69500.176	131188.281		59897	-1791.106	-2.99%
24362.895	27867.434	52230.328		23149	-1213.895	-5.24%
11653.162	13351.543	25004.705		10804	-849.162	-7.86%
0	0	0		0	0	#DIV/0!
0	0	0		0	0	#DIV/0!
0	0	0		0	0	#DIV/0!
0	0	0		0	0	#DIV/0!
0	0	0		0	0	#DIV/0!
0	0	0		0	0	#DIV/0!
0	0	0		0	0	#DIV/0!
0	0	0		0	0	#DIV/0!
0	0	0		0	0	#DIV/0!
0	0	0		0	0	#DIV/0!
0	0	0		0	0	#DIV/0!
0	0	0		0	0	#DIV/0!
0	0	0		0	0	#DIV/0!
0	0	0		0	0	#DIV/0!
0	0	0		0	0	#DIV/0!
0	0	0		0	0	#DIV/0!
0	0	0		0	0	#DIV/0!
0	0	0		0	0	#DIV/0!
0	0	0		0	0	#DIV/0!
0	0	0		0	0	#DIV/0!
0	0	0		0	0	#DIV/0!
0	0	0		0	0	#DIV/0!
0	0	0		0	0	#DIV/0!
0	0	0		0	0	#DIV/0!
0	0	0		0	0	#DIV/0!
0	0	0		0	0	#DIV/0!
0	0	0		0	0	#DIV/0!
0	0	0		0	0	#DIV/0!
0	0	0		0	0	#DIV/0!
0	0	0		0	0	#DIV/0!
0	0	0		0	0	#DIV/0!
0	0	0		0	0	#DIV/0!
0	0	0		0	0	#DIV/0!
0	0	0		0	0	#DIV/0!
0	0	0		0	0	#DIV/0!
0	0	0		0	0	#DIV/0!
0	0	0		0	0	#DIV/0!
0	0	0		0	0	#DIV/0!
0	0	0		0	0	#DIV/0!
0	0	0		0	0	#DIV/0!
0	0	0		0	0	#DIV/0!
0	0	0		0	0	#DIV/0!
0	0	0		0	0	#DIV/0!
0	0	0		0	0	#DIV/0!
0	0	0		0	0	#DIV/0!
0	0	0		0	0	#DIV/0!
0	0	0		0	0	#DIV/0!
0	0	0		0	0	#DIV/0!
0	0	0		0	0	#DIV/0!
0	0	0		0	0	#DIV/0!
0	0	0		0	0	#DIV/0!
0	0	0		0	0	#DIV/0!
0	0	0		0	0	#DIV/0!
0	0	0		0	0	#DIV/0!
0	0	0		0	0	#DIV/0!
0	0	0		0	0	#DIV/0!
0	0	0		0	0	#DIV/0!
0	0	0		0	0	#DIV/0!
0	0	0		0	0	#DIV/0!
0	0	0		0	0	#DIV/0!
0	0	0		0	0	#DIV/0!
62963.911	66903.346	129867.258		60883	-2080.911	-3.42%
64889.993	70203.888	135093.882		62845	-2044.993	-3.25%
64027.648	70708.379	134736.027		62120	-1907.648	-3.07%
86726.439	95674.169	182400.608		84597	-2129.439	-2.52%
95573.357	104752.673	200326.03		93300	-2273.357	-2.44%
40729.969	45130.417	85860.387		39160	-1569.969	-4.01%
52017.382	58162.312	110179.694		50301	-1716.382	-3.41%
64941.232	72996.031	137937.263		63097	-1844.232	-2.92%
63158.643	71109.384	134268.027		61337	-1821.643	-2.97%
29910.208	33767.752	63677.959		28571	-1339.208	-4.69%
17640.375	19763.063	37403.437		16622	-1018.375	-6.13%
0	0	0		0	0	#DIV/0!
0	0	0		0	0	#DIV/0!
0	0	0		0	0	#DIV/0!
0	0	0		0	0	#DIV/0!
0	0	0		0	0	#DIV/0!
0	0	0		0	0	#DIV/0!
0	0	0		0	0	#DIV/0!
0	0	0		0	0	#DIV/0!
0	0	0		0	0	#DIV/0!
0	0	0		0	0	#DIV/0!
0	0	0		0	0	#DIV/0!
0	0	0		0	0	#DIV/0!
0	0	0		0	0	#DIV/0!
22810.517	25248.879	48059.396		21654	-1156.517	-5.34%
29722.588	33583.406	63305.994		28389	-1333.588	-4.70%
38819.54	44226.82	83046.36		37326	-1493.54	-4.00%
59406.519	67117.556	126524.075		57615	-1791.519	-3.11%
62479.56	70408.365	132887.924		60651	-1828.56	-3.01%
22703.02	26087.384	48790.404		21517	-1186.02	-5.51%
35800.327	40959.55	76759.877		34333	-1467.327	-4.27%
53451.49	60516.249	113967.739		51642	-1809.49	-3.50%
53383.193	60441.051	113824.243		51574	-1809.193	-3.51%
18641.72	21658.522	40300.242		17542	-1099.72	-6.27%
7872.904	9210.807	17083.711		7145.2	-727.704	-10.18%
0	0	0		0	0	#DIV/0!
0	0	0		0	0	#DIV/0!
0	0	0		0	0	#DIV/0!
0	0	0		0	0	#DIV/0!
0	0	0		0	0	#DIV/0!
0	0	0		0	0	#DIV/0!
0	0	0		0	0	#DIV/0!
0	0	0		0	0	#DIV/0!
0	0	0		0	0	#DIV/0!
0	0	0		0	0	#DIV/0!
0	0	0		0	0	#DIV/0!
0	0	0		0	0	#DIV/0!
0	0	0		0	0	#DIV/0!
10771.741	12408.449	23180.19		9947.2	-824.541	-8.29%
21177.163	24443.126	45620.289		20032	-1145.163	-5.72%
35437.111	40536.369	75973.48		33995	-1442.111	-4.24%
58815.69	66430.553	125246.243		57050	-1765.69	-3.09%
64471.854	72449.735	136921.589		62649	-1822.854	-2.91%
21282.336	24547.452	45829.788		20136	-1146.336	-5.69%
37776.371	43078.812	80855.182		36306	-1470.371	-4.05%
56961.353	64417.86	121379.213		55204	-1757.353	-3.18%
56661.104	64094.934	120756.038		54904	-1757.104	-3.20%
19714.391	22837.085	42551.476		18601	-1113.391	-5.99%
8072.125	9433.617	17505.742		7337	-735.125	-10.02%
0	0	0		0	0	#DIV/0!
0	0	0		0	0	#DIV/0!
0	0	0		0	0	#DIV/0!
0	0	0		0	0	#DIV/0!
0	0	0		0	0	#DIV/0!
0	0	0		0	0	#DIV/0!
0	0	0		0	0	#DIV/0!
0	0	0		0	0	#DIV/0!
0	0	0		0	0	#DIV/0!
0	0	0		0	0	#DIV/0!
0	0	0		0	0	#DIV/0!
0	0	0		0	0	#DIV/0!
0	0	0		0	0	#DIV/0!
11334.84	13023.144	24357.984		10493	-841.84	-8.02%
21353.907	24638.081	45991.988		20206	-1147.907	-5.68%
34664.993	39672.313	74337.305		33228	-1436.993	-4.32%
56725.277	64172.117	120897.394		54962	-1763.277	-3.21%
59518.489	67206.862	126725.351		57740	-1778.489	-3.08%
19123.998	22191.091	41315.089		18019	-1104.998	-6.13%
35171.712	40247.283	75418.994		33729	-1442.712	-4.28%
54849.885	62118.258	116968.143		53069	-1780.885	-3.36%
54871.874	62142.866	117014.74		53092	-1779.874	-3.35%
18130.509	21083.425	39213.934		17048	-1082.509	-6.35%
6842.537	8059.307	14901.845		6149.2	-693.337	-11.28%
0	0	0		0	0	#DIV/0!
0	0	0		0	0	#DIV/0!
0	0	0		0	0	#DIV/0!
0	0	0		0	0	#DIV/0!
0	0	0		0	0	#DIV/0!
0	0	0		0	0	#DIV/0!
0	0	0		0	0	#DIV/0!
0	0	0		0	0	#DIV/0!
0	0	0		0	0	#DIV/0!
0	0	0		0	0	#DIV/0!
0	0	0		0	0	#DIV/0!
0	0	0		0	0	#DIV/0!
0	0	0		0	0	#DIV/0!
10674.262	12305.064	22979.327		9853	-821.262	-8.34%
21900.29	25225.981	47126.271		20745	-1155.29	-5.57%
36627.552	41822.778	78450.33		35180	-1447.552	-4.11%
60852.334	68580.902	129433.236		59080	-1772.334	-3.00%
66414.871	74461.156	140876.027		64578	-1836.871	-2.84%
21160.983	24414.468	45575.451		20020	-1140.983	-5.70%
38057.743	43370.214	81427.957		36589	-1468.743	-4.01%
57723.78	65233.314	122957.094		55967	-1756.78	-3.14%
57370.45	64858.593	122229.043		55614	-1756.45	-3.16%
19399.675	22488.158	41887.834		18296	-1103.675	-6.03%
7478.79	8773.22	16252.01		6763.7	-715.09	-10.57%
0	0	0		0	0	#DIV/0!
0	0	0		0	0	#DIV/0!
0	0	0		0	0	#DIV/0!
0	0	0		0	0	#DIV/0!
0	0	0		0	0	#DIV/0!
0	0	0		0	0	#DIV/0!
0	0	0		0	0	#DIV/0!
0	0	0		0	0	#DIV/0!
0	0	0		0	0	#DIV/0!
0	0	0		0	0	#DIV/0!
0	0	0		0	0	#DIV/0!
0	0	0		0	0	#DIV/0!
0	0	0		0	0	#DIV/0!
0	0	0		0	0	#DIV/0!
0	0	0		0	0	#DIV/0!
0	0	0		0	0	#DIV/0!
0	0	0		0	0	#DIV/0!
0	0	0		0	0	#DIV/0!
0	0	0		0	0	#DIV/0!
0	0	0		0	0	#DIV/0!
0	0	0		0	0	#DIV/0!
0	0	0		0	0	#DIV/0!
0	0	0		0	0	#DIV/0!
0	0	0		0	0	#DIV/0!
0	0	0		0	0	#DIV/0!
0	0	0		0	0	#DIV/0!
0	0	0		0	0	#DIV/0!
0	0	0		0	0	#DIV/0!
0	0	0		0	0	#DIV/0!
0	0	0		0	0	#DIV/0!
0	0	0		0	0	#DIV/0!
0	0	0		0	0	#DIV/0!
0	0	0		0	0	#DIV/0!
0	0	0		0	0	#DIV/0!
0	0	0		0	0	#DIV/0!
0	0	0		0	0	#DIV/0!
0	0	0		0	0	#DIV/0!
0	0	0		0	0	#DIV/0!
0	0	0		0	0	#DIV/0!
0	0	0		0	0	#DIV/0!
0	0	0		0	0	#DIV/0!
0	0	0		0	0	#DIV/0!
0	0	0		0	0	#DIV/0!
0	0	0		0	0	#DIV/0!
0	0	0		0	0	#DIV/0!
0	0	0		0	0	#DIV/0!
0	0	0		0	0	#DIV/0!
0	0	0		0	0	#DIV/0!
0	0	0		0	0	#DIV/0!
0	0	0		0	0	#DIV/0!
0	0	0		0	0	#DIV/0!
0	0	0		0	0	#DIV/0!
0	0	0		0	0	#DIV/0!
0	0	0		0	0	#DIV/0!
0	0	0		0	0	#DIV/0!
0	0	0		0	0	#DIV/0!
0	0	0		0	0	#DIV/0!
0	0	0		0	0	#DIV/0!
0	0	0		0	0	#DIV/0!
0	0	0		0	0	#DIV/0!
0	0	0		0	0	#DIV/0!
24910.182	27537.074	52447.255		23696	-1214.182	-5.12%
33640.099	37793.109	71433.208		32229	-1411.099	-4.38%
44077.807	49867.214	93945.021		42515	-1562.807	-3.68%
66974.459	75146.322	142120.781		65124	-1850.459	-2.84%
72468.382	80872.45	153340.833		70540	-1928.382	-2.73%
25916.514	29545.018	55461.532		24667	-1249.514	-5.07%
40812.283	46349.998	87162.281		39292	-1520.283	-3.87%
58104.477	65678.461	123782.939		56337	-1767.477	-3.14%
57381.801	64887.607	122269.408		55621	-1760.801	-3.17%
21405.972	24682.609	46088.581		20256	-1149.972	-5.68%
9501.343	11009.819	20511.162		8719.6	-781.743	-8.97%
0	0	0		0	0	#DIV/0!
0	0	0		0	0	#DIV/0!
0	0	0		0	0	#DIV/0!
0	0	0		0	0	#DIV/0!
0	0	0		0	0	#DIV/0!
0	0	0		0	0	#DIV/0!
0	0	0		0	0	#DIV/0!
0	0	0		0	0	#DIV/0!
0	0	0		0	0	#DIV/0!
0	0	0		0	0	#DIV/0!
0	0	0		0	0	#DIV/0!
0	0	0		0	0	#DIV/0!
0	0	0		0	0	#DIV/0!
15986.301	18022.782	34009.083		15010	-976.301	-6.50%
25551.375	29150.647	54702.022		24314	-1237.375	-5.09%
37504.193	42787.007	80291.2		36040	-1464.193	-4.06%
59800.355	67493.072	127293.427		58025	-1775.355	-3.06%
63290.237	71213.796	134504.033		61476	-1814.237	-2.95%
20812.595	24037.459	44850.053		19673	-1139.595	-5.79%
35544.899	40661.673	76206.572		34096	-1448.899	-4.25%
54483.588	61710.166	116193.754		52702	-1781.588	-3.38%
54047.099	61216.449	115263.548		52257	-1790.099	-3.43%
18252.212	21220.722	39472.934		17166	-1086.212	-6.33%
7165.456	8421.206	15586.662		6462.5	-702.956	-10.88%
0	0	0		0	0	#DIV/0!
0	0	0		0	0	#DIV/0!
0	0	0		0	0	#DIV/0!
0	0	0		0	0	#DIV/0!
0	0	0		0	0	#DIV/0!
0	0	0		0	0	#DIV/0!
0	0	0		0	0	#DIV/0!
0	0	0		0	0	#DIV/0!
0	0	0		0	0	#DIV/0!
0	0	0		0	0	#DIV/0!
0	0	0		0	0	#DIV/0!
0	0	0		0	0	#DIV/0!
0	0	0		0	0	#DIV/0!
11554.204	13258.405	24812.609		10707	-847.204	-7.91%
22502.578	25875.635	48378.213		21332	-1170.578	-5.49%
36294.334	41463.753	77758.086		34848	-1446.334	-4.15%
58374.098	65939.448	124313.545		56615	-1759.098	-3.11%
61226.592	69010.69	130237.282		59440	-1786.592	-3.01%
19179.123	22247.793	41426.916		18075	-1104.123	-6.11%
34780.335	39813.584	74593.919		33343	-1437.335	-4.31%
54296.49	61498.135	115794.624		52510	-1786.49	-3.40%
54061.274	61228.383	115289.657		52267	-1794.274	-3.43%
17485.32	20349.031	37834.351		16414	-1071.32	-6.53%
6386.097	7520.89	13906.987		5710	-676.097	-11.84%
0	0	0		0	0	#DIV/0!
0	0	0		0	0	#DIV/0!
0	0	0		0	0	#DIV/0!
0	0	0		0	0	#DIV/0!
0	0	0		0	0	#DIV/0!
0	0	0		0	0	#DIV/0!
0	0	0		0	0	#DIV/0!
0	0	0		0	0	#DIV/0!
0	0	0		0	0	#DIV/0!
0	0	0		0	0	#DIV/0!
0	0	0		0	0	#DIV/0!
0	0	0		0	0	#DIV/0!
0	0	0		0	0	#DIV/0!
11171.533	12845.551	24017.085		10336	-835.533	-8.08%
21601.547	24899.687	46501.235		20453	-1148.547	-5.62%
35428.772	40501.403	75930.176		33994	-1434.772	-4.22%
57719.464	65229.753	122949.217		55963	-1756.464	-3.14%
60657.843	68394.762	129052.605		58879	-1778.843	-3.02%
18713.783	21732.453	40446.236		17621	-1092.783	-6.20%
34308.833	39276.976	73585.809		32876	-1432.833	-4.36%
54140.888	61320.16	115461.048		52350	-1790.888	-3.42%
53931.362	61077.547	115008.909		52133	-1798.362	-3.45%
17223.525	20048.955	37272.48		16157	-1066.525	-6.60%
6081.151	7167.254	13248.405		5416	-665.151	-12.28%
0	0	0		0	0	#DIV/0!
0	0	0		0	0	#DIV/0!
0	0	0		0	0	#DIV/0!
0	0	0		0	0	#DIV/0!
0	0	0		0	0	#DIV/0!
0	0	0		0	0	#DIV/0!
0	0	0		0	0	#DIV/0!
0	0	0		0	0	#DIV/0!
0	0	0		0	0	#DIV/0!
0	0	0		0	0	#DIV/0!
0	0	0		0	0	#DIV/0!
0	0	0		0	0	#DIV/0!
0	0	0		0	0	#DIV/0!
7727.374	9058.461	16785.835		7003.7	-723.674	-10.33%
18476.083	21472.894	39948.977		17387	-1089.083	-6.26%
33489.093	38360.331	71849.423		32048	-1441.093	-4.50%
56070.642	63461.768	119532.41		54306	-1764.642	-3.25%
58925.662	66531.698	125457.36		57164	-1761.662	-3.08%
18312.611	21285.162	39597.773		17229	-1083.611	-6.29%
33417.915	38279.876	71697.791		31989	-1428.915	-4.47%
53392.294	60451.472	113843.766		51583	-1809.294	-3.51%
53284.684	60332.1	113616.784		51478	-1806.684	-3.51%
15961.505	18574.403	34535.908		14888	-1073.505	-7.21%
5169.749	6042.535	11212.284		4500.1	-669.649	-14.88%
0	0	0		0	0	#DIV/0!
0	0	0		0	0	#DIV/0!
0	0	0		0	0	#DIV/0!
0	0	0		0	0	#DIV/0!
0	0	0		0	0	#DIV/0!
0	0	0		0	0	#DIV/0!
0	0	0		0	0	#DIV/0!
0	0	0		0	0	#DIV/0!
0	0	0		0	0	#DIV/0!
0	0	0		0	0	#DIV/0!
0	0	0		0	0	#DIV/0!
0	0	0		0	0	#DIV/0!
0	0	0		0	0	#DIV/0!
0	0	0		0	0	#DIV/0!
0	0	0		0	0	#DIV/0!
0	0	0		0	0	#DIV/0!
0	0	0		0	0	#DIV/0!
0	0	0		0	0	#DIV/0!
0	0	0		0	0	#DIV/0!
0	0	0		0	0	#DIV/0!
0	0	0		0	0	#DIV/0!
0	0	0		0	0	#DIV/0!
0	0	0		0	0	#DIV/0!
0	0	0		0	0	#DIV/0!
0	0	0		0	0	#DIV/0!
0	0	0		0	0	#DIV/0!
0	0	0		0	0	#DIV/0!
0	0	0		0	0	#DIV/0!
0	0	0		0	0	#DIV/0!
0	0	0		0	0	#DIV/0!
0	0	0		0	0	#DIV/0!
0	0	0		0	0	#DIV/0!
0	0	0		0	0	#DIV/0!
0	0	0		0	0	#DIV/0!
0	0	0		0	0	#DIV/0!
0	0	0		0	0	#DIV/0!
0	0	0		0	0	#DIV/0!
0	0	0		0	0	#DIV/0!
0	0	0		0	0	#DIV/0!
0	0	0		0	0	#DIV/0!
0	0	0		0	0	#DIV/0!
0	0	0		0	0	#DIV/0!
0	0	0		0	0	#DIV/0!
0	0	0		0	0	#DIV/0!
0	0	0		0	0	#DIV/0!
0	0	0		0	0	#DIV/0!
0	0	0		0	0	#DIV/0!
0	0	0		0	0	#DIV/0!
0	0	0		0	0	#DIV/0!
0	0	0		0	0	#DIV/0!
0	0	0		0	0	#DIV/0!
0	0	0		0	0	#DIV/0!
0	0	0		0	0	#DIV/0!
0	0	0		0	0	#DIV/0!
0	0	0		0	0	#DIV/0!
0	0	0		0	0	#DIV/0!
0	0	0		0	0	#DIV/0!
0	0	0		0	0	#DIV/0!
0	0	0		0	0	#DIV/0!
0	0	0		0	0	#DIV/0!
0	0	0		0	0	#DIV/0!
11831.354	13612.314	25443.668		10970	-861.354	-7.85%
22355.284	25767.721	48123.004		21185	-1170.284	-5.52%
36121.726	41301.876	77423.602		34666	-1455.726	-4.20%
58438.731	66039.879	124478.61		56668	-1770.731	-3.12%
61976.554	69840.648	131817.202		60180	-1796.554	-2.99%
20082.052	23247.767	43329.819		18960	-1122.052	-5.92%
35696.314	40821.72	76518.034		34251	-1445.314	-4.22%
55500.743	62838.557	118339.3		53732	-1768.743	-3.29%
54442.027	61663.359	116105.386		52659	-1783.027	-3.39%
17914.497	20831.407	38745.904		16837	-1077.497	-6.40%
6656.498	7837.477	14493.975		5972.8	-683.698	-11.45%
0	0	0		0	0	#DIV/0!
0	0	0		0	0	#DIV/0!
0	0	0		0	0	#DIV/0!
0	0	0		0	0	#DIV/0!
0	0	0		0	0	#DIV/0!
0	0	0		0	0	#DIV/0!
0	0	0		0	0	#DIV/0!
0	0	0		0	0	#DIV/0!
0	0	0		0	0	#DIV/0!
0	0	0		0	0	#DIV/0!
0	0	0		0	0	#DIV/0!
0	0	0		0	0	#DIV/0!
0	0	0		0	0	#DIV/0!
7429.485	8723.89	16153.375		6717	-712.485	-10.61%
17819.866	20728.837	38548.703		16740	-1079.866	-6.45%
32625.957	37365.97	69991.927		31170	-1455.957	-4.67%
54491.951	61717.633	116209.584		52707	-1784.951	-3.39%
56529.32	63948.712	120478.032		54774	-1755.32	-3.20%
17585.063	20461.727	38046.791		16513	-1072.063	-6.49%
34220.162	39172.866	73393.028		32793	-1427.162	-4.35%
53832.117	60972.083	114804.201		52040	-1792.117	-3.44%
53290.706	60338.942	113629.648		51484	-1806.706	-3.51%
16722.218	19465.7	36187.919		15664	-1058.218	-6.76%
5788.104	6827.63	12615.734		5135.3	-652.804	-12.71%
0	0	0		0	0	#DIV/0!
0	0	0		0	0	#DIV/0!
0	0	0		0	0	#DIV/0!
0	0	0		0	0	#DIV/0!
0	0	0		0	0	#DIV/0!
0	0	0		0	0	#DIV/0!
0	0	0		0	0	#DIV/0!
0	0	0		0	0	#DIV/0!
0	0	0		0	0	#DIV/0!
0	0	0		0	0	#DIV/0!
0	0	0		0	0	#DIV/0!
0	0	0		0	0	#DIV/0!
0	0	0		0	0	#DIV/0!
7201.26	8323.085	15524.345		6549.9	-651.36	-9.94%
13962.01	16209.268	30171.278		13009	-953.01	-7.33%
23556.597	27204.047	50760.644		22342	-1214.597	-5.44%
38455.698	43886.477	82342.175		36963	-1492.698	-4.04%
40487.315	46120.405	86607.72		38976	-1511.315	-3.88%
12814.394	14916.72	27731.114		11887	-927.394	-7.80%
23561.07	27215.211	50776.282		22347	-1214.07	-5.43%
36799.772	42057.786	78857.558		35292	-1507.772	-4.27%
36596.343	41826.288	78422.631		35082	-1514.343	-4.32%
11758.939	13701.376	25460.316		10855	-903.939	-8.33%
4369.427	5102.484	9471.911		3829.5	-539.927	-14.10%
0	0	0		0	0	#DIV/0!
0	0	0		0	0	#DIV/0!
0	0	0		0	0	#DIV/0!
0	0	0		0	0	#DIV/0!
0	0	0		0	0	#DIV/0!
0	0	0		0	0	#DIV/0!
0	0	0		0	0	#DIV/0!
0	0	0		0	0	#DIV/0!
0	0	0		0	0	#DIV/0!
0	0	0		0	0	#DIV/0!
0	0	0		0	0	#DIV/0!
0	0	0		0	0	#DIV/0!
0	0	0		0	0	#DIV/0!
7480.89	8632.105	16112.995		6818.9	-661.99	-9.71%
13774.038	16001.557	29775.595		12824	-950.038	-7.41%
23006.547	26584.523	49591.07		21794	-1212.547	-5.56%
37589.167	42939.537	80528.704		36087	-1502.167	-4.16%
39365.934	44907.001	84272.935		37864	-1501.934	-3.97%
12370.203	14415.633	26785.836		11452	-918.203	-8.02%
22690.83	26231.578	48922.408		21480	-1210.83	-5.64%
35846.242	40941.123	76787.365		34312	-1534.242	-4.47%
35846.242	40941.123	76787.365		34312	-1534.242	-4.47%
11327.933	13203.29	24531.222		10431	-896.933	-8.60%
4066.611	4750.939	8817.55		3541.3	-525.311	-14.83%
0	0	0		0	0	#DIV/0!
0	0	0		0	0	#DIV/0!
0	0	0		0	0	#DIV/0!
0	0	0		0	0	#DIV/0!
0	0	0		0	0	#DIV/0!
0	0	0		0	0	#DIV/0!
0	0	0		0	0	#DIV/0!
0	0	0		0	0	#DIV/0!
0	0	0		0	0	#DIV/0!
0	0	0		0	0	#DIV/0!
0	0	0		0	0	#DIV/0!
0	0	0		0	0	#DIV/0!
0	0	0		0	0	#DIV/0!
9646.034	11005.119	20651.153		8910.4	-735.634	-8.26%
16094.314	18551.311	34645.625		15089	-1005.314	-6.66%
25591.342	29467.234	55058.576		24353	-1238.342	-5.08%
41242.196	46921.664	88163.86		39730	-1512.196	-3.81%
44246.486	50147.871	94394.357		42690	-1556.486	-3.65%
14388.361	16674.42	31062.781		13424	-964.361	-7.18%
25374.963	29230.066	54605.028		24137	-1237.963	-5.13%
38383.751	43803.58	82187.331		36894	-1489.751	-4.04%
38174.08	43575.313	81749.393		36684	-1490.08	-4.06%
13475.008	15664.361	29139.369		12534	-941.008	-7.51%
6004.04	6984.517	12988.557		5397.6	-606.44	-11.24%
0	0	0		0	0	#DIV/0!
0	0	0		0	0	#DIV/0!
0	0	0		0	0	#DIV/0!
0	0	0		0	0	#DIV/0!
0	0	0		0	0	#DIV/0!
0	0	0		0	0	#DIV/0!
0	0	0		0	0	#DIV/0!
0	0	0		0	0	#DIV/0!
0	0	0		0	0	#DIV/0!
0	0	0		0	0	#DIV/0!
0	0	0		0	0	#DIV/0!
0	0	0		0	0	#DIV/0!
0	0	0		0	0	#DIV/0!
0	0	0		0	0	#DIV/0!
0	0	0		0	0	#DIV/0!
0	0	0		0	0	#DIV/0!
0	0	0		0	0	#DIV/0!
0	0	0		0	0	#DIV/0!
0	0	0		0	0	#DIV/0!
0	0	0		0	0	#DIV/0!
0	0	0		0	0	#DIV/0!
0	0	0		0	0	#DIV/0!
0	0	0		0	0	#DIV/0!
0	0	0		0	0	#DIV/0!
0	0	0		0	0	#DIV/0!
0	0	0		0	0	#DIV/0!
0	0	0		0	0	#DIV/0!
0	0	0		0	0	#DIV/0!
0	0	0		0	0	#DIV/0!
0	0	0		0	0	#DIV/0!
0	0	0		0	0	#DIV/0!
0	0	0		0	0	#DIV/0!
0	0	0		0	0	#DIV/0!
0	0	0		0	0	#DIV/0!
0	0	0		0	0	#DIV/0!
0	0	0		0	0	#DIV/0!
0	0	0		0	0	#DIV/0!
0	0	0		0	0	#DIV/0!
0	0	0		0	0	#DIV/0!
0	0	0		0	0	#DIV/0!
0	0	0		0	0	#DIV/0!
0	0	0		0	0	#DIV/0!
0	0	0		0	0	#DIV/0!
0	0	0		0	0	#DIV/0!
0	0	0		0	0	#DIV/0!
0	0	0		0	0	#DIV/0!
0	0	0		0	0	#DIV/0!
0	0	0		0	0	#DIV/0!
0	0	0		0	0	#DIV/0!
0	0	0		0	0	#DIV/0!
0	0	0		0	0	#DIV/0!
0	0	0		0	0	#DIV/0!
0	0	0		0	0	#DIV/0!
0	0	0		0	0	#DIV/0!
0	0	0		0	0	#DIV/0!
0	0	0		0	0	#DIV/0!
0	0	0		0	0	#DIV/0!
0	0	0		0	0	#DIV/0!
0	0	0		0	0	#DIV/0!
0	0	0		0	0	#DIV/0!
0	0	0		0	0	#DIV/0!
7975.247	9317.894	17293.141		7287.3	-687.947	-9.44%
14436.544	16764.539	31201.083		13461	-975.544	-7.25%
23397.808	27024.93	50422.738		22158	-1239.808	-5.60%
37344.212	42655.881	80000.093		35811	-1533.212	-4.28%
38062.303	43487.142	81549.445		36549	-1513.303	-4.14%
12132.354	14134.817	26267.171		11212	-920.354	-8.21%
22180.59	25627.567	47808.158		20950	-1230.59	-5.87%
35906.902	41008.664	76915.566		34373	-1533.902	-4.46%
35846.242	40941.123	76787.365		34312	-1534.242	-4.47%
10909.739	12705.119	23614.858		10003	-906.739	-9.06%
3685.397	4251.017	7936.414		3130.5	-554.897	-17.73%
0	0	0		0	0	#DIV/0!
0	0	0		0	0	#DIV/0!
0	0	0		0	0	#DIV/0!
0	0	0		0	0	#DIV/0!
0	0	0		0	0	#DIV/0!
0	0	0		0	0	#DIV/0!
0	0	0		0	0	#DIV/0!
0	0	0		0	0	#DIV/0!
0	0	0		0	0	#DIV/0!
0	0	0		0	0	#DIV/0!
0	0	0		0	0	#DIV/0!
0	0	0		0	0	#DIV/0!
0	0	0		0	0	#DIV/0!
4409.135	5148.883	9558.017		3864.5	-544.635	-14.09%
11127.863	12954.403	24082.266		10213	-914.863	-8.96%
21829.998	25212.67	47042.668		20590	-1239.998	-6.02%
35762.664	40847.671	76610.335		34230	-1532.664	-4.48%
35677.514	40752.472	76429.986		34148	-1529.514	-4.48%
10906.074	12700.818	23606.892		9998.8	-907.274	-9.07%
21533.095	24877.408	46410.503		20301	-1232.095	-6.07%
35388.634	40429.99	75818.624		33863	-1525.634	-4.51%
35388.634	40429.99	75818.624		33863	-1525.634	-4.51%
10822.129	12604.858	23426.987		9918	-904.129	-9.12%
3517.315	4110.625	7627.94		2992.1	-525.215	-17.55%
0	0	0		0	0	#DIV/0!
0	0	0		0	0	#DIV/0!
0	0	0		0	0	#DIV/0!
0	0	0		0	0	#DIV/0!
0	0	0		0	0	#DIV/0!
0	0	0		0	0	#DIV/0!
0	0	0		0	0	#DIV/0!
0	0	0		0	0	#DIV/0!
0	0	0		0	0	#DIV/0!
0	0	0		0	0	#DIV/0!
0	0	0		0	0	#DIV/0!
0	0	0		0	0	#DIV/0!
0	0	0		0	0	#DIV/0!
3733.723	4322.946	8056.67		3169.2	-564.523	-17.81%
11074.451	12893.253	23967.704		10161	-913.451	-8.99%
21762.362	25136.201	46898.563		20525	-1237.362	-6.03%
35677.514	40752.472	76429.986		34148	-1529.514	-4.48%
35617.161	40685.268	76302.429		34087	-1530.161	-4.49%
10906.074	12700.818	23606.892		9998.8	-907.274	-9.07%
21533.095	24877.408	46410.503		20301	-1232.095	-6.07%
35470.986	40522.076	75993.061		33945	-1525.986	-4.50%
35388.634	40429.99	75818.624		33863	-1525.634	-4.51%
10822.129	12604.858	23426.987		9918	-904.129	-9.12%
3517.315	4110.625	7627.94		2992.1	-525.215	-17.55%
0	0	0		0	0	#DIV/0!
0	0	0		0	0	#DIV/0!
0	0	0		0	0	#DIV/0!
0	0	0		0	0	#DIV/0!
0	0	0		0	0	#DIV/0!
0	0	0		0	0	#DIV/0!
0	0	0		0	0	#DIV/0!
0	0	0		0	0	#DIV/0!
0	0	0		0	0	#DIV/0!
0	0	0		0	0	#DIV/0!
0	0	0		0	0	#DIV/0!
0	0	0		0	0	#DIV/0!
0	0	0		0	0	#DIV/0!
3733.723	4322.946	8056.67		3169.2	-564.523	-17.81%
11074.451	12893.253	23967.704		10161	-913.451	-8.99%
21829.998	25212.67	47042.668		20590	-1239.998	-6.02%
35762.664	40847.671	76610.335		34230	-1532.664	-4.48%
35762.664	40847.671	76610.335		34230	-1532.664	-4.48%
10906.074	12700.818	23606.892		9998.8	-907.274	-9.07%
21600.401	24953.523	46553.924		20365	-1235.401	-6.07%
35617.161	40685.268	76302.429		34087	-1530.161	-4.49%
35531.038	40588.81	76119.848		34003	-1528.038	-4.49%
10826.688	12610.178	23436.865		9922.4	-904.288	-9.11%
3547.522	4145.786	7693.308		3021.3	-526.222	-17.42%
0	0	0		0	0	#DIV/0!
0	0	0		0	0	#DIV/0!
0	0	0		0	0	#DIV/0!
0	0	0		0	0	#DIV/0!
0	0	0		0	0	#DIV/0!
0	0	0		0	0	#DIV/0!
0	0	0		0	0	#DIV/0!
0	0	0		0	0	#DIV/0!
0	0	0		0	0	#DIV/0!
0	0	0		0	0	#DIV/0!
0	0	0		0	0	#DIV/0!
0	0	0		0	0	#DIV/0!
0	0	0		0	0	#DIV/0!
3731.408	4321.392	8052.8		3167.1	-564.308	-17.82%
10994.507	12802.006	23796.513		10084	-910.507	-9.03%
21720.648	25089.468	46810.116		20483	-1237.648	-6.04%
35622.09	40690.911	76313.001		34092	-1530.09	-4.49%
35617.161	40685.268	76302.429		34087	-1530.161	-4.49%
10826.688	12610.178	23436.865		9922.4	-904.288	-9.11%
21490.868	24830.065	46320.933		20259	-1231.868	-6.08%
35388.634	40429.99	75818.624		33863	-1525.634	-4.51%
35330.949	40365.883	75696.832		33807	-1523.949	-4.51%
10773.017	12548.698	23321.714		9871.7	-901.317	-9.13%
3498.742	4089.147	7587.888		2974.7	-524.042	-17.62%
0	0	0		0	0	#DIV/0!
0	0	0		0	0	#DIV/0!
0	0	0		0	0	#DIV/0!
0	0	0		0	0	#DIV/0!
0	0	0		0	0	#DIV/0!
0	0	0		0	0	#DIV/0!
0	0	0		0	0	#DIV/0!
0	0	0		0	0	#DIV/0!
0	0	0		0	0	#DIV/0!
0	0	0		0	0	#DIV/0!
0	0	0		0	0	#DIV/0!
0	0	0		0	0	#DIV/0!
0	0	0		0	0	#DIV/0!
0	0	0		0	0	#DIV/0!
0	0	0		0	0	#DIV/0!
0	0	0		0	0	#DIV/0!
0	0	0		0	0	#DIV/0!
0	0	0		0	0	#DIV/0!
0	0	0		0	0	#DIV/0!
0	0	0		0	0	#DIV/0!
0	0	0		0	0	#DIV/0!
0	0	0		0	0	#DIV/0!
0	0	0		0	0	#DIV/0!
0	0	0		0	0	#DIV/0!
0	0	0		0	0	#DIV/0!
0	0	0		0	0	#DIV/0!
0	0	0		0	0	#DIV/0!
0	0	0		0	0	#DIV/0!
0	0	0		0	0	#DIV/0!
0	0	0		0	0	#DIV/0!
0	0	0		0	0	#DIV/0!
0	0	0		0	0	#DIV/0!
0	0	0		0	0	#DIV/0!
0	0	0		0	0	#DIV/0!
0	0	0		0	0	#DIV/0!
0	0	0		0	0	#DIV/0!
0	0	0		0	0	#DIV/0!
0	0	0		0	0	#DIV/0!
0	0	0		0	0	#DIV/0!
0	0	0		0	0	#DIV/0!
0	0	0		0	0	#DIV/0!
0	0	0		0	0	#DIV/0!
0	0	0		0	0	#DIV/0!
0	0	0		0	0	#DIV/0!
0	0	0		0	0	#DIV/0!
0	0	0		0	0	#DIV/0!
0	0	0		0	0	#DIV/0!
0	0	0		0	0	#DIV/0!
0	0	0		0	0	#DIV/0!
0	0	0		0	0	#DIV/0!
0	0	0		0	0	#DIV/0!
0	0	0		0	0	#DIV/0!
0	0	0		0	0	#DIV/0!
0	0	0		0	0	#DIV/0!
0	0	0		0	0	#DIV/0!
0	0	0		0	0	#DIV/0!
0	0	0		0	0	#DIV/0!
0	0	0		0	0	#DIV/0!
0	0	0		0	0	#DIV/0!
0	0	0		0	0	#DIV/0!
0	0	0		0	0	#DIV/0!
4322.081	5123.379	9445.46		3715.2	-606.881	-16.34%
11816.062	13740.187	25556.249		10875	-941.062	-8.65%
22534.663	26007.896	48542.558		21277	-1257.663	-5.91%
36493.165	41662.88	78156.045		34947	-1546.165	-4.42%
36200.253	41336.04	77536.293		34659	-1541.253	-4.45%
11074.451	12893.253	23967.704		10161	-913.451	-8.99%
21720.648	25089.468	46810.116		20483	-1237.648	-6.04%
35622.09	40690.911	76313.001		34092	-1530.09	-4.49%
35533.75	40591.986	76125.736		34005	-1528.75	-4.50%
10826.688	12610.178	23436.865		9922.4	-904.288	-9.11%
3549.095	4147.362	7696.458		3023.3	-525.795	-17.39%
0	0	0		0	0	#DIV/0!
0	0	0		0	0	#DIV/0!
0	0	0		0	0	#DIV/0!
0	0	0		0	0	#DIV/0!
0	0	0		0	0	#DIV/0!
0	0	0		0	0	#DIV/0!
0	0	0		0	0	#DIV/0!
0	0	0		0	0	#DIV/0!
0	0	0		0	0	#DIV/0!
0	0	0		0	0	#DIV/0!
0	0	0		0	0	#DIV/0!
0	0	0		0	0	#DIV/0!
0	0	0		0	0	#DIV/0!
3733.723	4322.946	8056.67		3169.2	-564.523	-17.81%
11077.409	12896.68	23974.089		10164	-913.409	-8.99%
21762.362	25136.201	46898.563		20525	-1237.362	-6.03%
35762.664	40847.671	76610.335		34230	-1532.664	-4.48%
35622.09	40690.911	76313.001		34092	-1530.09	-4.49%
10826.688	12610.178	23436.865		9922.4	-904.288	-9.11%
21533.095	24877.408	46410.503		20301	-1232.095	-6.07%
35475.907	40527.71	76003.616		33950	-1525.907	-4.49%
35475.907	40527.71	76003.616		33950	-1525.907	-4.49%
10826.688	12610.178	23436.865		9922.4	-904.288	-9.11%
3517.315	4110.625	7627.94		2992.1	-525.215	-17.55%
0	0	0		0	0	#DIV/0!
0	0	0		0	0	#DIV/0!
0	0	0		0	0	#DIV/0!
0	0	0		0	0	#DIV/0!
0	0	0		0	0	#DIV/0!
0	0	0		0	0	#DIV/0!
0	0	0		0	0	#DIV/0!
0	0	0		0	0	#DIV/0!
0	0	0		0	0	#DIV/0!
0	0	0		0	0	#DIV/0!
0	0	0		0	0	#DIV/0!
0	0	0		0	0	#DIV/0!
0	0	0		0	0	#DIV/0!
3733.723	4322.946	8056.67		3169.2	-564.523	-17.81%
11127.863	12954.403	24082.266		10213	-914.863	-8.96%
21834.06	25217.354	47051.414		20594	-1240.06	-6.02%
35851.223	40946.826	76798.049		34317	-1534.223	-4.47%
35762.664	40847.671	76610.335		34230	-1532.664	-4.48%
10906.074	12700.818	23606.892		9998.8	-907.274	-9.07%
21533.095	24877.408	46410.503		20301	-1232.095	-6.07%
35475.907	40527.71	76003.616		33950	-1525.907	-4.49%
35470.986	40522.076	75993.061		33945	-1525.986	-4.50%
10825.042	12608.234	23433.275		9920.8	-904.242	-9.11%
3517.315	4110.625	7627.94		2992.1	-525.215	-17.55%
0	0	0		0	0	#DIV/0!
0	0	0		0	0	#DIV/0!
0	0	0		0	0	#DIV/0!
0	0	0		0	0	#DIV/0!
0	0	0		0	0	#DIV/0!
0	0	0		0	0	#DIV/0!
0	0	0		0	0	#DIV/0!
0	0	0		0	0	#DIV/0!
0	0	0		0	0	#DIV/0!
0	0	0		0	0	#DIV/0!
0	0	0		0	0	#DIV/0!
0	0	0		0	0	#DIV/0!
0	0	0		0	0	#DIV/0!
3733.723	4322.946	8056.67		3169.2	-564.523	-17.81%
11127.863	12954.403	24082.266		10213	-914.863	-8.96%
21902.736	25295.114	47197.85		20661	-1241.736	-6.01%
35997.174	41109.708	77106.882		34460	-1537.174	-4.46%
35851.223	40946.826	76798.049		34317	-1534.223	-4.47%
10909.739	12705.119	23614.858		10003	-906.739	-9.06%
21648.231	25007.374	46655.605		20413	-1235.231	-6.05%
35704.606	40783.165	76487.771		34174	-1530.606	-4.48%
35617.161	40685.268	76302.429		34087	-1530.161	-4.49%
10826.688	12610.178	23436.865		9922.4	-904.288	-9.11%
3548.407	4146.811	7695.218		3022.7	-525.707	-17.39%
0	0	0		0	0	#DIV/0!
0	0	0		0	0	#DIV/0!
0	0	0		0	0	#DIV/0!
0	0	0		0	0	#DIV/0!
0	0	0		0	0	#DIV/0!
0	0	0		0	0	#DIV/0!
0	0	0		0	0	#DIV/0!
0	0	0		0	0	#DIV/0!
0	0	0		0	0	#DIV/0!
0	0	0		0	0	#DIV/0!
0	0	0		0	0	#DIV/0!
0	0	0		0	0	#DIV/0!
0	0	0		0	0	#DIV/0!
3733.723	4322.946	8056.67		3169.2	-564.523	-17.81%
11079.093	12898.668	23977.761		10166	-913.093	-8.98%
21834.06	25217.354	47051.414		20594	-1240.06	-6.02%
35766.061	40851.619	76617.68		34235	-1531.061	-4.47%
35624.759	40694.035	76318.794		34095	-1529.759	-4.49%
10826.688	12610.178	23436.865		9922.4	-904.288	-9.11%
21533.095	24877.408	46410.503		20301	-1232.095	-6.07%
35388.634	40429.99	75818.624		33863	-1525.634	-4.51%
35388.634	40429.99	75818.624		33863	-1525.634	-4.51%
10822.129	12604.858	23426.987		9918	-904.129	-9.12%
3498.742	4089.147	7587.888		2974.7	-524.042	-17.62%
0	0	0		0	0	#DIV/0!
0	0	0		0	0	#DIV/0!
0	0	0		0	0	#DIV/0!
0	0	0		0	0	#DIV/0!
0	0	0		0	0	#DIV/0!
0	0	0		0	0	#DIV/0!
0	0	0		0	0	#DIV/0!
0	0	0		0	0	#DIV/0!
0	0	0		0	0	#DIV/0!
0	0	0		0	0	#DIV/0!
0	0	0		0	0	#DIV/0!
0	0	0		0	0	#DIV/0!
0	0	0		0	0	#DIV/0!
0	0	0		0	0	#DIV/0!
0	0	0		0	0	#DIV/0!
0	0	0		0	0	#DIV/0!
0	0	0		0	0	#DIV/0!
0	0	0		0	0	#DIV/0!
0	0	0		0	0	#DIV/0!
0	0	0		0	0	#DIV/0!
0	0	0		0	0	#DIV/0!
0	0	0		0	0	#DIV/0!
0	0	0		0	0	#DIV/0!
0	0	0		0	0	#DIV/0!
0	0	0		0	0	#DIV/0!
0	0	0		0	0	#DIV/0!
0	0	0		0	0	#DIV/0!
0	0	0		0	0	#DIV/0!
0	0	0		0	0	#DIV/0!
0	0	0		0	0	#DIV/0!
0	0	0		0	0	#DIV/0!
0	0	0		0	0	#DIV/0!
0	0	0		0	0	#DIV/0!
0	0	0		0	0	#DIV/0!
0	0	0		0	0	#DIV/0!
0	0	0		0	0	#DIV/0!
0	0	0		0	0	#DIV/0!
0	0	0		0	0	#DIV/0!
0	0	0		0	0	#DIV/0!
0	0	0		0	0	#DIV/0!
0	0	0		0	0	#DIV/0!
0	0	0		0	0	#DIV/0!
0	0	0		0	0	#DIV/0!
0	0	0		0	0	#DIV/0!
0	0	0		0	0	#DIV/0!
0	0	0		0	0	#DIV/0!
0	0	0		0	0	#DIV/0!
0	0	0		0	0	#DIV/0!
0	0	0		0	0	#DIV/0!
0	0	0		0	0	#DIV/0!
0	0	0		0	0	#DIV/0!
0	0	0		0	0	#DIV/0!
0	0	0		0	0	#DIV/0!
0	0	0		0	0	#DIV/0!
0	0	0		0	0	#DIV/0!
0	0	0		0	0	#DIV/0!
0	0	0		0	0	#DIV/0!
0	0	0		0	0	#DIV/0!
0	0	0		0	0	#DIV/0!
0	0	0		0	0	#DIV/0!
0	0	0		0	0	#DIV/0!
9415.687	10863.35	20279.037		8656.5	-759.187	-8.77%
15845.432	18303.529	34148.961		14852	-993.432	-6.69%
24954.189	28754.03	53708.22		23728	-1226.189	-5.17%
39590.853	45138.532	84729.384		38087	-1503.853	-3.95%
40750.485	46401.197	87151.682		39242	-1508.485	-3.84%
12805.359	14897.439	27702.798		11888	-917.359	-7.72%
23094.321	26681.293	49775.614		21888	-1206.321	-5.51%
36217.833	41385.627	77603.46		34690	-1527.833	-4.40%
35959.071	41072.41	77031.481		34427	-1532.071	-4.45%
11556.956	13465.293	25022.249		10671	-885.956	-8.30%
4260.932	4927.755	9188.687		3736.1	-524.832	-14.05%
0	0	0		0	0	#DIV/0!
0	0	0		0	0	#DIV/0!
0	0	0		0	0	#DIV/0!
0	0	0		0	0	#DIV/0!
0	0	0		0	0	#DIV/0!
0	0	0		0	0	#DIV/0!
0	0	0		0	0	#DIV/0!
0	0	0		0	0	#DIV/0!
0	0	0		0	0	#DIV/0!
0	0	0		0	0	#DIV/0!
0	0	0		0	0	#DIV/0!
0	0	0		0	0	#DIV/0!
0	0	0		0	0	#DIV/0!
8550.891	9805.987	18356.878		7857.7	-693.191	-8.82%
14650.973	16961.266	31612.239		13689	-961.973	-7.03%
23712.627	27368.028	51080.655		22506	-1206.627	-5.36%
38111.404	43509.237	81620.64		36619	-1492.404	-4.08%
40213.691	45806.501	86020.192		38712	-1501.691	-3.88%
13182.565	15321.047	28503.612		12256	-926.565	-7.56%
23835.001	27510.727	51345.728		22626	-1209.001	-5.34%
37167.372	42469.331	79636.704		35672	-1495.372	-4.19%
37248.085	42558.472	79806.557		35754	-1494.085	-4.18%
12566.64	14629.421	27196.062		11655	-911.64	-7.82%
5165.728	6026.839	11192.566		4598.2	-567.528	-12.34%
0	0	0		0	0	#DIV/0!
0	0	0		0	0	#DIV/0!
0	0	0		0	0	#DIV/0!
0	0	0		0	0	#DIV/0!
0	0	0		0	0	#DIV/0!
0	0	0		0	0	#DIV/0!
0	0	0		0	0	#DIV/0!
0	0	0		0	0	#DIV/0!
0	0	0		0	0	#DIV/0!
0	0	0		0	0	#DIV/0!
0	0	0		0	0	#DIV/0!
0	0	0		0	0	#DIV/0!
0	0	0		0	0	#DIV/0!
7825.65	9010.606	16836.255		7155.4	-670.25	-9.37%
14518.407	16819.107	31337.514		13555	-963.407	-7.11%
24005.884	27702.6	51708.484		22792	-1213.884	-5.33%
38771.732	44223.868	82995.6		37282	-1489.732	-4.00%
40482.091	46106.091	86588.182		38974	-1508.091	-3.87%
12963.452	15079.17	28042.622		12038	-925.452	-7.69%
23433.963	27068.745	50502.708		22226	-1207.963	-5.43%
36937.234	42213.467	79150.701		35438	-1499.234	-4.23%
36453.668	41667.231	78120.899		34943	-1510.668	-4.32%
11897.513	13861.033	25758.546		10997	-900.513	-8.19%
4535.614	5293.598	9829.212		3992.4	-543.214	-13.61%
0	0	0		0	0	#DIV/0!
0	0	0		0	0	#DIV/0!
0	0	0		0	0	#DIV/0!
0	0	0		0	0	#DIV/0!
0	0	0		0	0	#DIV/0!
0	0	0		0	0	#DIV/0!
0	0	0		0	0	#DIV/0!
0	0	0		0	0	#DIV/0!
0	0	0		0	0	#DIV/0!
0	0	0		0	0	#DIV/0!
0	0	0		0	0	#DIV/0!
0	0	0		0	0	#DIV/0!
0	0	0		0	0	#DIV/0!
6284.6	7303.019	13587.618		5668.6	-616	-10.87%
12912.586	15026.278	27938.865		11986	-926.586	-7.73%
22572.88	26095.285	48668.165		21357	-1215.88	-5.69%
37017.74	42303.306	79321.046		35515	-1502.74	-4.23%
38330.04	43751.262	82081.301		36838	-1492.04	-4.05%
11978.609	13955.549	25934.158		11072	-906.609	-8.19%
22379.741	25877.658	48257.399		21171	-1208.741	-5.71%
35762.664	40847.671	76610.335		34230	-1532.664	-4.48%
35707.274	40786.289	76493.563		34176	-1531.274	-4.48%
11116.989	12953.862	24070.851		10221	-895.989	-8.77%
3836.023	4448.35	8284.373		3300.7	-535.323	-16.22%
0	0	0		0	0	#DIV/0!
0	0	0		0	0	#DIV/0!
0	0	0		0	0	#DIV/0!
0	0	0		0	0	#DIV/0!
0	0	0		0	0	#DIV/0!
0	0	0		0	0	#DIV/0!
0	0	0		0	0	#DIV/0!
0	0	0		0	0	#DIV/0!
0	0	0		0	0	#DIV/0!
0	0	0		0	0	#DIV/0!
0	0	0		0	0	#DIV/0!
0	0	0		0	0	#DIV/0!
0	0	0		0	0	#DIV/0!
6923.086	8014.403	14937.488		6283.2	-639.886	-10.18%
13566.926	15768.373	29335.299		12626	-940.926	-7.45%
23143.119	26736.838	49879.957		21934	-1209.119	-5.51%
37958.388	43342.771	81301.158		36465	-1493.388	-4.10%
39541.46	45083.509	84624.969		38043	-1498.46	-3.94%
12216.351	14236.552	26452.904		11306	-910.351	-8.05%
22702.414	26241.349	48943.763		21500	-1202.414	-5.59%
36113.031	41271.581	77384.612		34590	-1523.031	-4.40%
35991.972	41117.696	77109.669		34464	-1527.972	-4.43%
11350.334	13229.708	24580.042		10460	-890.334	-8.51%
4072.569	4757.497	8830.066		3549.2	-523.369	-14.75%
0	0	0		0	0	#DIV/0!
0	0	0		0	0	#DIV/0!
0	0	0		0	0	#DIV/0!
0	0	0		0	0	#DIV/0!
0	0	0		0	0	#DIV/0!
0	0	0		0	0	#DIV/0!
0	0	0		0	0	#DIV/0!
0	0	0		0	0	#DIV/0!
0	0	0		0	0	#DIV/0!
0	0	0		0	0	#DIV/0!
0	0	0		0	0	#DIV/0!
0	0	0		0	0	#DIV/0!
0	0	0		0	0	#DIV/0!
0	0	0		0	0	#DIV/0!
0	0	0		0	0	#DIV/0!
0	0	0		0	0	#DIV/0!
0	0	0		0	0	#DIV/0!
0	0	0		0	0	#DIV/0!
0	0	0		0	0	#DIV/0!
0	0	0		0	0	#DIV/0!
0	0	0		0	0	#DIV/0!
0	0	0		0	0	#DIV/0!
0	0	0		0	0	#DIV/0!
0	0	0		0	0	#DIV/0!
0	0	0		0	0	#DIV/0!
0	0	0		0	0	#DIV/0!
0	0	0		0	0	#DIV/0!
0	0	0		0	0	#DIV/0!
0	0	0		0	0	#DIV/0!
0	0	0		0	0	#DIV/0!
0	0	0		0	0	#DIV/0!
0	0	0		0	0	#DIV/0!
0	0	0		0	0	#DIV/0!
0	0	0		0	0	#DIV/0!
0	0	0		0	0	#DIV/0!
0	0	0		0	0	#DIV/0!
0	0	0		0	0	#DIV/0!
0	0	0		0	0	#DIV/0!
0	0	0		0	0	#DIV/0!
0	0	0		0	0	#DIV/0!
0	0	0		0	0	#DIV/0!
0	0	0		0	0	#DIV/0!
0	0	0		0	0	#DIV/0!
0	0	0		0	0	#DIV/0!
0	0	0		0	0	#DIV/0!
0	0	0		0	0	#DIV/0!
0	0	0		0	0	#DIV/0!
0	0	0		0	0	#DIV/0!
0	0	0		0	0	#DIV/0!
0	0	0		0	0	#DIV/0!
0	0	0		0	0	#DIV/0!
0	0	0		0	0	#DIV/0!
0	0	0		0	0	#DIV/0!
0	0	0		0	0	#DIV/0!
0	0	0		0	0	#DIV/0!
0	0	0		0	0	#DIV/0!
0	0	0		0	0	#DIV/0!
0	0	0		0	0	#DIV/0!
0	0	0		0	0	#DIV/0!
0	0	0		0	0	#DIV/0!
0	0	0		0	0	#DIV/0!
11354.661	12971.666	24326.328		10528	-826.661	-7.85%
16684.388	19231.85	35916.238		15660	-1024.388	-6.54%
24645.641	28440.953	53086.594		23404	-1241.641	-5.31%
38283.249	43713.191	81996.44		36772	-1511.249	-4.11%
39182.191	44733.246	83915.437		37665	-1517.191	-4.03%
12872.135	14995.373	27867.508		11940	-932.135	-7.81%
22377.367	25865.08	48242.447		21159	-1218.367	-5.76%
35768.733	40854.747	76623.481		34237	-1531.733	-4.47%
35677.514	40752.472	76429.986		34148	-1529.514	-4.48%
11195.301	13049.052	24244.353		10298	-897.301	-8.71%
4108.436	4799.864	8908.3		3581.9	-526.536	-14.70%
0	0	0		0	0	#DIV/0!
0	0	0		0	0	#DIV/0!
0	0	0		0	0	#DIV/0!
0	0	0		0	0	#DIV/0!
0	0	0		0	0	#DIV/0!
0	0	0		0	0	#DIV/0!
0	0	0		0	0	#DIV/0!
0	0	0		0	0	#DIV/0!
0	0	0		0	0	#DIV/0!
0	0	0		0	0	#DIV/0!
0	0	0		0	0	#DIV/0!
0	0	0		0	0	#DIV/0!
0	0	0		0	0	#DIV/0!
8761.075	10038.213	18799.288		8055.7	-705.375	-8.76%
14708.278	17033.248	31741.527		13735	-973.278	-7.09%
23327.22	26950.522	50277.741		22115	-1212.22	-5.48%
37407.077	42735.998	80143.075		35910	-1497.077	-4.17%
38609.177	44083.908	82693.085		37110	-1499.177	-4.04%
12254.381	14284.58	26538.961		11338	-916.381	-8.08%
22183.358	25643.903	47827.261		20972	-1211.358	-5.78%
35622.09	40690.911	76313.001		34092	-1530.09	-4.49%
35617.161	40685.268	76302.429		34087	-1530.161	-4.49%
11164.444	13011.875	24176.319		10270	-894.444	-8.71%
4064.73	4748.791	8813.522		3539.5	-525.23	-14.84%
0	0	0		0	0	#DIV/0!
0	0	0		0	0	#DIV/0!
0	0	0		0	0	#DIV/0!
0	0	0		0	0	#DIV/0!
0	0	0		0	0	#DIV/0!
0	0	0		0	0	#DIV/0!
0	0	0		0	0	#DIV/0!
0	0	0		0	0	#DIV/0!
0	0	0		0	0	#DIV/0!
0	0	0		0	0	#DIV/0!
0	0	0		0	0	#DIV/0!
0	0	0		0	0	#DIV/0!
0	0	0		0	0	#DIV/0!
8739.972	10014.719	18754.69		8034.9	-705.072	-8.78%
15425.482	17818.42	33243.901		14436	-989.482	-6.85%
25214.644	29054.377	54269.021		23981	-1233.644	-5.14%
41121.114	46788.883	87909.997		39610	-1511.114	-3.81%
44339.438	50238.602	94578.04		42783	-1556.438	-3.64%
14428.092	16718.208	31146.301		13464	-964.092	-7.16%
25530.874	29399.314	54930.188		24291	-1239.874	-5.10%
38396.964	43812.915	82209.879		36910	-1486.964	-4.03%
38090.23	43481.714	81571.943		36601	-1489.23	-4.07%
12974.517	15104.567	28079.085		12045	-929.517	-7.72%
5378.015	6279.438	11657.452		4795.9	-582.115	-12.14%
0	0	0		0	0	#DIV/0!
0	0	0		0	0	#DIV/0!
0	0	0		0	0	#DIV/0!
0	0	0		0	0	#DIV/0!
0	0	0		0	0	#DIV/0!
0	0	0		0	0	#DIV/0!
0	0	0		0	0	#DIV/0!
0	0	0		0	0	#DIV/0!
0	0	0		0	0	#DIV/0!
0	0	0		0	0	#DIV/0!
0	0	0		0	0	#DIV/0!
0	0	0		0	0	#DIV/0!
0	0	0		0	0	#DIV/0!
11883.81	13426.065	25309.876		11078	-805.81	-7.27%
17974.586	20588.094	38562.681		16921	-1053.586	-6.23%
26918.981	30913.49	57832.471		25657	-1261.981	-4.92%
43046.06	48862.623	91908.683		41509	-1537.06	-3.70%
46269.725	52291.691	98561.416		44682	-1587.725	-3.55%
15588.282	17990.019	33578.302		14594	-994.282	-6.81%
26577.165	30542.369	57119.534		25316	-1261.165	-4.98%
39191.705	44699.912	83891.618		37698	-1493.705	-3.96%
38907.996	44387.594	83295.59		37417	-1490.996	-3.98%
14208.301	16474.316	30682.617		13248	-960.301	-7.25%
6642.267	7695.401	14337.668		6011.3	-630.967	-10.50%
0	0	0		0	0	#DIV/0!
0	0	0		0	0	#DIV/0!
0	0	0		0	0	#DIV/0!
0	0	0		0	0	#DIV/0!
0	0	0		0	0	#DIV/0!
0	0	0		0	0	#DIV/0!
0	0	0		0	0	#DIV/0!
0	0	0		0	0	#DIV/0!
0	0	0		0	0	#DIV/0!
0	0	0		0	0	#DIV/0!
0	0	0		0	0	#DIV/0!
0	0	0		0	0	#DIV/0!
0	0	0		0	0	#DIV/0!
7780.464	8704.725	16485.189		7033.2	-747.264	-10.62%
10015.275	11674.928	21690.203		9197.7	-817.575	-8.89%
14239.385	16645.054	30884.438		13246	-993.385	-7.50%
21885.592	25290.394	47175.986		20658	-1227.592	-5.94%
22701.577	26259.232	48960.808		21480	-1221.577	-5.69%
7866.063	9238.225	17104.288		7114.5	-751.563	-10.56%
13598.443	15899.881	29498.324		12612	-986.443	-7.82%
21533.095	24877.408	46410.503		20301	-1232.095	-6.07%
21533.095	24877.408	46410.503		20301	-1232.095	-6.07%
6998.212	8227.916	15226.129		6270.6	-727.612	-11.60%
2769.503	3076.052	5845.555		2216.3	-553.203	-24.96%
0	0	0		0	0	#DIV/0!
0	0	0		0	0	#DIV/0!
0	0	0		0	0	#DIV/0!
0	0	0		0	0	#DIV/0!
0	0	0		0	0	#DIV/0!
0	0	0		0	0	#DIV/0!
0	0	0		0	0	#DIV/0!
0	0	0		0	0	#DIV/0!
0	0	0		0	0	#DIV/0!
0	0	0		0	0	#DIV/0!
0	0	0		0	0	#DIV/0!
0	0	0		0	0	#DIV/0!
0	0	0		0	0	#DIV/0!
0	0	0		0	0	#DIV/0!
0	0	0		0	0	#DIV/0!
0	0	0		0	0	#DIV/0!
0	0	0		0	0	#DIV/0!
0	0	0		0	0	#DIV/0!
0	0	0		0	0	#DIV/0!
0	0	0		0	0	#DIV/0!
0	0	0		0	0	#DIV/0!
0	0	0		0	0	#DIV/0!
0	0	0		0	0	#DIV/0!
0	0	0		0	0	#DIV/0!
0	0	0		0	0	#DIV/0!
0	0	0		0	0	#DIV/0!
0	0	0		0	0	#DIV/0!
0	0	0		0	0	#DIV/0!
0	0	0		0	0	#DIV/0!
0	0	0		0	0	#DIV/0!
0	0	0		0	0	#DIV/0!
0	0	0		0	0	#DIV/0!
0	0	0		0	0	#DIV/0!
0	0	0		0	0	#DIV/0!
0	0	0		0	0	#DIV/0!
0	0	0		0	0	#DIV/0!
0	0	0		0	0	#DIV/0!
0	0	0		0	0	#DIV/0!
0	0	0		0	0	#DIV/0!
0	0	0		0	0	#DIV/0!
0	0	0		0	0	#DIV/0!
0	0	0		0	0	#DIV/0!
0	0	0		0	0	#DIV/0!
0	0	0		0	0	#DIV/0!
0	0	0		0	0	#DIV/0!
0	0	0		0	0	#DIV/0!
0	0	0		0	0	#DIV/0!
0	0	0		0	0	#DIV/0!
0	0	0		0	0	#DIV/0!
0	0	0		0	0	#DIV/0!
0	0	0		0	0	#DIV/0!
0	0	0		0	0	#DIV/0!
0	0	0		0	0	#DIV/0!
0	0	0		0	0	#DIV/0!
0	0	0		0	0	#DIV/0!
0	0	0		0	0	#DIV/0!
0	0	0		0	0	#DIV/0!
0	0	0		0	0	#DIV/0!
0	0	0		0	0	#DIV/0!
0	0	0		0	0	#DIV/0!
0	0	0		0	0	#DIV/0!
5040.221	5630.408	10670.628		4440	-600.221	-13.52%
8504.397	9971.824	18476.221		7721	-783.397	-10.15%
13997.562	16330.302	30327.864		12977	-1020.562	-7.86%
22299.647	25742.809	48042.455		21049	-1250.647	-5.94%
22067.73	25481.163	47548.893		20822	-1245.73	-5.98%
6955.659	8095.657	15051.316		6190.7	-764.959	-12.36%
13339.424	15586.34	28925.765		12347	-992.424	-8.04%
21648.231	25007.374	46655.605		20413	-1235.231	-6.05%
21539.234	24884.544	46423.778		20307	-1232.234	-6.07%
6795.436	7918.83	14714.265		6029.4	-766.036	-12.71%
2319.141	2567.912	4887.052		1775.8	-543.341	-30.60%
0	0	0		0	0	#DIV/0!
0	0	0		0	0	#DIV/0!
0	0	0		0	0	#DIV/0!
0	0	0		0	0	#DIV/0!
0	0	0		0	0	#DIV/0!
0	0	0		0	0	#DIV/0!
0	0	0		0	0	#DIV/0!
0	0	0		0	0	#DIV/0!
0	0	0		0	0	#DIV/0!
0	0	0		0	0	#DIV/0!
0	0	0		0	0	#DIV/0!
0	0	0		0	0	#DIV/0!
0	0	0		0	0	#DIV/0!
2809.536	3059.542	5869.078		2253.1	-556.436	-24.70%
6934.726	8075.56	15010.285		6164.4	-770.326	-12.50%
13427.305	15686.481	29113.786		12431	-996.305	-8.01%
21762.362	25136.201	46898.563		20525	-1237.362	-6.03%
21720.648	25089.468	46810.116		20483	-1237.648	-6.04%
6839.048	7967.875	14806.923		6070.7	-768.348	-12.66%
13247.295	15481.22	28728.515		12258	-989.295	-8.07%
21533.095	24877.408	46410.503		20301	-1232.095	-6.07%
21423.648	24754.037	46177.685		20195	-1228.648	-6.08%
6731.044	7844.535	14575.579		5968.7	-762.344	-12.77%
2277.63	2525.823	4803.452		1735.3	-542.33	-31.25%
0	0	0		0	0	#DIV/0!
0	0	0		0	0	#DIV/0!
0	0	0		0	0	#DIV/0!
0	0	0		0	0	#DIV/0!
0	0	0		0	0	#DIV/0!
0	0	0		0	0	#DIV/0!
0	0	0		0	0	#DIV/0!
0	0	0		0	0	#DIV/0!
0	0	0		0	0	#DIV/0!
0	0	0		0	0	#DIV/0!
0	0	0		0	0	#DIV/0!
0	0	0		0	0	#DIV/0!
0	0	0		0	0	#DIV/0!
2410.128	2653.152	5063.281		1858.8	-551.328	-29.66%
6906.483	8044.342	14950.824		6136.2	-770.283	-12.55%
13339.424	15586.34	28925.765		12347	-992.424	-8.04%
21648.231	25007.374	46655.605		20413	-1235.231	-6.05%
21604.652	24958.523	46563.175		20371	-1233.652	-6.06%
6795.436	7918.83	14714.265		6029.4	-766.036	-12.71%
13189.559	15415.074	28604.633		12202	-987.559	-8.09%
21533.095	24877.408	46410.503		20301	-1232.095	-6.07%
21490.868	24830.065	46320.933		20259	-1231.868	-6.08%
6731.044	7844.535	14575.579		5968.7	-762.344	-12.77%
2277.63	2525.823	4803.452		1735.3	-542.33	-31.25%
0	0	0		0	0	#DIV/0!
0	0	0		0	0	#DIV/0!
0	0	0		0	0	#DIV/0!
0	0	0		0	0	#DIV/0!
0	0	0		0	0	#DIV/0!
0	0	0		0	0	#DIV/0!
0	0	0		0	0	#DIV/0!
0	0	0		0	0	#DIV/0!
0	0	0		0	0	#DIV/0!
0	0	0		0	0	#DIV/0!
0	0	0		0	0	#DIV/0!
0	0	0		0	0	#DIV/0!
0	0	0		0	0	#DIV/0!
2435.445	2676.105	5111.55		1884.9	-550.545	-29.21%
6932.136	8073.892	15006.028		6160.2	-771.936	-12.53%
13339.424	15586.34	28925.765		12347	-992.424	-8.04%
21720.648	25089.468	46810.116		20483	-1237.648	-6.04%
21648.231	25007.374	46655.605		20413	-1235.231	-6.05%
6799.165	7921.833	14720.998		6033.6	-765.565	-12.69%
13245.506	15479.108	28724.614		12256	-989.506	-8.07%
21604.652	24958.523	46563.175		20371	-1233.652	-6.06%
21533.095	24877.408	46410.503		20301	-1232.095	-6.07%
6771.184	7890.885	14662.069		6005.6	-765.584	-12.75%
2302.641	2548.491	4851.132		1759.8	-542.841	-30.85%
0	0	0		0	0	#DIV/0!
0	0	0		0	0	#DIV/0!
0	0	0		0	0	#DIV/0!
0	0	0		0	0	#DIV/0!
0	0	0		0	0	#DIV/0!
0	0	0		0	0	#DIV/0!
0	0	0		0	0	#DIV/0!
0	0	0		0	0	#DIV/0!
0	0	0		0	0	#DIV/0!
0	0	0		0	0	#DIV/0!
0	0	0		0	0	#DIV/0!
0	0	0		0	0	#DIV/0!
0	0	0		0	0	#DIV/0!
2458.739	2704.966	5163.705		1911.5	-547.239	-28.63%
6975.407	8122.507	15097.914		6201.9	-773.507	-12.47%
13392.488	15647.019	29039.507		12398	-994.488	-8.02%
21720.648	25089.468	46810.116		20483	-1237.648	-6.04%
21648.231	25007.374	46655.605		20413	-1235.231	-6.05%
6797.803	7921.004	14718.807		6032	-765.803	-12.70%
13189.559	15415.074	28604.633		12202	-987.559	-8.09%
21533.095	24877.408	46410.503		20301	-1232.095	-6.07%
21490.868	24830.065	46320.933		20259	-1231.868	-6.08%
6771.184	7890.885	14662.069		6005.6	-765.584	-12.75%
2277.63	2525.823	4803.452		1735.3	-542.33	-31.25%
0	0	0		0	0	#DIV/0!
0	0	0		0	0	#DIV/0!
0	0	0		0	0	#DIV/0!
0	0	0		0	0	#DIV/0!
0	0	0		0	0	#DIV/0!
0	0	0		0	0	#DIV/0!
0	0	0		0	0	#DIV/0!
0	0	0		0	0	#DIV/0!
0	0	0		0	0	#DIV/0!
0	0	0		0	0	#DIV/0!
0	0	0		0	0	#DIV/0!
0	0	0		0	0	#DIV/0!
0	0	0		0	0	#DIV/0!
0	0	0		0	0	#DIV/0!
0	0	0		0	0	#DIV/0!
0	0	0		0	0	#DIV/0!
0	0	0		0	0	#DIV/0!
0	0	0		0	0	#DIV/0!
0	0	0		0	0	#DIV/0!
0	0	0		0	0	#DIV/0!
0	0	0		0	0	#DIV/0!
0	0	0		0	0	#DIV/0!
0	0	0		0	0	#DIV/0!
0	0	0		0	0	#DIV/0!
0	0	0		0	0	#DIV/0!
0	0	0		0	0	#DIV/0!
0	0	0		0	0	#DIV/0!
0	0	0		0	0	#DIV/0!
0	0	0		0	0	#DIV/0!
0	0	0		0	0	#DIV/0!
0	0	0		0	0	#DIV/0!
0	0	0		0	0	#DIV/0!
0	0	0		0	0	#DIV/0!
0	0	0		0	0	#DIV/0!
0	0	0		0	0	#DIV/0!
0	0	0		0	0	#DIV/0!
0	0	0		0	0	#DIV/0!
0	0	0		0	0	#DIV/0!
0	0	0		0	0	#DIV/0!
0	0	0		0	0	#DIV/0!
0	0	0		0	0	#DIV/0!
0	0	0		0	0	#DIV/0!
0	0	0		0	0	#DIV/0!
0	0	0		0	0	#DIV/0!
0	0	0		0	0	#DIV/0!
0	0	0		0	0	#DIV/0!
0	0	0		0	0	#DIV/0!
0	0	0		0	0	#DIV/0!
0	0	0		0	0	#DIV/0!
0	0	0		0	0	#DIV/0!
0	0	0		0	0	#DIV/0!
0	0	0		0	0	#DIV/0!
0	0	0		0	0	#DIV/0!
0	0	0		0	0	#DIV/0!
0	0	0		0	0	#DIV/0!
0	0	0		0	0	#DIV/0!
0	0	0		0	0	#DIV/0!
0	0	0		0	0	#DIV/0!
0	0	0		0	0	#DIV/0!
0	0	0		0	0	#DIV/0!
0	0	0		0	0	#DIV/0!
5478.674	6116.593	11595.267		4868	-610.674	-12.54%
8887.899	10413.291	19301.19		8098.2	-789.699	-9.75%
14228.36	16607.185	30835.544		13215	-1013.36	-7.67%
22422.442	25881.86	48304.301		21168	-1254.442	-5.93%
22472.81	25963.371	48436.18		21244	-1228.81	-5.78%
7199.101	8418.075	15617.176		6459.3	-739.801	-11.45%
13373.19	15624.615	28997.805		12380	-993.19	-8.02%
21654.348	25014.483	46668.831		20419	-1235.348	-6.05%
21604.652	24958.523	46563.175		20371	-1233.652	-6.06%
6799.165	7921.833	14720.998		6033.6	-765.565	-12.69%
2319.141	2567.912	4887.052		1775.8	-543.341	-30.60%
0	0	0		0	0	#DIV/0!
0	0	0		0	0	#DIV/0!
0	0	0		0	0	#DIV/0!
0	0	0		0	0	#DIV/0!
0	0	0		0	0	#DIV/0!
0	0	0		0	0	#DIV/0!
0	0	0		0	0	#DIV/0!
0	0	0		0	0	#DIV/0!
0	0	0		0	0	#DIV/0!
0	0	0		0	0	#DIV/0!
0	0	0		0	0	#DIV/0!
0	0	0		0	0	#DIV/0!
0	0	0		0	0	#DIV/0!
4708.14	5307.804	10015.944		4078	-630.14	-15.45%
8299.366	9734.326	18033.692		7535.1	-764.266	-10.14%
13899.266	16242.263	30141.529		12917	-982.266	-7.60%
22523.908	26040.754	48564.663		21312	-1211.908	-5.69%
23394.632	27029.315	50423.947		22182	-1212.632	-5.47%
7588.446	8913.476	16501.922		6845.8	-742.646	-10.85%
13755.543	16080.37	29835.913		12777	-978.543	-7.66%
21738.736	25112.293	46851.03		20503	-1235.736	-6.03%
21648.231	25007.374	46655.605		20413	-1235.231	-6.05%
7127.929	8377.344	15505.274		6399.9	-728.029	-11.38%
2895.795	3221.866	6117.661		2338.3	-557.495	-23.84%
0	0	0		0	0	#DIV/0!
0	0	0		0	0	#DIV/0!
0	0	0		0	0	#DIV/0!
0	0	0		0	0	#DIV/0!
0	0	0		0	0	#DIV/0!
0	0	0		0	0	#DIV/0!
0	0	0		0	0	#DIV/0!
0	0	0		0	0	#DIV/0!
0	0	0		0	0	#DIV/0!
0	0	0		0	0	#DIV/0!
0	0	0		0	0	#DIV/0!
0	0	0		0	0	#DIV/0!
0	0	0		0	0	#DIV/0!
4579.071	5168.389	9747.46		3950.8	-628.271	-15.90%
7894.758	9267.305	17162.063		7141.5	-753.258	-10.55%
13427.305	15686.481	29113.786		12431	-996.305	-8.01%
21654.348	25014.483	46668.831		20419	-1235.348	-6.05%
21706.209	25078.896	46785.105		20475	-1231.209	-6.01%
6869.355	8000.438	14869.794		6122.6	-746.755	-12.20%
13245.506	15479.108	28724.614		12256	-989.506	-8.07%
21533.095	24877.408	46410.503		20301	-1232.095	-6.07%
21533.095	24877.408	46410.503		20301	-1232.095	-6.07%
6771.184	7890.885	14662.069		6005.6	-765.584	-12.75%
2302.641	2548.491	4851.132		1759.8	-542.841	-30.85%
0	0	0		0	0	#DIV/0!
0	0	0		0	0	#DIV/0!
0	0	0		0	0	#DIV/0!
0	0	0		0	0	#DIV/0!
0	0	0		0	0	#DIV/0!
0	0	0		0	0	#DIV/0!
0	0	0		0	0	#DIV/0!
0	0	0		0	0	#DIV/0!
0	0	0		0	0	#DIV/0!
0	0	0		0	0	#DIV/0!
0	0	0		0	0	#DIV/0!
0	0	0		0	0	#DIV/0!
0	0	0		0	0	#DIV/0!
3563.294	3989.437	7552.731		2979.5	-583.794	-19.59%
7468.364	8772.402	16240.766		6725.2	-743.164	-11.05%
13433.427	15690.267	29123.694		12434	-999.427	-8.04%
21926.825	25331.473	47258.298		20693	-1233.825	-5.96%
22365.064	25861.112	48226.176		21155	-1210.064	-5.72%
7017.667	8215.54	15233.207		6284.2	-733.467	-11.67%
13285.279	15525.033	28810.313		12296	-989.279	-8.05%
21604.652	24958.523	46563.175		20371	-1233.652	-6.06%
21604.652	24958.523	46563.175		20371	-1233.652	-6.06%
6795.436	7918.83	14714.265		6029.4	-766.036	-12.71%
2362.807	2600.187	4962.994		1810.7	-552.107	-30.49%
0	0	0		0	0	#DIV/0!
0	0	0		0	0	#DIV/0!
0	0	0		0	0	#DIV/0!
0	0	0		0	0	#DIV/0!
0	0	0		0	0	#DIV/0!
0	0	0		0	0	#DIV/0!
0	0	0		0	0	#DIV/0!
0	0	0		0	0	#DIV/0!
0	0	0		0	0	#DIV/0!
0	0	0		0	0	#DIV/0!
0	0	0		0	0	#DIV/0!
0	0	0		0	0	#DIV/0!
0	0	0		0	0	#DIV/0!
2497.394	2672.129	5169.523		1906.1	-591.294	-31.02%
6974.025	8001.434	14975.459		6138.7	-835.325	-13.61%
13294.534	15309.135	28603.669		12221	-1073.534	-8.78%
21544.232	24548.049	46092.281		20208	-1336.232	-6.61%
21496.554	24494.977	45991.531		20161	-1335.554	-6.62%
6797.201	7803.083	14600.283		5970.6	-826.601	-13.84%
13111.449	15102.86	28214.31		12045	-1066.449	-8.85%
21316.172	24293.597	45609.769		19987	-1329.172	-6.65%
21316.172	24293.597	45609.769		19987	-1329.172	-6.65%
6731.649	7729.052	14460.702		5907.9	-823.749	-13.94%
2297.852	2484.03	4781.881		1716.1	-581.752	-33.90%
0	0	0		0	0	#DIV/0!
0	0	0		0	0	#DIV/0!
0	0	0		0	0	#DIV/0!
0	0	0		0	0	#DIV/0!
0	0	0		0	0	#DIV/0!
0	0	0		0	0	#DIV/0!
0	0	0		0	0	#DIV/0!
0	0	0		0	0	#DIV/0!
0	0	0		0	0	#DIV/0!
0	0	0		0	0	#DIV/0!
0	0	0		0	0	#DIV/0!
0	0	0		0	0	#DIV/0!
0	0	0		0	0	#DIV/0!
0	0	0		0	0	#DIV/0!
0	0	0		0	0	#DIV/0!
0	0	0		0	0	#DIV/0!
0	0	0		0	0	#DIV/0!
0	0	0		0	0	#DIV/0!
0	0	0		0	0	#DIV/0!
0	0	0		0	0	#DIV/0!
0	0	0		0	0	#DIV/0!
0	0	0		0	0	#DIV/0!
0	0	0		0	0	#DIV/0!
0	0	0		0	0	#DIV/0!
0	0	0		0	0	#DIV/0!
0	0	0		0	0	#DIV/0!
0	0	0		0	0	#DIV/0!
0	0	0		0	0	#DIV/0!
0	0	0		0	0	#DIV/0!
0	0	0		0	0	#DIV/0!
0	0	0		0	0	#DIV/0!
0	0	0		0	0	#DIV/0!
0	0	0		0	0	#DIV/0!
0	0	0		0	0	#DIV/0!
0	0	0		0	0	#DIV/0!
0	0	0		0	0	#DIV/0!
0	0	0		0	0	#DIV/0!
0	0	0		0	0	#DIV/0!
0	0	0		0	0	#DIV/0!
0	0	0		0	0	#DIV/0!
0	0	0		0	0	#DIV/0!
0	0	0		0	0	#DIV/0!
0	0	0		0	0	#DIV/0!
0	0	0		0	0	#DIV/0!
0	0	0		0	0	#DIV/0!
0	0	0		0	0	#DIV/0!
0	0	0		0	0	#DIV/0!
0	0	0		0	0	#DIV/0!
0	0	0		0	0	#DIV/0!
0	0	0		0	0	#DIV/0!
0	0	0		0	0	#DIV/0!
0	0	0		0	0	#DIV/0!
0	0	0		0	0	#DIV/0!
0	0	0		0	0	#DIV/0!
0	0	0		0	0	#DIV/0!
0	0	0		0	0	#DIV/0!
0	0	0		0	0	#DIV/0!
0	0	0		0	0	#DIV/0!
0	0	0		0	0	#DIV/0!
0	0	0		0	0	#DIV/0!
0	0	0		0	0	#DIV/0!
3005.466	3173.505	6178.971		2427.2	-578.266	-23.82%
7599.42	8714.333	16313.753		6738.5	-860.92	-12.78%
14040.262	16142.258	30182.52		12935	-1105.262	-8.54%
22234.647	25318.053	47552.7		20880	-1354.647	-6.49%
21997.041	25052.928	47049.969		20649	-1348.041	-6.53%
6974.025	8001.434	14975.459		6138.7	-835.325	-13.61%
13294.534	15309.135	28603.669		12221	-1073.534	-8.78%
21544.232	24548.049	46092.281		20208	-1336.232	-6.61%
21429.397	24419.934	45849.331		20097	-1332.397	-6.63%
6798.583	7804.076	14602.659		5972.1	-826.483	-13.84%
2345.532	2524.766	4870.298		1756.1	-589.432	-33.56%
0	0	0		0	0	#DIV/0!
0	0	0		0	0	#DIV/0!
0	0	0		0	0	#DIV/0!
0	0	0		0	0	#DIV/0!
0	0	0		0	0	#DIV/0!
0	0	0		0	0	#DIV/0!
0	0	0		0	0	#DIV/0!
0	0	0		0	0	#DIV/0!
0	0	0		0	0	#DIV/0!
0	0	0		0	0	#DIV/0!
0	0	0		0	0	#DIV/0!
0	0	0		0	0	#DIV/0!
0	0	0		0	0	#DIV/0!
2497.394	2672.129	5169.523		1906.1	-591.294	-31.02%
6974.025	8001.434	14975.459		6138.7	-835.325	-13.61%
13294.534	15309.135	28603.669		12221	-1073.534	-8.78%
21538.055	24540.969	46079.024		20202	-1336.055	-6.61%
21429.397	24419.934	45849.331		20097	-1332.397	-6.63%
6795.995	7802.278	14598.273		5968	-827.995	-13.87%
13111.449	15102.86	28214.31		12045	-1066.449	-8.85%
21316.172	24293.597	45609.769		19987	-1329.172	-6.65%
21316.172	24293.597	45609.769		19987	-1329.172	-6.65%
6731.649	7729.052	14460.702		5907.9	-823.749	-13.94%
2297.852	2484.03	4781.881		1716.1	-581.752	-33.90%
0	0	0		0	0	#DIV/0!
0	0	0		0	0	#DIV/0!
0	0	0		0	0	#DIV/0!
0	0	0		0	0	#DIV/0!
0	0	0		0	0	#DIV/0!
0	0	0		0	0	#DIV/0!
0	0	0		0	0	#DIV/0!
0	0	0		0	0	#DIV/0!
0	0	0		0	0	#DIV/0!
0	0	0		0	0	#DIV/0!
0	0	0		0	0	#DIV/0!
0	0	0		0	0	#DIV/0!
0	0	0		0	0	#DIV/0!
2429.393	2607.795	5037.189		1838	-591.393	-32.18%
6865.812	7879.446	14745.257		6036.7	-829.112	-13.73%
13202.116	15205.017	28407.132		12133	-1069.116	-8.81%
21358.236	24340.236	45698.472		20028	-1330.236	-6.64%
21316.172	24293.597	45609.769		19987	-1329.172	-6.65%
6731.649	7729.052	14460.702		5907.9	-823.749	-13.94%
12968.745	14941.925	27910.671		11908	-1060.745	-8.91%
21137.651	24094.247	45231.898		19813	-1324.651	-6.69%
21133.966	24090.053	45224.019		19810	-1323.966	-6.68%
6664.304	7642.377	14306.681		5844	-820.304	-14.04%
2297.852	2484.03	4781.881		1716.1	-581.752	-33.90%
0	0	0		0	0	#DIV/0!
0	0	0		0	0	#DIV/0!
0	0	0		0	0	#DIV/0!
0	0	0		0	0	#DIV/0!
0	0	0		0	0	#DIV/0!
0	0	0		0	0	#DIV/0!
0	0	0		0	0	#DIV/0!
0	0	0		0	0	#DIV/0!
0	0	0		0	0	#DIV/0!
0	0	0		0	0	#DIV/0!
0	0	0		0	0	#DIV/0!
0	0	0		0	0	#DIV/0!
0	0	0		0	0	#DIV/0!
2429.393	2607.795	5037.189		1838	-591.393	-32.18%
6865.812	7879.446	14745.257		6036.7	-829.112	-13.73%
13149.926	15146.101	28296.027		12082	-1067.926	-8.84%
21250.527	24220.217	45470.744		19923	-1327.527	-6.66%
21250.527	24220.217	45470.744		19923	-1327.527	-6.66%
6731.649	7729.052	14460.702		5907.9	-823.749	-13.94%
12968.745	14941.925	27910.671		11908	-1060.745	-8.91%
21137.651	24094.247	45231.898		19813	-1324.651	-6.69%
21137.651	24094.247	45231.898		19813	-1324.651	-6.69%
6664.304	7642.377	14306.681		5844	-820.304	-14.04%
2297.852	2484.03	4781.881		1716.1	-581.752	-33.90%
0	0	0		0	0	#DIV/0!
0	0	0		0	0	#DIV/0!
0	0	0		0	0	#DIV/0!
0	0	0		0	0	#DIV/0!
0	0	0		0	0	#DIV/0!
0	0	0		0	0	#DIV/0!
0	0	0		0	0	#DIV/0!
0	0	0		0	0	#DIV/0!
0	0	0		0	0	#DIV/0!
0	0	0		0	0	#DIV/0!
0	0	0		0	0	#DIV/0!
0	0	0		0	0	#DIV/0!
0	0	0		0	0	#DIV/0!
2455.095	2630.42	5085.515		1863.6	-591.495	-31.74%
6906.574	7925.86	14832.434		6073.9	-832.674	-13.71%
13236.702	15243.761	28480.462		12165	-1071.702	-8.81%
21429.397	24419.934	45849.331		20097	-1332.397	-6.63%
21316.172	24293.597	45609.769		19987	-1329.172	-6.65%
6731.649	7729.052	14460.702		5907.9	-823.749	-13.94%
13021.185	15001.146	28022.331		11958	-1063.185	-8.89%
21137.651	24094.247	45231.898		19813	-1324.651	-6.69%
21137.651	24094.247	45231.898		19813	-1324.651	-6.69%
6664.304	7642.377	14306.681		5844	-820.304	-14.04%
2297.852	2484.03	4781.881		1716.1	-581.752	-33.90%
0	0	0		0	0	#DIV/0!
0	0	0		0	0	#DIV/0!
0	0	0		0	0	#DIV/0!
0	0	0		0	0	#DIV/0!
0	0	0		0	0	#DIV/0!
0	0	0		0	0	#DIV/0!
0	0	0		0	0	#DIV/0!
0	0	0		0	0	#DIV/0!
0	0	0		0	0	#DIV/0!
0	0	0		0	0	#DIV/0!
0	0	0		0	0	#DIV/0!
0	0	0		0	0	#DIV/0!
0	0	0		0	0	#DIV/0!
0	0	0		0	0	#DIV/0!
0	0	0		0	0	#DIV/0!
0	0	0		0	0	#DIV/0!
0	0	0		0	0	#DIV/0!
0	0	0		0	0	#DIV/0!
0	0	0		0	0	#DIV/0!
0	0	0		0	0	#DIV/0!
0	0	0		0	0	#DIV/0!
0	0	0		0	0	#DIV/0!
0	0	0		0	0	#DIV/0!
0	0	0		0	0	#DIV/0!
0	0	0		0	0	#DIV/0!
0	0	0		0	0	#DIV/0!
0	0	0		0	0	#DIV/0!
0	0	0		0	0	#DIV/0!
0	0	0		0	0	#DIV/0!
0	0	0		0	0	#DIV/0!
0	0	0		0	0	#DIV/0!
0	0	0		0	0	#DIV/0!
0	0	0		0	0	#DIV/0!
0	0	0		0	0	#DIV/0!
0	0	0		0	0	#DIV/0!
0	0	0		0	0	#DIV/0!
0	0	0		0	0	#DIV/0!
0	0	0		0	0	#DIV/0!
0	0	0		0	0	#DIV/0!
0	0	0		0	0	#DIV/0!
0	0	0		0	0	#DIV/0!
0	0	0		0	0	#DIV/0!
0	0	0		0	0	#DIV/0!
0	0	0		0	0	#DIV/0!
0	0	0		0	0	#DIV/0!
0	0	0		0	0	#DIV/0!
0	0	0		0	0	#DIV/0!
0	0	0		0	0	#DIV/0!
0	0	0		0	0	#DIV/0!
0	0	0		0	0	#DIV/0!
0	0	0		0	0	#DIV/0!
0	0	0		0	0	#DIV/0!
0	0	0		0	0	#DIV/0!
0	0	0		0	0	#DIV/0!
0	0	0		0	0	#DIV/0!
0	0	0		0	0	#DIV/0!
0	0	0		0	0	#DIV/0!
0	0	0		0	0	#DIV/0!
0	0	0		0	0	#DIV/0!
0	0	0		0	0	#DIV/0!
0	0	0		0	0	#DIV/0!
2913.121	3083.322	5996.442		2331.3	-581.821	-24.96%
7484.252	8585.513	16069.765		6627.7	-856.552	-12.92%
13799.324	15870.954	29670.278		12703	-1096.324	-8.63%
21936.601	24985.593	46922.194		20591	-1345.601	-6.53%
21706.569	24729.032	46435.601		20367	-1339.569	-6.58%
6865.812	7879.446	14745.257		6036.7	-829.112	-13.73%
13149.926	15146.101	28296.027		12082	-1067.926	-8.84%
21316.172	24293.597	45609.769		19987	-1329.172	-6.65%
21250.527	24220.217	45470.744		19923	-1327.527	-6.66%
6731.649	7729.052	14460.702		5907.9	-823.749	-13.94%
2297.852	2484.03	4781.881		1716.1	-581.752	-33.90%
0	0	0		0	0	#DIV/0!
0	0	0		0	0	#DIV/0!
0	0	0		0	0	#DIV/0!
0	0	0		0	0	#DIV/0!
0	0	0		0	0	#DIV/0!
0	0	0		0	0	#DIV/0!
0	0	0		0	0	#DIV/0!
0	0	0		0	0	#DIV/0!
0	0	0		0	0	#DIV/0!
0	0	0		0	0	#DIV/0!
0	0	0		0	0	#DIV/0!
0	0	0		0	0	#DIV/0!
0	0	0		0	0	#DIV/0!
2429.393	2607.795	5037.189		1838	-591.393	-32.18%
6865.812	7879.446	14745.257		6036.7	-829.112	-13.73%
13149.926	15146.101	28296.027		12082	-1067.926	-8.84%
21316.172	24293.597	45609.769		19987	-1329.172	-6.65%
21250.527	24220.217	45470.744		19923	-1327.527	-6.66%
6731.649	7729.052	14460.702		5907.9	-823.749	-13.94%
13021.517	15001.533	28023.05		11958	-1063.517	-8.89%
21137.651	24094.247	45231.898		19813	-1324.651	-6.69%
21137.651	24094.247	45231.898		19813	-1324.651	-6.69%
6664.304	7642.377	14306.681		5844	-820.304	-14.04%
2297.852	2484.03	4781.881		1716.1	-581.752	-33.90%
0	0	0		0	0	#DIV/0!
0	0	0		0	0	#DIV/0!
0	0	0		0	0	#DIV/0!
0	0	0		0	0	#DIV/0!
0	0	0		0	0	#DIV/0!
0	0	0		0	0	#DIV/0!
0	0	0		0	0	#DIV/0!
0	0	0		0	0	#DIV/0!
0	0	0		0	0	#DIV/0!
0	0	0		0	0	#DIV/0!
0	0	0		0	0	#DIV/0!
0	0	0		0	0	#DIV/0!
0	0	0		0	0	#DIV/0!
2429.393	2607.795	5037.189		1838	-591.393	-32.18%
6865.812	7879.446	14745.257		6036.7	-829.112	-13.73%
13149.926	15146.101	28296.027		12082	-1067.926	-8.84%
21250.527	24220.217	45470.744		19923	-1327.527	-6.66%
21203.549	24167.933	45371.482		19877	-1326.549	-6.67%
6664.556	7642.584	14307.14		5844.3	-820.256	-14.04%
12968.745	14941.925	27910.671		11908	-1060.745	-8.91%
21133.966	24090.053	45224.019		19810	-1323.966	-6.68%
21133.966	24090.053	45224.019		19810	-1323.966	-6.68%
6664.304	7642.377	14306.681		5844	-820.304	-14.04%
2297.852	2484.03	4781.881		1716.1	-581.752	-33.90%
0	0	0		0	0	#DIV/0!
0	0	0		0	0	#DIV/0!
0	0	0		0	0	#DIV/0!
0	0	0		0	0	#DIV/0!
0	0	0		0	0	#DIV/0!
0	0	0		0	0	#DIV/0!
0	0	0		0	0	#DIV/0!
0	0	0		0	0	#DIV/0!
0	0	0		0	0	#DIV/0!
0	0	0		0	0	#DIV/0!
0	0	0		0	0	#DIV/0!
0	0	0		0	0	#DIV/0!
0	0	0		0	0	#DIV/0!
2404.289	2585.77	4990.059		1812.7	-591.589	-32.64%
6798.583	7804.076	14602.659		5972.1	-826.483	-13.84%
13059.484	15044.191	28103.675		11995	-1064.484	-8.87%
21138.066	24094.728	45232.794		19814	-1324.066	-6.68%
21137.651	24094.247	45231.898		19813	-1324.651	-6.69%
6729.452	7727.114	14456.566		5905.5	-823.952	-13.95%
12966.387	14939.243	27905.63		11905	-1061.387	-8.92%
21133.966	24090.053	45224.019		19810	-1323.966	-6.68%
21023.872	23967.262	44991.134		19703	-1320.872	-6.70%
6664.304	7642.377	14306.681		5844	-820.304	-14.04%
2272.869	2461.887	4734.756		1692.4	-580.469	-34.30%
0	0	0		0	0	#DIV/0!
0	0	0		0	0	#DIV/0!
0	0	0		0	0	#DIV/0!
0	0	0		0	0	#DIV/0!
0	0	0		0	0	#DIV/0!
0	0	0		0	0	#DIV/0!
0	0	0		0	0	#DIV/0!
0	0	0		0	0	#DIV/0!
0	0	0		0	0	#DIV/0!
0	0	0		0	0	#DIV/0!
0	0	0		0	0	#DIV/0!
0	0	0		0	0	#DIV/0!
0	0	0		0	0	#DIV/0!
2429.393	2607.795	5037.189		1838	-591.393	-32.18%
6798.837	7804.381	14603.217		5972.4	-826.437	-13.84%
13145.303	15140.804	28286.107		12078	-1067.303	-8.84%
21250.527	24220.217	45470.744		19923	-1327.527	-6.66%
21246.797	24215.976	45462.773		19920	-1326.797	-6.66%
6731.649	7729.052	14460.702		5907.9	-823.749	-13.94%
13021.517	15001.533	28023.05		11958	-1063.517	-8.89%
21137.651	24094.247	45231.898		19813	-1324.651	-6.69%
21137.651	24094.247	45231.898		19813	-1324.651	-6.69%
6664.556	7642.584	14307.14		5844.3	-820.256	-14.04%
2297.852	2484.03	4781.881		1716.1	-581.752	-33.90%
0	0	0		0	0	#DIV/0!
0	0	0		0	0	#DIV/0!
0	0	0		0	0	#DIV/0!
0	0	0		0	0	#DIV/0!
0	0	0		0	0	#DIV/0!
0	0	0		0	0	#DIV/0!
0	0	0		0	0	#DIV/0!
0	0	0		0	0	#DIV/0!
0	0	0		0	0	#DIV/0!
0	0	0		0	0	#DIV/0!
0	0	0		0	0	#DIV/0!
0	0	0		0	0	#DIV/0!
0	0	0		0	0	#DIV/0!
0	0	0		0	0	#DIV/0!
0	0	0		0	0	#DIV/0!
0	0	0		0	0	#DIV/0!
0	0	0		0	0	#DIV/0!
0	0	0		0	0	#DIV/0!
0	0	0		0	0	#DIV/0!
0	0	0		0	0	#DIV/0!
0	0	0		0	0	#DIV/0!
0	0	0		0	0	#DIV/0!
0	0	0		0	0	#DIV/0!
0	0	0		0	0	#DIV/0!
0	0	0		0	0	#DIV/0!
0	0	0		0	0	#DIV/0!
0	0	0		0	0	#DIV/0!
0	0	0		0	0	#DIV/0!
0	0	0		0	0	#DIV/0!
0	0	0		0	0	#DIV/0!
0	0	0		0	0	#DIV/0!
0	0	0		0	0	#DIV/0!
0	0	0		0	0	#DIV/0!
0	0	0		0	0	#DIV/0!
0	0	0		0	0	#DIV/0!
0	0	0		0	0	#DIV/0!
0	0	0		0	0	#DIV/0!
0	0	0		0	0	#DIV/0!
0	0	0		0	0	#DIV/0!
0	0	0		0	0	#DIV/0!
0	0	0		0	0	#DIV/0!
0	0	0		0	0	#DIV/0!
0	0	0		0	0	#DIV/0!
0	0	0		0	0	#DIV/0!
0	0	0		0	0	#DIV/0!
0	0	0		0	0	#DIV/0!
0	0	0		0	0	#DIV/0!
0	0	0		0	0	#DIV/0!
0	0	0		0	0	#DIV/0!
0	0	0		0	0	#DIV/0!
0	0	0		0	0	#DIV/0!
0	0	0		0	0	#DIV/0!
0	0	0		0	0	#DIV/0!
0	0	0		0	0	#DIV/0!
0	0	0		0	0	#DIV/0!
0	0	0		0	0	#DIV/0!
0	0	0		0	0	#DIV/0!
0	0	0		0	0	#DIV/0!
0	0	0		0	0	#DIV/0!
0	0	0		0	0	#DIV/0!
0	0	0		0	0	#DIV/0!
5911.038	6788.06	12699.098		5127.6	-783.438	-15.28%
16776.771	19216.105	35992.877		15581	-1195.771	-7.67%
32544.564	36768.286	69312.85		30947	-1597.564	-5.16%
53070.88	59370.161	112441.041		51110	-1960.88	-3.84%
52724.722	58991.033	111715.754		50767	-1957.722	-3.86%
15773.932	18090.925	33864.857		14611	-1162.932	-7.96%
31454.415	35562.168	67016.583		29880	-1574.415	-5.27%
52032.986	58233.277	110266.263		50086	-1946.986	-3.89%
52032.324	58232.522	110264.846		50086	-1946.324	-3.89%
15634.54	17934.531	33569.071		14474	-1160.54	-8.02%
5055.381	5826.197	10881.578		4319.8	-735.581	-17.03%
0	0	0		0	0	#DIV/0!
0	0	0		0	0	#DIV/0!
0	0	0		0	0	#DIV/0!
0	0	0		0	0	#DIV/0!
0	0	0		0	0	#DIV/0!
0	0	0		0	0	#DIV/0!
0	0	0		0	0	#DIV/0!
0	0	0		0	0	#DIV/0!
0	0	0		0	0	#DIV/0!
0	0	0		0	0	#DIV/0!
0	0	0		0	0	#DIV/0!
0	0	0		0	0	#DIV/0!
0	0	0		0	0	#DIV/0!
5233.825	6027.067	11260.892		4487.3	-746.525	-16.64%
15831.192	18155.327	33986.519		14666	-1165.192	-7.94%
31454.415	35562.168	67016.583		29880	-1574.415	-5.27%
51928.443	58118.408	110046.851		49983	-1945.443	-3.89%
51861.267	58045.131	109906.398		49917	-1944.267	-3.89%
15576.171	17868.857	33445.028		14419	-1157.171	-8.03%
31103.451	35173.457	66276.908		29537	-1566.451	-5.30%
51583.782	57740.767	109324.55		49644	-1939.782	-3.91%
51516.922	57667.823	109184.745		49578	-1938.922	-3.91%
15478.813	17759.532	33238.344		14325	-1153.813	-8.05%
4996.851	5760.275	10757.125		4264.7	-732.151	-17.17%
0	0	0		0	0	#DIV/0!
0	0	0		0	0	#DIV/0!
0	0	0		0	0	#DIV/0!
0	0	0		0	0	#DIV/0!
0	0	0		0	0	#DIV/0!
0	0	0		0	0	#DIV/0!
0	0	0		0	0	#DIV/0!
0	0	0		0	0	#DIV/0!
0	0	0		0	0	#DIV/0!
0	0	0		0	0	#DIV/0!
0	0	0		0	0	#DIV/0!
0	0	0		0	0	#DIV/0!
0	0	0		0	0	#DIV/0!
5233.825	6027.067	11260.892		4487.3	-746.525	-16.64%
15831.192	18155.327	33986.519		14666	-1165.192	-7.94%
31454.415	35562.168	67016.583		29880	-1574.415	-5.27%
52132.578	58342.563	110475.141		50184	-1948.578	-3.88%
52132.578	58342.563	110475.141		50184	-1948.578	-3.88%
15576.534	17869.281	33445.815		14420	-1156.534	-8.02%
31182.271	35260.891	66443.162		29614	-1568.271	-5.30%
51589.274	57746.931	109336.205		49650	-1939.274	-3.91%
51417.783	57559.009	108976.792		49481	-1936.783	-3.91%
15478.448	17759.108	33237.556		14325	-1153.448	-8.05%
4996.851	5760.275	10757.125		4264.7	-732.151	-17.17%
0	0	0		0	0	#DIV/0!
0	0	0		0	0	#DIV/0!
0	0	0		0	0	#DIV/0!
0	0	0		0	0	#DIV/0!
0	0	0		0	0	#DIV/0!
0	0	0		0	0	#DIV/0!
0	0	0		0	0	#DIV/0!
0	0	0		0	0	#DIV/0!
0	0	0		0	0	#DIV/0!
0	0	0		0	0	#DIV/0!
0	0	0		0	0	#DIV/0!
0	0	0		0	0	#DIV/0!
0	0	0		0	0	#DIV/0!
5233.825	6027.067	11260.892		4487.3	-746.525	-16.64%
15831.192	18155.327	33986.519		14666	-1165.192	-7.94%
31454.415	35562.168	67016.583		29880	-1574.415	-5.27%
52032.986	58233.277	110266.263		50086	-1946.986	-3.89%
52032.986	58233.277	110266.263		50086	-1946.986	-3.89%
15576.534	17869.281	33445.815		14420	-1156.534	-8.02%
31182.271	35260.891	66443.162		29614	-1568.271	-5.30%
51688.036	57855.332	109543.368		49747	-1941.036	-3.90%
51688.036	57855.332	109543.368		49747	-1941.036	-3.90%
15535.584	17823.41	33358.994		14379	-1156.584	-8.04%
5031.214	5799.538	10830.751		4296.7	-734.514	-17.09%
0	0	0		0	0	#DIV/0!
0	0	0		0	0	#DIV/0!
0	0	0		0	0	#DIV/0!
0	0	0		0	0	#DIV/0!
0	0	0		0	0	#DIV/0!
0	0	0		0	0	#DIV/0!
0	0	0		0	0	#DIV/0!
0	0	0		0	0	#DIV/0!
0	0	0		0	0	#DIV/0!
0	0	0		0	0	#DIV/0!
0	0	0		0	0	#DIV/0!
0	0	0		0	0	#DIV/0!
0	0	0		0	0	#DIV/0!
5233.825	6027.067	11260.892		4487.3	-746.525	-16.64%
15831.192	18155.327	33986.519		14666	-1165.192	-7.94%
31454.415	35562.168	67016.583		29880	-1574.415	-5.27%
52032.986	58233.277	110266.263		50086	-1946.986	-3.89%
52032.324	58232.522	110264.846		50086	-1946.324	-3.89%
15576.534	17869.281	33445.815		14420	-1156.534	-8.02%
31182.271	35260.891	66443.162		29614	-1568.271	-5.30%
51524.881	57676.818	109201.699		49586	-1938.881	-3.91%
51417.783	57559.009	108976.792		49481	-1936.783	-3.91%
15421.786	17695.344	33117.13		14270	-1151.786	-8.07%
4996.851	5760.275	10757.125		4264.7	-732.151	-17.17%
0	0	0		0	0	#DIV/0!
0	0	0		0	0	#DIV/0!
0	0	0		0	0	#DIV/0!
0	0	0		0	0	#DIV/0!
0	0	0		0	0	#DIV/0!
0	0	0		0	0	#DIV/0!
0	0	0		0	0	#DIV/0!
0	0	0		0	0	#DIV/0!
0	0	0		0	0	#DIV/0!
0	0	0		0	0	#DIV/0!
0	0	0		0	0	#DIV/0!
0	0	0		0	0	#DIV/0!
0	0	0		0	0	#DIV/0!
0	0	0		0	0	#DIV/0!
0	0	0		0	0	#DIV/0!
0	0	0		0	0	#DIV/0!
0	0	0		0	0	#DIV/0!
0	0	0		0	0	#DIV/0!
0	0	0		0	0	#DIV/0!
0	0	0		0	0	#DIV/0!
0	0	0		0	0	#DIV/0!
0	0	0		0	0	#DIV/0!
0	0	0		0	0	#DIV/0!
0	0	0		0	0	#DIV/0!
0	0	0		0	0	#DIV/0!
0	0	0		0	0	#DIV/0!
0	0	0		0	0	#DIV/0!
0	0	0		0	0	#DIV/0!
0	0	0		0	0	#DIV/0!
0	0	0		0	0	#DIV/0!
0	0	0		0	0	#DIV/0!
0	0	0		0	0	#DIV/0!
0	0	0		0	0	#DIV/0!
0	0	0		0	0	#DIV/0!
0	0	0		0	0	#DIV/0!
0	0	0		0	0	#DIV/0!
0	0	0		0	0	#DIV/0!
0	0	0		0	0	#DIV/0!
0	0	0		0	0	#DIV/0!
0	0	0		0	0	#DIV/0!
0	0	0		0	0	#DIV/0!
0	0	0		0	0	#DIV/0!
0	0	0		0	0	#DIV/0!
0	0	0		0	0	#DIV/0!
0	0	0		0	0	#DIV/0!
0	0	0		0	0	#DIV/0!
0	0	0		0	0	#DIV/0!
0	0	0		0	0	#DIV/0!
0	0	0		0	0	#DIV/0!
0	0	0		0	0	#DIV/0!
0	0	0		0	0	#DIV/0!
0	0	0		0	0	#DIV/0!
0	0	0		0	0	#DIV/0!
0	0	0		0	0	#DIV/0!
0	0	0		0	0	#DIV/0!
0	0	0		0	0	#DIV/0!
0	0	0		0	0	#DIV/0!
0	0	0		0	0	#DIV/0!
0	0	0		0	0	#DIV/0!
0	0	0		0	0	#DIV/0!
0	0	0		0	0	#DIV/0!
5974.168	6858.897	12833.065		5187.8	-786.368	-15.16%
16840.274	19287.562	36127.836		15643	-1197.274	-7.65%
32637.629	36871.824	69509.454		31039	-1598.629	-5.15%
53247.06	59563.117	112810.178		51282	-1965.06	-3.83%
52898.323	59181.204	112079.528		50939	-1959.323	-3.85%
15872.813	18201.93	34074.743		14706	-1166.813	-7.93%
31538.691	35655.793	67194.484		29962	-1576.691	-5.26%
52032.986	58233.277	110266.263		50086	-1946.986	-3.89%
51867.423	58052.161	109919.584		49924	-1943.423	-3.89%
15576.534	17869.281	33445.815		14420	-1156.534	-8.02%
5055.381	5826.197	10881.578		4319.8	-735.581	-17.03%
0	0	0		0	0	#DIV/0!
0	0	0		0	0	#DIV/0!
0	0	0		0	0	#DIV/0!
0	0	0		0	0	#DIV/0!
0	0	0		0	0	#DIV/0!
0	0	0		0	0	#DIV/0!
0	0	0		0	0	#DIV/0!
0	0	0		0	0	#DIV/0!
0	0	0		0	0	#DIV/0!
0	0	0		0	0	#DIV/0!
0	0	0		0	0	#DIV/0!
0	0	0		0	0	#DIV/0!
0	0	0		0	0	#DIV/0!
5268.944	6067.163	11336.106		4520.1	-748.844	-16.57%
15872.813	18201.93	34074.743		14706	-1166.813	-7.93%
31590.108	35712.373	67302.481		30013	-1577.108	-5.25%
52140.574	58351.595	110492.169		50191	-1949.574	-3.88%
52032.986	58233.277	110266.263		50086	-1946.986	-3.89%
15576.534	17869.281	33445.815		14420	-1156.534	-8.02%
31182.271	35260.891	66443.162		29614	-1568.271	-5.30%
51688.036	57855.332	109543.368		49747	-1941.036	-3.90%
51589.923	57747.67	109337.592		49650	-1939.923	-3.91%
15478.813	17759.532	33238.344		14325	-1153.813	-8.05%
4996.851	5760.275	10757.125		4264.7	-732.151	-17.17%
0	0	0		0	0	#DIV/0!
0	0	0		0	0	#DIV/0!
0	0	0		0	0	#DIV/0!
0	0	0		0	0	#DIV/0!
0	0	0		0	0	#DIV/0!
0	0	0		0	0	#DIV/0!
0	0	0		0	0	#DIV/0!
0	0	0		0	0	#DIV/0!
0	0	0		0	0	#DIV/0!
0	0	0		0	0	#DIV/0!
0	0	0		0	0	#DIV/0!
0	0	0		0	0	#DIV/0!
0	0	0		0	0	#DIV/0!
5233.825	6027.067	11260.892		4487.3	-746.525	-16.64%
15831.192	18155.327	33986.519		14666	-1165.192	-7.94%
31454.415	35562.168	67016.583		29880	-1574.415	-5.27%
52032.986	58233.277	110266.263		50086	-1946.986	-3.89%
51867.423	58052.161	109919.584		49924	-1943.423	-3.89%
15576.171	17868.857	33445.028		14419	-1157.171	-8.03%
31103.98	35174.064	66278.045		29538	-1565.98	-5.30%
51524.881	57676.818	109201.699		49586	-1938.881	-3.91%
51516.922	57667.823	109184.745		49578	-1938.922	-3.91%
15478.813	17759.532	33238.344		14325	-1153.813	-8.05%
4996.851	5760.275	10757.125		4264.7	-732.151	-17.17%
0	0	0		0	0	#DIV/0!
0	0	0		0	0	#DIV/0!
0	0	0		0	0	#DIV/0!
0	0	0		0	0	#DIV/0!
0	0	0		0	0	#DIV/0!
0	0	0		0	0	#DIV/0!
0	0	0		0	0	#DIV/0!
0	0	0		0	0	#DIV/0!
0	0	0		0	0	#DIV/0!
0	0	0		0	0	#DIV/0!
0	0	0		0	0	#DIV/0!
0	0	0		0	0	#DIV/0!
0	0	0		0	0	#DIV/0!
5209.308	6000.051	11209.36		4463.7	-745.608	-16.70%
15773.932	18090.925	33864.857		14611	-1162.932	-7.96%
31325.4	35419.553	66744.953		29753	-1572.4	-5.28%
51761.109	57935.25	109696.36		49819	-1942.109	-3.90%
51695.975	57864.301	109560.276		49755	-1940.975	-3.90%
15478.813	17759.532	33238.344		14325	-1153.813	-8.05%
30969.178	35024.801	65993.98		29405	-1564.178	-5.32%
51319.925	57451.613	108771.538		49384	-1935.925	-3.92%
51253.216	57378.943	108632.159		49320	-1933.216	-3.92%
15386.102	17655.513	33041.615		14235	-1151.102	-8.09%
4996.851	5760.275	10757.125		4264.7	-732.151	-17.17%
0	0	0		0	0	#DIV/0!
0	0	0		0	0	#DIV/0!
0	0	0		0	0	#DIV/0!
0	0	0		0	0	#DIV/0!
0	0	0		0	0	#DIV/0!
0	0	0		0	0	#DIV/0!
0	0	0		0	0	#DIV/0!
0	0	0		0	0	#DIV/0!
0	0	0		0	0	#DIV/0!
0	0	0		0	0	#DIV/0!
0	0	0		0	0	#DIV/0!
0	0	0		0	0	#DIV/0!
0	0	0		0	0	#DIV/0!
5176.539	5961.532	11138.071		4434.2	-742.339	-16.74%
15773.932	18090.925	33864.857		14611	-1162.932	-7.96%
31325.4	35419.553	66744.953		29753	-1572.4	-5.28%
51868.073	58052.903	109920.976		49925	-1943.073	-3.89%
51761.109	57935.25	109696.36		49819	-1942.109	-3.90%
15478.813	17759.532	33238.344		14325	-1153.813	-8.05%
30969.178	35024.801	65993.98		29405	-1564.178	-5.32%
51253.216	57378.943	108632.159		49320	-1933.216	-3.92%
51147.518	57262.675	108410.193		49216	-1931.518	-3.92%
15381.341	17650.049	33031.39		14230	-1151.341	-8.09%
4940.748	5696.04	10636.788		4212.7	-728.048	-17.28%
0	0	0		0	0	#DIV/0!
0	0	0		0	0	#DIV/0!
0	0	0		0	0	#DIV/0!
0	0	0		0	0	#DIV/0!
0	0	0		0	0	#DIV/0!
0	0	0		0	0	#DIV/0!
0	0	0		0	0	#DIV/0!
0	0	0		0	0	#DIV/0!
0	0	0		0	0	#DIV/0!
0	0	0		0	0	#DIV/0!
0	0	0		0	0	#DIV/0!
0	0	0		0	0	#DIV/0!
0	0	0		0	0	#DIV/0!
0	0	0		0	0	#DIV/0!
0	0	0		0	0	#DIV/0!
0	0	0		0	0	#DIV/0!
0	0	0		0	0	#DIV/0!
0	0	0		0	0	#DIV/0!
0	0	0		0	0	#DIV/0!
0	0	0		0	0	#DIV/0!
0	0	0		0	0	#DIV/0!
0	0	0		0	0	#DIV/0!
0	0	0		0	0	#DIV/0!
0	0	0		0	0	#DIV/0!
0	0	0		0	0	#DIV/0!
0	0	0		0	0	#DIV/0!
0	0	0		0	0	#DIV/0!
0	0	0		0	0	#DIV/0!
0	0	0		0	0	#DIV/0!
0	0	0		0	0	#DIV/0!
0	0	0		0	0	#DIV/0!
0	0	0		0	0	#DIV/0!
0	0	0		0	0	#DIV/0!
0	0	0		0	0	#DIV/0!
0	0	0		0	0	#DIV/0!
0	0	0		0	0	#DIV/0!
0	0	0		0	0	#DIV/0!
0	0	0		0	0	#DIV/0!
0	0	0		0	0	#DIV/0!
0	0	0		0	0	#DIV/0!
0	0	0		0	0	#DIV/0!
0	0	0		0	0	#DIV/0!
0	0	0		0	0	#DIV/0!
0	0	0		0	0	#DIV/0!
0	0	0		0	0	#DIV/0!
0	0	0		0	0	#DIV/0!
0	0	0		0	0	#DIV/0!
0	0	0		0	0	#DIV/0!
0	0	0		0	0	#DIV/0!
0	0	0		0	0	#DIV/0!
0	0	0		0	0	#DIV/0!
0	0	0		0	0	#DIV/0!
0	0	0		0	0	#DIV/0!
0	0	0		0	0	#DIV/0!
0	0	0		0	0	#DIV/0!
0	0	0		0	0	#DIV/0!
0	0	0		0	0	#DIV/0!
0	0	0		0	0	#DIV/0!
0	0	0		0	0	#DIV/0!
0	0	0		0	0	#DIV/0!
0	0	0		0	0	#DIV/0!
5848.225	6717.584	12565.81		5067.7	-780.525	-15.40%
16578.277	18993.643	35571.92		15390	-1188.277	-7.72%
32195.766	36382.508	68578.274		30607	-1588.766	-5.19%
52633.144	58890.847	111523.99		50678	-1955.144	-3.86%
52278.381	58501.969	110780.35		50329	-1949.381	-3.87%
15679.34	17984.842	33664.182		14520	-1159.34	-7.98%
31238.664	35323.175	66561.839		29670	-1568.664	-5.29%
51490.846	57638.926	109129.772		49553	-1937.846	-3.91%
51425.855	57568.126	108993.981		49489	-1936.855	-3.91%
15478.813	17759.532	33238.344		14325	-1153.813	-8.05%
4996.851	5760.275	10757.125		4264.7	-732.151	-17.17%
0	0	0		0	0	#DIV/0!
0	0	0		0	0	#DIV/0!
0	0	0		0	0	#DIV/0!
0	0	0		0	0	#DIV/0!
0	0	0		0	0	#DIV/0!
0	0	0		0	0	#DIV/0!
0	0	0		0	0	#DIV/0!
0	0	0		0	0	#DIV/0!
0	0	0		0	0	#DIV/0!
0	0	0		0	0	#DIV/0!
0	0	0		0	0	#DIV/0!
0	0	0		0	0	#DIV/0!
0	0	0		0	0	#DIV/0!
5176.539	5961.532	11138.071		4434.2	-742.339	-16.74%
15679.34	17984.842	33664.182		14520	-1159.34	-7.98%
31238.975	35323.529	66562.504		29670	-1568.975	-5.29%
51596.796	57755.45	109352.246		49658	-1938.796	-3.90%
51425.855	57568.126	108993.981		49489	-1936.855	-3.91%
15421.786	17695.344	33117.13		14270	-1151.786	-8.07%
30839.579	34881.5	65721.08		29280	-1559.579	-5.33%
50985.84	57085.769	108071.608		49056	-1929.84	-3.93%
50985.23	57085.074	108070.304		49055	-1930.23	-3.93%
15324.488	17586.052	32910.54		14176	-1148.488	-8.10%
4940.748	5696.04	10636.788		4212.7	-728.048	-17.28%
0	0	0		0	0	#DIV/0!
0	0	0		0	0	#DIV/0!
0	0	0		0	0	#DIV/0!
0	0	0		0	0	#DIV/0!
0	0	0		0	0	#DIV/0!
0	0	0		0	0	#DIV/0!
0	0	0		0	0	#DIV/0!
0	0	0		0	0	#DIV/0!
0	0	0		0	0	#DIV/0!
0	0	0		0	0	#DIV/0!
0	0	0		0	0	#DIV/0!
0	0	0		0	0	#DIV/0!
0	0	0		0	0	#DIV/0!
5151.908	5934.452	11086.36		4410.4	-741.508	-16.81%
15617.843	17915.544	33533.387		14460	-1157.843	-8.01%
31103.98	35174.064	66278.045		29538	-1565.98	-5.30%
51425.855	57568.126	108993.981		49489	-1936.855	-3.91%
51325.996	57458.55	108784.546		49392	-1933.996	-3.92%
15386.102	17655.513	33041.615		14235	-1151.102	-8.09%
30839.579	34881.5	65721.08		29280	-1559.579	-5.33%
51083.393	57192.843	108276.237		49152	-1931.393	-3.93%
51083.393	57192.843	108276.237		49152	-1931.393	-3.93%
15324.845	17586.467	32911.312		14176	-1148.845	-8.10%
4940.748	5696.04	10636.788		4212.7	-728.048	-17.28%
0	0	0		0	0	#DIV/0!
0	0	0		0	0	#DIV/0!
0	0	0		0	0	#DIV/0!
0	0	0		0	0	#DIV/0!
0	0	0		0	0	#DIV/0!
0	0	0		0	0	#DIV/0!
0	0	0		0	0	#DIV/0!
0	0	0		0	0	#DIV/0!
0	0	0		0	0	#DIV/0!
0	0	0		0	0	#DIV/0!
0	0	0		0	0	#DIV/0!
0	0	0		0	0	#DIV/0!
0	0	0		0	0	#DIV/0!
5117.371	5894.934	11012.305		4378.3	-739.071	-16.88%
15581.283	17874.73	33456.012		14424	-1157.283	-8.02%
31053.417	35118.431	66171.848		29488	-1565.417	-5.31%
51325.996	57458.55	108784.546		49392	-1933.996	-3.92%
51156.156	57272.443	108428.599		49224	-1932.156	-3.93%
15328.474	17590.664	32919.138		14181	-1147.474	-8.09%
30705.894	34733.464	65439.358		29148	-1557.894	-5.34%
50815.761	56899.343	107715.103		48888	-1927.761	-3.94%
50815.761	56899.343	107715.103		48888	-1927.761	-3.94%
15475.281	17755.498	33230.779		14321	-1154.281	-8.06%
4938.257	5694.188	10632.445		4210.1	-728.157	-17.30%
0	0	0		0	0	#DIV/0!
0	0	0		0	0	#DIV/0!
0	0	0		0	0	#DIV/0!
0	0	0		0	0	#DIV/0!
0	0	0		0	0	#DIV/0!
0	0	0		0	0	#DIV/0!
0	0	0		0	0	#DIV/0!
0	0	0		0	0	#DIV/0!
0	0	0		0	0	#DIV/0!
0	0	0		0	0	#DIV/0!
0	0	0		0	0	#DIV/0!
0	0	0		0	0	#DIV/0!
0	0	0		0	0	#DIV/0!
5079.85	5853.095	10932.945		4343.3	-736.55	-16.96%
15674.005	17978.739	33652.744		14513	-1161.005	-8.00%
31309.684	35401.711	66711.395		29738	-1571.684	-5.29%
51740.454	57911.993	109652.447		49797	-1943.454	-3.90%
51740.454	57911.993	109652.447		49797	-1943.454	-3.90%
15475.281	17755.498	33230.779		14321	-1154.281	-8.06%
31091.771	35160.191	66251.962		29524	-1567.771	-5.31%
51569.202	57724.339	109293.541		49628	-1941.202	-3.91%
51569.202	57724.339	109293.541		49628	-1941.202	-3.91%
15473.153	17753.046	33226.199		14318	-1155.153	-8.07%
4994.933	5758.535	10753.468		4262.9	-732.033	-17.17%
0	0	0		0	0	#DIV/0!
0	0	0		0	0	#DIV/0!
0	0	0		0	0	#DIV/0!
0	0	0		0	0	#DIV/0!
0	0	0		0	0	#DIV/0!
0	0	0		0	0	#DIV/0!
0	0	0		0	0	#DIV/0!
0	0	0		0	0	#DIV/0!
0	0	0		0	0	#DIV/0!
0	0	0		0	0	#DIV/0!
0	0	0		0	0	#DIV/0!
0	0	0		0	0	#DIV/0!
0	0	0		0	0	#DIV/0!
0	0	0		0	0	#DIV/0!
0	0	0		0	0	#DIV/0!
0	0	0		0	0	#DIV/0!
0	0	0		0	0	#DIV/0!
0	0	0		0	0	#DIV/0!
0	0	0		0	0	#DIV/0!
0	0	0		0	0	#DIV/0!
0	0	0		0	0	#DIV/0!
0	0	0		0	0	#DIV/0!
0	0	0		0	0	#DIV/0!
0	0	0		0	0	#DIV/0!
0	0	0		0	0	#DIV/0!
0	0	0		0	0	#DIV/0!
0	0	0		0	0	#DIV/0!
0	0	0		0	0	#DIV/0!
0	0	0		0	0	#DIV/0!
0	0	0		0	0	#DIV/0!
0	0	0		0	0	#DIV/0!
0	0	0		0	0	#DIV/0!
0	0	0		0	0	#DIV/0!
0	0	0		0	0	#DIV/0!
0	0	0		0	0	#DIV/0!
0	0	0		0	0	#DIV/0!
0	0	0		0	0	#DIV/0!
0	0	0		0	0	#DIV/0!
0	0	0		0	0	#DIV/0!
0	0	0		0	0	#DIV/0!
0	0	0		0	0	#DIV/0!
0	0	0		0	0	#DIV/0!
0	0	0		0	0	#DIV/0!
0	0	0		0	0	#DIV/0!
0	0	0		0	0	#DIV/0!
0	0	0		0	0	#DIV/0!
0	0	0		0	0	#DIV/0!
0	0	0		0	0	#DIV/0!
0	0	0		0	0	#DIV/0!
0	0	0		0	0	#DIV/0!
0	0	0		0	0	#DIV/0!
0	0	0		0	0	#DIV/0!
0	0	0		0	0	#DIV/0!
0	0	0		0	0	#DIV/0!
0	0	0		0	0	#DIV/0!
0	0	0		0	0	#DIV/0!
0	0	0		0	0	#DIV/0!
0	0	0		0	0	#DIV/0!
0	0	0		0	0	#DIV/0!
0	0	0		0	0	#DIV/0!
0	0	0		0	0	#DIV/0!
5722.858	6576.813	12299.671		4948.9	-773.958	-15.64%
16316.596	18699.927	35016.523		15135	-1181.596	-7.81%
32263.083	36456.774	68719.857		30671	-1592.083	-5.19%
52778.199	59048.849	111827.049		50818	-1960.199	-3.86%
52430.922	58668.469	111099.391		50477	-1953.922	-3.87%
15710.629	18019.617	33730.246		14549	-1161.629	-7.98%
31362.997	35460.499	66823.496		29790	-1572.997	-5.28%
51906.426	58093.704	110000.13		49961	-1945.426	-3.89%
51740.454	57911.993	109652.447		49797	-1943.454	-3.90%
15570.826	17862.739	33433.564		14413	-1157.826	-8.03%
5029.708	5798.341	10828.05		4294.6	-735.108	-17.12%
0	0	0		0	0	#DIV/0!
0	0	0		0	0	#DIV/0!
0	0	0		0	0	#DIV/0!
0	0	0		0	0	#DIV/0!
0	0	0		0	0	#DIV/0!
0	0	0		0	0	#DIV/0!
0	0	0		0	0	#DIV/0!
0	0	0		0	0	#DIV/0!
0	0	0		0	0	#DIV/0!
0	0	0		0	0	#DIV/0!
0	0	0		0	0	#DIV/0!
0	0	0		0	0	#DIV/0!
0	0	0		0	0	#DIV/0!
5117.371	5894.934	11012.305		4378.3	-739.071	-16.88%
15521.248	17807.133	33328.381		14367	-1154.248	-8.03%
31362.997	35460.499	66823.496		29790	-1572.997	-5.28%
51740.454	57911.993	109652.447		49797	-1943.454	-3.90%
51740.454	57911.993	109652.447		49797	-1943.454	-3.90%
15514.63	17799.521	33314.15		14359	-1155.63	-8.05%
31091.771	35160.191	66251.962		29524	-1567.771	-5.31%
51563.776	57718.25	109282.026		49622	-1941.776	-3.91%
51563.776	57718.25	109282.026		49622	-1941.776	-3.91%
15473.153	17753.046	33226.199		14318	-1155.153	-8.07%
4994.933	5758.535	10753.468		4262.9	-732.033	-17.17%
0	0	0		0	0	#DIV/0!
0	0	0		0	0	#DIV/0!
0	0	0		0	0	#DIV/0!
0	0	0		0	0	#DIV/0!
0	0	0		0	0	#DIV/0!
0	0	0		0	0	#DIV/0!
0	0	0		0	0	#DIV/0!
0	0	0		0	0	#DIV/0!
0	0	0		0	0	#DIV/0!
0	0	0		0	0	#DIV/0!
0	0	0		0	0	#DIV/0!
0	0	0		0	0	#DIV/0!
0	0	0		0	0	#DIV/0!
5172.454	5958.432	11130.887		4429.3	-743.154	-16.78%
15578.073	17871.071	33449.144		14421	-1157.073	-8.02%
30971.146	35027.078	65998.225		29407	-1564.146	-5.32%
51150.031	57265.556	108415.588		49218	-1932.031	-3.93%
51740.454	57911.993	109652.447		49797	-1943.454	-3.90%
15514.63	17799.521	33314.15		14359	-1155.63	-8.05%
31091.771	35160.191	66251.962		29524	-1567.771	-5.31%
51563.776	57718.25	109282.026		49622	-1941.776	-3.91%
51563.776	57718.25	109282.026		49622	-1941.776	-3.91%
15473.153	17753.046	33226.199		14318	-1155.153	-8.07%
4994.933	5758.535	10753.468		4262.9	-732.033	-17.17%
0	0	0		0	0	#DIV/0!
0	0	0		0	0	#DIV/0!
0	0	0		0	0	#DIV/0!
0	0	0		0	0	#DIV/0!
0	0	0		0	0	#DIV/0!
0	0	0		0	0	#DIV/0!
0	0	0		0	0	#DIV/0!
0	0	0		0	0	#DIV/0!
0	0	0		0	0	#DIV/0!
0	0	0		0	0	#DIV/0!
0	0	0		0	0	#DIV/0!
0	0	0		0	0	#DIV/0!
0	0	0		0	0	#DIV/0!
5115.427	5893.179	11008.606		4376.5	-738.927	-16.88%
15578.073	17871.071	33449.144		14421	-1157.073	-8.02%
30966.816	35022.176	65988.992		29403	-1563.816	-5.32%
51906.426	58093.704	110000.13		49961	-1945.426	-3.89%
51735.019	57905.895	109640.914		49792	-1943.019	-3.90%
15511.463	17795.912	33307.376		14356	-1155.463	-8.05%
31088.296	35156.255	66244.551		29520	-1568.296	-5.31%
51465.771	57610.702	109076.473		49526	-1939.771	-3.92%
51460.294	57604.555	109064.849		49520	-1940.294	-3.92%
15413.865	17686.294	33100.159		14261	-1152.865	-8.08%
4994.933	5758.535	10753.468		4262.9	-732.033	-17.17%
0	0	0		0	0	#DIV/0!
0	0	0		0	0	#DIV/0!
0	0	0		0	0	#DIV/0!
0	0	0		0	0	#DIV/0!
0	0	0		0	0	#DIV/0!
0	0	0		0	0	#DIV/0!
0	0	0		0	0	#DIV/0!
0	0	0		0	0	#DIV/0!
0	0	0		0	0	#DIV/0!
0	0	0		0	0	#DIV/0!
0	0	0		0	0	#DIV/0!
0	0	0		0	0	#DIV/0!
0	0	0		0	0	#DIV/0!
5172.454	5958.432	11130.887		4429.3	-743.154	-16.78%
15672.062	17976.477	33648.538		14512	-1160.062	-7.99%
31099.605	35169.113	66268.718		29533	-1566.605	-5.30%
51415.88	57556.925	108972.805		49478	-1937.88	-3.92%
51309.014	57439.367	108748.382		49374	-1935.014	-3.92%
15382.871	17651.83	33034.701		14232	-1150.871	-8.09%
31170.148	35247.116	66417.264		29600	-1570.148	-5.30%
51735.019	57905.895	109640.914		49792	-1943.019	-3.90%
51661.882	57825.908	109487.79		49719	-1942.882	-3.91%
15473.153	17753.046	33226.199		14318	-1155.153	-8.07%
4994.933	5758.535	10753.468		4262.9	-732.033	-17.17%
0	0	0		0	0	#DIV/0!
0	0	0		0	0	#DIV/0!
0	0	0		0	0	#DIV/0!
0	0	0		0	0	#DIV/0!
0	0	0		0	0	#DIV/0!
0	0	0		0	0	#DIV/0!
0	0	0		0	0	#DIV/0!
0	0	0		0	0	#DIV/0!
0	0	0		0	0	#DIV/0!
0	0	0		0	0	#DIV/0!
0	0	0		0	0	#DIV/0!
0	0	0		0	0	#DIV/0!
0	0	0		0	0	#DIV/0!
0	0	0		0	0	#DIV/0!
0	0	0		0	0	#DIV/0!
0	0	0		0	0	#DIV/0!
0	0	0		0	0	#DIV/0!
0	0	0		0	0	#DIV/0!
0	0	0		0	0	#DIV/0!
0	0	0		0	0	#DIV/0!
0	0	0		0	0	#DIV/0!
0	0	0		0	0	#DIV/0!
0	0	0		0	0	#DIV/0!
0	0	0		0	0	#DIV/0!
0	0	0		0	0	#DIV/0!
0	0	0		0	0	#DIV/0!
0	0	0		0	0	#DIV/0!
0	0	0		0	0	#DIV/0!
0	0	0		0	0	#DIV/0!
0	0	0		0	0	#DIV/0!
0	0	0		0	0	#DIV/0!
0	0	0		0	0	#DIV/0!
0	0	0		0	0	#DIV/0!
0	0	0		0	0	#DIV/0!
0	0	0		0	0	#DIV/0!
0	0	0		0	0	#DIV/0!
0	0	0		0	0	#DIV/0!
0	0	0		0	0	#DIV/0!
0	0	0		0	0	#DIV/0!
0	0	0		0	0	#DIV/0!
0	0	0		0	0	#DIV/0!
0	0	0		0	0	#DIV/0!
0	0	0		0	0	#DIV/0!
0	0	0		0	0	#DIV/0!
0	0	0		0	0	#DIV/0!
0	0	0		0	0	#DIV/0!
0	0	0		0	0	#DIV/0!
0	0	0		0	0	#DIV/0!
0	0	0		0	0	#DIV/0!
0	0	0		0	0	#DIV/0!
0	0	0		0	0	#DIV/0!
0	0	0		0	0	#DIV/0!
0	0	0		0	0	#DIV/0!
0	0	0		0	0	#DIV/0!
0	0	0		0	0	#DIV/0!
0	0	0		0	0	#DIV/0!
0	0	0		0	0	#DIV/0!
0	0	0		0	0	#DIV/0!
0	0	0		0	0	#DIV/0!
0	0	0		0	0	#DIV/0!
0	0	0		0	0	#DIV/0!
5848.467	6717.784	12566.251		5068	-780.467	-15.40%
16634.64	19056.91	35691.55		15443	-1191.64	-7.72%
32278.898	36474.723	68753.622		30686	-1592.898	-5.19%
52727.82	58994.579	111722.399		50770	-1957.82	-3.86%
52380.258	58613.883	110994.141		50430	-1950.258	-3.87%
15713.819	18023.252	33737.07		14552	-1161.819	-7.98%
31238.975	35323.529	66562.504		29670	-1568.975	-5.29%
51592.364	57750.468	109342.831		49653	-1939.364	-3.91%
51420.252	57561.839	108982.091		49484	-1936.252	-3.91%
15478.813	17759.532	33238.344		14325	-1153.813	-8.05%
4996.851	5760.275	10757.125		4264.7	-732.151	-17.17%
0	0	0		0	0	#DIV/0!
0	0	0		0	0	#DIV/0!
0	0	0		0	0	#DIV/0!
0	0	0		0	0	#DIV/0!
0	0	0		0	0	#DIV/0!
0	0	0		0	0	#DIV/0!
0	0	0		0	0	#DIV/0!
0	0	0		0	0	#DIV/0!
0	0	0		0	0	#DIV/0!
0	0	0		0	0	#DIV/0!
0	0	0		0	0	#DIV/0!
0	0	0		0	0	#DIV/0!
0	0	0		0	0	#DIV/0!
5175.227	5960.504	11135.731		4432.3	-742.927	-16.76%
15677.193	17982.371	33659.564		14516	-1161.193	-8.00%
31238.975	35323.529	66562.504		29670	-1568.975	-5.29%
51592.364	57750.468	109342.831		49653	-1939.364	-3.91%
51589.923	57747.67	109337.592		49650	-1939.923	-3.91%
15422.151	17695.768	33117.919		14271	-1151.151	-8.07%
30836.694	34878.187	65714.881		29275	-1561.694	-5.33%
51147.518	57262.675	108410.193		49216	-1931.518	-3.92%
51077.97	57186.757	108264.727		49147	-1930.97	-3.93%
15324.845	17586.467	32911.312		14176	-1148.845	-8.10%
4939.221	5694.746	10633.967		4211	-728.221	-17.29%
0	0	0		0	0	#DIV/0!
0	0	0		0	0	#DIV/0!
0	0	0		0	0	#DIV/0!
0	0	0		0	0	#DIV/0!
0	0	0		0	0	#DIV/0!
0	0	0		0	0	#DIV/0!
0	0	0		0	0	#DIV/0!
0	0	0		0	0	#DIV/0!
0	0	0		0	0	#DIV/0!
0	0	0		0	0	#DIV/0!
0	0	0		0	0	#DIV/0!
0	0	0		0	0	#DIV/0!
0	0	0		0	0	#DIV/0!
2388.88	2567.855	4956.735		1798.3	-590.58	-32.84%
6759.543	7759.627	14519.169		5935.5	-824.043	-13.88%
12972.562	14946.328	27918.889		11912	-1060.562	-8.90%
21029.705	23973.951	45003.656		19709	-1320.705	-6.70%
21026.025	23969.766	44995.791		19705	-1321.025	-6.70%
6625.612	7598.307	14223.919		5807.6	-818.012	-14.09%
12878.287	14838.279	27716.566		11821	-1057.287	-8.94%
20913.671	23844.347	44758.018		19596	-1317.671	-6.72%
20846.949	23769.657	44616.606		19531	-1315.949	-6.74%
6599.352	7568.991	14168.343		5781.9	-817.452	-14.14%
2257.224	2443.57	4700.794		1677.4	-579.824	-34.57%
0	0	0		0	0	#DIV/0!
0	0	0		0	0	#DIV/0!
0	0	0		0	0	#DIV/0!
0	0	0		0	0	#DIV/0!
0	0	0		0	0	#DIV/0!
0	0	0		0	0	#DIV/0!
0	0	0		0	0	#DIV/0!
0	0	0		0	0	#DIV/0!
0	0	0		0	0	#DIV/0!
0	0	0		0	0	#DIV/0!
0	0	0		0	0	#DIV/0!
0	0	0		0	0	#DIV/0!
0	0	0		0	0	#DIV/0!
2387.625	2566.521	4954.146		1796.7	-590.925	-32.89%
6733.04	7730.053	14463.093		5909.4	-823.64	-13.94%
13144.964	15140.431	28285.395		12077	-1067.964	-8.84%
21243.825	24212.594	45456.419		19916	-1327.825	-6.67%
21243.825	24212.594	45456.419		19916	-1327.825	-6.67%
6625.612	7598.307	14223.919		5807.6	-818.012	-14.09%
12826.762	14780.083	27606.845		11771	-1055.762	-8.97%
20913.671	23844.347	44758.018		19596	-1317.671	-6.72%
20913.671	23844.347	44758.018		19596	-1317.671	-6.72%
6599.352	7568.991	14168.343		5781.9	-817.452	-14.14%
2257.224	2443.57	4700.794		1677.4	-579.824	-34.57%
0	0	0		0	0	#DIV/0!
0	0	0		0	0	#DIV/0!
0	0	0		0	0	#DIV/0!
0	0	0		0	0	#DIV/0!
0	0	0		0	0	#DIV/0!
0	0	0		0	0	#DIV/0!
0	0	0		0	0	#DIV/0!
0	0	0		0	0	#DIV/0!
0	0	0		0	0	#DIV/0!
0	0	0		0	0	#DIV/0!
0	0	0		0	0	#DIV/0!
0	0	0		0	0	#DIV/0!
0	0	0		0	0	#DIV/0!
2388.21	2567.016	4955.227		1797.2	-591.01	-32.89%
6734.521	7731.175	14465.696		5911.8	-822.721	-13.92%
13144.964	15140.431	28285.395		12077	-1067.964	-8.84%
21243.825	24212.594	45456.419		19916	-1327.825	-6.67%
21243.825	24212.594	45456.419		19916	-1327.825	-6.67%
6690.541	7682.801	14373.342		5869	-821.541	-14.00%
12966.387	14939.243	27905.63		11905	-1061.387	-8.92%
21130.325	24085.915	45216.24		19806	-1324.325	-6.69%
21127.373	24082.556	45209.928		19802	-1325.373	-6.69%
6662.838	7641.263	14304.101		5841.6	-821.238	-14.06%
2297.272	2483.23	4780.502		1715.1	-582.172	-33.94%
0	0	0		0	0	#DIV/0!
0	0	0		0	0	#DIV/0!
0	0	0		0	0	#DIV/0!
0	0	0		0	0	#DIV/0!
0	0	0		0	0	#DIV/0!
0	0	0		0	0	#DIV/0!
0	0	0		0	0	#DIV/0!
0	0	0		0	0	#DIV/0!
0	0	0		0	0	#DIV/0!
0	0	0		0	0	#DIV/0!
0	0	0		0	0	#DIV/0!
0	0	0		0	0	#DIV/0!
0	0	0		0	0	#DIV/0!
0	0	0		0	0	#DIV/0!
0	0	0		0	0	#DIV/0!
0	0	0		0	0	#DIV/0!
0	0	0		0	0	#DIV/0!
0	0	0		0	0	#DIV/0!
0	0	0		0	0	#DIV/0!
0	0	0		0	0	#DIV/0!
0	0	0		0	0	#DIV/0!
0	0	0		0	0	#DIV/0!
0	0	0		0	0	#DIV/0!
0	0	0		0	0	#DIV/0!
0	0	0		0	0	#DIV/0!
0	0	0		0	0	#DIV/0!
0	0	0		0	0	#DIV/0!
0	0	0		0	0	#DIV/0!
0	0	0		0	0	#DIV/0!
0	0	0		0	0	#DIV/0!
0	0	0		0	0	#DIV/0!
0	0	0		0	0	#DIV/0!
0	0	0		0	0	#DIV/0!
0	0	0		0	0	#DIV/0!
0	0	0		0	0	#DIV/0!
0	0	0		0	0	#DIV/0!
0	0	0		0	0	#DIV/0!
0	0	0		0	0	#DIV/0!
0	0	0		0	0	#DIV/0!
0	0	0		0	0	#DIV/0!
0	0	0		0	0	#DIV/0!
0	0	0		0	0	#DIV/0!
0	0	0		0	0	#DIV/0!
0	0	0		0	0	#DIV/0!
0	0	0		0	0	#DIV/0!
0	0	0		0	0	#DIV/0!
0	0	0		0	0	#DIV/0!
0	0	0		0	0	#DIV/0!
0	0	0		0	0	#DIV/0!
0	0	0		0	0	#DIV/0!
0	0	0		0	0	#DIV/0!
0	0	0		0	0	#DIV/0!
0	0	0		0	0	#DIV/0!
0	0	0		0	0	#DIV/0!
0	0	0		0	0	#DIV/0!
0	0	0		0	0	#DIV/0!
0	0	0		0	0	#DIV/0!
0	0	0		0	0	#DIV/0!
0	0	0		0	0	#DIV/0!
0	0	0		0	0	#DIV/0!
0	0	0		0	0	#DIV/0!
2867.999	3039.044	5907.043		2284.2	-583.799	-25.56%
7350.369	8433.433	15783.802		6501.7	-848.669	-13.05%
13706.877	15766.874	29473.751		12614	-1092.877	-8.66%
21708.751	24731.569	46440.32		20369	-1339.751	-6.58%
21482.908	24479.695	45962.603		20150	-1332.908	-6.61%
6799.932	7805.058	14604.99		5973.7	-826.232	-13.83%
13061.289	15046.285	28107.574		11997	-1064.289	-8.87%
21138.066	24094.728	45232.794		19814	-1324.066	-6.68%
21029.705	23973.951	45003.656		19709	-1320.705	-6.70%
6664.556	7642.584	14307.14		5844.3	-820.256	-14.04%
2297.852	2484.03	4781.881		1716.1	-581.752	-33.90%
0	0	0		0	0	#DIV/0!
0	0	0		0	0	#DIV/0!
0	0	0		0	0	#DIV/0!
0	0	0		0	0	#DIV/0!
0	0	0		0	0	#DIV/0!
0	0	0		0	0	#DIV/0!
0	0	0		0	0	#DIV/0!
0	0	0		0	0	#DIV/0!
0	0	0		0	0	#DIV/0!
0	0	0		0	0	#DIV/0!
0	0	0		0	0	#DIV/0!
0	0	0		0	0	#DIV/0!
0	0	0		0	0	#DIV/0!
2429.393	2607.795	5037.189		1838	-591.393	-32.18%
6799.932	7805.058	14604.99		5973.7	-826.232	-13.83%
13059.85	15044.617	28104.468		11995	-1064.85	-8.88%
21138.066	24094.728	45232.794		19814	-1324.066	-6.68%
21071.755	24020.596	45092.351		19750	-1321.755	-6.69%
6664.556	7642.584	14307.14		5844.3	-820.256	-14.04%
12879.718	14841.645	27721.362		11822	-1057.718	-8.95%
20958.583	23894.256	44852.839		19640	-1318.583	-6.71%
20917.337	23848.515	44765.851		19599	-1318.337	-6.73%
6601.537	7570.92	14172.457		5784.2	-817.337	-14.13%
2257.554	2444.271	4701.824		1678.4	-579.154	-34.51%
0	0	0		0	0	#DIV/0!
0	0	0		0	0	#DIV/0!
0	0	0		0	0	#DIV/0!
0	0	0		0	0	#DIV/0!
0	0	0		0	0	#DIV/0!
0	0	0		0	0	#DIV/0!
0	0	0		0	0	#DIV/0!
0	0	0		0	0	#DIV/0!
0	0	0		0	0	#DIV/0!
0	0	0		0	0	#DIV/0!
0	0	0		0	0	#DIV/0!
0	0	0		0	0	#DIV/0!
0	0	0		0	0	#DIV/0!
2388.88	2567.855	4956.735		1798.3	-590.58	-32.84%
6759.543	7759.627	14519.169		5935.5	-824.043	-13.88%
12972.562	14946.328	27918.889		11912	-1060.562	-8.90%
21029.705	23973.951	45003.656		19709	-1320.705	-6.70%
21243.825	24212.594	45456.419		19916	-1327.825	-6.67%
6690.541	7682.801	14373.342		5869	-821.541	-14.00%
12966.387	14939.243	27905.63		11905	-1061.387	-8.92%
21130.325	24085.915	45216.24		19806	-1324.325	-6.69%
21065.668	24013.641	45079.309		19743	-1322.668	-6.70%
6662.838	7641.263	14304.101		5841.6	-821.238	-14.06%
2297.272	2483.23	4780.502		1715.1	-582.172	-33.94%
0	0	0		0	0	#DIV/0!
0	0	0		0	0	#DIV/0!
0	0	0		0	0	#DIV/0!
0	0	0		0	0	#DIV/0!
0	0	0		0	0	#DIV/0!
0	0	0		0	0	#DIV/0!
0	0	0		0	0	#DIV/0!
0	0	0		0	0	#DIV/0!
0	0	0		0	0	#DIV/0!
0	0	0		0	0	#DIV/0!
0	0	0		0	0	#DIV/0!
0	0	0		0	0	#DIV/0!
0	0	0		0	0	#DIV/0!
2387.625	2566.521	4954.146		1796.7	-590.925	-32.89%
6797.541	7803.459	14601		5969.7	-827.841	-13.87%
13056.544	15040.842	28097.386		11992	-1064.544	-8.88%
21243.825	24212.594	45456.419		19916	-1327.825	-6.67%
21130.325	24085.915	45216.24		19806	-1324.325	-6.69%
6662.838	7641.263	14304.101		5841.6	-821.238	-14.06%
12911.168	14876.843	27788.012		11852	-1059.168	-8.94%
21017.726	23960.237	44977.963		19696	-1321.726	-6.71%
21017.726	23960.237	44977.963		19696	-1321.726	-6.71%
6623.426	7596.373	14219.799		5805.3	-818.126	-14.09%
2272.294	2461.098	4733.392		1691.4	-580.894	-34.34%
0	0	0		0	0	#DIV/0!
0	0	0		0	0	#DIV/0!
0	0	0		0	0	#DIV/0!
0	0	0		0	0	#DIV/0!
0	0	0		0	0	#DIV/0!
0	0	0		0	0	#DIV/0!
0	0	0		0	0	#DIV/0!
0	0	0		0	0	#DIV/0!
0	0	0		0	0	#DIV/0!
0	0	0		0	0	#DIV/0!
0	0	0		0	0	#DIV/0!
0	0	0		0	0	#DIV/0!
0	0	0		0	0	#DIV/0!
2387.786	2566.575	4954.361		1796.8	-590.986	-32.89%
6759.543	7759.627	14519.169		5935.5	-824.043	-13.88%
12970.545	14944.013	27914.558		11909	-1061.545	-8.91%
21243.825	24212.594	45456.419		19916	-1327.825	-6.67%
21243.825	24212.594	45456.419		19916	-1327.825	-6.67%
6690.541	7682.801	14373.342		5869	-821.541	-14.00%
12966.387	14939.243	27905.63		11905	-1061.387	-8.92%
21127.373	24082.556	45209.928		19802	-1325.373	-6.69%
21127.373	24082.556	45209.928		19802	-1325.373	-6.69%
6662.838	7641.263	14304.101		5841.6	-821.238	-14.06%
2297.272	2483.23	4780.502		1715.1	-582.172	-33.94%
0	0	0		0	0	#DIV/0!
0	0	0		0	0	#DIV/0!
0	0	0		0	0	#DIV/0!
0	0	0		0	0	#DIV/0!
0	0	0		0	0	#DIV/0!
0	0	0		0	0	#DIV/0!
0	0	0		0	0	#DIV/0!
0	0	0		0	0	#DIV/0!
0	0	0		0	0	#DIV/0!
0	0	0		0	0	#DIV/0!
0	0	0		0	0	#DIV/0!
0	0	0		0	0	#DIV/0!
0	0	0		0	0	#DIV/0!
0	0	0		0	0	#DIV/0!
0	0	0		0	0	#DIV/0!
0	0	0		0	0	#DIV/0!
0	0	0		0	0	#DIV/0!
0	0	0		0	0	#DIV/0!
0	0	0		0	0	#DIV/0!
0	0	0		0	0	#DIV/0!
0	0	0		0	0	#DIV/0!
0	0	0		0	0	#DIV/0!
0	0	0		0	0	#DIV/0!
0	0	0		0	0	#DIV/0!
0	0	0		0	0	#DIV/0!
0	0	0		0	0	#DIV/0!
0	0	0		0	0	#DIV/0!
0	0	0		0	0	#DIV/0!
0	0	0		0	0	#DIV/0!
0	0	0		0	0	#DIV/0!
0	0	0		0	0	#DIV/0!
0	0	0		0	0	#DIV/0!
0	0	0		0	0	#DIV/0!
0	0	0		0	0	#DIV/0!
0	0	0		0	0	#DIV/0!
0	0	0		0	0	#DIV/0!
0	0	0		0	0	#DIV/0!
0	0	0		0	0	#DIV/0!
0	0	0		0	0	#DIV/0!
0	0	0		0	0	#DIV/0!
0	0	0		0	0	#DIV/0!
0	0	0		0	0	#DIV/0!
0	0	0		0	0	#DIV/0!
0	0	0		0	0	#DIV/0!
0	0	0		0	0	#DIV/0!
0	0	0		0	0	#DIV/0!
0	0	0		0	0	#DIV/0!
0	0	0		0	0	#DIV/0!
0	0	0		0	0	#DIV/0!
0	0	0		0	0	#DIV/0!
0	0	0		0	0	#DIV/0!
0	0	0		0	0	#DIV/0!
0	0	0		0	0	#DIV/0!
0	0	0		0	0	#DIV/0!
0	0	0		0	0	#DIV/0!
0	0	0		0	0	#DIV/0!
0	0	0		0	0	#DIV/0!
0	0	0		0	0	#DIV/0!
0	0	0		0	0	#DIV/0!
0	0	0		0	0	#DIV/0!
0	0	0		0	0	#DIV/0!
2822.963	2994.847	5817.81		2237.6	-585.363	-26.16%
7347.818	8431.535	15779.353		6497.5	-850.318	-13.09%
13614.182	15662.492	29276.674		12524	-1090.182	-8.70%
21702.846	24724.8	46427.646		20363	-1339.846	-6.58%
21477.663	24473.673	45951.336		20145	-1332.663	-6.62%
6798.583	7804.076	14602.659		5972.1	-826.483	-13.84%
13007.051	14984.982	27992.034		11945	-1062.051	-8.89%
21071.755	24020.596	45092.351		19750	-1321.755	-6.69%
21026.025	23969.766	44995.791		19705	-1321.025	-6.70%
6664.304	7642.377	14306.681		5844	-820.304	-14.04%
2297.852	2484.03	4781.881		1716.1	-581.752	-33.90%
0	0	0		0	0	#DIV/0!
0	0	0		0	0	#DIV/0!
0	0	0		0	0	#DIV/0!
0	0	0		0	0	#DIV/0!
0	0	0		0	0	#DIV/0!
0	0	0		0	0	#DIV/0!
0	0	0		0	0	#DIV/0!
0	0	0		0	0	#DIV/0!
0	0	0		0	0	#DIV/0!
0	0	0		0	0	#DIV/0!
0	0	0		0	0	#DIV/0!
0	0	0		0	0	#DIV/0!
0	0	0		0	0	#DIV/0!
2429.56	2607.852	5037.412		1838.1	-591.46	-32.18%
6865.812	7879.446	14745.257		6036.7	-829.112	-13.73%
13149.926	15146.101	28296.027		12082	-1067.926	-8.84%
21250.937	24220.692	45471.629		19924	-1326.937	-6.66%
21205.292	24169.96	45375.252		19878	-1327.292	-6.68%
6731.649	7729.052	14460.702		5907.9	-823.749	-13.94%
12969.078	14942.312	27911.39		11908	-1061.078	-8.91%
21092.579	24044.165	45136.744		19768	-1324.579	-6.70%
21092.579	24044.165	45136.744		19768	-1324.579	-6.70%
6664.556	7642.584	14307.14		5844.3	-820.256	-14.04%
2297.852	2484.03	4781.881		1716.1	-581.752	-33.90%
0	0	0		0	0	#DIV/0!
0	0	0		0	0	#DIV/0!
0	0	0		0	0	#DIV/0!
0	0	0		0	0	#DIV/0!
0	0	0		0	0	#DIV/0!
0	0	0		0	0	#DIV/0!
0	0	0		0	0	#DIV/0!
0	0	0		0	0	#DIV/0!
0	0	0		0	0	#DIV/0!
0	0	0		0	0	#DIV/0!
0	0	0		0	0	#DIV/0!
0	0	0		0	0	#DIV/0!
0	0	0		0	0	#DIV/0!
2430.202	2608.66	5038.862		1839.2	-591.002	-32.13%
6865.812	7879.446	14745.257		6036.7	-829.112	-13.73%
13150.26	15146.49	28296.75		12083	-1067.26	-8.83%
21318.329	24296.104	45614.433		19989	-1329.329	-6.65%
21316.582	24294.072	45610.654		19987	-1329.582	-6.65%
6731.649	7729.052	14460.702		5907.9	-823.749	-13.94%
13022.984	15003.233	28026.218		11959	-1063.984	-8.90%
21138.066	24094.728	45232.794		19814	-1324.066	-6.68%
21095.029	24046.985	45142.014		19772	-1323.029	-6.69%
6664.556	7642.584	14307.14		5844.3	-820.256	-14.04%
2297.852	2484.03	4781.881		1716.1	-581.752	-33.90%
0	0	0		0	0	#DIV/0!
0	0	0		0	0	#DIV/0!
0	0	0		0	0	#DIV/0!
0	0	0		0	0	#DIV/0!
0	0	0		0	0	#DIV/0!
0	0	0		0	0	#DIV/0!
0	0	0		0	0	#DIV/0!
0	0	0		0	0	#DIV/0!
0	0	0		0	0	#DIV/0!
0	0	0		0	0	#DIV/0!
0	0	0		0	0	#DIV/0!
0	0	0		0	0	#DIV/0!
0	0	0		0	0	#DIV/0!
2429.56	2607.852	5037.412		1838.1	-591.46	-32.18%
6865.812	7879.446	14745.257		6036.7	-829.112	-13.73%
13149.926	15146.101	28296.027		12082	-1067.926	-8.84%
21250.937	24220.692	45471.629		19924	-1326.937	-6.66%
21208.944	24174.111	45383.055		19882	-1326.944	-6.67%
6667.852	7656.424	14324.276		5847.9	-819.952	-14.02%
12969.078	14942.312	27911.39		11908	-1061.078	-8.91%
21026.025	23969.766	44995.791		19705	-1321.025	-6.70%
21024.314	23967.774	44992.088		19704	-1320.314	-6.70%
6664.304	7642.377	14306.681		5844	-820.304	-14.04%
2297.852	2484.03	4781.881		1716.1	-581.752	-33.90%
0	0	0		0	0	#DIV/0!
0	0	0		0	0	#DIV/0!
0	0	0		0	0	#DIV/0!
0	0	0		0	0	#DIV/0!
0	0	0		0	0	#DIV/0!
0	0	0		0	0	#DIV/0!
0	0	0		0	0	#DIV/0!
0	0	0		0	0	#DIV/0!
0	0	0		0	0	#DIV/0!
0	0	0		0	0	#DIV/0!
0	0	0		0	0	#DIV/0!
0	0	0		0	0	#DIV/0!
0	0	0		0	0	#DIV/0!
2429.393	2607.795	5037.189		1838	-591.393	-32.18%
6865.812	7879.446	14745.257		6036.7	-829.112	-13.73%
13150.26	15146.49	28296.75		12083	-1067.26	-8.83%
21316.582	24294.072	45610.654		19987	-1329.582	-6.65%
21209.362	24174.596	45383.957		19882	-1327.362	-6.68%
6667.852	7656.424	14324.276		5847.9	-819.952	-14.02%
12968.745	14941.925	27910.671		11908	-1060.745	-8.91%
21024.314	23967.774	44992.088		19704	-1320.314	-6.70%
20917.337	23848.515	44765.851		19599	-1318.337	-6.73%
6625.612	7598.307	14223.919		5807.6	-818.012	-14.09%
2272.869	2461.887	4734.756		1692.4	-580.469	-34.30%
0	0	0		0	0	#DIV/0!
0	0	0		0	0	#DIV/0!
0	0	0		0	0	#DIV/0!
0	0	0		0	0	#DIV/0!
0	0	0		0	0	#DIV/0!
0	0	0		0	0	#DIV/0!
0	0	0		0	0	#DIV/0!
0	0	0		0	0	#DIV/0!
0	0	0		0	0	#DIV/0!
0	0	0		0	0	#DIV/0!
0	0	0		0	0	#DIV/0!
0	0	0		0	0	#DIV/0!
0	0	0		0	0	#DIV/0!
0	0	0		0	0	#DIV/0!
0	0	0		0	0	#DIV/0!
0	0	0		0	0	#DIV/0!
0	0	0		0	0	#DIV/0!
0	0	0		0	0	#DIV/0!
0	0	0		0	0	#DIV/0!
0	0	0		0	0	#DIV/0!
0	0	0		0	0	#DIV/0!
0	0	0		0	0	#DIV/0!
0	0	0		0	0	#DIV/0!
0	0	0		0	0	#DIV/0!
0	0	0		0	0	#DIV/0!
0	0	0		0	0	#DIV/0!
0	0	0		0	0	#DIV/0!
0	0	0		0	0	#DIV/0!
0	0	0		0	0	#DIV/0!
0	0	0		0	0	#DIV/0!
0	0	0		0	0	#DIV/0!
0	0	0		0	0	#DIV/0!
0	0	0		0	0	#DIV/0!
0	0	0		0	0	#DIV/0!
0	0	0		0	0	#DIV/0!
0	0	0		0	0	#DIV/0!
0	0	0		0	0	#DIV/0!
0	0	0		0	0	#DIV/0!
0	0	0		0	0	#DIV/0!
0	0	0		0	0	#DIV/0!
0	0	0		0	0	#DIV/0!
0	0	0		0	0	#DIV/0!
0	0	0		0	0	#DIV/0!
0	0	0		0	0	#DIV/0!
0	0	0		0	0	#DIV/0!
0	0	0		0	0	#DIV/0!
0	0	0		0	0	#DIV/0!
0	0	0		0	0	#DIV/0!
0	0	0		0	0	#DIV/0!
0	0	0		0	0	#DIV/0!
0	0	0		0	0	#DIV/0!
0	0	0		0	0	#DIV/0!
0	0	0		0	0	#DIV/0!
0	0	0		0	0	#DIV/0!
0	0	0		0	0	#DIV/0!
0	0	0		0	0	#DIV/0!
0	0	0		0	0	#DIV/0!
0	0	0		0	0	#DIV/0!
0	0	0		0	0	#DIV/0!
0	0	0		0	0	#DIV/0!
0	0	0		0	0	#DIV/0!
2867.815	3038.978	5906.793		2284	-583.815	-25.56%
7348.089	8431.862	15779.951		6497.8	-850.289	-13.09%
13672.53	15728.422	29400.952		12580	-1092.53	-8.68%
21778.121	24809.141	46587.262		20437	-1341.121	-6.56%
21550.122	24554.801	46104.923		20214	-1336.122	-6.61%
6802.145	7807.006	14609.152		5976.1	-826.045	-13.82%
13062.697	15047.902	28110.6		11999	-1063.697	-8.86%
21142.225	24099.536	45241.76		19819	-1323.225	-6.68%
21137.651	24094.247	45231.898		19813	-1324.651	-6.69%
6665.659	7654.49	14320.149		5845.5	-820.159	-14.03%
2297.852	2484.03	4781.881		1716.1	-581.752	-33.90%
0	0	0		0	0	#DIV/0!
0	0	0		0	0	#DIV/0!
0	0	0		0	0	#DIV/0!
0	0	0		0	0	#DIV/0!
0	0	0		0	0	#DIV/0!
0	0	0		0	0	#DIV/0!
0	0	0		0	0	#DIV/0!
0	0	0		0	0	#DIV/0!
0	0	0		0	0	#DIV/0!
0	0	0		0	0	#DIV/0!
0	0	0		0	0	#DIV/0!
0	0	0		0	0	#DIV/0!
0	0	0		0	0	#DIV/0!
2404.289	2585.77	4990.059		1812.7	-591.589	-32.64%
6759.543	7759.627	14519.169		5935.5	-824.043	-13.88%
13146.949	15142.71	28289.658		12080	-1066.949	-8.83%
21246.797	24215.976	45462.773		19920	-1326.797	-6.66%
21133.966	24090.053	45224.019		19810	-1323.966	-6.68%
6690.541	7682.801	14373.342		5869	-821.541	-14.00%
12966.387	14939.243	27905.63		11905	-1061.387	-8.92%
21021.357	23964.365	44985.723		19700	-1321.357	-6.71%
21017.726	23960.237	44977.963		19696	-1321.726	-6.71%
6623.426	7596.373	14219.799		5805.3	-818.126	-14.09%
2272.294	2461.098	4733.392		1691.4	-580.894	-34.34%
0	0	0		0	0	#DIV/0!
0	0	0		0	0	#DIV/0!
0	0	0		0	0	#DIV/0!
0	0	0		0	0	#DIV/0!
0	0	0		0	0	#DIV/0!
0	0	0		0	0	#DIV/0!
0	0	0		0	0	#DIV/0!
0	0	0		0	0	#DIV/0!
0	0	0		0	0	#DIV/0!
0	0	0		0	0	#DIV/0!
0	0	0		0	0	#DIV/0!
0	0	0		0	0	#DIV/0!
0	0	0		0	0	#DIV/0!
2387.625	2566.521	4954.146		1796.7	-590.925	-32.89%
6759.543	7759.627	14519.169		5935.5	-824.043	-13.88%
12970.545	14944.013	27914.558		11909	-1061.545	-8.91%
21026.025	23969.766	44995.791		19705	-1321.025	-6.70%
21024.314	23967.774	44992.088		19704	-1320.314	-6.70%
6729.452	7727.114	14456.566		5905.5	-823.952	-13.95%
12966.387	14939.243	27905.63		11905	-1061.387	-8.92%
21130.325	24085.915	45216.24		19806	-1324.325	-6.69%
21130.325	24085.915	45216.24		19806	-1324.325	-6.69%
6662.838	7641.263	14304.101		5841.6	-821.238	-14.06%
2297.272	2483.23	4780.502		1715.1	-582.172	-33.94%
0	0	0		0	0	#DIV/0!
0	0	0		0	0	#DIV/0!
0	0	0		0	0	#DIV/0!
0	0	0		0	0	#DIV/0!
0	0	0		0	0	#DIV/0!
0	0	0		0	0	#DIV/0!
0	0	0		0	0	#DIV/0!
0	0	0		0	0	#DIV/0!
0	0	0		0	0	#DIV/0!
0	0	0		0	0	#DIV/0!
0	0	0		0	0	#DIV/0!
0	0	0		0	0	#DIV/0!
0	0	0		0	0	#DIV/0!
2387.786	2566.575	4954.361		1796.8	-590.986	-32.89%
6759.543	7759.627	14519.169		5935.5	-824.043	-13.88%
13007.051	14984.982	27992.034		11945	-1062.051	-8.89%
21137.651	24094.247	45231.898		19813	-1324.651	-6.69%
21026.025	23969.766	44995.791		19705	-1321.025	-6.70%
6729.452	7727.114	14456.566		5905.5	-823.952	-13.95%
12966.387	14939.243	27905.63		11905	-1061.387	-8.92%
21130.325	24085.915	45216.24		19806	-1324.325	-6.69%
21130.325	24085.915	45216.24		19806	-1324.325	-6.69%
6662.838	7641.263	14304.101		5841.6	-821.238	-14.06%
2297.272	2483.23	4780.502		1715.1	-582.172	-33.94%
0	0	0		0	0	#DIV/0!
0	0	0		0	0	#DIV/0!
0	0	0		0	0	#DIV/0!
0	0	0		0	0	#DIV/0!
0	0	0		0	0	#DIV/0!
0	0	0		0	0	#DIV/0!
0	0	0		0	0	#DIV/0!
0	0	0		0	0	#DIV/0!
0	0	0		0	0	#DIV/0!
0	0	0		0	0	#DIV/0!
0	0	0		0	0	#DIV/0!
0	0	0		0	0	#DIV/0!
0	0	0		0	0	#DIV/0!
2404.289	2585.77	4990.059		1812.7	-591.589	-32.64%
6798.837	7804.381	14603.217		5972.4	-826.437	-13.84%
13059.85	15044.617	28104.468		11995	-1064.85	-8.88%
21138.066	24094.728	45232.794		19814	-1324.066	-6.68%
21133.966	24090.053	45224.019		19810	-1323.966	-6.68%
6664.304	7642.377	14306.681		5844	-820.304	-14.04%
12879.718	14841.645	27721.362		11822	-1057.718	-8.95%
20955.627	23890.893	44846.52		19637	-1318.627	-6.72%
20913.671	23844.347	44758.018		19596	-1317.671	-6.72%
6623.426	7596.373	14219.799		5805.3	-818.126	-14.09%
2272.294	2461.098	4733.392		1691.4	-580.894	-34.34%
0	0	0		0	0	#DIV/0!
0	0	0		0	0	#DIV/0!
0	0	0		0	0	#DIV/0!
0	0	0		0	0	#DIV/0!
0	0	0		0	0	#DIV/0!
0	0	0		0	0	#DIV/0!
0	0	0		0	0	#DIV/0!
0	0	0		0	0	#DIV/0!
0	0	0		0	0	#DIV/0!
0	0	0		0	0	#DIV/0!
0	0	0		0	0	#DIV/0!
0	0	0		0	0	#DIV/0!
0	0	0		0	0	#DIV/0!
0	0	0		0	0	#DIV/0!
0	0	0		0	0	#DIV/0!
0	0	0		0	0	#DIV/0!
0	0	0		0	0	#DIV/0!
0	0	0		0	0	#DIV/0!
0	0	0		0	0	#DIV/0!
0	0	0		0	0	#DIV/0!
0	0	0		0	0	#DIV/0!
0	0	0		0	0	#DIV/0!
0	0	0		0	0	#DIV/0!
0	0	0		0	0	#DIV/0!
0	0	0		0	0	#DIV/0!
0	0	0		0	0	#DIV/0!
0	0	0		0	0	#DIV/0!
0	0	0		0	0	#DIV/0!
0	0	0		0	0	#DIV/0!
0	0	0		0	0	#DIV/0!
0	0	0		0	0	#DIV/0!
0	0	0		0	0	#DIV/0!
0	0	0		0	0	#DIV/0!
0	0	0		0	0	#DIV/0!
0	0	0		0	0	#DIV/0!
0	0	0		0	0	#DIV/0!
0	0	0		0	0	#DIV/0!
0	0	0		0	0	#DIV/0!
0	0	0		0	0	#DIV/0!
0	0	0		0	0	#DIV/0!
0	0	0		0	0	#DIV/0!
0	0	0		0	0	#DIV/0!
0	0	0		0	0	#DIV/0!
0	0	0		0	0	#DIV/0!
0	0	0		0	0	#DIV/0!
0	0	0		0	0	#DIV/0!
0	0	0		0	0	#DIV/0!
0	0	0		0	0	#DIV/0!
0	0	0		0	0	#DIV/0!
0	0	0		0	0	#DIV/0!
0	0	0		0	0	#DIV/0!
0	0	0		0	0	#DIV/0!
0	0	0		0	0	#DIV/0!
0	0	0		0	0	#DIV/0!
0	0	0		0	0	#DIV/0!
0	0	0		0	0	#DIV/0!
0	0	0		0	0	#DIV/0!
0	0	0		0	0	#DIV/0!
0	0	0		0	0	#DIV/0!
0	0	0		0	0	#DIV/0!
0	0	0		0	0	#DIV/0!
2913.121	3083.322	5996.442		2331.3	-581.821	-24.96%
7418.893	8510.782	15929.674		6566.3	-852.593	-12.98%
13799.324	15870.954	29670.278		12703	-1096.324	-8.63%
21890.767	24934.707	46825.474		20545	-1345.767	-6.55%
21660.233	24677.56	46337.793		20322	-1338.233	-6.59%
6865.812	7879.446	14745.257		6036.7	-829.112	-13.73%
13150.26	15146.49	28296.75		12083	-1067.26	-8.83%
21250.937	24220.692	45471.629		19924	-1326.937	-6.66%
21208.944	24174.111	45383.055		19882	-1326.944	-6.67%
6731.649	7729.052	14460.702		5907.9	-823.749	-13.94%
2297.955	2484.083	4782.039		1716.3	-581.655	-33.89%
0	0	0		0	0	#DIV/0!
0	0	0		0	0	#DIV/0!
0	0	0		0	0	#DIV/0!
0	0	0		0	0	#DIV/0!
0	0	0		0	0	#DIV/0!
0	0	0		0	0	#DIV/0!
0	0	0		0	0	#DIV/0!
0	0	0		0	0	#DIV/0!
0	0	0		0	0	#DIV/0!
0	0	0		0	0	#DIV/0!
0	0	0		0	0	#DIV/0!
0	0	0		0	0	#DIV/0!
0	0	0		0	0	#DIV/0!
2429.56	2607.852	5037.412		1838.1	-591.46	-32.18%
6865.812	7879.446	14745.257		6036.7	-829.112	-13.73%
13150.26	15146.49	28296.75		12083	-1067.26	-8.83%
21318.329	24296.104	45614.433		19989	-1329.329	-6.65%
21250.937	24220.692	45471.629		19924	-1326.937	-6.66%
6731.649	7729.052	14460.702		5907.9	-823.749	-13.94%
12969.078	14942.312	27911.39		11908	-1061.078	-8.91%
21095.029	24046.985	45142.014		19772	-1323.029	-6.69%
21024.314	23967.774	44992.088		19704	-1320.314	-6.70%
6664.304	7642.377	14306.681		5844	-820.304	-14.04%
2272.869	2461.887	4734.756		1692.4	-580.469	-34.30%
0	0	0		0	0	#DIV/0!
0	0	0		0	0	#DIV/0!
0	0	0		0	0	#DIV/0!
0	0	0		0	0	#DIV/0!
0	0	0		0	0	#DIV/0!
0	0	0		0	0	#DIV/0!
0	0	0		0	0	#DIV/0!
0	0	0		0	0	#DIV/0!
0	0	0		0	0	#DIV/0!
0	0	0		0	0	#DIV/0!
0	0	0		0	0	#DIV/0!
0	0	0		0	0	#DIV/0!
0	0	0		0	0	#DIV/0!
2388.88	2567.855	4956.735		1798.3	-590.58	-32.84%
6798.583	7804.076	14602.659		5972.1	-826.483	-13.84%
13007.051	14984.982	27992.034		11945	-1062.051	-8.89%
21137.651	24094.247	45231.898		19813	-1324.651	-6.69%
21029.705	23973.951	45003.656		19709	-1320.705	-6.70%
6664.556	7642.584	14307.14		5844.3	-820.256	-14.04%
12966.387	14939.243	27905.63		11905	-1061.387	-8.92%
21133.966	24090.053	45224.019		19810	-1323.966	-6.68%
21130.325	24085.915	45216.24		19806	-1324.325	-6.69%
6664.304	7642.377	14306.681		5844	-820.304	-14.04%
2297.852	2484.03	4781.881		1716.1	-581.752	-33.90%
0	0	0		0	0	#DIV/0!
0	0	0		0	0	#DIV/0!
0	0	0		0	0	#DIV/0!
0	0	0		0	0	#DIV/0!
0	0	0		0	0	#DIV/0!
0	0	0		0	0	#DIV/0!
0	0	0		0	0	#DIV/0!
0	0	0		0	0	#DIV/0!
0	0	0		0	0	#DIV/0!
0	0	0		0	0	#DIV/0!
0	0	0		0	0	#DIV/0!
0	0	0		0	0	#DIV/0!
0	0	0		0	0	#DIV/0!
2429.393	2607.795	5037.189		1838	-591.393	-32.18%
6841.35	7851.64	14692.991		6012.9	-828.45	-13.78%
13149.926	15146.101	28296.027		12082	-1067.926	-8.84%
21250.937	24220.692	45471.629		19924	-1326.937	-6.66%
21208.944	24174.111	45383.055		19882	-1326.944	-6.67%
6731.649	7729.052	14460.702		5907.9	-823.749	-13.94%
12969.078	14942.312	27911.39		11908	-1061.078	-8.91%
21095.029	24046.985	45142.014		19772	-1323.029	-6.69%
21092.579	24044.165	45136.744		19768	-1324.579	-6.70%
6664.556	7642.584	14307.14		5844.3	-820.256	-14.04%
2297.852	2484.03	4781.881		1716.1	-581.752	-33.90%
0	0	0		0	0	#DIV/0!
0	0	0		0	0	#DIV/0!
0	0	0		0	0	#DIV/0!
0	0	0		0	0	#DIV/0!
0	0	0		0	0	#DIV/0!
0	0	0		0	0	#DIV/0!
0	0	0		0	0	#DIV/0!
0	0	0		0	0	#DIV/0!
0	0	0		0	0	#DIV/0!
0	0	0		0	0	#DIV/0!
0	0	0		0	0	#DIV/0!
0	0	0		0	0	#DIV/0!
0	0	0		0	0	#DIV/0!
2429.393	2607.795	5037.189		1838	-591.393	-32.18%
6798.837	7804.381	14603.217		5972.4	-826.437	-13.84%
13059.85	15044.617	28104.468		11995	-1064.85	-8.88%
21139.808	24096.755	45236.564		19815	-1324.808	-6.69%
21138.066	24094.728	45232.794		19814	-1324.066	-6.68%
6664.556	7642.584	14307.14		5844.3	-820.256	-14.04%
12916.073	14882.45	27798.522		11858	-1058.073	-8.92%
21024.314	23967.774	44992.088		19704	-1320.314	-6.70%
21024.314	23967.774	44992.088		19704	-1320.314	-6.70%
6625.612	7598.307	14223.919		5807.6	-818.012	-14.09%
2272.869	2461.887	4734.756		1692.4	-580.469	-34.30%
0	0	0		0	0	#DIV/0!
0	0	0		0	0	#DIV/0!
0	0	0		0	0	#DIV/0!
0	0	0		0	0	#DIV/0!
0	0	0		0	0	#DIV/0!
0	0	0		0	0	#DIV/0!
0	0	0		0	0	#DIV/0!
0	0	0		0	0	#DIV/0!
0	0	0		0	0	#DIV/0!
0	0	0		0	0	#DIV/0!
0	0	0		0	0	#DIV/0!
0	0	0		0	0	#DIV/0!
0	0	0		0	0	#DIV/0!
0	0	0		0	0	#DIV/0!
0	0	0		0	0	#DIV/0!
0	0	0		0	0	#DIV/0!
0	0	0		0	0	#DIV/0!
0	0	0		0	0	#DIV/0!
0	0	0		0	0	#DIV/0!
0	0	0		0	0	#DIV/0!
0	0	0		0	0	#DIV/0!
0	0	0		0	0	#DIV/0!
0	0	0		0	0	#DIV/0!
0	0	0		0	0	#DIV/0!
0	0	0		0	0	#DIV/0!
0	0	0		0	0	#DIV/0!
0	0	0		0	0	#DIV/0!
0	0	0		0	0	#DIV/0!
0	0	0		0	0	#DIV/0!
0	0	0		0	0	#DIV/0!
0	0	0		0	0	#DIV/0!
0	0	0		0	0	#DIV/0!
0	0	0		0	0	#DIV/0!
0	0	0		0	0	#DIV/0!
0	0	0		0	0	#DIV/0!
0	0	0		0	0	#DIV/0!
0	0	0		0	0	#DIV/0!
0	0	0		0	0	#DIV/0!
0	0	0		0	0	#DIV/0!
0	0	0		0	0	#DIV/0!
0	0	0		0	0	#DIV/0!
0	0	0		0	0	#DIV/0!
0	0	0		0	0	#DIV/0!
0	0	0		0	0	#DIV/0!
0	0	0		0	0	#DIV/0!
0	0	0		0	0	#DIV/0!
0	0	0		0	0	#DIV/0!
0	0	0		0	0	#DIV/0!
0	0	0		0	0	#DIV/0!
0	0	0		0	0	#DIV/0!
0	0	0		0	0	#DIV/0!
0	0	0		0	0	#DIV/0!
0	0	0		0	0	#DIV/0!
0	0	0		0	0	#DIV/0!
0	0	0		0	0	#DIV/0!
0	0	0		0	0	#DIV/0!
0	0	0		0	0	#DIV/0!
0	0	0		0	0	#DIV/0!
0	0	0		0	0	#DIV/0!
0	0	0		0	0	#DIV/0!
0	0	0		0	0	#DIV/0!
2913.121	3083.322	5996.442		2331.3	-581.821	-24.96%
7417.477	8509.674	15927.151		6564.6	-852.877	-12.99%
13760.33	15827.177	29587.507		12665	-1095.33	-8.65%
21888.988	24932.636	46821.624		20543	-1345.988	-6.55%
21660.233	24677.56	46337.793		20322	-1338.233	-6.59%
6865.812	7879.446	14745.257		6036.7	-829.112	-13.73%
13149.926	15146.101	28296.027		12082	-1067.926	-8.84%
21250.937	24220.692	45471.629		19924	-1326.937	-6.66%
21208.944	24174.111	45383.055		19882	-1326.944	-6.67%
6731.649	7729.052	14460.702		5907.9	-823.749	-13.94%
2297.955	2484.083	4782.039		1716.3	-581.655	-33.89%
0	0	0		0	0	#DIV/0!
0	0	0		0	0	#DIV/0!
0	0	0		0	0	#DIV/0!
0	0	0		0	0	#DIV/0!
0	0	0		0	0	#DIV/0!
0	0	0		0	0	#DIV/0!
0	0	0		0	0	#DIV/0!
0	0	0		0	0	#DIV/0!
0	0	0		0	0	#DIV/0!
0	0	0		0	0	#DIV/0!
0	0	0		0	0	#DIV/0!
0	0	0		0	0	#DIV/0!
0	0	0		0	0	#DIV/0!
2430.644	2609.121	5039.764		1839.6	-591.044	-32.13%
6865.812	7879.446	14745.257		6036.7	-829.112	-13.73%
13202.45	15205.406	28407.855		12133	-1069.45	-8.81%
21321.99	24300.265	45622.254		19992	-1329.99	-6.65%
21316.582	24294.072	45610.654		19987	-1329.582	-6.65%
6731.649	7729.052	14460.702		5907.9	-823.749	-13.94%
13025.924	15006.585	28032.509		11962	-1063.924	-8.89%
21203.549	24167.933	45371.482		19877	-1326.549	-6.67%
21203.549	24167.933	45371.482		19877	-1326.549	-6.67%
6706.71	7700.679	14407.389		5884.3	-822.41	-13.98%
2297.852	2484.03	4781.881		1716.1	-581.752	-33.90%
0	0	0		0	0	#DIV/0!
0	0	0		0	0	#DIV/0!
0	0	0		0	0	#DIV/0!
0	0	0		0	0	#DIV/0!
0	0	0		0	0	#DIV/0!
0	0	0		0	0	#DIV/0!
0	0	0		0	0	#DIV/0!
0	0	0		0	0	#DIV/0!
0	0	0		0	0	#DIV/0!
0	0	0		0	0	#DIV/0!
0	0	0		0	0	#DIV/0!
0	0	0		0	0	#DIV/0!
0	0	0		0	0	#DIV/0!
2429.56	2607.852	5037.412		1838.1	-591.46	-32.18%
6865.812	7879.446	14745.257		6036.7	-829.112	-13.73%
13149.926	15146.101	28296.027		12082	-1067.926	-8.84%
21250.937	24220.692	45471.629		19924	-1326.937	-6.66%
21208.944	24174.111	45383.055		19882	-1326.944	-6.67%
6692.061	7683.973	14376.034		5871.4	-820.661	-13.98%
12969.078	14942.312	27911.39		11908	-1061.078	-8.91%
21024.314	23967.774	44992.088		19704	-1320.314	-6.70%
21024.314	23967.774	44992.088		19704	-1320.314	-6.70%
6664.304	7642.377	14306.681		5844	-820.304	-14.04%
2297.852	2484.03	4781.881		1716.1	-581.752	-33.90%
0	0	0		0	0	#DIV/0!
0	0	0		0	0	#DIV/0!
0	0	0		0	0	#DIV/0!
0	0	0		0	0	#DIV/0!
0	0	0		0	0	#DIV/0!
0	0	0		0	0	#DIV/0!
0	0	0		0	0	#DIV/0!
0	0	0		0	0	#DIV/0!
0	0	0		0	0	#DIV/0!
0	0	0		0	0	#DIV/0!
0	0	0		0	0	#DIV/0!
0	0	0		0	0	#DIV/0!
0	0	0		0	0	#DIV/0!
2429.393	2607.795	5037.189		1838	-591.393	-32.18%
6865.812	7879.446	14745.257		6036.7	-829.112	-13.73%
13149.926	15146.101	28296.027		12082	-1067.926	-8.84%
21250.937	24220.692	45471.629		19924	-1326.937	-6.66%
21208.944	24174.111	45383.055		19882	-1326.944	-6.67%
6692.061	7683.973	14376.034		5871.4	-820.661	-13.98%
12969.078	14942.312	27911.39		11908	-1061.078	-8.91%
21095.029	24046.985	45142.014		19772	-1323.029	-6.69%
21095.029	24046.985	45142.014		19772	-1323.029	-6.69%
6664.556	7642.584	14307.14		5844.3	-820.256	-14.04%
2297.852	2484.03	4781.881		1716.1	-581.752	-33.90%
0	0	0		0	0	#DIV/0!
0	0	0		0	0	#DIV/0!
0	0	0		0	0	#DIV/0!
0	0	0		0	0	#DIV/0!
0	0	0		0	0	#DIV/0!
0	0	0		0	0	#DIV/0!
0	0	0		0	0	#DIV/0!
0	0	0		0	0	#DIV/0!
0	0	0		0	0	#DIV/0!
0	0	0		0	0	#DIV/0!
0	0	0		0	0	#DIV/0!
0	0	0		0	0	#DIV/0!
0	0	0		0	0	#DIV/0!
2429.56	2607.852	5037.412		1838.1	-591.46	-32.18%
6865.812	7879.446	14745.257		6036.7	-829.112	-13.73%
13150.26	15146.49	28296.75		12083	-1067.26	-8.83%
21316.582	24294.072	45610.654		19987	-1329.582	-6.65%
21316.582	24294.072	45610.654		19987	-1329.582	-6.65%
6731.649	7729.052	14460.702		5907.9	-823.749	-13.94%
12969.078	14942.312	27911.39		11908	-1061.078	-8.91%
21138.066	24094.728	45232.794		19814	-1324.066	-6.68%
21095.029	24046.985	45142.014		19772	-1323.029	-6.69%
6664.556	7642.584	14307.14		5844.3	-820.256	-14.04%
2297.852	2484.03	4781.881		1716.1	-581.752	-33.90%
0	0	0		0	0	#DIV/0!
0	0	0		0	0	#DIV/0!
0	0	0		0	0	#DIV/0!
0	0	0		0	0	#DIV/0!
0	0	0		0	0	#DIV/0!
0	0	0		0	0	#DIV/0!
0	0	0		0	0	#DIV/0!
0	0	0		0	0	#DIV/0!
0	0	0		0	0	#DIV/0!
0	0	0		0	0	#DIV/0!
0	0	0		0	0	#DIV/0!
0	0	0		0	0	#DIV/0!
0	0	0		0	0	#DIV/0!
0	0	0		0	0	#DIV/0!
0	0	0		0	0	#DIV/0!
0	0	0		0	0	#DIV/0!
0	0	0		0	0	#DIV/0!
0	0	0		0	0	#DIV/0!
0	0	0		0	0	#DIV/0!
0	0	0		0	0	#DIV/0!
0	0	0		0	0	#DIV/0!
0	0	0		0	0	#DIV/0!
0	0	0		0	0	#DIV/0!
0	0	0		0	0	#DIV/0!
0	0	0		0	0	#DIV/0!
0	0	0		0	0	#DIV/0!
0	0	0		0	0	#DIV/0!
0	0	0		0	0	#DIV/0!
0	0	0		0	0	#DIV/0!
0	0	0		0	0	#DIV/0!
0	0	0		0	0	#DIV/0!
0	0	0		0	0	#DIV/0!
0	0	0		0	0	#DIV/0!
0	0	0		0	0	#DIV/0!
0	0	0		0	0	#DIV/0!
0	0	0		0	0	#DIV/0!
0	0	0		0	0	#DIV/0!
0	0	0		0	0	#DIV/0!
0	0	0		0	0	#DIV/0!
0	0	0		0	0	#DIV/0!
0	0	0		0	0	#DIV/0!
0	0	0		0	0	#DIV/0!
0	0	0		0	0	#DIV/0!
0	0	0		0	0	#DIV/0!
0	0	0		0	0	#DIV/0!
0	0	0		0	0	#DIV/0!
0	0	0		0	0	#DIV/0!
0	0	0		0	0	#DIV/0!
0	0	0		0	0	#DIV/0!
0	0	0		0	0	#DIV/0!
0	0	0		0	0	#DIV/0!
0	0	0		0	0	#DIV/0!
0	0	0		0	0	#DIV/0!
0	0	0		0	0	#DIV/0!
0	0	0		0	0	#DIV/0!
0	0	0		0	0	#DIV/0!
0	0	0		0	0	#DIV/0!
0	0	0		0	0	#DIV/0!
0	0	0		0	0	#DIV/0!
0	0	0		0	0	#DIV/0!
0	0	0		0	0	#DIV/0!
2913.303	3083.379	5996.683		2331.5	-581.803	-24.95%
7461.451	8558.648	16020.099		6607.2	-854.251	-12.93%
13764.863	15832.38	29597.243		12670	-1094.863	-8.64%
21821.283	24857.007	46678.29		20479	-1342.283	-6.55%
21593.104	24602.479	46195.583		20256	-1337.104	-6.60%
6865.812	7879.446	14745.257		6036.7	-829.112	-13.73%
13097.327	15086.71	28184.037		12032	-1065.327	-8.85%
21142.225	24099.536	45241.76		19819	-1323.225	-6.68%
21138.066	24094.728	45232.794		19814	-1324.066	-6.68%
6667.852	7656.424	14324.276		5847.9	-819.952	-14.02%
2297.852	2484.03	4781.881		1716.1	-581.752	-33.90%
0	0	0		0	0	#DIV/0!
0	0	0		0	0	#DIV/0!
0	0	0		0	0	#DIV/0!
0	0	0		0	0	#DIV/0!
0	0	0		0	0	#DIV/0!
0	0	0		0	0	#DIV/0!
0	0	0		0	0	#DIV/0!
0	0	0		0	0	#DIV/0!
0	0	0		0	0	#DIV/0!
0	0	0		0	0	#DIV/0!
0	0	0		0	0	#DIV/0!
0	0	0		0	0	#DIV/0!
0	0	0		0	0	#DIV/0!
2429.56	2607.852	5037.412		1838.1	-591.46	-32.18%
6865.812	7879.446	14745.257		6036.7	-829.112	-13.73%
13149.926	15146.101	28296.027		12082	-1067.926	-8.84%
21250.527	24220.217	45470.744		19923	-1327.527	-6.66%
21138.066	24094.728	45232.794		19814	-1324.066	-6.68%
6665.659	7654.49	14320.149		5845.5	-820.159	-14.03%
12916.073	14882.45	27798.522		11858	-1058.073	-8.92%
21024.314	23967.774	44992.088		19704	-1320.314	-6.70%
20958.583	23894.256	44852.839		19640	-1318.583	-6.71%
6625.612	7598.307	14223.919		5807.6	-818.012	-14.09%
2272.869	2461.887	4734.756		1692.4	-580.469	-34.30%
0	0	0		0	0	#DIV/0!
0	0	0		0	0	#DIV/0!
0	0	0		0	0	#DIV/0!
0	0	0		0	0	#DIV/0!
0	0	0		0	0	#DIV/0!
0	0	0		0	0	#DIV/0!
0	0	0		0	0	#DIV/0!
0	0	0		0	0	#DIV/0!
0	0	0		0	0	#DIV/0!
0	0	0		0	0	#DIV/0!
0	0	0		0	0	#DIV/0!
0	0	0		0	0	#DIV/0!
0	0	0		0	0	#DIV/0!
2429.393	2607.795	5037.189		1838	-591.393	-32.18%
6798.837	7804.381	14603.217		5972.4	-826.437	-13.84%
13059.85	15044.617	28104.468		11995	-1064.85	-8.88%
21138.066	24094.728	45232.794		19814	-1324.066	-6.68%
21138.066	24094.728	45232.794		19814	-1324.066	-6.68%
6664.556	7642.584	14307.14		5844.3	-820.256	-14.04%
12882.649	14844.985	27727.634		11825	-1057.649	-8.94%
21133.966	24090.053	45224.019		19810	-1323.966	-6.68%
21133.966	24090.053	45224.019		19810	-1323.966	-6.68%
6664.304	7642.377	14306.681		5844	-820.304	-14.04%
2272.869	2461.887	4734.756		1692.4	-580.469	-34.30%
0	0	0		0	0	#DIV/0!
0	0	0		0	0	#DIV/0!
0	0	0		0	0	#DIV/0!
0	0	0		0	0	#DIV/0!
0	0	0		0	0	#DIV/0!
0	0	0		0	0	#DIV/0!
0	0	0		0	0	#DIV/0!
0	0	0		0	0	#DIV/0!
0	0	0		0	0	#DIV/0!
0	0	0		0	0	#DIV/0!
0	0	0		0	0	#DIV/0!
0	0	0		0	0	#DIV/0!
0	0	0		0	0	#DIV/0!
2429.393	2607.795	5037.189		1838	-591.393	-32.18%
6798.837	7804.381	14603.217		5972.4	-826.437	-13.84%
13059.85	15044.617	28104.468		11995	-1064.85	-8.88%
21138.066	24094.728	45232.794		19814	-1324.066	-6.68%
21138.066	24094.728	45232.794		19814	-1324.066	-6.68%
6664.556	7642.584	14307.14		5844.3	-820.256	-14.04%
12916.073	14882.45	27798.522		11858	-1058.073	-8.92%
21024.314	23967.774	44992.088		19704	-1320.314	-6.70%
21024.314	23967.774	44992.088		19704	-1320.314	-6.70%
6664.304	7642.377	14306.681		5844	-820.304	-14.04%
2297.852	2484.03	4781.881		1716.1	-581.752	-33.90%
0	0	0		0	0	#DIV/0!
0	0	0		0	0	#DIV/0!
0	0	0		0	0	#DIV/0!
0	0	0		0	0	#DIV/0!
0	0	0		0	0	#DIV/0!
0	0	0		0	0	#DIV/0!
0	0	0		0	0	#DIV/0!
0	0	0		0	0	#DIV/0!
0	0	0		0	0	#DIV/0!
0	0	0		0	0	#DIV/0!
0	0	0		0	0	#DIV/0!
0	0	0		0	0	#DIV/0!
0	0	0		0	0	#DIV/0!
2429.393	2607.795	5037.189		1838	-591.393	-32.18%
6798.837	7804.381	14603.217		5972.4	-826.437	-13.84%
13059.85	15044.617	28104.468		11995	-1064.85	-8.88%
21138.066	24094.728	45232.794		19814	-1324.066	-6.68%
21137.651	24094.247	45231.898		19813	-1324.651	-6.69%
6664.556	7642.584	14307.14		5844.3	-820.256	-14.04%
12882.649	14844.985	27727.634		11825	-1057.649	-8.94%
20958.583	23894.256	44852.839		19640	-1318.583	-6.71%
20917.337	23848.515	44765.851		19599	-1318.337	-6.73%
6625.612	7598.307	14223.919		5807.6	-818.012	-14.09%
2272.869	2461.887	4734.756		1692.4	-580.469	-34.30%
0	0	0		0	0	#DIV/0!
0	0	0		0	0	#DIV/0!
0	0	0		0	0	#DIV/0!
0	0	0		0	0	#DIV/0!
0	0	0		0	0	#DIV/0!
0	0	0		0	0	#DIV/0!
0	0	0		0	0	#DIV/0!
0	0	0		0	0	#DIV/0!
0	0	0		0	0	#DIV/0!
0	0	0		0	0	#DIV/0!
0	0	0		0	0	#DIV/0!
0	0	0		0	0	#DIV/0!
0	0	0		0	0	#DIV/0!
0	0	0		0	0	#DIV/0!
0	0	0		0	0	#DIV/0!
0	0	0		0	0	#DIV/0!
0	0	0		0	0	#DIV/0!
0	0	0		0	0	#DIV/0!
0	0	0		0	0	#DIV/0!
0	0	0		0	0	#DIV/0!
0	0	0		0	0	#DIV/0!
0	0	0		0	0	#DIV/0!
0	0	0		0	0	#DIV/0!
0	0	0		0	0	#DIV/0!
0	0	0		0	0	#DIV/0!
0	0	0		0	0	#DIV/0!
0	0	0		0	0	#DIV/0!
0	0	0		0	0	#DIV/0!
0	0	0		0	0	#DIV/0!
0	0	0		0	0	#DIV/0!
0	0	0		0	0	#DIV/0!
0	0	0		0	0	#DIV/0!
0	0	0		0	0	#DIV/0!
0	0	0		0	0	#DIV/0!
0	0	0		0	0	#DIV/0!
0	0	0		0	0	#DIV/0!
0	0	0		0	0	#DIV/0!
0	0	0		0	0	#DIV/0!
0	0	0		0	0	#DIV/0!
0	0	0		0	0	#DIV/0!
0	0	0		0	0	#DIV/0!
0	0	0		0	0	#DIV/0!
0	0	0		0	0	#DIV/0!
0	0	0		0	0	#DIV/0!
0	0	0		0	0	#DIV/0!
0	0	0		0	0	#DIV/0!
0	0	0		0	0	#DIV/0!
0	0	0		0	0	#DIV/0!
0	0	0		0	0	#DIV/0!
0	0	0		0	0	#DIV/0!
0	0	0		0	0	#DIV/0!
0	0	0		0	0	#DIV/0!
0	0	0		0	0	#DIV/0!
0	0	0		0	0	#DIV/0!
0	0	0		0	0	#DIV/0!
0	0	0		0	0	#DIV/0!
0	0	0		0	0	#DIV/0!
0	0	0		0	0	#DIV/0!
0	0	0		0	0	#DIV/0!
0	0	0		0	0	#DIV/0!
0	0	0		0	0	#DIV/0!
2867.815	3038.978	5906.793		2284	-583.815	-25.56%
7348.089	8431.862	15779.951		6497.8	-850.289	-13.09%
13617.988	15666.895	29284.883		12529	-1088.988	-8.69%
21706.569	24729.032	46435.601		20367	-1339.569	-6.58%
21655.069	24671.631	46326.7		20316	-1339.069	-6.59%
6864.767	7878.829	14743.596		6034.3	-830.467	-13.76%
13146.949	15142.71	28289.658		12080	-1066.949	-8.83%
21246.797	24215.976	45462.773		19920	-1326.797	-6.66%
21243.825	24212.594	45456.419		19916	-1327.825	-6.67%
6729.452	7727.114	14456.566		5905.5	-823.952	-13.95%
2297.852	2484.03	4781.881		1716.1	-581.752	-33.90%
0	0	0		0	0	#DIV/0!
0	0	0		0	0	#DIV/0!
0	0	0		0	0	#DIV/0!
0	0	0		0	0	#DIV/0!
0	0	0		0	0	#DIV/0!
0	0	0		0	0	#DIV/0!
0	0	0		0	0	#DIV/0!
0	0	0		0	0	#DIV/0!
0	0	0		0	0	#DIV/0!
0	0	0		0	0	#DIV/0!
0	0	0		0	0	#DIV/0!
0	0	0		0	0	#DIV/0!
0	0	0		0	0	#DIV/0!
2404.289	2585.77	4990.059		1812.7	-591.589	-32.64%
6759.543	7759.627	14519.169		5935.5	-824.043	-13.88%
13146.949	15142.71	28289.658		12080	-1066.949	-8.83%
21246.797	24215.976	45462.773		19920	-1326.797	-6.66%
21243.825	24212.594	45456.419		19916	-1327.825	-6.67%
6690.541	7682.801	14373.342		5869	-821.541	-14.00%
12966.387	14939.243	27905.63		11905	-1061.387	-8.92%
21130.325	24085.915	45216.24		19806	-1324.325	-6.69%
21130.325	24085.915	45216.24		19806	-1324.325	-6.69%
6662.838	7641.263	14304.101		5841.6	-821.238	-14.06%
2297.272	2483.23	4780.502		1715.1	-582.172	-33.94%
0	0	0		0	0	#DIV/0!
0	0	0		0	0	#DIV/0!
0	0	0		0	0	#DIV/0!
0	0	0		0	0	#DIV/0!
0	0	0		0	0	#DIV/0!
0	0	0		0	0	#DIV/0!
0	0	0		0	0	#DIV/0!
0	0	0		0	0	#DIV/0!
0	0	0		0	0	#DIV/0!
0	0	0		0	0	#DIV/0!
0	0	0		0	0	#DIV/0!
0	0	0		0	0	#DIV/0!
0	0	0		0	0	#DIV/0!
2403.472	2584.567	4988.039		1811.6	-591.872	-32.67%
6797.541	7803.459	14601		5969.7	-827.841	-13.87%
13056.544	15040.842	28097.386		11992	-1064.544	-8.88%
21133.966	24090.053	45224.019		19810	-1323.966	-6.68%
21130.325	24085.915	45216.24		19806	-1324.325	-6.69%
6662.838	7641.263	14304.101		5841.6	-821.238	-14.06%
12911.168	14876.843	27788.012		11852	-1059.168	-8.94%
21017.726	23960.237	44977.963		19696	-1321.726	-6.71%
21017.726	23960.237	44977.963		19696	-1321.726	-6.71%
6662.838	7641.263	14304.101		5841.6	-821.238	-14.06%
2272.294	2461.098	4733.392		1691.4	-580.894	-34.34%
0	0	0		0	0	#DIV/0!
0	0	0		0	0	#DIV/0!
0	0	0		0	0	#DIV/0!
0	0	0		0	0	#DIV/0!
0	0	0		0	0	#DIV/0!
0	0	0		0	0	#DIV/0!
0	0	0		0	0	#DIV/0!
0	0	0		0	0	#DIV/0!
0	0	0		0	0	#DIV/0!
0	0	0		0	0	#DIV/0!
0	0	0		0	0	#DIV/0!
0	0	0		0	0	#DIV/0!
0	0	0		0	0	#DIV/0!
2387.625	2566.521	4954.146		1796.7	-590.925	-32.89%
6757.776	7758.183	14515.959		5933.1	-824.676	-13.90%
13004.113	14981.636	27985.748		11942	-1062.113	-8.89%
21133.966	24090.053	45224.019		19810	-1323.966	-6.68%
21026.025	23969.766	44995.791		19705	-1321.025	-6.70%
6664.304	7642.377	14306.681		5844	-820.304	-14.04%
12878.287	14838.279	27716.566		11821	-1057.287	-8.94%
20955.627	23890.893	44846.52		19637	-1318.627	-6.72%
20913.671	23844.347	44758.018		19596	-1317.671	-6.72%
6623.426	7596.373	14219.799		5805.3	-818.126	-14.09%
2272.294	2461.098	4733.392		1691.4	-580.894	-34.34%
0	0	0		0	0	#DIV/0!
0	0	0		0	0	#DIV/0!
0	0	0		0	0	#DIV/0!
0	0	0		0	0	#DIV/0!
0	0	0		0	0	#DIV/0!
0	0	0		0	0	#DIV/0!
0	0	0		0	0	#DIV/0!
0	0	0		0	0	#DIV/0!
0	0	0		0	0	#DIV/0!
0	0	0		0	0	#DIV/0!
0	0	0		0	0	#DIV/0!
0	0	0		0	0	#DIV/0!
0	0	0		0	0	#DIV/0!
2429.393	2607.795	5037.189		1838	-591.393	-32.18%
6798.837	7804.381	14603.217		5972.4	-826.437	-13.84%
13059.484	15044.191	28103.675		11995	-1064.484	-8.87%
21138.066	24094.728	45232.794		19814	-1324.066	-6.68%
21069.305	24017.776	45087.081		19746	-1323.305	-6.70%
6664.304	7642.377	14306.681		5844	-820.304	-14.04%
12966.387	14939.243	27905.63		11905	-1061.387	-8.92%
21130.325	24085.915	45216.24		19806	-1324.325	-6.69%
21130.325	24085.915	45216.24		19806	-1324.325	-6.69%
6662.838	7641.263	14304.101		5841.6	-821.238	-14.06%
2272.294	2461.098	4733.392		1691.4	-580.894	-34.34%
0	0	0		0	0	#DIV/0!
0	0	0		0	0	#DIV/0!
0	0	0		0	0	#DIV/0!
0	0	0		0	0	#DIV/0!
0	0	0		0	0	#DIV/0!
0	0	0		0	0	#DIV/0!
0	0	0		0	0	#DIV/0!
0	0	0		0	0	#DIV/0!
0	0	0		0	0	#DIV/0!
0	0	0		0	0	#DIV/0!
0	0	0		0	0	#DIV/0!
0	0	0		0	0	#DIV/0!
0	0	0		0	0	#DIV/0!
0	0	0		0	0	#DIV/0!
0	0	0		0	0	#DIV/0!
0	0	0		0	0	#DIV/0!
0	0	0		0	0	#DIV/0!
0	0	0		0	0	#DIV/0!
0	0	0		0	0	#DIV/0!
0	0	0		0	0	#DIV/0!
0	0	0		0	0	#DIV/0!
0	0	0		0	0	#DIV/0!
0	0	0		0	0	#DIV/0!
0	0	0		0	0	#DIV/0!
0	0	0		0	0	#DIV/0!
0	0	0		0	0	#DIV/0!
0	0	0		0	0	#DIV/0!
0	0	0		0	0	#DIV/0!
0	0	0		0	0	#DIV/0!
0	0	0		0	0	#DIV/0!
0	0	0		0	0	#DIV/0!
0	0	0		0	0	#DIV/0!
0	0	0		0	0	#DIV/0!
0	0	0		0	0	#DIV/0!
0	0	0		0	0	#DIV/0!
0	0	0		0	0	#DIV/0!
0	0	0		0	0	#DIV/0!
0	0	0		0	0	#DIV/0!
0	0	0		0	0	#DIV/0!
0	0	0		0	0	#DIV/0!
0	0	0		0	0	#DIV/0!
0	0	0		0	0	#DIV/0!
0	0	0		0	0	#DIV/0!
0	0	0		0	0	#DIV/0!
0	0	0		0	0	#DIV/0!
0	0	0		0	0	#DIV/0!
0	0	0		0	0	#DIV/0!
0	0	0		0	0	#DIV/0!
0	0	0		0	0	#DIV/0!
0	0	0		0	0	#DIV/0!
0	0	0		0	0	#DIV/0!
0	0	0		0	0	#DIV/0!
0	0	0		0	0	#DIV/0!
0	0	0		0	0	#DIV/0!
0	0	0		0	0	#DIV/0!
0	0	0		0	0	#DIV/0!
0	0	0		0	0	#DIV/0!
0	0	0		0	0	#DIV/0!
0	0	0		0	0	#DIV/0!
0	0	0		0	0	#DIV/0!
0	0	0		0	0	#DIV/0!
2868.454	3039.493	5907.947		2284.6	-583.854	-25.56%
7417.477	8509.674	15927.151		6564.6	-852.877	-12.99%
13707.222	15767.276	29474.497		12614	-1093.222	-8.67%
21888.988	24932.636	46821.624		20543	-1345.988	-6.55%
21658.508	24675.554	46334.062		20320	-1338.508	-6.59%
6865.812	7879.446	14745.257		6036.7	-829.112	-13.73%
13149.926	15146.101	28296.027		12082	-1067.926	-8.84%
21250.527	24220.217	45470.744		19923	-1327.527	-6.66%
21138.066	24094.728	45232.794		19814	-1324.066	-6.68%
6665.659	7654.49	14320.149		5845.5	-820.159	-14.03%
2297.852	2484.03	4781.881		1716.1	-581.752	-33.90%
0	0	0		0	0	#DIV/0!
0	0	0		0	0	#DIV/0!
0	0	0		0	0	#DIV/0!
0	0	0		0	0	#DIV/0!
0	0	0		0	0	#DIV/0!
0	0	0		0	0	#DIV/0!
0	0	0		0	0	#DIV/0!
0	0	0		0	0	#DIV/0!
0	0	0		0	0	#DIV/0!
0	0	0		0	0	#DIV/0!
0	0	0		0	0	#DIV/0!
0	0	0		0	0	#DIV/0!
0	0	0		0	0	#DIV/0!
2404.289	2585.77	4990.059		1812.7	-591.589	-32.64%
6798.837	7804.381	14603.217		5972.4	-826.437	-13.84%
13059.85	15044.617	28104.468		11995	-1064.85	-8.88%
21138.066	24094.728	45232.794		19814	-1324.066	-6.68%
21137.651	24094.247	45231.898		19813	-1324.651	-6.69%
6664.556	7642.584	14307.14		5844.3	-820.256	-14.04%
12916.073	14882.45	27798.522		11858	-1058.073	-8.92%
21023.872	23967.262	44991.134		19703	-1320.872	-6.70%
20958.583	23894.256	44852.839		19640	-1318.583	-6.71%
6625.612	7598.307	14223.919		5807.6	-818.012	-14.09%
2272.869	2461.887	4734.756		1692.4	-580.469	-34.30%
0	0	0		0	0	#DIV/0!
0	0	0		0	0	#DIV/0!
0	0	0		0	0	#DIV/0!
0	0	0		0	0	#DIV/0!
0	0	0		0	0	#DIV/0!
0	0	0		0	0	#DIV/0!
0	0	0		0	0	#DIV/0!
0	0	0		0	0	#DIV/0!
0	0	0		0	0	#DIV/0!
0	0	0		0	0	#DIV/0!
0	0	0		0	0	#DIV/0!
0	0	0		0	0	#DIV/0!
0	0	0		0	0	#DIV/0!
2404.289	2585.77	4990.059		1812.7	-591.589	-32.64%
6798.583	7804.076	14602.659		5972.1	-826.483	-13.84%
13059.484	15044.191	28103.675		11995	-1064.484	-8.87%
21137.651	24094.247	45231.898		19813	-1324.651	-6.69%
21029.705	23973.951	45003.656		19709	-1320.705	-6.70%
6664.304	7642.377	14306.681		5844	-820.304	-14.04%
12878.287	14838.279	27716.566		11821	-1057.287	-8.94%
20958.583	23894.256	44852.839		19640	-1318.583	-6.71%
20913.671	23844.347	44758.018		19596	-1317.671	-6.72%
6625.612	7598.307	14223.919		5807.6	-818.012	-14.09%
2272.869	2461.887	4734.756		1692.4	-580.469	-34.30%
0	0	0		0	0	#DIV/0!
0	0	0		0	0	#DIV/0!
0	0	0		0	0	#DIV/0!
0	0	0		0	0	#DIV/0!
0	0	0		0	0	#DIV/0!
0	0	0		0	0	#DIV/0!
0	0	0		0	0	#DIV/0!
0	0	0		0	0	#DIV/0!
0	0	0		0	0	#DIV/0!
0	0	0		0	0	#DIV/0!
0	0	0		0	0	#DIV/0!
0	0	0		0	0	#DIV/0!
0	0	0		0	0	#DIV/0!
2388.21	2567.016	4955.227		1797.2	-591.01	-32.89%
6798.583	7804.076	14602.659		5972.1	-826.483	-13.84%
13007.051	14984.982	27992.034		11945	-1062.051	-8.89%
21071.755	24020.596	45092.351		19750	-1321.755	-6.69%
21243.825	24212.594	45456.419		19916	-1327.825	-6.67%
6729.452	7727.114	14456.566		5905.5	-823.952	-13.95%
12966.387	14939.243	27905.63		11905	-1061.387	-8.92%
21130.325	24085.915	45216.24		19806	-1324.325	-6.69%
21130.325	24085.915	45216.24		19806	-1324.325	-6.69%
6662.838	7641.263	14304.101		5841.6	-821.238	-14.06%
2297.272	2483.23	4780.502		1715.1	-582.172	-33.94%
0	0	0		0	0	#DIV/0!
0	0	0		0	0	#DIV/0!
0	0	0		0	0	#DIV/0!
0	0	0		0	0	#DIV/0!
0	0	0		0	0	#DIV/0!
0	0	0		0	0	#DIV/0!
0	0	0		0	0	#DIV/0!
0	0	0		0	0	#DIV/0!
0	0	0		0	0	#DIV/0!
0	0	0		0	0	#DIV/0!
0	0	0		0	0	#DIV/0!
0	0	0		0	0	#DIV/0!
0	0	0		0	0	#DIV/0!
2388.88	2567.855	4956.735		1798.3	-590.58	-32.84%
6798.583	7804.076	14602.659		5972.1	-826.483	-13.84%
13007.051	14984.982	27992.034		11945	-1062.051	-8.89%
21071.755	24020.596	45092.351		19750	-1321.755	-6.69%
21243.825	24212.594	45456.419		19916	-1327.825	-6.67%
6729.452	7727.114	14456.566		5905.5	-823.952	-13.95%
12966.387	14939.243	27905.63		11905	-1061.387	-8.92%
20955.627	23890.893	44846.52		19637	-1318.627	-6.72%
20913.671	23844.347	44758.018		19596	-1317.671	-6.72%
6623.426	7596.373	14219.799		5805.3	-818.126	-14.09%
2272.294	2461.098	4733.392		1691.4	-580.894	-34.34%
0	0	0		0	0	#DIV/0!
0	0	0		0	0	#DIV/0!
0	0	0		0	0	#DIV/0!
0	0	0		0	0	#DIV/0!
0	0	0		0	0	#DIV/0!
0	0	0		0	0	#DIV/0!
0	0	0		0	0	#DIV/0!
0	0	0		0	0	#DIV/0!
0	0	0		0	0	#DIV/0!
0	0	0		0	0	#DIV/0!
0	0	0		0	0	#DIV/0!
0	0	0		0	0	#DIV/0!
0	0	0		0	0	#DIV/0!
0	0	0		0	0	#DIV/0!
0	0	0		0	0	#DIV/0!
0	0	0		0	0	#DIV/0!
0	0	0		0	0	#DIV/0!
0	0	0		0	0	#DIV/0!
0	0	0		0	0	#DIV/0!
0	0	0		0	0	#DIV/0!
0	0	0		0	0	#DIV/0!
0	0	0		0	0	#DIV/0!
0	0	0		0	0	#DIV/0!
0	0	0		0	0	#DIV/0!
0	0	0		0	0	#DIV/0!
0	0	0		0	0	#DIV/0!
0	0	0		0	0	#DIV/0!
0	0	0		0	0	#DIV/0!
0	0	0		0	0	#DIV/0!
0	0	0		0	0	#DIV/0!
0	0	0		0	0	#DIV/0!
0	0	0		0	0	#DIV/0!
0	0	0		0	0	#DIV/0!
0	0	0		0	0	#DIV/0!
0	0	0		0	0	#DIV/0!
0	0	0		0	0	#DIV/0!
0	0	0		0	0	#DIV/0!
0	0	0		0	0	#DIV/0!
0	0	0		0	0	#DIV/0!
0	0	0		0	0	#DIV/0!
0	0	0		0	0	#DIV/0!
0	0	0		0	0	#DIV/0!
0	0	0		0	0	#DIV/0!
0	0	0		0	0	#DIV/0!
0	0	0		0	0	#DIV/0!
0	0	0		0	0	#DIV/0!
0	0	0		0	0	#DIV/0!
0	0	0		0	0	#DIV/0!
0	0	0		0	0	#DIV/0!
0	0	0		0	0	#DIV/0!
0	0	0		0	0	#DIV/0!
0	0	0		0	0	#DIV/0!
0	0	0		0	0	#DIV/0!
0	0	0		0	0	#DIV/0!
0	0	0		0	0	#DIV/0!
0	0	0		0	0	#DIV/0!
0	0	0		0	0	#DIV/0!
0	0	0		0	0	#DIV/0!
0	0	0		0	0	#DIV/0!
0	0	0		0	0	#DIV/0!
0	0	0		0	0	#DIV/0!
2823.873	2996.179	5820.051		2238.8	-585.073	-26.13%
7306.642	8384.719	15691.362		6459.5	-847.142	-13.11%
13560.342	15601.759	29162.101		12473	-1087.342	-8.72%
21814.614	24849.382	46663.995		20471	-1343.614	-6.56%
21585.26	24593.552	46178.812		20248	-1337.26	-6.60%
6824.777	7833.303	14658.08		5997.4	-827.377	-13.80%
13091.378	15079.93	28171.309		12026	-1065.378	-8.86%
21243.825	24212.594	45456.419		19916	-1327.825	-6.67%
21133.966	24090.053	45224.019		19810	-1323.966	-6.68%
6690.541	7682.801	14373.342		5869	-821.541	-14.00%
2297.852	2484.03	4781.881		1716.1	-581.752	-33.90%
0	0	0		0	0	#DIV/0!
0	0	0		0	0	#DIV/0!
0	0	0		0	0	#DIV/0!
0	0	0		0	0	#DIV/0!
0	0	0		0	0	#DIV/0!
0	0	0		0	0	#DIV/0!
0	0	0		0	0	#DIV/0!
0	0	0		0	0	#DIV/0!
0	0	0		0	0	#DIV/0!
0	0	0		0	0	#DIV/0!
0	0	0		0	0	#DIV/0!
0	0	0		0	0	#DIV/0!
0	0	0		0	0	#DIV/0!
5211.852	6001.932	11213.784		4466.5	-745.352	-16.69%
15773.566	18090.499	33864.065		14610	-1163.566	-7.96%
31318.91	35412.159	66731.069		29747	-1571.91	-5.28%
51690.477	57858.13	109548.607		49750	-1940.477	-3.90%
51589.923	57747.67	109337.592		49650	-1939.923	-3.91%
15478.448	17759.108	33237.556		14325	-1153.448	-8.05%
30968.648	35024.192	65992.84		29405	-1563.648	-5.32%
51247.736	57372.793	108620.529		49315	-1932.736	-3.92%
51147.518	57262.675	108410.193		49216	-1931.518	-3.92%
15382.871	17651.83	33034.701		14232	-1150.871	-8.09%
4996.851	5760.275	10757.125		4264.7	-732.151	-17.17%
0	0	0		0	0	#DIV/0!
0	0	0		0	0	#DIV/0!
0	0	0		0	0	#DIV/0!
0	0	0		0	0	#DIV/0!
0	0	0		0	0	#DIV/0!
0	0	0		0	0	#DIV/0!
0	0	0		0	0	#DIV/0!
0	0	0		0	0	#DIV/0!
0	0	0		0	0	#DIV/0!
0	0	0		0	0	#DIV/0!
0	0	0		0	0	#DIV/0!
0	0	0		0	0	#DIV/0!
0	0	0		0	0	#DIV/0!
5174.015	5959.753	11133.768		4431.1	-742.915	-16.77%
15677.193	17982.371	33659.564		14516	-1161.193	-8.00%
31238.482	35322.964	66561.446		29670	-1568.482	-5.29%
51589.923	57747.67	109337.592		49650	-1939.923	-3.91%
51420.252	57561.839	108982.091		49484	-1936.252	-3.91%
15421.786	17695.344	33117.13		14270	-1151.786	-8.07%
30968.648	35024.192	65992.84		29405	-1563.648	-5.32%
51247.736	57372.793	108620.529		49315	-1932.736	-3.92%
51147.518	57262.675	108410.193		49216	-1931.518	-3.92%
15381.341	17650.049	33031.39		14230	-1151.341	-8.09%
4939.221	5694.746	10633.967		4211	-728.221	-17.29%
0	0	0		0	0	#DIV/0!
0	0	0		0	0	#DIV/0!
0	0	0		0	0	#DIV/0!
0	0	0		0	0	#DIV/0!
0	0	0		0	0	#DIV/0!
0	0	0		0	0	#DIV/0!
0	0	0		0	0	#DIV/0!
0	0	0		0	0	#DIV/0!
0	0	0		0	0	#DIV/0!
0	0	0		0	0	#DIV/0!
0	0	0		0	0	#DIV/0!
0	0	0		0	0	#DIV/0!
0	0	0		0	0	#DIV/0!
5174.015	5959.753	11133.768		4431.1	-742.915	-16.77%
15677.193	17982.371	33659.564		14516	-1161.193	-8.00%
31184.282	35263.218	66447.499		29616	-1568.282	-5.30%
51490.846	57638.926	109129.772		49553	-1937.846	-3.91%
51420.252	57561.839	108982.091		49484	-1936.252	-3.91%
15421.786	17695.344	33117.13		14270	-1151.786	-8.07%
30834.698	34875.877	65710.575		29273	-1561.698	-5.33%
51740.454	57911.993	109652.447		49797	-1943.454	-3.90%
51672.904	57838.277	109511.181		49730	-1942.904	-3.91%
15475.281	17755.498	33230.779		14321	-1154.281	-8.06%
4939.221	5694.746	10633.967		4211	-728.221	-17.29%
0	0	0		0	0	#DIV/0!
0	0	0		0	0	#DIV/0!
0	0	0		0	0	#DIV/0!
0	0	0		0	0	#DIV/0!
0	0	0		0	0	#DIV/0!
0	0	0		0	0	#DIV/0!
0	0	0		0	0	#DIV/0!
0	0	0		0	0	#DIV/0!
0	0	0		0	0	#DIV/0!
0	0	0		0	0	#DIV/0!
0	0	0		0	0	#DIV/0!
0	0	0		0	0	#DIV/0!
0	0	0		0	0	#DIV/0!
5174.015	5959.753	11133.768		4431.1	-742.915	-16.77%
15675.675	17980.604	33656.279		14515	-1160.675	-8.00%
31103.98	35174.064	66278.045		29538	-1565.98	-5.30%
51322.394	57454.443	108776.836		49387	-1935.394	-3.92%
51253.216	57378.943	108632.159		49320	-1933.216	-3.92%
15570.826	17862.739	33433.564		14413	-1157.826	-8.03%
31174.516	35252.059	66426.575		29605	-1569.516	-5.30%
51572.793	57728.437	109301.23		49633	-1939.793	-3.91%
51569.202	57724.339	109293.541		49628	-1941.202	-3.91%
15475.281	17755.498	33230.779		14321	-1154.281	-8.06%
4994.933	5758.535	10753.468		4262.9	-732.033	-17.17%
0	0	0		0	0	#DIV/0!
0	0	0		0	0	#DIV/0!
0	0	0		0	0	#DIV/0!
0	0	0		0	0	#DIV/0!
0	0	0		0	0	#DIV/0!
0	0	0		0	0	#DIV/0!
0	0	0		0	0	#DIV/0!
0	0	0		0	0	#DIV/0!
0	0	0		0	0	#DIV/0!
0	0	0		0	0	#DIV/0!
0	0	0		0	0	#DIV/0!
0	0	0		0	0	#DIV/0!
0	0	0		0	0	#DIV/0!
0	0	0		0	0	#DIV/0!
0	0	0		0	0	#DIV/0!
0	0	0		0	0	#DIV/0!
0	0	0		0	0	#DIV/0!
0	0	0		0	0	#DIV/0!
0	0	0		0	0	#DIV/0!
0	0	0		0	0	#DIV/0!
0	0	0		0	0	#DIV/0!
0	0	0		0	0	#DIV/0!
0	0	0		0	0	#DIV/0!
0	0	0		0	0	#DIV/0!
0	0	0		0	0	#DIV/0!
0	0	0		0	0	#DIV/0!
0	0	0		0	0	#DIV/0!
0	0	0		0	0	#DIV/0!
0	0	0		0	0	#DIV/0!
0	0	0		0	0	#DIV/0!
0	0	0		0	0	#DIV/0!
0	0	0		0	0	#DIV/0!
0	0	0		0	0	#DIV/0!
0	0	0		0	0	#DIV/0!
0	0	0		0	0	#DIV/0!
0	0	0		0	0	#DIV/0!
0	0	0		0	0	#DIV/0!
0	0	0		0	0	#DIV/0!
0	0	0		0	0	#DIV/0!
0	0	0		0	0	#DIV/0!
0	0	0		0	0	#DIV/0!
0	0	0		0	0	#DIV/0!
0	0	0		0	0	#DIV/0!
0	0	0		0	0	#DIV/0!
0	0	0		0	0	#DIV/0!
0	0	0		0	0	#DIV/0!
0	0	0		0	0	#DIV/0!
0	0	0		0	0	#DIV/0!
0	0	0		0	0	#DIV/0!
0	0	0		0	0	#DIV/0!
0	0	0		0	0	#DIV/0!
0	0	0		0	0	#DIV/0!
0	0	0		0	0	#DIV/0!
0	0	0		0	0	#DIV/0!
0	0	0		0	0	#DIV/0!
0	0	0		0	0	#DIV/0!
0	0	0		0	0	#DIV/0!
0	0	0		0	0	#DIV/0!
0	0	0		0	0	#DIV/0!
0	0	0		0	0	#DIV/0!
0	0	0		0	0	#DIV/0!
5848.467	6717.784	12566.251		5068	-780.467	-15.40%
16675.976	19103.09	35779.066		15483	-1192.976	-7.71%
32414.257	36624.375	69038.632		30819	-1595.257	-5.18%
52900.788	59184.029	112084.817		50941	-1959.788	-3.85%
52555.033	58805.314	111360.347		50599	-1956.033	-3.87%
15773.932	18090.925	33864.857		14611	-1162.932	-7.96%
31325.4	35419.553	66744.953		29753	-1572.4	-5.28%
51761.109	57935.25	109696.36		49819	-1942.109	-3.90%
51690.477	57858.13	109548.607		49750	-1940.477	-3.90%
15483.559	17764.979	33248.538		14329	-1154.559	-8.06%
4997.073	5760.46	10757.534		4264.9	-732.173	-17.17%
0	0	0		0	0	#DIV/0!
0	0	0		0	0	#DIV/0!
0	0	0		0	0	#DIV/0!
0	0	0		0	0	#DIV/0!
0	0	0		0	0	#DIV/0!
0	0	0		0	0	#DIV/0!
0	0	0		0	0	#DIV/0!
0	0	0		0	0	#DIV/0!
0	0	0		0	0	#DIV/0!
0	0	0		0	0	#DIV/0!
0	0	0		0	0	#DIV/0!
0	0	0		0	0	#DIV/0!
0	0	0		0	0	#DIV/0!
5211.852	6001.932	11213.784		4466.5	-745.352	-16.69%
15773.932	18090.925	33864.857		14611	-1162.932	-7.96%
31320.957	35414.527	66735.484		29749	-1571.957	-5.28%
51763.585	57938.087	109701.672		49822	-1941.585	-3.90%
51696.624	57865.04	109561.665		49756	-1940.624	-3.90%
15483.559	17764.979	33248.538		14329	-1154.559	-8.06%
31052.895	35117.832	66170.727		29488	-1564.895	-5.31%
51420.252	57561.839	108982.091		49484	-1936.252	-3.91%
51417.783	57559.009	108976.792		49481	-1936.783	-3.91%
15386.102	17655.513	33041.615		14235	-1151.102	-8.09%
4996.851	5760.275	10757.125		4264.7	-732.151	-17.17%
0	0	0		0	0	#DIV/0!
0	0	0		0	0	#DIV/0!
0	0	0		0	0	#DIV/0!
0	0	0		0	0	#DIV/0!
0	0	0		0	0	#DIV/0!
0	0	0		0	0	#DIV/0!
0	0	0		0	0	#DIV/0!
0	0	0		0	0	#DIV/0!
0	0	0		0	0	#DIV/0!
0	0	0		0	0	#DIV/0!
0	0	0		0	0	#DIV/0!
0	0	0		0	0	#DIV/0!
0	0	0		0	0	#DIV/0!
5211.852	6001.932	11213.784		4466.5	-745.352	-16.69%
15773.566	18090.499	33864.065		14610	-1163.566	-7.96%
31325.891	35420.117	66746.008		29753	-1572.891	-5.29%
51763.585	57938.087	109701.672		49822	-1941.585	-3.90%
51695.975	57864.301	109560.276		49755	-1940.975	-3.90%
15480.352	17761.323	33241.675		14326	-1154.352	-8.06%
30969.178	35024.801	65993.98		29405	-1564.178	-5.32%
51253.216	57378.943	108632.159		49320	-1933.216	-3.92%
51253.216	57378.943	108632.159		49320	-1933.216	-3.92%
15386.102	17655.513	33041.615		14235	-1151.102	-8.09%
4996.851	5760.275	10757.125		4264.7	-732.151	-17.17%
0	0	0		0	0	#DIV/0!
0	0	0		0	0	#DIV/0!
0	0	0		0	0	#DIV/0!
0	0	0		0	0	#DIV/0!
0	0	0		0	0	#DIV/0!
0	0	0		0	0	#DIV/0!
0	0	0		0	0	#DIV/0!
0	0	0		0	0	#DIV/0!
0	0	0		0	0	#DIV/0!
0	0	0		0	0	#DIV/0!
0	0	0		0	0	#DIV/0!
0	0	0		0	0	#DIV/0!
0	0	0		0	0	#DIV/0!
5233.825	6027.067	11260.892		4487.3	-746.525	-16.64%
15836.014	18160.86	33996.873		14670	-1166.014	-7.95%
31454.415	35562.168	67016.583		29880	-1574.415	-5.27%
51868.073	58052.903	109920.976		49925	-1943.073	-3.89%
51761.109	57935.25	109696.36		49819	-1942.109	-3.90%
15483.559	17764.979	33248.538		14329	-1154.559	-8.06%
31052.895	35117.832	66170.727		29488	-1564.895	-5.31%
51417.783	57559.009	108976.792		49481	-1936.783	-3.91%
51319.925	57451.613	108771.538		49384	-1935.925	-3.92%
15421.786	17695.344	33117.13		14270	-1151.786	-8.07%
4996.851	5760.275	10757.125		4264.7	-732.151	-17.17%
0	0	0		0	0	#DIV/0!
0	0	0		0	0	#DIV/0!
0	0	0		0	0	#DIV/0!
0	0	0		0	0	#DIV/0!
0	0	0		0	0	#DIV/0!
0	0	0		0	0	#DIV/0!
0	0	0		0	0	#DIV/0!
0	0	0		0	0	#DIV/0!
0	0	0		0	0	#DIV/0!
0	0	0		0	0	#DIV/0!
0	0	0		0	0	#DIV/0!
0	0	0		0	0	#DIV/0!
0	0	0		0	0	#DIV/0!
5234.056	6027.258	11261.313		4487.6	-746.456	-16.63%
15872.813	18201.93	34074.743		14706	-1166.813	-7.93%
31539.216	35656.396	67195.612		29963	-1576.216	-5.26%
52141.177	58352.281	110493.457		50192	-1949.177	-3.88%
52140.574	58351.595	110492.169		50191	-1949.574	-3.88%
15576.534	17869.281	33445.815		14420	-1156.534	-8.02%
31266.21	35354.159	66620.368		29696	-1570.21	-5.29%
51861.267	58045.131	109906.398		49917	-1944.267	-3.89%
51794.841	57972.814	109767.655		49853	-1941.841	-3.90%
15540.721	17829.311	33370.032		14384	-1156.721	-8.04%
5031.214	5799.538	10830.751		4296.7	-734.514	-17.09%
0	0	0		0	0	#DIV/0!
0	0	0		0	0	#DIV/0!
0	0	0		0	0	#DIV/0!
0	0	0		0	0	#DIV/0!
0	0	0		0	0	#DIV/0!
0	0	0		0	0	#DIV/0!
0	0	0		0	0	#DIV/0!
0	0	0		0	0	#DIV/0!
0	0	0		0	0	#DIV/0!
0	0	0		0	0	#DIV/0!
0	0	0		0	0	#DIV/0!
0	0	0		0	0	#DIV/0!
0	0	0		0	0	#DIV/0!
0	0	0		0	0	#DIV/0!
0	0	0		0	0	#DIV/0!
0	0	0		0	0	#DIV/0!
0	0	0		0	0	#DIV/0!
0	0	0		0	0	#DIV/0!
0	0	0		0	0	#DIV/0!
0	0	0		0	0	#DIV/0!
0	0	0		0	0	#DIV/0!
0	0	0		0	0	#DIV/0!
0	0	0		0	0	#DIV/0!
0	0	0		0	0	#DIV/0!
0	0	0		0	0	#DIV/0!
0	0	0		0	0	#DIV/0!
0	0	0		0	0	#DIV/0!
0	0	0		0	0	#DIV/0!
0	0	0		0	0	#DIV/0!
0	0	0		0	0	#DIV/0!
0	0	0		0	0	#DIV/0!
0	0	0		0	0	#DIV/0!
0	0	0		0	0	#DIV/0!
0	0	0		0	0	#DIV/0!
0	0	0		0	0	#DIV/0!
0	0	0		0	0	#DIV/0!
0	0	0		0	0	#DIV/0!
0	0	0		0	0	#DIV/0!
0	0	0		0	0	#DIV/0!
0	0	0		0	0	#DIV/0!
0	0	0		0	0	#DIV/0!
0	0	0		0	0	#DIV/0!
0	0	0		0	0	#DIV/0!
0	0	0		0	0	#DIV/0!
0	0	0		0	0	#DIV/0!
0	0	0		0	0	#DIV/0!
0	0	0		0	0	#DIV/0!
0	0	0		0	0	#DIV/0!
0	0	0		0	0	#DIV/0!
0	0	0		0	0	#DIV/0!
0	0	0		0	0	#DIV/0!
0	0	0		0	0	#DIV/0!
0	0	0		0	0	#DIV/0!
0	0	0		0	0	#DIV/0!
0	0	0		0	0	#DIV/0!
0	0	0		0	0	#DIV/0!
0	0	0		0	0	#DIV/0!
0	0	0		0	0	#DIV/0!
0	0	0		0	0	#DIV/0!
0	0	0		0	0	#DIV/0!
0	0	0		0	0	#DIV/0!
6014.492	6913.333	12927.825		5225.9	-788.592	-15.09%
16878.519	19330.203	36208.722		15680	-1198.519	-7.64%
32690.916	36930.393	69621.309		31090	-1600.916	-5.15%
53247.06	59563.117	112810.178		51282	-1965.06	-3.83%
52733.368	59000.804	111734.172		50776	-1957.368	-3.85%
15815.498	18137.465	33952.963		14651	-1164.498	-7.95%
31454.415	35562.168	67016.583		29880	-1574.415	-5.27%
51769.04	57944.208	109713.248		49827	-1942.04	-3.90%
51596.796	57755.45	109352.246		49658	-1938.796	-3.90%
15519.346	17804.919	33324.265		14365	-1154.346	-8.04%
4997.073	5760.46	10757.534		4264.9	-732.173	-17.17%
0	0	0		0	0	#DIV/0!
0	0	0		0	0	#DIV/0!
0	0	0		0	0	#DIV/0!
0	0	0		0	0	#DIV/0!
0	0	0		0	0	#DIV/0!
0	0	0		0	0	#DIV/0!
0	0	0		0	0	#DIV/0!
0	0	0		0	0	#DIV/0!
0	0	0		0	0	#DIV/0!
0	0	0		0	0	#DIV/0!
0	0	0		0	0	#DIV/0!
0	0	0		0	0	#DIV/0!
0	0	0		0	0	#DIV/0!
5233.825	6027.067	11260.892		4487.3	-746.525	-16.64%
15836.014	18160.86	33996.873		14670	-1166.014	-7.95%
31454.415	35562.168	67016.583		29880	-1574.415	-5.27%
52032.986	58233.277	110266.263		50086	-1946.986	-3.89%
51868.073	58052.903	109920.976		49925	-1943.073	-3.89%
15576.534	17869.281	33445.815		14420	-1156.534	-8.02%
31182.271	35260.891	66443.162		29614	-1568.271	-5.30%
51688.036	57855.332	109543.368		49747	-1941.036	-3.90%
51688.036	57855.332	109543.368		49747	-1941.036	-3.90%
15478.813	17759.532	33238.344		14325	-1153.813	-8.05%
4997.073	5760.46	10757.534		4264.9	-732.173	-17.17%
0	0	0		0	0	#DIV/0!
0	0	0		0	0	#DIV/0!
0	0	0		0	0	#DIV/0!
0	0	0		0	0	#DIV/0!
0	0	0		0	0	#DIV/0!
0	0	0		0	0	#DIV/0!
0	0	0		0	0	#DIV/0!
0	0	0		0	0	#DIV/0!
0	0	0		0	0	#DIV/0!
0	0	0		0	0	#DIV/0!
0	0	0		0	0	#DIV/0!
0	0	0		0	0	#DIV/0!
0	0	0		0	0	#DIV/0!
5165.24	6050.37	11215.61		4476.2	-689.04	-15.39%
15838.118	18427.129	34265.247		14761	-1077.118	-7.30%
31514.079	36099.006	67613.084		30064	-1450.079	-4.82%
52238.338	59175.072	111413.41		50447	-1791.338	-3.55%
52238.338	59175.072	111413.41		50447	-1791.338	-3.55%
15638.537	18200.241	33838.778		14569	-1069.537	-7.34%
31293.46	35851.747	67145.206		29848	-1445.46	-4.84%
51964.096	58871.332	110835.429		50177	-1787.096	-3.56%
51895.067	58795.305	110690.372		50110	-1785.067	-3.56%
15540.592	18088.871	33629.462		14473	-1067.592	-7.38%
4987.099	5846.813	10833.912		4308	-679.099	-15.76%
0	0	0		0	0	#DIV/0!
0	0	0		0	0	#DIV/0!
0	0	0		0	0	#DIV/0!
0	0	0		0	0	#DIV/0!
0	0	0		0	0	#DIV/0!
0	0	0		0	0	#DIV/0!
0	0	0		0	0	#DIV/0!
0	0	0		0	0	#DIV/0!
0	0	0		0	0	#DIV/0!
0	0	0		0	0	#DIV/0!
0	0	0		0	0	#DIV/0!
0	0	0		0	0	#DIV/0!
0	0	0		0	0	#DIV/0!
5225.306	6118.986	11344.292		4533	-692.306	-15.27%
15995.603	18606.25	34601.852		14914	-1081.603	-7.25%
31864.295	36490.99	68355.285		30406	-1458.295	-4.80%
52792.373	59788.659	112581.032		50992	-1800.373	-3.53%
52686.564	59671.224	112357.788		50888	-1798.564	-3.53%
15700.331	18270.705	33971.036		14627	-1073.331	-7.34%
31589.442	36183.368	67772.81		30136	-1453.442	-4.82%
52509.379	59475.033	111984.412		50714	-1795.379	-3.54%
52508.719	59474.27	111982.99		50713	-1795.719	-3.54%
15696.642	18266.434	33963.076		14624	-1072.642	-7.33%
5021.43	5886.605	10908.036		4340.3	-681.13	-15.69%
0	0	0		0	0	#DIV/0!
0	0	0		0	0	#DIV/0!
0	0	0		0	0	#DIV/0!
0	0	0		0	0	#DIV/0!
0	0	0		0	0	#DIV/0!
0	0	0		0	0	#DIV/0!
0	0	0		0	0	#DIV/0!
0	0	0		0	0	#DIV/0!
0	0	0		0	0	#DIV/0!
0	0	0		0	0	#DIV/0!
0	0	0		0	0	#DIV/0!
0	0	0		0	0	#DIV/0!
0	0	0		0	0	#DIV/0!
5202.087	6092.607	11294.694		4511	-691.087	-15.32%
15895.547	18492.546	34388.093		14817	-1078.547	-7.28%
31647.438	36248.14	67895.577		30193	-1454.438	-4.82%
52409.451	59364.255	111773.706		50615	-1794.451	-3.55%
52237.675	59174.306	111411.981		50446	-1791.675	-3.55%
15638.537	18200.241	33838.778		14569	-1069.537	-7.34%
31293.46	35851.747	67145.206		29848	-1445.46	-4.84%
51895.067	58795.305	110690.372		50110	-1785.067	-3.56%
51790.487	58679.177	110469.664		50006	-1784.487	-3.57%
15540.592	18088.871	33629.462		14473	-1067.592	-7.38%
4987.099	5846.813	10833.912		4308	-679.099	-15.76%
0	0	0		0	0	#DIV/0!
0	0	0		0	0	#DIV/0!
0	0	0		0	0	#DIV/0!
0	0	0		0	0	#DIV/0!
0	0	0		0	0	#DIV/0!
0	0	0		0	0	#DIV/0!
0	0	0		0	0	#DIV/0!
0	0	0		0	0	#DIV/0!
0	0	0		0	0	#DIV/0!
0	0	0		0	0	#DIV/0!
0	0	0		0	0	#DIV/0!
0	0	0		0	0	#DIV/0!
0	0	0		0	0	#DIV/0!
0	0	0		0	0	#DIV/0!
0	0	0		0	0	#DIV/0!
0	0	0		0	0	#DIV/0!
0	0	0		0	0	#DIV/0!
0	0	0		0	0	#DIV/0!
0	0	0		0	0	#DIV/0!
0	0	0		0	0	#DIV/0!
0	0	0		0	0	#DIV/0!
0	0	0		0	0	#DIV/0!
0	0	0		0	0	#DIV/0!
0	0	0		0	0	#DIV/0!
0	0	0		0	0	#DIV/0!
0	0	0		0	0	#DIV/0!
0	0	0		0	0	#DIV/0!
0	0	0		0	0	#DIV/0!
0	0	0		0	0	#DIV/0!
0	0	0		0	0	#DIV/0!
0	0	0		0	0	#DIV/0!
0	0	0		0	0	#DIV/0!
0	0	0		0	0	#DIV/0!
0	0	0		0	0	#DIV/0!
0	0	0		0	0	#DIV/0!
0	0	0		0	0	#DIV/0!
0	0	0		0	0	#DIV/0!
0	0	0		0	0	#DIV/0!
0	0	0		0	0	#DIV/0!
0	0	0		0	0	#DIV/0!
0	0	0		0	0	#DIV/0!
0	0	0		0	0	#DIV/0!
0	0	0		0	0	#DIV/0!
0	0	0		0	0	#DIV/0!
0	0	0		0	0	#DIV/0!
0	0	0		0	0	#DIV/0!
0	0	0		0	0	#DIV/0!
0	0	0		0	0	#DIV/0!
0	0	0		0	0	#DIV/0!
0	0	0		0	0	#DIV/0!
0	0	0		0	0	#DIV/0!
0	0	0		0	0	#DIV/0!
0	0	0		0	0	#DIV/0!
0	0	0		0	0	#DIV/0!
0	0	0		0	0	#DIV/0!
0	0	0		0	0	#DIV/0!
0	0	0		0	0	#DIV/0!
0	0	0		0	0	#DIV/0!
0	0	0		0	0	#DIV/0!
0	0	0		0	0	#DIV/0!
0	0	0		0	0	#DIV/0!
5880.222	6866.529	12746.751		5154.2	-726.022	-14.09%
16805.206	19525.8	36331.005		15700	-1105.206	-7.04%
32700.509	37426.62	70127.129		31226	-1474.509	-4.72%
53562.4	60640.18	114202.58		51752	-1810.4	-3.50%
53215.034	60256.095	113471.129		51411	-1804.034	-3.51%
15935.363	18537.587	34472.95		14857	-1078.363	-7.26%
31783.127	36399.879	68183.006		30326	-1457.127	-4.80%
52517.356	59484.16	112001.515		50722	-1795.356	-3.54%
52409.451	59364.255	111773.706		50615	-1794.451	-3.55%
15696.642	18266.434	33963.076		14624	-1072.642	-7.33%
5045.626	5913.691	10959.317		4363.7	-681.926	-15.63%
0	0	0		0	0	#DIV/0!
0	0	0		0	0	#DIV/0!
0	0	0		0	0	#DIV/0!
0	0	0		0	0	#DIV/0!
0	0	0		0	0	#DIV/0!
0	0	0		0	0	#DIV/0!
0	0	0		0	0	#DIV/0!
0	0	0		0	0	#DIV/0!
0	0	0		0	0	#DIV/0!
0	0	0		0	0	#DIV/0!
0	0	0		0	0	#DIV/0!
0	0	0		0	0	#DIV/0!
0	0	0		0	0	#DIV/0!
5225.306	6118.986	11344.292		4533	-692.306	-15.27%
15936.927	18539.435	34476.361		14858	-1078.927	-7.26%
31862.218	36488.551	68350.768		30404	-1458.218	-4.80%
52686.564	59671.224	112357.788		50888	-1798.564	-3.53%
52683.37	59667.514	112350.884		50885	-1798.37	-3.53%
15696.642	18266.434	33963.076		14624	-1072.642	-7.33%
31510.669	36095.037	67605.706		30059	-1451.669	-4.83%
52337.448	59284.92	111622.367		50545	-1792.448	-3.55%
52334.913	59281.971	111616.884		50542	-1792.913	-3.55%
15638.537	18200.241	33838.778		14569	-1069.537	-7.34%
5021.205	5886.415	10907.619		4340	-681.205	-15.70%
0	0	0		0	0	#DIV/0!
0	0	0		0	0	#DIV/0!
0	0	0		0	0	#DIV/0!
0	0	0		0	0	#DIV/0!
0	0	0		0	0	#DIV/0!
0	0	0		0	0	#DIV/0!
0	0	0		0	0	#DIV/0!
0	0	0		0	0	#DIV/0!
0	0	0		0	0	#DIV/0!
0	0	0		0	0	#DIV/0!
0	0	0		0	0	#DIV/0!
0	0	0		0	0	#DIV/0!
0	0	0		0	0	#DIV/0!
5225.306	6118.986	11344.292		4533	-692.306	-15.27%
15898.756	18496.252	34395.008		14820	-1078.756	-7.28%
31727.01	36337.327	68064.338		30271	-1456.01	-4.81%
52411.892	59367.094	111778.986		50618	-1793.892	-3.54%
52408.791	59363.493	111772.283		50615	-1793.791	-3.54%
15638.537	18200.241	33838.778		14569	-1069.537	-7.34%
31373.547	35941.552	67315.099		29925	-1448.547	-4.84%
51961.574	58868.398	110829.972		50175	-1786.574	-3.56%
51960.915	58867.637	110828.553		50174	-1786.915	-3.56%
15540.592	18088.871	33629.462		14473	-1067.592	-7.38%
4987.099	5846.813	10833.912		4308	-679.099	-15.76%
0	0	0		0	0	#DIV/0!
0	0	0		0	0	#DIV/0!
0	0	0		0	0	#DIV/0!
0	0	0		0	0	#DIV/0!
0	0	0		0	0	#DIV/0!
0	0	0		0	0	#DIV/0!
0	0	0		0	0	#DIV/0!
0	0	0		0	0	#DIV/0!
0	0	0		0	0	#DIV/0!
0	0	0		0	0	#DIV/0!
0	0	0		0	0	#DIV/0!
0	0	0		0	0	#DIV/0!
0	0	0		0	0	#DIV/0!
5200.524	6091.317	11291.841		4508.8	-691.724	-15.34%
15838.118	18427.129	34265.247		14761	-1077.118	-7.30%
31510.669	36095.037	67605.706		30059	-1451.669	-4.83%
52137.892	59063.677	111201.569		50348	-1789.892	-3.56%
52069.2	58988.021	111057.222		50281	-1788.2	-3.56%
15540.592	18088.871	33629.462		14473	-1067.592	-7.38%
31158.185	35700.291	66858.477		29714	-1444.185	-4.86%
51688.802	58566.286	110255.088		49906	-1782.802	-3.57%
51688.145	58565.526	110253.671		49905	-1783.145	-3.57%
15481.23	18021.168	33502.398		14416	-1065.23	-7.39%
4987.099	5846.813	10833.912		4308	-679.099	-15.76%
0	0	0		0	0	#DIV/0!
0	0	0		0	0	#DIV/0!
0	0	0		0	0	#DIV/0!
0	0	0		0	0	#DIV/0!
0	0	0		0	0	#DIV/0!
0	0	0		0	0	#DIV/0!
0	0	0		0	0	#DIV/0!
0	0	0		0	0	#DIV/0!
0	0	0		0	0	#DIV/0!
0	0	0		0	0	#DIV/0!
0	0	0		0	0	#DIV/0!
0	0	0		0	0	#DIV/0!
0	0	0		0	0	#DIV/0!
5165.24	6050.37	11215.61		4476.2	-689.04	-15.39%
15838.118	18427.129	34265.247		14761	-1077.118	-7.30%
31510.669	36095.037	67605.706		30059	-1451.669	-4.83%
52237.675	59174.306	111411.981		50446	-1791.675	-3.55%
52134.755	59060.034	111194.789		50345	-1789.755	-3.55%
15540.592	18088.871	33629.462		14473	-1067.592	-7.38%
31236.626	35788.276	67024.902		29791	-1445.626	-4.85%
51790.487	58679.177	110469.664		50006	-1784.487	-3.57%
51788.056	58676.35	110464.406		50004	-1784.056	-3.57%
15540.592	18088.871	33629.462		14473	-1067.592	-7.38%
4987.099	5846.813	10833.912		4308	-679.099	-15.76%
0	0	0		0	0	#DIV/0!
0	0	0		0	0	#DIV/0!
0	0	0		0	0	#DIV/0!
0	0	0		0	0	#DIV/0!
0	0	0		0	0	#DIV/0!
0	0	0		0	0	#DIV/0!
0	0	0		0	0	#DIV/0!
0	0	0		0	0	#DIV/0!
0	0	0		0	0	#DIV/0!
0	0	0		0	0	#DIV/0!
0	0	0		0	0	#DIV/0!
0	0	0		0	0	#DIV/0!
0	0	0		0	0	#DIV/0!
0	0	0		0	0	#DIV/0!
0	0	0		0	0	#DIV/0!
0	0	0		0	0	#DIV/0!
0	0	0		0	0	#DIV/0!
0	0	0		0	0	#DIV/0!
0	0	0		0	0	#DIV/0!
0	0	0		0	0	#DIV/0!
0	0	0		0	0	#DIV/0!
0	0	0		0	0	#DIV/0!
0	0	0		0	0	#DIV/0!
0	0	0		0	0	#DIV/0!
0	0	0		0	0	#DIV/0!
0	0	0		0	0	#DIV/0!
0	0	0		0	0	#DIV/0!
0	0	0		0	0	#DIV/0!
0	0	0		0	0	#DIV/0!
0	0	0		0	0	#DIV/0!
0	0	0		0	0	#DIV/0!
0	0	0		0	0	#DIV/0!
0	0	0		0	0	#DIV/0!
0	0	0		0	0	#DIV/0!
0	0	0		0	0	#DIV/0!
0	0	0		0	0	#DIV/0!
0	0	0		0	0	#DIV/0!
0	0	0		0	0	#DIV/0!
0	0	0		0	0	#DIV/0!
0	0	0		0	0	#DIV/0!
0	0	0		0	0	#DIV/0!
0	0	0		0	0	#DIV/0!
0	0	0		0	0	#DIV/0!
0	0	0		0	0	#DIV/0!
0	0	0		0	0	#DIV/0!
0	0	0		0	0	#DIV/0!
0	0	0		0	0	#DIV/0!
0	0	0		0	0	#DIV/0!
0	0	0		0	0	#DIV/0!
0	0	0		0	0	#DIV/0!
0	0	0		0	0	#DIV/0!
0	0	0		0	0	#DIV/0!
0	0	0		0	0	#DIV/0!
0	0	0		0	0	#DIV/0!
0	0	0		0	0	#DIV/0!
0	0	0		0	0	#DIV/0!
0	0	0		0	0	#DIV/0!
0	0	0		0	0	#DIV/0!
0	0	0		0	0	#DIV/0!
0	0	0		0	0	#DIV/0!
0	0	0		0	0	#DIV/0!
5943.222	6938.254	12881.475		5214.9	-728.322	-13.97%
16907.855	19642.31	36550.165		15800	-1107.855	-7.01%
32973.387	37731.507	70704.894		31493	-1480.387	-4.70%
54013.41	61138.992	115152.402		52196	-1817.41	-3.48%
53659.769	60747.908	114407.676		51849	-1810.769	-3.49%
15998.851	18610.004	34608.855		14917	-1081.851	-7.25%
32000.341	36643.103	68643.444		30539	-1461.341	-4.79%
52959.291	59973.017	112932.308		51157	-1802.291	-3.52%
52856.435	59859.011	112715.446		51057	-1799.435	-3.52%
15796.206	18379.615	34175.821		14720	-1076.206	-7.31%
5080.546	5954.232	11034.778		4396	-684.546	-15.57%
0	0	0		0	0	#DIV/0!
0	0	0		0	0	#DIV/0!
0	0	0		0	0	#DIV/0!
0	0	0		0	0	#DIV/0!
0	0	0		0	0	#DIV/0!
0	0	0		0	0	#DIV/0!
0	0	0		0	0	#DIV/0!
0	0	0		0	0	#DIV/0!
0	0	0		0	0	#DIV/0!
0	0	0		0	0	#DIV/0!
0	0	0		0	0	#DIV/0!
0	0	0		0	0	#DIV/0!
0	0	0		0	0	#DIV/0!
5260.159	6159.422	11419.581		4565.8	-694.359	-15.21%
15995.603	18606.25	34601.852		14914	-1081.603	-7.25%
31864.295	36490.99	68355.285		30406	-1458.295	-4.80%
52856.435	59859.011	112715.446		51057	-1799.435	-3.52%
52683.37	59667.514	112350.884		50885	-1798.37	-3.53%
15699.93	18270.231	33970.161		14627	-1072.93	-7.34%
31508.614	36092.622	67601.236		30057	-1451.614	-4.83%
52235.14	59171.358	111406.497		50444	-1791.14	-3.55%
52234.538	59170.663	111405.201		50443	-1791.538	-3.55%
15636.997	18198.423	33835.42		14567	-1069.997	-7.35%
5021.205	5886.415	10907.619		4340	-681.205	-15.70%
0	0	0		0	0	#DIV/0!
0	0	0		0	0	#DIV/0!
0	0	0		0	0	#DIV/0!
0	0	0		0	0	#DIV/0!
0	0	0		0	0	#DIV/0!
0	0	0		0	0	#DIV/0!
0	0	0		0	0	#DIV/0!
0	0	0		0	0	#DIV/0!
0	0	0		0	0	#DIV/0!
0	0	0		0	0	#DIV/0!
0	0	0		0	0	#DIV/0!
0	0	0		0	0	#DIV/0!
0	0	0		0	0	#DIV/0!
5224.308	6118.387	11342.695		4532.1	-692.208	-15.27%
15934.996	18537.154	34472.151		14856	-1078.996	-7.26%
31861.693	36487.939	68349.631		30403	-1458.693	-4.80%
52684.031	59668.278	112352.309		50886	-1798.031	-3.53%
52683.37	59667.514	112350.884		50885	-1798.37	-3.53%
15736.589	18311.64	34048.229		14663	-1073.589	-7.32%
31589.442	36183.368	67772.81		30136	-1453.442	-4.82%
52508.719	59474.27	111982.99		50713	-1795.719	-3.54%
52508.719	59474.27	111982.99		50713	-1795.719	-3.54%
15696.642	18266.434	33963.076		14624	-1072.642	-7.33%
5021.205	5886.415	10907.619		4340	-681.205	-15.70%
0	0	0		0	0	#DIV/0!
0	0	0		0	0	#DIV/0!
0	0	0		0	0	#DIV/0!
0	0	0		0	0	#DIV/0!
0	0	0		0	0	#DIV/0!
0	0	0		0	0	#DIV/0!
0	0	0		0	0	#DIV/0!
0	0	0		0	0	#DIV/0!
0	0	0		0	0	#DIV/0!
0	0	0		0	0	#DIV/0!
0	0	0		0	0	#DIV/0!
0	0	0		0	0	#DIV/0!
0	0	0		0	0	#DIV/0!
3732.851	4322.47	8055.32		3168.8	-564.051	-17.80%
11043.482	12857.98	23901.462		10131	-912.482	-9.01%
21720.648	25089.468	46810.116		20483	-1237.648	-6.04%
35766.061	40851.619	76617.68		34235	-1531.061	-4.47%
35707.274	40786.289	76493.563		34176	-1531.274	-4.48%
10874.956	12665.368	23540.325		9968.8	-906.156	-9.09%
21602.445	24955.92	46558.365		20369	-1233.445	-6.06%
35478.618	40530.885	76009.503		33952	-1526.618	-4.50%
35475.907	40527.71	76003.616		33950	-1525.907	-4.49%
10826.688	12610.178	23436.865		9922.4	-904.288	-9.11%
3498.742	4089.147	7587.888		2974.7	-524.042	-17.62%
0	0	0		0	0	#DIV/0!
0	0	0		0	0	#DIV/0!
0	0	0		0	0	#DIV/0!
0	0	0		0	0	#DIV/0!
0	0	0		0	0	#DIV/0!
0	0	0		0	0	#DIV/0!
0	0	0		0	0	#DIV/0!
0	0	0		0	0	#DIV/0!
0	0	0		0	0	#DIV/0!
0	0	0		0	0	#DIV/0!
0	0	0		0	0	#DIV/0!
0	0	0		0	0	#DIV/0!
0	0	0		0	0	#DIV/0!
3733.723	4322.946	8056.67		3169.2	-564.523	-17.81%
11077.718	12897.048	23974.766		10164	-913.718	-8.99%
21834.06	25217.354	47051.414		20594	-1240.06	-6.02%
35766.061	40851.619	76617.68		34235	-1531.061	-4.47%
35766.061	40851.619	76617.68		34235	-1531.061	-4.47%
10908.092	12703.173	23611.265		10002	-906.092	-9.06%
21604.652	24958.523	46563.175		20371	-1233.652	-6.06%
35563.457	40625.745	76189.202		34034	-1529.457	-4.49%
35478.618	40530.885	76009.503		33952	-1526.618	-4.50%
10826.688	12610.178	23436.865		9922.4	-904.288	-9.11%
3500.026	4090.729	7590.755		2976	-524.026	-17.61%
0	0	0		0	0	#DIV/0!
0	0	0		0	0	#DIV/0!
0	0	0		0	0	#DIV/0!
0	0	0		0	0	#DIV/0!
0	0	0		0	0	#DIV/0!
0	0	0		0	0	#DIV/0!
0	0	0		0	0	#DIV/0!
0	0	0		0	0	#DIV/0!
0	0	0		0	0	#DIV/0!
0	0	0		0	0	#DIV/0!
0	0	0		0	0	#DIV/0!
0	0	0		0	0	#DIV/0!
0	0	0		0	0	#DIV/0!
0	0	0		0	0	#DIV/0!
0	0	0		0	0	#DIV/0!
0	0	0		0	0	#DIV/0!
0	0	0		0	0	#DIV/0!
0	0	0		0	0	#DIV/0!
0	0	0		0	0	#DIV/0!
0	0	0		0	0	#DIV/0!
0	0	0		0	0	#DIV/0!
0	0	0		0	0	#DIV/0!
0	0	0		0	0	#DIV/0!
0	0	0		0	0	#DIV/0!
0	0	0		0	0	#DIV/0!
0	0	0		0	0	#DIV/0!
0	0	0		0	0	#DIV/0!
0	0	0		0	0	#DIV/0!
0	0	0		0	0	#DIV/0!
0	0	0		0	0	#DIV/0!
0	0	0		0	0	#DIV/0!
0	0	0		0	0	#DIV/0!
0	0	0		0	0	#DIV/0!
0	0	0		0	0	#DIV/0!
0	0	0		0	0	#DIV/0!
0	0	0		0	0	#DIV/0!
0	0	0		0	0	#DIV/0!
0	0	0		0	0	#DIV/0!
0	0	0		0	0	#DIV/0!
0	0	0		0	0	#DIV/0!
0	0	0		0	0	#DIV/0!
0	0	0		0	0	#DIV/0!
0	0	0		0	0	#DIV/0!
0	0	0		0	0	#DIV/0!
0	0	0		0	0	#DIV/0!
0	0	0		0	0	#DIV/0!
0	0	0		0	0	#DIV/0!
0	0	0		0	0	#DIV/0!
0	0	0		0	0	#DIV/0!
0	0	0		0	0	#DIV/0!
0	0	0		0	0	#DIV/0!
0	0	0		0	0	#DIV/0!
0	0	0		0	0	#DIV/0!
0	0	0		0	0	#DIV/0!
0	0	0		0	0	#DIV/0!
0	0	0		0	0	#DIV/0!
0	0	0		0	0	#DIV/0!
0	0	0		0	0	#DIV/0!
0	0	0		0	0	#DIV/0!
0	0	0		0	0	#DIV/0!
0	0	0		0	0	#DIV/0!
4406.93	5214.305	9621.234		3799.9	-607.03	-15.97%
11903.438	13839.878	25743.316		10960	-943.438	-8.61%
22650.968	26139.062	48790.03		21392	-1258.968	-5.89%
36643.769	41831.047	78474.816		35097	-1546.769	-4.41%
36350.289	41503.6	77853.889		34808	-1542.289	-4.43%
11079.093	12898.668	23977.761		10166	-913.093	-8.98%
21766.344	25140.789	46907.133		20529	-1237.344	-6.03%
35682.59	40758.282	76440.872		34153	-1529.59	-4.48%
35537.196	40595.988	76133.183		34010	-1527.196	-4.49%
10826.688	12610.178	23436.865		9922.4	-904.288	-9.11%
3549.095	4147.362	7696.458		3023.3	-525.795	-17.39%
0	0	0		0	0	#DIV/0!
0	0	0		0	0	#DIV/0!
0	0	0		0	0	#DIV/0!
0	0	0		0	0	#DIV/0!
0	0	0		0	0	#DIV/0!
0	0	0		0	0	#DIV/0!
0	0	0		0	0	#DIV/0!
0	0	0		0	0	#DIV/0!
0	0	0		0	0	#DIV/0!
0	0	0		0	0	#DIV/0!
0	0	0		0	0	#DIV/0!
0	0	0		0	0	#DIV/0!
0	0	0		0	0	#DIV/0!
3733.723	4322.946	8056.67		3169.2	-564.523	-17.81%
11079.093	12898.668	23977.761		10166	-913.093	-8.98%
21766.344	25140.789	46907.133		20529	-1237.344	-6.03%
35766.061	40851.619	76617.68		34235	-1531.061	-4.47%
35766.061	40851.619	76617.68		34235	-1531.061	-4.47%
10908.092	12703.173	23611.265		10002	-906.092	-9.06%
21539.234	24884.544	46423.778		20307	-1232.234	-6.07%
35478.618	40530.885	76009.503		33952	-1526.618	-4.50%
35478.618	40530.885	76009.503		33952	-1526.618	-4.50%
10826.688	12610.178	23436.865		9922.4	-904.288	-9.11%
3518.166	4111.605	7629.772		2993.5	-524.666	-17.53%
0	0	0		0	0	#DIV/0!
0	0	0		0	0	#DIV/0!
0	0	0		0	0	#DIV/0!
0	0	0		0	0	#DIV/0!
0	0	0		0	0	#DIV/0!
0	0	0		0	0	#DIV/0!
0	0	0		0	0	#DIV/0!
0	0	0		0	0	#DIV/0!
0	0	0		0	0	#DIV/0!
0	0	0		0	0	#DIV/0!
0	0	0		0	0	#DIV/0!
0	0	0		0	0	#DIV/0!
0	0	0		0	0	#DIV/0!
3733.723	4322.946	8056.67		3169.2	-564.523	-17.81%
11077.409	12896.68	23974.089		10164	-913.409	-8.99%
21766.344	25140.789	46907.133		20529	-1237.344	-6.03%
35766.061	40851.619	76617.68		34235	-1531.061	-4.47%
35766.061	40851.619	76617.68		34235	-1531.061	-4.47%
10874.956	12665.368	23540.325		9968.8	-906.156	-9.09%
21537.027	24881.94	46418.967		20305	-1232.027	-6.07%
35393.65	40435.731	75829.381		33868	-1525.65	-4.50%
35393.65	40435.731	75829.381		33868	-1525.65	-4.50%
10825.042	12608.234	23433.275		9920.8	-904.242	-9.11%
3498.742	4089.147	7587.888		2974.7	-524.042	-17.62%
0	0	0		0	0	#DIV/0!
0	0	0		0	0	#DIV/0!
0	0	0		0	0	#DIV/0!
0	0	0		0	0	#DIV/0!
0	0	0		0	0	#DIV/0!
0	0	0		0	0	#DIV/0!
0	0	0		0	0	#DIV/0!
0	0	0		0	0	#DIV/0!
0	0	0		0	0	#DIV/0!
0	0	0		0	0	#DIV/0!
0	0	0		0	0	#DIV/0!
0	0	0		0	0	#DIV/0!
0	0	0		0	0	#DIV/0!
3733.723	4322.946	8056.67		3169.2	-564.523	-17.81%
11077.409	12896.68	23974.089		10164	-913.409	-8.99%
21766.344	25140.789	46907.133		20529	-1237.344	-6.03%
35766.061	40851.619	76617.68		34235	-1531.061	-4.47%
35624.759	40694.035	76318.794		34095	-1529.759	-4.49%
10826.688	12610.178	23436.865		9922.4	-904.288	-9.11%
21537.027	24881.94	46418.967		20305	-1232.027	-6.07%
35478.618	40530.885	76009.503		33952	-1526.618	-4.50%
35475.907	40527.71	76003.616		33950	-1525.907	-4.49%
10826.688	12610.178	23436.865		9922.4	-904.288	-9.11%
3500.026	4090.729	7590.755		2976	-524.026	-17.61%
0	0	0		0	0	#DIV/0!
0	0	0		0	0	#DIV/0!
0	0	0		0	0	#DIV/0!
0	0	0		0	0	#DIV/0!
0	0	0		0	0	#DIV/0!
0	0	0		0	0	#DIV/0!
0	0	0		0	0	#DIV/0!
0	0	0		0	0	#DIV/0!
0	0	0		0	0	#DIV/0!
0	0	0		0	0	#DIV/0!
0	0	0		0	0	#DIV/0!
0	0	0		0	0	#DIV/0!
0	0	0		0	0	#DIV/0!
3733.723	4322.946	8056.67		3169.2	-564.523	-17.81%
11043.482	12857.98	23901.462		10131	-912.482	-9.01%
21720.648	25089.468	46810.116		20483	-1237.648	-6.04%
35624.759	40694.035	76318.794		34095	-1529.759	-4.49%
35622.09	40690.911	76313.001		34092	-1530.09	-4.49%
10826.688	12610.178	23436.865		9922.4	-904.288	-9.11%
21490.868	24830.065	46320.933		20259	-1231.868	-6.08%
35393.65	40435.731	75829.381		33868	-1525.65	-4.50%
35393.65	40435.731	75829.381		33868	-1525.65	-4.50%
10825.042	12608.234	23433.275		9920.8	-904.242	-9.11%
3498.742	4089.147	7587.888		2974.7	-524.042	-17.62%
0	0	0		0	0	#DIV/0!
0	0	0		0	0	#DIV/0!
0	0	0		0	0	#DIV/0!
0	0	0		0	0	#DIV/0!
0	0	0		0	0	#DIV/0!
0	0	0		0	0	#DIV/0!
0	0	0		0	0	#DIV/0!
0	0	0		0	0	#DIV/0!
0	0	0		0	0	#DIV/0!
0	0	0		0	0	#DIV/0!
0	0	0		0	0	#DIV/0!
0	0	0		0	0	#DIV/0!
0	0	0		0	0	#DIV/0!
0	0	0		0	0	#DIV/0!
0	0	0		0	0	#DIV/0!
0	0	0		0	0	#DIV/0!
0	0	0		0	0	#DIV/0!
0	0	0		0	0	#DIV/0!
0	0	0		0	0	#DIV/0!
0	0	0		0	0	#DIV/0!
0	0	0		0	0	#DIV/0!
0	0	0		0	0	#DIV/0!
0	0	0		0	0	#DIV/0!
0	0	0		0	0	#DIV/0!
0	0	0		0	0	#DIV/0!
0	0	0		0	0	#DIV/0!
0	0	0		0	0	#DIV/0!
0	0	0		0	0	#DIV/0!
0	0	0		0	0	#DIV/0!
0	0	0		0	0	#DIV/0!
0	0	0		0	0	#DIV/0!
0	0	0		0	0	#DIV/0!
0	0	0		0	0	#DIV/0!
0	0	0		0	0	#DIV/0!
0	0	0		0	0	#DIV/0!
0	0	0		0	0	#DIV/0!
0	0	0		0	0	#DIV/0!
0	0	0		0	0	#DIV/0!
0	0	0		0	0	#DIV/0!
0	0	0		0	0	#DIV/0!
0	0	0		0	0	#DIV/0!
0	0	0		0	0	#DIV/0!
0	0	0		0	0	#DIV/0!
0	0	0		0	0	#DIV/0!
0	0	0		0	0	#DIV/0!
0	0	0		0	0	#DIV/0!
0	0	0		0	0	#DIV/0!
0	0	0		0	0	#DIV/0!
0	0	0		0	0	#DIV/0!
0	0	0		0	0	#DIV/0!
0	0	0		0	0	#DIV/0!
0	0	0		0	0	#DIV/0!
0	0	0		0	0	#DIV/0!
0	0	0		0	0	#DIV/0!
0	0	0		0	0	#DIV/0!
0	0	0		0	0	#DIV/0!
0	0	0		0	0	#DIV/0!
0	0	0		0	0	#DIV/0!
0	0	0		0	0	#DIV/0!
0	0	0		0	0	#DIV/0!
0	0	0		0	0	#DIV/0!
4268.969	5061.368	9330.337		3666.2	-602.769	-16.44%
11763.271	13679.872	25443.143		10826	-937.271	-8.66%
22463.745	25927.661	48391.406		21210	-1253.745	-5.91%
36353.029	41506.808	77859.837		34811	-1542.029	-4.43%
35976.177	41086.128	77062.305		34441	-1535.177	-4.46%
10994.507	12802.006	23796.513		10084	-910.507	-9.03%
21584.8	24935.728	46520.529		20353	-1231.8	-6.05%
35396.361	40438.907	75835.268		33871	-1525.361	-4.50%
35308.926	40340.984	75649.91		33787	-1521.926	-4.50%
10777.632	12554.083	23331.715		9876.2	-901.432	-9.13%
3518.166	4111.605	7629.772		2993.5	-524.666	-17.53%
0	0	0		0	0	#DIV/0!
0	0	0		0	0	#DIV/0!
0	0	0		0	0	#DIV/0!
0	0	0		0	0	#DIV/0!
0	0	0		0	0	#DIV/0!
0	0	0		0	0	#DIV/0!
0	0	0		0	0	#DIV/0!
0	0	0		0	0	#DIV/0!
0	0	0		0	0	#DIV/0!
0	0	0		0	0	#DIV/0!
0	0	0		0	0	#DIV/0!
0	0	0		0	0	#DIV/0!
0	0	0		0	0	#DIV/0!
3733.723	4322.946	8056.67		3169.2	-564.523	-17.81%
10994.507	12802.006	23796.513		10084	-910.507	-9.03%
21720.648	25089.468	46810.116		20483	-1237.648	-6.04%
35624.759	40694.035	76318.794		34095	-1529.759	-4.49%
35624.759	40694.035	76318.794		34095	-1529.759	-4.49%
10826.688	12610.178	23436.865		9922.4	-904.288	-9.11%
21490.868	24830.065	46320.933		20259	-1231.868	-6.08%
35250.612	40276.167	75526.779		33729	-1521.612	-4.51%
35248.469	40273.653	75522.122		33727	-1521.469	-4.51%
10742.492	12513.914	23256.406		9841.9	-900.592	-9.15%
3498.742	4089.147	7587.888		2974.7	-524.042	-17.62%
0	0	0		0	0	#DIV/0!
0	0	0		0	0	#DIV/0!
0	0	0		0	0	#DIV/0!
0	0	0		0	0	#DIV/0!
0	0	0		0	0	#DIV/0!
0	0	0		0	0	#DIV/0!
0	0	0		0	0	#DIV/0!
0	0	0		0	0	#DIV/0!
0	0	0		0	0	#DIV/0!
0	0	0		0	0	#DIV/0!
0	0	0		0	0	#DIV/0!
0	0	0		0	0	#DIV/0!
0	0	0		0	0	#DIV/0!
3682.222	4264.322	7946.543		3120.6	-561.622	-18.00%
10994.507	12802.006	23796.513		10084	-910.507	-9.03%
21652.164	25011.906	46664.071		20417	-1235.164	-6.05%
35537.196	40595.988	76133.183		34010	-1527.196	-4.49%
35478.618	40530.885	76009.503		33952	-1526.618	-4.50%
10826.688	12610.178	23436.865		9922.4	-904.288	-9.11%
21423.648	24754.037	46177.685		20195	-1228.648	-6.08%
35250.612	40276.167	75526.779		33729	-1521.612	-4.51%
35248.469	40273.653	75522.122		33727	-1521.469	-4.51%
10742.492	12513.914	23256.406		9841.9	-900.592	-9.15%
3498.742	4089.147	7587.888		2974.7	-524.042	-17.62%
0	0	0		0	0	#DIV/0!
0	0	0		0	0	#DIV/0!
0	0	0		0	0	#DIV/0!
0	0	0		0	0	#DIV/0!
0	0	0		0	0	#DIV/0!
0	0	0		0	0	#DIV/0!
0	0	0		0	0	#DIV/0!
0	0	0		0	0	#DIV/0!
0	0	0		0	0	#DIV/0!
0	0	0		0	0	#DIV/0!
0	0	0		0	0	#DIV/0!
0	0	0		0	0	#DIV/0!
0	0	0		0	0	#DIV/0!
3702.435	4287.247	7989.682		3139.8	-562.635	-17.92%
10994.507	12802.006	23796.513		10084	-910.507	-9.03%
21652.59	25012.407	46664.997		20417	-1235.59	-6.05%
35537.196	40595.988	76133.183		34010	-1527.196	-4.49%
35396.361	40438.907	75835.268		33871	-1525.361	-4.50%
10777.632	12554.083	23331.715		9876.2	-901.432	-9.13%
21421.48	24751.478	46172.958		20193	-1228.48	-6.08%
35247.954	40273.055	75521.008		33726	-1521.954	-4.51%
35247.954	40273.055	75521.008		33726	-1521.954	-4.51%
10742.492	12513.914	23256.406		9841.9	-900.592	-9.15%
3498.742	4089.147	7587.888		2974.7	-524.042	-17.62%
0	0	0		0	0	#DIV/0!
0	0	0		0	0	#DIV/0!
0	0	0		0	0	#DIV/0!
0	0	0		0	0	#DIV/0!
0	0	0		0	0	#DIV/0!
0	0	0		0	0	#DIV/0!
0	0	0		0	0	#DIV/0!
0	0	0		0	0	#DIV/0!
0	0	0		0	0	#DIV/0!
0	0	0		0	0	#DIV/0!
0	0	0		0	0	#DIV/0!
0	0	0		0	0	#DIV/0!
0	0	0		0	0	#DIV/0!
3733.723	4322.946	8056.67		3169.2	-564.523	-17.81%
11043.482	12857.98	23901.462		10131	-912.482	-9.01%
21720.648	25089.468	46810.116		20483	-1237.648	-6.04%
35624.759	40694.035	76318.794		34095	-1529.759	-4.49%
35537.196	40595.988	76133.183		34010	-1527.196	-4.49%
10826.688	12610.178	23436.865		9922.4	-904.288	-9.11%
21423.648	24754.037	46177.685		20195	-1228.648	-6.08%
35333.607	40368.996	75702.603		33810	-1523.607	-4.51%
35333.607	40368.996	75702.603		33810	-1523.607	-4.51%
10775.986	12552.139	23328.125		9874.6	-901.386	-9.13%
3498.742	4089.147	7587.888		2974.7	-524.042	-17.62%
0	0	0		0	0	#DIV/0!
0	0	0		0	0	#DIV/0!
0	0	0		0	0	#DIV/0!
0	0	0		0	0	#DIV/0!
0	0	0		0	0	#DIV/0!
0	0	0		0	0	#DIV/0!
0	0	0		0	0	#DIV/0!
0	0	0		0	0	#DIV/0!
0	0	0		0	0	#DIV/0!
0	0	0		0	0	#DIV/0!
0	0	0		0	0	#DIV/0!
0	0	0		0	0	#DIV/0!
0	0	0		0	0	#DIV/0!
0	0	0		0	0	#DIV/0!
0	0	0		0	0	#DIV/0!
0	0	0		0	0	#DIV/0!
0	0	0		0	0	#DIV/0!
0	0	0		0	0	#DIV/0!
0	0	0		0	0	#DIV/0!
0	0	0		0	0	#DIV/0!
0	0	0		0	0	#DIV/0!
0	0	0		0	0	#DIV/0!
0	0	0		0	0	#DIV/0!
0	0	0		0	0	#DIV/0!
0	0	0		0	0	#DIV/0!
0	0	0		0	0	#DIV/0!
0	0	0		0	0	#DIV/0!
0	0	0		0	0	#DIV/0!
0	0	0		0	0	#DIV/0!
0	0	0		0	0	#DIV/0!
0	0	0		0	0	#DIV/0!
0	0	0		0	0	#DIV/0!
0	0	0		0	0	#DIV/0!
0	0	0		0	0	#DIV/0!
0	0	0		0	0	#DIV/0!
0	0	0		0	0	#DIV/0!
0	0	0		0	0	#DIV/0!
0	0	0		0	0	#DIV/0!
0	0	0		0	0	#DIV/0!
0	0	0		0	0	#DIV/0!
0	0	0		0	0	#DIV/0!
0	0	0		0	0	#DIV/0!
0	0	0		0	0	#DIV/0!
0	0	0		0	0	#DIV/0!
0	0	0		0	0	#DIV/0!
0	0	0		0	0	#DIV/0!
0	0	0		0	0	#DIV/0!
0	0	0		0	0	#DIV/0!
0	0	0		0	0	#DIV/0!
0	0	0		0	0	#DIV/0!
0	0	0		0	0	#DIV/0!
0	0	0		0	0	#DIV/0!
0	0	0		0	0	#DIV/0!
0	0	0		0	0	#DIV/0!
0	0	0		0	0	#DIV/0!
0	0	0		0	0	#DIV/0!
0	0	0		0	0	#DIV/0!
0	0	0		0	0	#DIV/0!
0	0	0		0	0	#DIV/0!
0	0	0		0	0	#DIV/0!
0	0	0		0	0	#DIV/0!
4324.554	5125.287	9449.841		3717.8	-606.754	-16.32%
11852.211	13781.426	25633.637		10911	-941.211	-8.63%
22650.968	26139.062	48790.03		21392	-1258.968	-5.89%
36643.769	41831.047	78474.816		35097	-1546.769	-4.41%
36350.289	41503.6	77853.889		34808	-1542.289	-4.43%
11079.093	12898.668	23977.761		10166	-913.093	-8.98%
21836.243	25219.93	47056.173		20596	-1240.243	-6.02%
35768.733	40854.747	76623.481		34237	-1531.733	-4.47%
35766.061	40851.619	76617.68		34235	-1531.061	-4.47%
10908.405	12703.546	23611.951		10002	-906.405	-9.06%
3549.095	4147.362	7696.458		3023.3	-525.795	-17.39%
0	0	0		0	0	#DIV/0!
0	0	0		0	0	#DIV/0!
0	0	0		0	0	#DIV/0!
0	0	0		0	0	#DIV/0!
0	0	0		0	0	#DIV/0!
0	0	0		0	0	#DIV/0!
0	0	0		0	0	#DIV/0!
0	0	0		0	0	#DIV/0!
0	0	0		0	0	#DIV/0!
0	0	0		0	0	#DIV/0!
0	0	0		0	0	#DIV/0!
0	0	0		0	0	#DIV/0!
0	0	0		0	0	#DIV/0!
3733.723	4322.946	8056.67		3169.2	-564.523	-17.81%
11079.093	12898.668	23977.761		10166	-913.093	-8.98%
21766.344	25140.789	46907.133		20529	-1237.344	-6.03%
35682.59	40758.282	76440.872		34153	-1529.59	-4.48%
35624.759	40694.035	76318.794		34095	-1529.759	-4.49%
10826.688	12610.178	23436.865		9922.4	-904.288	-9.11%
21493.335	24832.945	46326.281		20263	-1230.335	-6.07%
35393.65	40435.731	75829.381		33868	-1525.65	-4.50%
35393.65	40435.731	75829.381		33868	-1525.65	-4.50%
10825.042	12608.234	23433.275		9920.8	-904.242	-9.11%
3498.742	4089.147	7587.888		2974.7	-524.042	-17.62%
0	0	0		0	0	#DIV/0!
0	0	0		0	0	#DIV/0!
0	0	0		0	0	#DIV/0!
0	0	0		0	0	#DIV/0!
0	0	0		0	0	#DIV/0!
0	0	0		0	0	#DIV/0!
0	0	0		0	0	#DIV/0!
0	0	0		0	0	#DIV/0!
0	0	0		0	0	#DIV/0!
0	0	0		0	0	#DIV/0!
0	0	0		0	0	#DIV/0!
0	0	0		0	0	#DIV/0!
0	0	0		0	0	#DIV/0!
3733.723	4322.946	8056.67		3169.2	-564.523	-17.81%
10994.507	12802.006	23796.513		10084	-910.507	-9.03%
21720.648	25089.468	46810.116		20483	-1237.648	-6.04%
35624.759	40694.035	76318.794		34095	-1529.759	-4.49%
35537.196	40595.988	76133.183		34010	-1527.196	-4.49%
10826.688	12610.178	23436.865		9922.4	-904.288	-9.11%
21490.868	24830.065	46320.933		20259	-1231.868	-6.08%
35393.65	40435.731	75829.381		33868	-1525.65	-4.50%
35393.65	40435.731	75829.381		33868	-1525.65	-4.50%
10825.042	12608.234	23433.275		9920.8	-904.242	-9.11%
3498.742	4089.147	7587.888		2974.7	-524.042	-17.62%
0	0	0		0	0	#DIV/0!
0	0	0		0	0	#DIV/0!
0	0	0		0	0	#DIV/0!
0	0	0		0	0	#DIV/0!
0	0	0		0	0	#DIV/0!
0	0	0		0	0	#DIV/0!
0	0	0		0	0	#DIV/0!
0	0	0		0	0	#DIV/0!
0	0	0		0	0	#DIV/0!
0	0	0		0	0	#DIV/0!
0	0	0		0	0	#DIV/0!
0	0	0		0	0	#DIV/0!
0	0	0		0	0	#DIV/0!
3733.723	4322.946	8056.67		3169.2	-564.523	-17.81%
11079.093	12898.668	23977.761		10166	-913.093	-8.98%
21834.06	25217.354	47051.414		20594	-1240.06	-6.02%
35766.061	40851.619	76617.68		34235	-1531.061	-4.47%
35624.759	40694.035	76318.794		34095	-1529.759	-4.49%
10826.688	12610.178	23436.865		9922.4	-904.288	-9.11%
21537.027	24881.94	46418.967		20305	-1232.027	-6.07%
35393.65	40435.731	75829.381		33868	-1525.65	-4.50%
35393.65	40435.731	75829.381		33868	-1525.65	-4.50%
10826.688	12610.178	23436.865		9922.4	-904.288	-9.11%
3498.742	4089.147	7587.888		2974.7	-524.042	-17.62%
0	0	0		0	0	#DIV/0!
0	0	0		0	0	#DIV/0!
0	0	0		0	0	#DIV/0!
0	0	0		0	0	#DIV/0!
0	0	0		0	0	#DIV/0!
0	0	0		0	0	#DIV/0!
0	0	0		0	0	#DIV/0!
0	0	0		0	0	#DIV/0!
0	0	0		0	0	#DIV/0!
0	0	0		0	0	#DIV/0!
0	0	0		0	0	#DIV/0!
0	0	0		0	0	#DIV/0!
0	0	0		0	0	#DIV/0!
3761.451	4348.431	8109.882		3197.7	-563.751	-17.63%
11127.863	12954.403	24082.266		10213	-914.863	-8.96%
21836.243	25219.93	47056.173		20596	-1240.243	-6.02%
35853.895	40949.955	76803.85		34319	-1534.895	-4.47%
35766.061	40851.619	76617.68		34235	-1531.061	-4.47%
10874.956	12665.368	23540.325		9968.8	-906.156	-9.09%
21539.234	24884.544	46423.778		20307	-1232.234	-6.07%
35478.618	40530.885	76009.503		33952	-1526.618	-4.50%
35478.618	40530.885	76009.503		33952	-1526.618	-4.50%
10826.688	12610.178	23436.865		9922.4	-904.288	-9.11%
3549.095	4147.362	7696.458		3023.3	-525.795	-17.39%
0	0	0		0	0	#DIV/0!
0	0	0		0	0	#DIV/0!
0	0	0		0	0	#DIV/0!
0	0	0		0	0	#DIV/0!
0	0	0		0	0	#DIV/0!
0	0	0		0	0	#DIV/0!
0	0	0		0	0	#DIV/0!
0	0	0		0	0	#DIV/0!
0	0	0		0	0	#DIV/0!
0	0	0		0	0	#DIV/0!
0	0	0		0	0	#DIV/0!
0	0	0		0	0	#DIV/0!
0	0	0		0	0	#DIV/0!
0	0	0		0	0	#DIV/0!
0	0	0		0	0	#DIV/0!
0	0	0		0	0	#DIV/0!
0	0	0		0	0	#DIV/0!
0	0	0		0	0	#DIV/0!
0	0	0		0	0	#DIV/0!
0	0	0		0	0	#DIV/0!
0	0	0		0	0	#DIV/0!
0	0	0		0	0	#DIV/0!
0	0	0		0	0	#DIV/0!
0	0	0		0	0	#DIV/0!
0	0	0		0	0	#DIV/0!
0	0	0		0	0	#DIV/0!
0	0	0		0	0	#DIV/0!
0	0	0		0	0	#DIV/0!
0	0	0		0	0	#DIV/0!
0	0	0		0	0	#DIV/0!
0	0	0		0	0	#DIV/0!
0	0	0		0	0	#DIV/0!
0	0	0		0	0	#DIV/0!
0	0	0		0	0	#DIV/0!
0	0	0		0	0	#DIV/0!
0	0	0		0	0	#DIV/0!
0	0	0		0	0	#DIV/0!
0	0	0		0	0	#DIV/0!
0	0	0		0	0	#DIV/0!
0	0	0		0	0	#DIV/0!
0	0	0		0	0	#DIV/0!
0	0	0		0	0	#DIV/0!
0	0	0		0	0	#DIV/0!
0	0	0		0	0	#DIV/0!
0	0	0		0	0	#DIV/0!
0	0	0		0	0	#DIV/0!
0	0	0		0	0	#DIV/0!
0	0	0		0	0	#DIV/0!
0	0	0		0	0	#DIV/0!
0	0	0		0	0	#DIV/0!
0	0	0		0	0	#DIV/0!
0	0	0		0	0	#DIV/0!
0	0	0		0	0	#DIV/0!
0	0	0		0	0	#DIV/0!
0	0	0		0	0	#DIV/0!
0	0	0		0	0	#DIV/0!
0	0	0		0	0	#DIV/0!
0	0	0		0	0	#DIV/0!
0	0	0		0	0	#DIV/0!
0	0	0		0	0	#DIV/0!
0	0	0		0	0	#DIV/0!
10919.684	12489.167	23408.851		10119	-800.684	-7.91%
17575.177	20174.259	37749.436		16547	-1028.177	-6.21%
26791.026	30752.566	57543.593		25546	-1245.026	-4.87%
42475.382	48225.233	90700.615		40959	-1516.382	-3.70%
45041.426	50959.436	96000.862		43489	-1552.426	-3.57%
14844.544	17162.356	32006.9		13885	-959.544	-6.91%
25847.686	29718.369	55566.055		24617	-1230.686	-5.00%
38911.826	44371.993	83283.819		37423	-1488.826	-3.98%
38889.792	44346.497	83236.289		37402	-1487.792	-3.98%
13923.661	16132.96	30056.621		12987	-936.661	-7.21%
6417.007	7438.731	13855.738		5806	-611.007	-10.52%
0	0	0		0	0	#DIV/0!
0	0	0		0	0	#DIV/0!
0	0	0		0	0	#DIV/0!
0	0	0		0	0	#DIV/0!
0	0	0		0	0	#DIV/0!
0	0	0		0	0	#DIV/0!
0	0	0		0	0	#DIV/0!
0	0	0		0	0	#DIV/0!
0	0	0		0	0	#DIV/0!
0	0	0		0	0	#DIV/0!
0	0	0		0	0	#DIV/0!
0	0	0		0	0	#DIV/0!
0	0	0		0	0	#DIV/0!
11692.394	13313.093	25005.487		10900	-792.394	-7.27%
17632.482	20200.799	37833.281		16599	-1033.482	-6.23%
26023.001	29918.141	55941.142		24787	-1236.001	-4.99%
41097.106	46745.235	87842.341		39591	-1506.106	-3.80%
43864.416	49716.189	93580.605		42318	-1546.416	-3.65%
14826.651	17141.827	31968.478		13863	-963.651	-6.95%
26181.126	30089.863	56270.988		24938	-1243.126	-4.98%
39188.399	44662.771	83851.169		37703	-1485.399	-3.94%
39378.896	44866.234	84245.13		37893	-1485.896	-3.92%
14865.111	17184.658	32049.769		13899	-966.111	-6.95%
7228.349	8339.89	15568.239		6583.1	-645.249	-9.80%
0	0	0		0	0	#DIV/0!
0	0	0		0	0	#DIV/0!
0	0	0		0	0	#DIV/0!
0	0	0		0	0	#DIV/0!
0	0	0		0	0	#DIV/0!
0	0	0		0	0	#DIV/0!
0	0	0		0	0	#DIV/0!
0	0	0		0	0	#DIV/0!
0	0	0		0	0	#DIV/0!
0	0	0		0	0	#DIV/0!
0	0	0		0	0	#DIV/0!
0	0	0		0	0	#DIV/0!
0	0	0		0	0	#DIV/0!
14265.577	16072.281	30337.858		13395	-870.577	-6.50%
21131.476	23963.882	45095.358		20007	-1124.476	-5.62%
30733.437	34989.218	65722.655		29409	-1324.437	-4.50%
49169.21	55305.687	104474.897		47549	-1620.21	-3.41%
54793.577	61200.207	115993.784		53078	-1715.577	-3.23%
19502.215	22208.17	41710.385		18417	-1085.215	-5.89%
31721.324	36033.706	67755.029		30375	-1346.324	-4.43%
44766.585	50653.881	95420.466		43214	-1552.585	-3.59%
44535.747	50404.553	94940.3		42987	-1548.747	-3.60%
17664.004	20232.777	37896.78		16624	-1040.004	-6.26%
9596.738	10937.524	20534.261		8867.9	-728.838	-8.22%
0	0	0		0	0	#DIV/0!
0	0	0		0	0	#DIV/0!
0	0	0		0	0	#DIV/0!
0	0	0		0	0	#DIV/0!
0	0	0		0	0	#DIV/0!
0	0	0		0	0	#DIV/0!
0	0	0		0	0	#DIV/0!
0	0	0		0	0	#DIV/0!
0	0	0		0	0	#DIV/0!
0	0	0		0	0	#DIV/0!
0	0	0		0	0	#DIV/0!
0	0	0		0	0	#DIV/0!
0	0	0		0	0	#DIV/0!
13791.885	15565.932	29357.817		12932	-859.885	-6.65%
19420.599	22136.171	41556.77		18334	-1086.599	-5.93%
27090.196	31099.571	58189.766		25824	-1266.196	-4.90%
42134.724	47892.101	90026.825		40606	-1528.724	-3.76%
44698.998	50639.486	95338.484		43129	-1569.998	-3.64%
15625.081	18024.291	33649.373		14633	-992.081	-6.78%
25638.335	29518.328	55156.663		24393	-1245.335	-5.11%
37515.647	42852.169	80367.816		36025	-1490.647	-4.14%
37450.149	42780.478	80230.627		35959	-1491.149	-4.15%
13953.925	16191.426	30145.351		13002	-951.925	-7.32%
6587.679	7632.58	14220.259		5961.9	-625.779	-10.50%
0	0	0		0	0	#DIV/0!
0	0	0		0	0	#DIV/0!
0	0	0		0	0	#DIV/0!
0	0	0		0	0	#DIV/0!
0	0	0		0	0	#DIV/0!
0	0	0		0	0	#DIV/0!
0	0	0		0	0	#DIV/0!
0	0	0		0	0	#DIV/0!
0	0	0		0	0	#DIV/0!
0	0	0		0	0	#DIV/0!
0	0	0		0	0	#DIV/0!
0	0	0		0	0	#DIV/0!
0	0	0		0	0	#DIV/0!
9522.23	10866.725	20388.955		8792.1	-730.13	-8.30%
15930.712	18370.143	34300.855		14929	-1001.712	-6.71%
24998.681	28821.526	53820.207		23765	-1233.681	-5.19%
40694.937	46342.938	87037.875		39183	-1511.937	-3.86%
43801.737	49683.133	93484.87		42246	-1555.737	-3.68%
14748.118	17068.451	31816.569		13775	-973.118	-7.06%
24433.401	28199.511	52632.912		23205	-1228.401	-5.29%
36853.411	42119.753	78973.163		35352	-1501.411	-4.25%
36446.136	41660.661	78106.796		34939	-1507.136	-4.31%
12586.486	14658.5	27244.985		11666	-920.486	-7.89%
5292.664	6173.206	11465.87		4715.1	-577.564	-12.25%
0	0	0		0	0	#DIV/0!
0	0	0		0	0	#DIV/0!
0	0	0		0	0	#DIV/0!
0	0	0		0	0	#DIV/0!
0	0	0		0	0	#DIV/0!
0	0	0		0	0	#DIV/0!
0	0	0		0	0	#DIV/0!
0	0	0		0	0	#DIV/0!
0	0	0		0	0	#DIV/0!
0	0	0		0	0	#DIV/0!
0	0	0		0	0	#DIV/0!
0	0	0		0	0	#DIV/0!
0	0	0		0	0	#DIV/0!
0	0	0		0	0	#DIV/0!
0	0	0		0	0	#DIV/0!
0	0	0		0	0	#DIV/0!
0	0	0		0	0	#DIV/0!
0	0	0		0	0	#DIV/0!
0	0	0		0	0	#DIV/0!
0	0	0		0	0	#DIV/0!
0	0	0		0	0	#DIV/0!
0	0	0		0	0	#DIV/0!
0	0	0		0	0	#DIV/0!
0	0	0		0	0	#DIV/0!
0	0	0		0	0	#DIV/0!
0	0	0		0	0	#DIV/0!
0	0	0		0	0	#DIV/0!
0	0	0		0	0	#DIV/0!
0	0	0		0	0	#DIV/0!
0	0	0		0	0	#DIV/0!
0	0	0		0	0	#DIV/0!
0	0	0		0	0	#DIV/0!
0	0	0		0	0	#DIV/0!
0	0	0		0	0	#DIV/0!
0	0	0		0	0	#DIV/0!
0	0	0		0	0	#DIV/0!
0	0	0		0	0	#DIV/0!
0	0	0		0	0	#DIV/0!
0	0	0		0	0	#DIV/0!
0	0	0		0	0	#DIV/0!
0	0	0		0	0	#DIV/0!
0	0	0		0	0	#DIV/0!
0	0	0		0	0	#DIV/0!
0	0	0		0	0	#DIV/0!
0	0	0		0	0	#DIV/0!
0	0	0		0	0	#DIV/0!
0	0	0		0	0	#DIV/0!
0	0	0		0	0	#DIV/0!
0	0	0		0	0	#DIV/0!
0	0	0		0	0	#DIV/0!
0	0	0		0	0	#DIV/0!
0	0	0		0	0	#DIV/0!
0	0	0		0	0	#DIV/0!
0	0	0		0	0	#DIV/0!
0	0	0		0	0	#DIV/0!
0	0	0		0	0	#DIV/0!
0	0	0		0	0	#DIV/0!
0	0	0		0	0	#DIV/0!
0	0	0		0	0	#DIV/0!
0	0	0		0	0	#DIV/0!
0	0	0		0	0	#DIV/0!
75737.6	79965.042	155702.642		73395	-2342.6	-3.19%
83566.386	89318.65	172885.035		81175	-2391.386	-2.95%
78217.2	85268.449	163485.649		76075	-2142.2	-2.82%
99444.262	108646.356	208090.618		97132	-2312.262	-2.38%
112681.134	122160.083	234841.217		110160	-2521.134	-2.29%
49207.39	53915.776	103123.165		47470	-1737.39	-3.66%
65688.925	72295.795	137984.721		63747	-1941.925	-3.05%
83873.841	92557.74	176431.581		81793	-2080.841	-2.54%
85406.161	94116.55	179522.712		83304	-2102.161	-2.52%
44669.967	49187.673	93857.639		43029	-1640.967	-3.81%
28048.294	30716.1	58764.394		26766	-1282.294	-4.79%
0	0	0		0	0	#DIV/0!
0	0	0		0	0	#DIV/0!
0	0	0		0	0	#DIV/0!
0	0	0		0	0	#DIV/0!
0	0	0		0	0	#DIV/0!
0	0	0		0	0	#DIV/0!
0	0	0		0	0	#DIV/0!
0	0	0		0	0	#DIV/0!
0	0	0		0	0	#DIV/0!
0	0	0		0	0	#DIV/0!
0	0	0		0	0	#DIV/0!
0	0	0		0	0	#DIV/0!
0	0	0		0	0	#DIV/0!
50162.871	53652.733	103815.604		48369	-1793.871	-3.71%
60169.62	65227.539	125397.159		58220	-1949.62	-3.35%
65201.041	71772.048	136973.089		63278	-1923.041	-3.04%
95281.701	104267.812	199549.513		93031	-2250.701	-2.42%
109154.545	118466.67	227621.215		106680	-2474.545	-2.32%
42669.363	47106.287	89775.649		41067	-1602.363	-3.90%
59274.169	65635.503	124909.672		57446	-1828.169	-3.18%
74644.597	83005.726	157650.323		72694	-1950.597	-2.68%
74658.147	83004.351	157662.498		72712	-1946.147	-2.68%
35502.107	39625.715	75127.822		34052	-1450.107	-4.26%
20732.839	23033.856	43766.695		19633	-1099.839	-5.60%
0	0	0		0	0	#DIV/0!
0	0	0		0	0	#DIV/0!
0	0	0		0	0	#DIV/0!
0	0	0		0	0	#DIV/0!
0	0	0		0	0	#DIV/0!
0	0	0		0	0	#DIV/0!
0	0	0		0	0	#DIV/0!
0	0	0		0	0	#DIV/0!
0	0	0		0	0	#DIV/0!
0	0	0		0	0	#DIV/0!
0	0	0		0	0	#DIV/0!
0	0	0		0	0	#DIV/0!
0	0	0		0	0	#DIV/0!
36843.191	39891.781	76734.972		35349	-1494.191	-4.23%
48616.26	53303.821	101920.081		46897	-1719.26	-3.67%
60238.724	66641.607	126880.331		58404	-1834.724	-3.14%
95638.542	104612.542	200251.084		93387	-2251.542	-2.41%
120501.974	130006.42	250508.394		117860	-2641.974	-2.24%
44933.147	49464.178	94397.326		43286	-1647.147	-3.81%
60314.642	66714.867	127029.508		58470	-1844.642	-3.15%
73558.697	81883.031	155441.728		71626	-1932.697	-2.70%
70561.912	78765.795	149327.707		68671	-1890.912	-2.75%
31815.983	35759.15	67575.133		30442	-1373.983	-4.51%
17495.397	19606.682	37102.079		16481	-1014.397	-6.15%
0	0	0		0	0	#DIV/0!
0	0	0		0	0	#DIV/0!
0	0	0		0	0	#DIV/0!
0	0	0		0	0	#DIV/0!
0	0	0		0	0	#DIV/0!
0	0	0		0	0	#DIV/0!
0	0	0		0	0	#DIV/0!
0	0	0		0	0	#DIV/0!
0	0	0		0	0	#DIV/0!
0	0	0		0	0	#DIV/0!
0	0	0		0	0	#DIV/0!
0	0	0		0	0	#DIV/0!
0	0	0		0	0	#DIV/0!
31226.96	34055.004	65281.964		29864	-1362.96	-4.56%
41530.911	45951.365	87482.276		39954	-1576.911	-3.95%
51619.736	57691.654	109311.39		49932	-1687.736	-3.38%
78985.532	87516.041	166501.573		76977	-2008.532	-2.61%
82322.268	90985.521	173307.789		80254	-2068.268	-2.58%
29679.966	33513.771	63193.737		28349	-1330.966	-4.69%
46820.734	52668.624	99489.357		45206	-1614.734	-3.57%
65957.101	73968.568	139925.669		64123	-1834.101	-2.86%
66485.848	74509.454	140995.302		64648	-1837.848	-2.84%
28677.506	32449.322	61126.828		27373	-1304.506	-4.77%
14765.459	16697.268	31462.727		13826	-939.459	-6.79%
0	0	0		0	0	#DIV/0!
0	0	0		0	0	#DIV/0!
0	0	0		0	0	#DIV/0!
0	0	0		0	0	#DIV/0!
0	0	0		0	0	#DIV/0!
0	0	0		0	0	#DIV/0!
0	0	0		0	0	#DIV/0!
0	0	0		0	0	#DIV/0!
0	0	0		0	0	#DIV/0!
0	0	0		0	0	#DIV/0!
0	0	0		0	0	#DIV/0!
0	0	0		0	0	#DIV/0!
0	0	0		0	0	#DIV/0!
24325.696	26839.557	51165.254		23131	-1194.696	-5.16%
35645.51	39803.482	75448.993		34192	-1453.51	-4.25%
49317.212	55280.622	104597.835		47671	-1646.212	-3.45%
80467.549	89032.358	169499.907		78442	-2025.549	-2.58%
95201.634	104187.481	199389.115		92952	-2249.634	-2.42%
34409.622	38490.523	72900.144		32981	-1428.622	-4.33%
49941.778	55932.105	105873.883		48278	-1663.778	-3.45%
65228.364	73202.607	138430.97		63404	-1824.364	-2.88%
63537.068	71425.189	134962.257		61733	-1804.068	-2.92%
26171.895	29790.101	55961.996		24920	-1251.895	-5.02%
12982.605	14784.564	27767.169		12095	-887.605	-7.34%
0	0	0		0	0	#DIV/0!
0	0	0		0	0	#DIV/0!
0	0	0		0	0	#DIV/0!
0	0	0		0	0	#DIV/0!
0	0	0		0	0	#DIV/0!
0	0	0		0	0	#DIV/0!
0	0	0		0	0	#DIV/0!
0	0	0		0	0	#DIV/0!
0	0	0		0	0	#DIV/0!
0	0	0		0	0	#DIV/0!
0	0	0		0	0	#DIV/0!
0	0	0		0	0	#DIV/0!
0	0	0		0	0	#DIV/0!
0	0	0		0	0	#DIV/0!
0	0	0		0	0	#DIV/0!
0	0	0		0	0	#DIV/0!
0	0	0		0	0	#DIV/0!
0	0	0		0	0	#DIV/0!
0	0	0		0	0	#DIV/0!
0	0	0		0	0	#DIV/0!
0	0	0		0	0	#DIV/0!
0	0	0		0	0	#DIV/0!
0	0	0		0	0	#DIV/0!
0	0	0		0	0	#DIV/0!
0	0	0		0	0	#DIV/0!
0	0	0		0	0	#DIV/0!
0	0	0		0	0	#DIV/0!
0	0	0		0	0	#DIV/0!
0	0	0		0	0	#DIV/0!
0	0	0		0	0	#DIV/0!
0	0	0		0	0	#DIV/0!
0	0	0		0	0	#DIV/0!
0	0	0		0	0	#DIV/0!
0	0	0		0	0	#DIV/0!
0	0	0		0	0	#DIV/0!
0	0	0		0	0	#DIV/0!
0	0	0		0	0	#DIV/0!
0	0	0		0	0	#DIV/0!
0	0	0		0	0	#DIV/0!
0	0	0		0	0	#DIV/0!
0	0	0		0	0	#DIV/0!
0	0	0		0	0	#DIV/0!
0	0	0		0	0	#DIV/0!
0	0	0		0	0	#DIV/0!
0	0	0		0	0	#DIV/0!
0	0	0		0	0	#DIV/0!
0	0	0		0	0	#DIV/0!
0	0	0		0	0	#DIV/0!
0	0	0		0	0	#DIV/0!
0	0	0		0	0	#DIV/0!
0	0	0		0	0	#DIV/0!
0	0	0		0	0	#DIV/0!
0	0	0		0	0	#DIV/0!
0	0	0		0	0	#DIV/0!
0	0	0		0	0	#DIV/0!
0	0	0		0	0	#DIV/0!
0	0	0		0	0	#DIV/0!
0	0	0		0	0	#DIV/0!
0	0	0		0	0	#DIV/0!
0	0	0		0	0	#DIV/0!
0	0	0		0	0	#DIV/0!
55651.411	59389.45	115040.861		53731	-1920.411	-3.57%
58427.294	63539.286	121966.579		56505	-1922.294	-3.40%
59478.415	65986.334	125464.749		57645	-1833.415	-3.18%
82130.869	90922.067	173052.936		80063	-2067.869	-2.58%
90846.547	99877.434	190723.981		88638	-2208.547	-2.49%
40066.832	44424.653	84491.485		38510	-1556.832	-4.04%
51888.853	58013.267	109902.121		50174	-1714.853	-3.42%
65176.312	73221.168	138397.479		63333	-1843.312	-2.91%
64072.56	72042.704	136115.264		62244	-1828.56	-2.94%
30784.102	34681.564	65465.666		29427	-1357.102	-4.61%
17764.503	19894.916	37659.419		16742	-1022.503	-6.11%
0	0	0		0	0	#DIV/0!
0	0	0		0	0	#DIV/0!
0	0	0		0	0	#DIV/0!
0	0	0		0	0	#DIV/0!
0	0	0		0	0	#DIV/0!
0	0	0		0	0	#DIV/0!
0	0	0		0	0	#DIV/0!
0	0	0		0	0	#DIV/0!
0	0	0		0	0	#DIV/0!
0	0	0		0	0	#DIV/0!
0	0	0		0	0	#DIV/0!
0	0	0		0	0	#DIV/0!
0	0	0		0	0	#DIV/0!
22158.24	24557.177	46715.417		21019	-1139.24	-5.42%
30349.867	34237.839	64587.706		29003	-1346.867	-4.64%
40720.367	46243.763	86964.13		39203	-1517.367	-3.87%
62678.768	70576.938	133255.706		60867	-1811.768	-2.98%
67599.275	75758.66	143357.935		65723	-1876.275	-2.85%
25059.969	28608.63	53668.599		23828	-1231.969	-5.17%
39260.038	44681.865	83941.903		37758	-1502.038	-3.98%
56325.947	63750.656	120076.603		54564	-1761.947	-3.23%
55892.53	63269.492	119162.022		54132	-1760.53	-3.25%
21580.127	24865.545	46445.671		20424	-1156.127	-5.66%
9995.947	11546.871	21542.818		9198.7	-797.247	-8.67%
0	0	0		0	0	#DIV/0!
0	0	0		0	0	#DIV/0!
0	0	0		0	0	#DIV/0!
0	0	0		0	0	#DIV/0!
0	0	0		0	0	#DIV/0!
0	0	0		0	0	#DIV/0!
0	0	0		0	0	#DIV/0!
0	0	0		0	0	#DIV/0!
0	0	0		0	0	#DIV/0!
0	0	0		0	0	#DIV/0!
0	0	0		0	0	#DIV/0!
0	0	0		0	0	#DIV/0!
0	0	0		0	0	#DIV/0!
12056.771	13797.93	25854.702		11194	-862.771	-7.71%
21738.076	25049.285	46787.361		20579	-1159.076	-5.63%
34748.15	39782.996	74531.146		33307	-1441.15	-4.33%
56223.282	63630.934	119854.216		54461	-1762.282	-3.24%
59270.928	66949.84	126220.768		57488	-1782.928	-3.10%
19516.568	22620.379	42136.947		18402	-1114.568	-6.06%
34283.832	39274.449	73558.281		32842	-1441.832	-4.39%
53344.696	60404.581	113749.277		51540	-1804.696	-3.50%
53284.684	60332.1	113616.784		51478	-1806.684	-3.51%
17633.671	20529.755	38163.426		16557	-1076.671	-6.50%
6771.724	7978.353	14750.078		6081.7	-690.024	-11.35%
0	0	0		0	0	#DIV/0!
0	0	0		0	0	#DIV/0!
0	0	0		0	0	#DIV/0!
0	0	0		0	0	#DIV/0!
0	0	0		0	0	#DIV/0!
0	0	0		0	0	#DIV/0!
0	0	0		0	0	#DIV/0!
0	0	0		0	0	#DIV/0!
0	0	0		0	0	#DIV/0!
0	0	0		0	0	#DIV/0!
0	0	0		0	0	#DIV/0!
0	0	0		0	0	#DIV/0!
0	0	0		0	0	#DIV/0!
10186.112	11769.154	21955.266		9381.4	-804.712	-8.58%
20905.622	24144.509	45050.131		19769	-1136.622	-5.75%
35087.351	40141.378	75228.728		33653	-1434.351	-4.26%
58266.652	65817.57	124084.221		56510	-1756.652	-3.11%
63776.022	71689.146	135465.168		61966	-1810.022	-2.92%
20872.122	24099.527	44971.649		19737	-1135.122	-5.75%
36654.662	41855.43	78510.092		35202	-1452.662	-4.13%
55595.443	62938.645	118534.088		53834	-1761.443	-3.27%
55219.763	62528.384	117748.148		53452	-1767.763	-3.31%
18452.677	21441.287	39893.965		17366	-1086.677	-6.26%
7022.298	8260.441	15282.74		6324	-698.298	-11.04%
0	0	0		0	0	#DIV/0!
0	0	0		0	0	#DIV/0!
0	0	0		0	0	#DIV/0!
0	0	0		0	0	#DIV/0!
0	0	0		0	0	#DIV/0!
0	0	0		0	0	#DIV/0!
0	0	0		0	0	#DIV/0!
0	0	0		0	0	#DIV/0!
0	0	0		0	0	#DIV/0!
0	0	0		0	0	#DIV/0!
0	0	0		0	0	#DIV/0!
0	0	0		0	0	#DIV/0!
0	0	0		0	0	#DIV/0!
10718.819	12351.179	23069.998		9897.5	-821.319	-8.30%
21952.001	25276.699	47228.7		20796	-1156.001	-5.56%
36713.91	41913.34	78627.25		35267	-1446.91	-4.10%
60520.302	68218.864	128739.167		58750	-1770.302	-3.01%
66138.731	74163.673	140302.403		64304	-1834.731	-2.85%
21198.298	24453.022	45651.32		20055	-1143.298	-5.70%
36455.108	41639.587	78094.695		35004	-1451.108	-4.15%
55236.811	62547.101	117783.912		53469	-1767.811	-3.31%
54655.331	61905.028	116560.36		52882	-1773.331	-3.35%
18147.393	21100.411	39247.804		17067	-1080.393	-6.33%
6859.741	8077.375	14937.116		6167.8	-691.941	-11.22%
0	0	0		0	0	#DIV/0!
0	0	0		0	0	#DIV/0!
0	0	0		0	0	#DIV/0!
0	0	0		0	0	#DIV/0!
0	0	0		0	0	#DIV/0!
0	0	0		0	0	#DIV/0!
0	0	0		0	0	#DIV/0!
0	0	0		0	0	#DIV/0!
0	0	0		0	0	#DIV/0!
0	0	0		0	0	#DIV/0!
0	0	0		0	0	#DIV/0!
0	0	0		0	0	#DIV/0!
0	0	0		0	0	#DIV/0!
0	0	0		0	0	#DIV/0!
0	0	0		0	0	#DIV/0!
0	0	0		0	0	#DIV/0!
0	0	0		0	0	#DIV/0!
0	0	0		0	0	#DIV/0!
0	0	0		0	0	#DIV/0!
0	0	0		0	0	#DIV/0!
0	0	0		0	0	#DIV/0!
0	0	0		0	0	#DIV/0!
0	0	0		0	0	#DIV/0!
0	0	0		0	0	#DIV/0!
0	0	0		0	0	#DIV/0!
0	0	0		0	0	#DIV/0!
0	0	0		0	0	#DIV/0!
0	0	0		0	0	#DIV/0!
0	0	0		0	0	#DIV/0!
0	0	0		0	0	#DIV/0!
0	0	0		0	0	#DIV/0!
0	0	0		0	0	#DIV/0!
0	0	0		0	0	#DIV/0!
0	0	0		0	0	#DIV/0!
0	0	0		0	0	#DIV/0!
0	0	0		0	0	#DIV/0!
0	0	0		0	0	#DIV/0!
0	0	0		0	0	#DIV/0!
0	0	0		0	0	#DIV/0!
0	0	0		0	0	#DIV/0!
0	0	0		0	0	#DIV/0!
0	0	0		0	0	#DIV/0!
0	0	0		0	0	#DIV/0!
0	0	0		0	0	#DIV/0!
0	0	0		0	0	#DIV/0!
0	0	0		0	0	#DIV/0!
0	0	0		0	0	#DIV/0!
0	0	0		0	0	#DIV/0!
0	0	0		0	0	#DIV/0!
0	0	0		0	0	#DIV/0!
0	0	0		0	0	#DIV/0!
0	0	0		0	0	#DIV/0!
0	0	0		0	0	#DIV/0!
0	0	0		0	0	#DIV/0!
0	0	0		0	0	#DIV/0!
0	0	0		0	0	#DIV/0!
0	0	0		0	0	#DIV/0!
0	0	0		0	0	#DIV/0!
0	0	0		0	0	#DIV/0!
0	0	0		0	0	#DIV/0!
0	0	0		0	0	#DIV/0!
41378.209	44682.431	86060.64		39776	-1602.209	-4.03%
50740.195	55604.79	106344.986		48979	-1761.195	-3.60%
60016.065	66519.989	126536.054		58185	-1831.065	-3.15%
93939.674	103005.925	196945.598		91717	-2222.674	-2.42%
111717.992	121165.731	232883.723		109220	-2497.992	-2.29%
45280.585	49851.437	95132.022		43624	-1656.585	-3.80%
58660.118	65040.34	123700.458		56841	-1819.118	-3.20%
70627.132	78890.325	149517.457		68728	-1899.132	-2.76%
67837.625	75969.119	143806.744		65974	-1863.625	-2.82%
31118.632	35030.028	66148.66		29758	-1360.632	-4.57%
17430.405	19540.23	36970.635		16418	-1012.405	-6.17%
0	0	0		0	0	#DIV/0!
0	0	0		0	0	#DIV/0!
0	0	0		0	0	#DIV/0!
0	0	0		0	0	#DIV/0!
0	0	0		0	0	#DIV/0!
0	0	0		0	0	#DIV/0!
0	0	0		0	0	#DIV/0!
0	0	0		0	0	#DIV/0!
0	0	0		0	0	#DIV/0!
0	0	0		0	0	#DIV/0!
0	0	0		0	0	#DIV/0!
0	0	0		0	0	#DIV/0!
0	0	0		0	0	#DIV/0!
26545.932	29167.293	55713.225		25297	-1248.932	-4.94%
35925.734	40099.555	76025.289		34465	-1460.734	-4.24%
46035.004	51850.997	97886.001		44438	-1597.004	-3.59%
70789.349	79046.955	149836.304		68891	-1898.349	-2.76%
78984.487	87549.804	166534.291		76965	-2019.487	-2.62%
29282.69	33093.512	62376.202		27961	-1321.69	-4.73%
45035.945	50795.419	95831.364		43450	-1585.945	-3.65%
62263.885	70092.746	132356.631		60469	-1794.885	-2.97%
61822.973	69619.203	131442.176		60033	-1789.973	-2.98%
25282.774	28839.339	54122.113		24051	-1231.774	-5.12%
12606.443	14376.862	26983.305		11730	-876.443	-7.47%
0	0	0		0	0	#DIV/0!
0	0	0		0	0	#DIV/0!
0	0	0		0	0	#DIV/0!
0	0	0		0	0	#DIV/0!
0	0	0		0	0	#DIV/0!
0	0	0		0	0	#DIV/0!
0	0	0		0	0	#DIV/0!
0	0	0		0	0	#DIV/0!
0	0	0		0	0	#DIV/0!
0	0	0		0	0	#DIV/0!
0	0	0		0	0	#DIV/0!
0	0	0		0	0	#DIV/0!
0	0	0		0	0	#DIV/0!
21942.585	24333.498	46276.083		20808	-1134.585	-5.45%
32928.405	36953.293	69881.698		31533	-1395.405	-4.43%
45189.31	50952.984	96142.294		43611	-1578.31	-3.62%
71292.008	79547.541	150839.549		69393	-1899.008	-2.74%
79395.816	87958.344	167354.16		77377	-2018.816	-2.61%
27870.449	31596.63	59467.079		26581	-1289.449	-4.85%
44400.501	50117.47	94517.971		42829	-1571.501	-3.67%
62428.93	70253.381	132682.311		60636	-1792.93	-2.96%
62099.06	69897.543	131996.603		60312	-1787.06	-2.96%
24685.088	28202.939	52888.027		23467	-1218.088	-5.19%
11697.967	13398.491	25096.459		10848	-849.967	-7.84%
0	0	0		0	0	#DIV/0!
0	0	0		0	0	#DIV/0!
0	0	0		0	0	#DIV/0!
0	0	0		0	0	#DIV/0!
0	0	0		0	0	#DIV/0!
0	0	0		0	0	#DIV/0!
0	0	0		0	0	#DIV/0!
0	0	0		0	0	#DIV/0!
0	0	0		0	0	#DIV/0!
0	0	0		0	0	#DIV/0!
0	0	0		0	0	#DIV/0!
0	0	0		0	0	#DIV/0!
0	0	0		0	0	#DIV/0!
17327.166	19447.4	36774.566		16315	-1012.166	-6.20%
26739.353	30413.703	57153.056		25475	-1264.353	-4.96%
37720.674	43021.079	80741.753		36252	-1468.674	-4.05%
58476.333	66082.993	124559.327		56706	-1770.333	-3.12%
60602.675	68379.293	128981.968		58807	-1795.675	-3.05%
20110.517	23271.215	43381.733		18983	-1127.517	-5.94%
34364.68	39368.424	73733.104		32919	-1445.68	-4.39%
53284.684	60332.1	113616.784		51478	-1806.684	-3.51%
53284.684	60332.1	113616.784		51478	-1806.684	-3.51%
18302.954	21277.391	39580.345		17214	-1088.954	-6.33%
7337.296	8613.59	15950.886		6628.5	-708.796	-10.69%
0	0	0		0	0	#DIV/0!
0	0	0		0	0	#DIV/0!
0	0	0		0	0	#DIV/0!
0	0	0		0	0	#DIV/0!
0	0	0		0	0	#DIV/0!
0	0	0		0	0	#DIV/0!
0	0	0		0	0	#DIV/0!
0	0	0		0	0	#DIV/0!
0	0	0		0	0	#DIV/0!
0	0	0		0	0	#DIV/0!
0	0	0		0	0	#DIV/0!
0	0	0		0	0	#DIV/0!
0	0	0		0	0	#DIV/0!
11971.743	13710.451	25682.194		11112	-859.743	-7.74%
22319.213	25675.731	47994.944		21154	-1165.213	-5.51%
35456.458	40550.908	76007.366		34018	-1438.458	-4.23%
57001.932	64463.536	121465.468		55245	-1756.932	-3.18%
59484.892	67165.193	126650.085		57707	-1777.892	-3.08%
18860.515	21898.291	40758.806		17761	-1099.515	-6.19%
34068.524	39029.066	73097.591		32632	-1436.524	-4.40%
53740.28	60865.153	114605.433		51945	-1795.28	-3.46%
53876.641	61023.637	114900.278		52085	-1791.641	-3.44%
17852.22	20761.193	38613.413		16776	-1076.22	-6.42%
6728.571	7919.672	14648.243		6041.1	-687.471	-11.38%
0	0	0		0	0	#DIV/0!
0	0	0		0	0	#DIV/0!
0	0	0		0	0	#DIV/0!
0	0	0		0	0	#DIV/0!
0	0	0		0	0	#DIV/0!
0	0	0		0	0	#DIV/0!
0	0	0		0	0	#DIV/0!
0	0	0		0	0	#DIV/0!
0	0	0		0	0	#DIV/0!
0	0	0		0	0	#DIV/0!
0	0	0		0	0	#DIV/0!
0	0	0		0	0	#DIV/0!
0	0	0		0	0	#DIV/0!
0	0	0		0	0	#DIV/0!
0	0	0		0	0	#DIV/0!
0	0	0		0	0	#DIV/0!
0	0	0		0	0	#DIV/0!
0	0	0		0	0	#DIV/0!
0	0	0		0	0	#DIV/0!
0	0	0		0	0	#DIV/0!
0	0	0		0	0	#DIV/0!
0	0	0		0	0	#DIV/0!
0	0	0		0	0	#DIV/0!
0	0	0		0	0	#DIV/0!
0	0	0		0	0	#DIV/0!
0	0	0		0	0	#DIV/0!
0	0	0		0	0	#DIV/0!
0	0	0		0	0	#DIV/0!
0	0	0		0	0	#DIV/0!
0	0	0		0	0	#DIV/0!
0	0	0		0	0	#DIV/0!
0	0	0		0	0	#DIV/0!
0	0	0		0	0	#DIV/0!
0	0	0		0	0	#DIV/0!
0	0	0		0	0	#DIV/0!
0	0	0		0	0	#DIV/0!
0	0	0		0	0	#DIV/0!
0	0	0		0	0	#DIV/0!
0	0	0		0	0	#DIV/0!
0	0	0		0	0	#DIV/0!
0	0	0		0	0	#DIV/0!
0	0	0		0	0	#DIV/0!
0	0	0		0	0	#DIV/0!
0	0	0		0	0	#DIV/0!
0	0	0		0	0	#DIV/0!
0	0	0		0	0	#DIV/0!
0	0	0		0	0	#DIV/0!
0	0	0		0	0	#DIV/0!
0	0	0		0	0	#DIV/0!
0	0	0		0	0	#DIV/0!
0	0	0		0	0	#DIV/0!
0	0	0		0	0	#DIV/0!
0	0	0		0	0	#DIV/0!
0	0	0		0	0	#DIV/0!
0	0	0		0	0	#DIV/0!
0	0	0		0	0	#DIV/0!
0	0	0		0	0	#DIV/0!
0	0	0		0	0	#DIV/0!
0	0	0		0	0	#DIV/0!
0	0	0		0	0	#DIV/0!
0	0	0		0	0	#DIV/0!
29685.47	32532.961	62218.431		28356	-1329.47	-4.69%
39977.97	44425.868	84403.839		38434	-1543.97	-4.02%
48995.587	55045.438	104041.025		47350	-1645.587	-3.48%
74531.817	83023.357	157555.174		72583	-1948.817	-2.68%
84530.39	93339.621	177870.011		82431	-2099.39	-2.55%
33431.722	37487.773	70919.495		32022	-1409.722	-4.40%
49193.391	55180.259	104373.649		47537	-1656.391	-3.48%
65288.423	73300.393	138588.816		63457	-1831.423	-2.89%
64358.041	72312.04	136670.08		62540	-1818.041	-2.91%
27949.747	31681.739	59631.486		26659	-1290.747	-4.84%
14899.987	16843.588	31743.576		13958	-941.987	-6.75%
0	0	0		0	0	#DIV/0!
0	0	0		0	0	#DIV/0!
0	0	0		0	0	#DIV/0!
0	0	0		0	0	#DIV/0!
0	0	0		0	0	#DIV/0!
0	0	0		0	0	#DIV/0!
0	0	0		0	0	#DIV/0!
0	0	0		0	0	#DIV/0!
0	0	0		0	0	#DIV/0!
0	0	0		0	0	#DIV/0!
0	0	0		0	0	#DIV/0!
0	0	0		0	0	#DIV/0!
0	0	0		0	0	#DIV/0!
26716.618	29345.963	56062.581		25463	-1253.618	-4.92%
38615.46	42911.733	81527.193		37101	-1514.46	-4.08%
51141.935	57191.091	108333.026		49465	-1676.935	-3.39%
80970.172	89554.268	170524.44		78936	-2034.172	-2.58%
93672.894	102622.419	196295.313		91445	-2227.894	-2.44%
33469.723	37504.356	70974.078		32062	-1407.723	-4.39%
51816.678	57883.761	109700.439		50123	-1693.678	-3.38%
70250.884	78427.51	148678.393		68369	-1881.884	-2.75%
69791.734	77941.231	147732.966		67917	-1874.734	-2.76%
29407.054	33218.32	62625.373		28087	-1320.054	-4.70%
15119.243	17075.513	32194.755		14170	-949.243	-6.70%
0	0	0		0	0	#DIV/0!
0	0	0		0	0	#DIV/0!
0	0	0		0	0	#DIV/0!
0	0	0		0	0	#DIV/0!
0	0	0		0	0	#DIV/0!
0	0	0		0	0	#DIV/0!
0	0	0		0	0	#DIV/0!
0	0	0		0	0	#DIV/0!
0	0	0		0	0	#DIV/0!
0	0	0		0	0	#DIV/0!
0	0	0		0	0	#DIV/0!
0	0	0		0	0	#DIV/0!
0	0	0		0	0	#DIV/0!
25377.656	27943.29	53320.946		24157	-1220.656	-5.05%
34461.431	38563.568	73024.999		33033	-1428.431	-4.32%
45337.941	51115.871	96453.813		43756	-1581.941	-3.62%
68839.569	77007.534	145847.103		66968	-1871.569	-2.79%
73136.32	81501.655	154637.975		71199	-1937.32	-2.72%
26260.406	29889.78	56150.186		25004	-1256.406	-5.02%
41918.083	47500.425	89418.508		40383	-1535.083	-3.80%
59416.8	67069.731	126486.53		57645	-1771.8	-3.07%
59008.273	66624.595	125632.868		57242	-1766.273	-3.09%
23103.108	26506.292	49609.4		21918	-1185.108	-5.41%
10727.357	12343.522	23070.878		9908	-819.357	-8.27%
0	0	0		0	0	#DIV/0!
0	0	0		0	0	#DIV/0!
0	0	0		0	0	#DIV/0!
0	0	0		0	0	#DIV/0!
0	0	0		0	0	#DIV/0!
0	0	0		0	0	#DIV/0!
0	0	0		0	0	#DIV/0!
0	0	0		0	0	#DIV/0!
0	0	0		0	0	#DIV/0!
0	0	0		0	0	#DIV/0!
0	0	0		0	0	#DIV/0!
0	0	0		0	0	#DIV/0!
0	0	0		0	0	#DIV/0!
17144.548	19253.21	36397.758		16138	-1006.548	-6.24%
28708.422	32503.147	61211.569		27403	-1305.422	-4.76%
42955.669	48592.003	91547.672		41416	-1539.669	-3.72%
70505.177	78713.066	149218.243		68619	-1886.177	-2.75%
80983.887	89580.899	170564.786		78944	-2039.887	-2.58%
28347.897	32104.516	60452.413		27050	-1297.897	-4.80%
44613.223	50341.768	94954.991		43041	-1572.223	-3.65%
61955.928	69750.071	131705.999		60169	-1786.928	-2.97%
60940.874	68672.733	129613.607		59164	-1776.874	-3.00%
23167.694	26577.753	49745.447		21982	-1185.694	-5.39%
10641.062	12252.057	22893.119		9823.1	-817.962	-8.33%
0	0	0		0	0	#DIV/0!
0	0	0		0	0	#DIV/0!
0	0	0		0	0	#DIV/0!
0	0	0		0	0	#DIV/0!
0	0	0		0	0	#DIV/0!
0	0	0		0	0	#DIV/0!
0	0	0		0	0	#DIV/0!
0	0	0		0	0	#DIV/0!
0	0	0		0	0	#DIV/0!
0	0	0		0	0	#DIV/0!
0	0	0		0	0	#DIV/0!
0	0	0		0	0	#DIV/0!
0	0	0		0	0	#DIV/0!
18138.397	20312.02	38450.417		17103	-1035.397	-6.05%
30006.515	33874.486	63881.002		28674	-1332.515	-4.65%
44112.335	49812.129	93924.464		42556	-1556.335	-3.66%
71579.935	79828.747	151408.682		69682	-1897.935	-2.72%
81890.233	90510.26	172400.493		79839	-2051.233	-2.57%
28324.11	32079.144	60403.254		27027	-1297.11	-4.80%
46565.265	52389.687	98954.952		44962	-1603.265	-3.57%
65658.643	73633.195	139291.838		63834	-1824.643	-2.86%
65002.55	72940.891	137943.441		63187	-1815.55	-2.87%
25558.736	29135.838	54694.574		24323	-1235.736	-5.08%
12237.511	13981.543	26219.054		11371	-866.511	-7.62%
0	0	0		0	0	#DIV/0!
0	0	0		0	0	#DIV/0!
0	0	0		0	0	#DIV/0!
0	0	0		0	0	#DIV/0!
0	0	0		0	0	#DIV/0!
0	0	0		0	0	#DIV/0!
0	0	0		0	0	#DIV/0!
0	0	0		0	0	#DIV/0!
0	0	0		0	0	#DIV/0!
0	0	0		0	0	#DIV/0!
0	0	0		0	0	#DIV/0!
0	0	0		0	0	#DIV/0!
0	0	0		0	0	#DIV/0!
0	0	0		0	0	#DIV/0!
0	0	0		0	0	#DIV/0!
0	0	0		0	0	#DIV/0!
0	0	0		0	0	#DIV/0!
0	0	0		0	0	#DIV/0!
0	0	0		0	0	#DIV/0!
0	0	0		0	0	#DIV/0!
0	0	0		0	0	#DIV/0!
0	0	0		0	0	#DIV/0!
0	0	0		0	0	#DIV/0!
0	0	0		0	0	#DIV/0!
0	0	0		0	0	#DIV/0!
0	0	0		0	0	#DIV/0!
0	0	0		0	0	#DIV/0!
0	0	0		0	0	#DIV/0!
0	0	0		0	0	#DIV/0!
0	0	0		0	0	#DIV/0!
0	0	0		0	0	#DIV/0!
0	0	0		0	0	#DIV/0!
0	0	0		0	0	#DIV/0!
0	0	0		0	0	#DIV/0!
0	0	0		0	0	#DIV/0!
0	0	0		0	0	#DIV/0!
0	0	0		0	0	#DIV/0!
0	0	0		0	0	#DIV/0!
0	0	0		0	0	#DIV/0!
0	0	0		0	0	#DIV/0!
0	0	0		0	0	#DIV/0!
0	0	0		0	0	#DIV/0!
0	0	0		0	0	#DIV/0!
0	0	0		0	0	#DIV/0!
0	0	0		0	0	#DIV/0!
0	0	0		0	0	#DIV/0!
0	0	0		0	0	#DIV/0!
0	0	0		0	0	#DIV/0!
0	0	0		0	0	#DIV/0!
0	0	0		0	0	#DIV/0!
0	0	0		0	0	#DIV/0!
0	0	0		0	0	#DIV/0!
0	0	0		0	0	#DIV/0!
0	0	0		0	0	#DIV/0!
0	0	0		0	0	#DIV/0!
0	0	0		0	0	#DIV/0!
0	0	0		0	0	#DIV/0!
0	0	0		0	0	#DIV/0!
0	0	0		0	0	#DIV/0!
0	0	0		0	0	#DIV/0!
0	0	0		0	0	#DIV/0!
358009.157	364966.822	722975.978		353840	-4169.157	-1.18%
344171.545	352592.648	696764.193		340350	-3821.545	-1.12%
300866.822	310600.737	611467.56		294980	-5886.822	-2.00%
392265.241	404589.864	796855.105		374170	-18095.241	-4.84%
484152.97	497137.164	981290.134		387890	-96262.97	-24.82%
228705.101	236219.442	464924.543		223630	-5075.101	-2.27%
281856.022	291361.47	573217.493		276260	-5596.022	-2.03%
273589.344	284747.832	558337.177		268510	-5079.344	-1.89%
245640.987	256579.142	502220.128		241020	-4620.987	-1.92%
140829.467	147410.818	288240.285		137350	-3479.467	-2.53%
94760.202	99216.422	193976.624		92007	-2753.202	-2.99%
0	0	0		0	0	#DIV/0!
0	0	0		0	0	#DIV/0!
0	0	0		0	0	#DIV/0!
0	0	0		0	0	#DIV/0!
0	0	0		0	0	#DIV/0!
0	0	0		0	0	#DIV/0!
0	0	0		0	0	#DIV/0!
0	0	0		0	0	#DIV/0!
0	0	0		0	0	#DIV/0!
0	0	0		0	0	#DIV/0!
0	0	0		0	0	#DIV/0!
0	0	0		0	0	#DIV/0!
0	0	0		0	0	#DIV/0!
151055.837	155673.422	306729.259		147070	-3985.837	-2.71%
111564.621	116541.441	228106.062		108470	-3094.621	-2.85%
91408.401	96928.568	188336.969		88813	-2595.401	-2.92%
108086.439	114785.645	222872.084		105280	-2806.439	-2.67%
128971.537	135995.393	264966.93		125790	-3181.537	-2.53%
77047.828	81386.74	158434.568		74669	-2378.828	-3.19%
77912.68	83132.707	161045.387		75577	-2335.68	-3.09%
73523.736	79477.267	153001.003		71352	-2171.736	-3.04%
69114.47	74951.727	144066.197		67026	-2088.47	-3.12%
54591.317	58385.302	112976.619		52693	-1898.317	-3.60%
51805.682	54743.053	106548.735		49926	-1879.682	-3.76%
0	0	0		0	0	#DIV/0!
0	0	0		0	0	#DIV/0!
0	0	0		0	0	#DIV/0!
0	0	0		0	0	#DIV/0!
0	0	0		0	0	#DIV/0!
0	0	0		0	0	#DIV/0!
0	0	0		0	0	#DIV/0!
0	0	0		0	0	#DIV/0!
0	0	0		0	0	#DIV/0!
0	0	0		0	0	#DIV/0!
0	0	0		0	0	#DIV/0!
0	0	0		0	0	#DIV/0!
0	0	0		0	0	#DIV/0!
123324.443	127602.221	250926.664		119920	-3404.443	-2.84%
97326.708	102074.426	199401.134		94528	-2798.708	-2.96%
89948.902	95449.267	185398.169		87390	-2558.902	-2.93%
120380.07	127278.074	247658.143		117370	-3010.07	-2.56%
150715.616	158036.916	308752.531		147170	-3545.616	-2.41%
80197.442	84609.551	164806.993		77753	-2444.442	-3.14%
87789.872	93227.058	181016.931		85270	-2519.872	-2.96%
88525.519	94828.602	183354.12		86090	-2435.519	-2.83%
83646.411	89841.562	173487.974		81302	-2344.411	-2.88%
59724.713	63660.862	123385.576		57714	-2010.713	-3.48%
56461.433	59522.266	115983.699		54477	-1984.433	-3.64%
0	0	0		0	0	#DIV/0!
0	0	0		0	0	#DIV/0!
0	0	0		0	0	#DIV/0!
0	0	0		0	0	#DIV/0!
0	0	0		0	0	#DIV/0!
0	0	0		0	0	#DIV/0!
0	0	0		0	0	#DIV/0!
0	0	0		0	0	#DIV/0!
0	0	0		0	0	#DIV/0!
0	0	0		0	0	#DIV/0!
0	0	0		0	0	#DIV/0!
0	0	0		0	0	#DIV/0!
0	0	0		0	0	#DIV/0!
75374.905	78868.509	154243.415		72986	-2388.905	-3.27%
61182.154	65174.335	126356.489		59140	-2042.154	-3.45%
53249.395	57840.069	111089.464		51411	-1838.395	-3.58%
63819.09	69525.208	133344.298		61828	-1991.09	-3.22%
72183.728	78119.617	150303.345		70032	-2151.728	-3.07%
42926.825	46367.927	89294.751		41285	-1641.825	-3.98%
45190.085	49488.34	94678.425		43517	-1673.085	-3.84%
45922.649	50998.819	96921.468		44275	-1647.649	-3.72%
44007.546	49001.579	93009.124		42397	-1610.546	-3.80%
31708.808	34720.488	66429.296		30325	-1383.808	-4.56%
27764.185	29891.398	57655.583		26444	-1320.185	-4.99%
0	0	0		0	0	#DIV/0!
0	0	0		0	0	#DIV/0!
0	0	0		0	0	#DIV/0!
0	0	0		0	0	#DIV/0!
0	0	0		0	0	#DIV/0!
0	0	0		0	0	#DIV/0!
0	0	0		0	0	#DIV/0!
0	0	0		0	0	#DIV/0!
0	0	0		0	0	#DIV/0!
0	0	0		0	0	#DIV/0!
0	0	0		0	0	#DIV/0!
0	0	0		0	0	#DIV/0!
0	0	0		0	0	#DIV/0!
44227.396	46942.398	91169.794		42532	-1695.396	-3.99%
39474.182	42810.234	82284.416		37910	-1564.182	-4.13%
38757.647	42824.762	81582.409		37224	-1533.647	-4.12%
50602.002	55868.397	106470.4		48867	-1735.002	-3.55%
58168.17	63697.271	121865.441		56286	-1882.17	-3.34%
32237.898	35277.88	67515.778		30841	-1396.898	-4.53%
37574.192	41579.931	79154.124		36065	-1509.192	-4.18%
41788.897	46686.085	88474.983		40227	-1561.897	-3.88%
40450.915	45285.701	85736.615		38915	-1535.915	-3.95%
26011.449	28764.872	54776.321		24765	-1246.449	-5.03%
22450.274	24331.496	46781.77		21274	-1176.274	-5.53%
0	0	0		0	0	#DIV/0!
0	0	0		0	0	#DIV/0!
0	0	0		0	0	#DIV/0!
0	0	0		0	0	#DIV/0!
0	0	0		0	0	#DIV/0!
0	0	0		0	0	#DIV/0!
0	0	0		0	0	#DIV/0!
0	0	0		0	0	#DIV/0!
0	0	0		0	0	#DIV/0!
0	0	0		0	0	#DIV/0!
0	0	0		0	0	#DIV/0!
0	0	0		0	0	#DIV/0!
0	0	0		0	0	#DIV/0!
0	0	0		0	0	#DIV/0!
0	0	0		0	0	#DIV/0!
0	0	0		0	0	#DIV/0!
0	0	0		0	0	#DIV/0!
0	0	0		0	0	#DIV/0!
0	0	0		0	0	#DIV/0!
0	0	0		0	0	#DIV/0!
0	0	0		0	0	#DIV/0!
0	0	0		0	0	#DIV/0!
0	0	0		0	0	#DIV/0!
0	0	0		0	0	#DIV/0!
0	0	0		0	0	#DIV/0!
0	0	0		0	0	#DIV/0!
0	0	0		0	0	#DIV/0!
0	0	0		0	0	#DIV/0!
0	0	0		0	0	#DIV/0!
0	0	0		0	0	#DIV/0!
0	0	0		0	0	#DIV/0!
0	0	0		0	0	#DIV/0!
0	0	0		0	0	#DIV/0!
0	0	0		0	0	#DIV/0!
0	0	0		0	0	#DIV/0!
0	0	0		0	0	#DIV/0!
0	0	0		0	0	#DIV/0!
0	0	0		0	0	#DIV/0!
0	0	0		0	0	#DIV/0!
0	0	0		0	0	#DIV/0!
0	0	0		0	0	#DIV/0!
0	0	0		0	0	#DIV/0!
0	0	0		0	0	#DIV/0!
0	0	0		0	0	#DIV/0!
0	0	0		0	0	#DIV/0!
0	0	0		0	0	#DIV/0!
0	0	0		0	0	#DIV/0!
0	0	0		0	0	#DIV/0!
0	0	0		0	0	#DIV/0!
0	0	0		0	0	#DIV/0!
0	0	0		0	0	#DIV/0!
0	0	0		0	0	#DIV/0!
0	0	0		0	0	#DIV/0!
0	0	0		0	0	#DIV/0!
0	0	0		0	0	#DIV/0!
0	0	0		0	0	#DIV/0!
0	0	0		0	0	#DIV/0!
0	0	0		0	0	#DIV/0!
0	0	0		0	0	#DIV/0!
0	0	0		0	0	#DIV/0!
0	0	0		0	0	#DIV/0!
454941.995	462020.717	916962.711		418640	-36301.995	-8.67%
398724.756	406197.395	804922.151		397470	-1254.756	-0.32%
298916.982	306681.769	605598.751		292450	-6466.982	-2.21%
329735.396	338635.058	668370.455		325710	-4025.396	-1.24%
370835.642	379995.396	750831.039		366900	-3935.642	-1.07%
222124.061	228286.578	450410.638		216800	-5324.061	-2.46%
197892.551	204813.777	402706.328		193280	-4612.551	-2.39%
162635.372	170119.177	332754.549		158860	-3775.372	-2.38%
147367.345	154657.673	302025.018		143860	-3507.345	-2.44%
130213.757	135434.763	265648.52		126740	-3473.757	-2.74%
130311.755	134680.171	264991.926		126750	-3561.755	-2.81%
0	0	0		0	0	#DIV/0!
0	0	0		0	0	#DIV/0!
0	0	0		0	0	#DIV/0!
0	0	0		0	0	#DIV/0!
0	0	0		0	0	#DIV/0!
0	0	0		0	0	#DIV/0!
0	0	0		0	0	#DIV/0!
0	0	0		0	0	#DIV/0!
0	0	0		0	0	#DIV/0!
0	0	0		0	0	#DIV/0!
0	0	0		0	0	#DIV/0!
0	0	0		0	0	#DIV/0!
0	0	0		0	0	#DIV/0!
240286.479	245687.773	485974.252		234460	-5826.479	-2.49%
166796.145	172460.583	339256.728		162590	-4206.145	-2.59%
130471.223	136636.13	267107.353		127130	-3341.223	-2.63%
155582.155	162980.261	318562.416		151930	-3652.155	-2.40%
193810.752	201621	395431.753		189480	-4330.752	-2.29%
115779.705	120801.16	236580.865		112600	-3179.705	-2.82%
115610.329	121536.259	237146.587		112550	-3060.329	-2.72%
107713.147	114396.503	222109.65		104920	-2793.147	-2.66%
98830.773	105350.875	204181.648		96198	-2632.773	-2.74%
81557.872	85988.821	167546.693		79085	-2472.872	-3.13%
77512.471	81048.156	158560.627		75066	-2446.471	-3.26%
0	0	0		0	0	#DIV/0!
0	0	0		0	0	#DIV/0!
0	0	0		0	0	#DIV/0!
0	0	0		0	0	#DIV/0!
0	0	0		0	0	#DIV/0!
0	0	0		0	0	#DIV/0!
0	0	0		0	0	#DIV/0!
0	0	0		0	0	#DIV/0!
0	0	0		0	0	#DIV/0!
0	0	0		0	0	#DIV/0!
0	0	0		0	0	#DIV/0!
0	0	0		0	0	#DIV/0!
0	0	0		0	0	#DIV/0!
172106.321	176940.514	349046.836		167690	-4416.321	-2.63%
127389.533	132590.86	259980.392		123980	-3409.533	-2.75%
105768.739	111557.182	217325.921		102900	-2868.739	-2.79%
128844.474	135885.163	264729.636		125680	-3164.474	-2.52%
154080.133	161454.453	315534.586		150460	-3620.133	-2.41%
86432.156	90966.128	177398.284		83858	-2574.156	-3.07%
89401.87	94871.037	184272.907		86846	-2555.87	-2.94%
86430.987	92698.141	179129.128		84029	-2401.987	-2.86%
82436.15	88612.743	171048.893		80108	-2328.15	-2.91%
62671.05	66681.846	129352.896		60597	-2074.05	-3.42%
61297.194	64478.015	125775.209		59205	-2092.194	-3.53%
0	0	0		0	0	#DIV/0!
0	0	0		0	0	#DIV/0!
0	0	0		0	0	#DIV/0!
0	0	0		0	0	#DIV/0!
0	0	0		0	0	#DIV/0!
0	0	0		0	0	#DIV/0!
0	0	0		0	0	#DIV/0!
0	0	0		0	0	#DIV/0!
0	0	0		0	0	#DIV/0!
0	0	0		0	0	#DIV/0!
0	0	0		0	0	#DIV/0!
0	0	0		0	0	#DIV/0!
0	0	0		0	0	#DIV/0!
132248.008	136642.857	268890.865		128660	-3588.008	-2.79%
101017.733	105831.881	206849.614		98142	-2875.733	-2.93%
84566.749	89958.291	174525.04		82108	-2458.749	-2.99%
100661.068	107236.495	207897.563		97999	-2662.068	-2.72%
115542.647	122373.916	237916.563		112610	-2932.647	-2.60%
65998.905	70099.176	136098.081		63854	-2144.905	-3.36%
68930.919	73947.958	142878.877		66776	-2154.919	-3.23%
67814.371	73627.522	141441.892		65754	-2060.371	-3.13%
65061.982	70796.077	135858.059		63054	-2007.982	-3.18%
48985.387	52620.491	101605.878		47209	-1776.387	-3.76%
46567.882	49355.728	95923.61		44808	-1759.882	-3.93%
0	0	0		0	0	#DIV/0!
0	0	0		0	0	#DIV/0!
0	0	0		0	0	#DIV/0!
0	0	0		0	0	#DIV/0!
0	0	0		0	0	#DIV/0!
0	0	0		0	0	#DIV/0!
0	0	0		0	0	#DIV/0!
0	0	0		0	0	#DIV/0!
0	0	0		0	0	#DIV/0!
0	0	0		0	0	#DIV/0!
0	0	0		0	0	#DIV/0!
0	0	0		0	0	#DIV/0!
0	0	0		0	0	#DIV/0!
117152.376	121347.428	238499.804		113880	-3272.376	-2.87%
93179.266	97861.366	191040.632		90466	-2713.266	-3.00%
85727.083	91147.924	176875.007		83251	-2476.083	-2.97%
112883.892	119674.953	232558.845		110010	-2873.892	-2.61%
138842.915	146019.211	284862.126		135510	-3332.915	-2.46%
74189.055	78475.383	152664.438		71871	-2318.055	-3.23%
83262.608	88615.067	171877.675		80832	-2430.608	-3.01%
85640.669	91888.874	177529.543		83260	-2380.669	-2.86%
81747.388	87906.461	169653.849		79439	-2308.388	-2.91%
57641.95	61529.73	119171.68		55675	-1966.95	-3.53%
55010.495	58031.453	113041.948		53061	-1949.495	-3.67%
0	0	0		0	0	#DIV/0!
0	0	0		0	0	#DIV/0!
0	0	0		0	0	#DIV/0!
0	0	0		0	0	#DIV/0!
0	0	0		0	0	#DIV/0!
0	0	0		0	0	#DIV/0!
0	0	0		0	0	#DIV/0!
0	0	0		0	0	#DIV/0!
0	0	0		0	0	#DIV/0!
0	0	0		0	0	#DIV/0!
0	0	0		0	0	#DIV/0!
0	0	0		0	0	#DIV/0!
0	0	0		0	0	#DIV/0!
0	0	0		0	0	#DIV/0!
0	0	0		0	0	#DIV/0!
0	0	0		0	0	#DIV/0!
0	0	0		0	0	#DIV/0!
0	0	0		0	0	#DIV/0!
0	0	0		0	0	#DIV/0!
0	0	0		0	0	#DIV/0!
0	0	0		0	0	#DIV/0!
0	0	0		0	0	#DIV/0!
0	0	0		0	0	#DIV/0!
0	0	0		0	0	#DIV/0!
0	0	0		0	0	#DIV/0!
0	0	0		0	0	#DIV/0!
0	0	0		0	0	#DIV/0!
0	0	0		0	0	#DIV/0!
0	0	0		0	0	#DIV/0!
0	0	0		0	0	#DIV/0!
0	0	0		0	0	#DIV/0!
0	0	0		0	0	#DIV/0!
0	0	0		0	0	#DIV/0!
0	0	0		0	0	#DIV/0!
0	0	0		0	0	#DIV/0!
0	0	0		0	0	#DIV/0!
0	0	0		0	0	#DIV/0!
0	0	0		0	0	#DIV/0!
0	0	0		0	0	#DIV/0!
0	0	0		0	0	#DIV/0!
0	0	0		0	0	#DIV/0!
0	0	0		0	0	#DIV/0!
0	0	0		0	0	#DIV/0!
0	0	0		0	0	#DIV/0!
0	0	0		0	0	#DIV/0!
0	0	0		0	0	#DIV/0!
0	0	0		0	0	#DIV/0!
0	0	0		0	0	#DIV/0!
0	0	0		0	0	#DIV/0!
0	0	0		0	0	#DIV/0!
0	0	0		0	0	#DIV/0!
0	0	0		0	0	#DIV/0!
0	0	0		0	0	#DIV/0!
0	0	0		0	0	#DIV/0!
0	0	0		0	0	#DIV/0!
0	0	0		0	0	#DIV/0!
0	0	0		0	0	#DIV/0!
0	0	0		0	0	#DIV/0!
0	0	0		0	0	#DIV/0!
0	0	0		0	0	#DIV/0!
0	0	0		0	0	#DIV/0!
503111.956	510737.705	1013849.66		433910	-69201.956	-15.95%
473932.974	482110.744	956043.718		436490	-37442.974	-8.58%
438783.121	447483.323	886266.444		437480	-1303.121	-0.30%
431182.002	440694.156	871876.158		426910	-4272.002	-1.00%
447521.872	457140.175	904662.047		446180	-1341.872	-0.30%
331234.134	338110.691	669344.825		327400	-3834.134	-1.17%
250656.286	257997.63	508653.916		245020	-5636.286	-2.30%
173842.407	181455.672	355298.079		169840	-4002.407	-2.36%
153701.685	161078.63	314780.316		150060	-3641.685	-2.43%
158105.378	163659.327	321764.705		154070	-4035.378	-2.62%
155753.18	160418.322	316171.502		151660	-4093.18	-2.70%
0	0	0		0	0	#DIV/0!
0	0	0		0	0	#DIV/0!
0	0	0		0	0	#DIV/0!
0	0	0		0	0	#DIV/0!
0	0	0		0	0	#DIV/0!
0	0	0		0	0	#DIV/0!
0	0	0		0	0	#DIV/0!
0	0	0		0	0	#DIV/0!
0	0	0		0	0	#DIV/0!
0	0	0		0	0	#DIV/0!
0	0	0		0	0	#DIV/0!
0	0	0		0	0	#DIV/0!
0	0	0		0	0	#DIV/0!
241904.347	247314.672	489219.018		236040	-5864.347	-2.48%
165764.053	171417.904	337181.957		161570	-4194.053	-2.60%
125704.861	131799.136	257503.997		122450	-3254.861	-2.66%
144506.927	151766.852	296273.779		141040	-3466.927	-2.46%
178707.752	186370.864	365078.617		174630	-4077.752	-2.34%
113393.441	118377.792	231771.233		110260	-3133.441	-2.84%
108900.298	114718.015	223618.313		105960	-2940.298	-2.77%
96756.099	103245.247	200001.346		94154	-2602.099	-2.76%
90431.996	96789.455	187221.451		87947	-2484.996	-2.83%
75297.144	79598.752	154895.895		72955	-2342.144	-3.21%
74912.139	78395.027	153307.166		72521	-2391.139	-3.30%
0	0	0		0	0	#DIV/0!
0	0	0		0	0	#DIV/0!
0	0	0		0	0	#DIV/0!
0	0	0		0	0	#DIV/0!
0	0	0		0	0	#DIV/0!
0	0	0		0	0	#DIV/0!
0	0	0		0	0	#DIV/0!
0	0	0		0	0	#DIV/0!
0	0	0		0	0	#DIV/0!
0	0	0		0	0	#DIV/0!
0	0	0		0	0	#DIV/0!
0	0	0		0	0	#DIV/0!
0	0	0		0	0	#DIV/0!
116077.072	120254.908	236331.98		112820	-3257.072	-2.89%
88323.745	92908.836	181232.582		85710	-2613.745	-3.05%
67449.017	72446.678	139895.695		65320	-2129.017	-3.26%
70375.537	76275.744	146651.281		68255	-2120.537	-3.11%
76136.834	82179.57	158316.404		73902	-2234.834	-3.02%
48177.299	51787.631	99964.93		46418	-1759.299	-3.79%
49189.295	53631.39	102820.685		47429	-1760.295	-3.71%
47161.128	52296.732	99457.861		45483	-1678.128	-3.69%
43050.533	48016.266	91066.799		41454	-1596.533	-3.85%
33363.542	36445.11	69808.652		31941	-1422.542	-4.45%
29623.933	31825.048	61448.982		28265	-1358.933	-4.81%
0	0	0		0	0	#DIV/0!
0	0	0		0	0	#DIV/0!
0	0	0		0	0	#DIV/0!
0	0	0		0	0	#DIV/0!
0	0	0		0	0	#DIV/0!
0	0	0		0	0	#DIV/0!
0	0	0		0	0	#DIV/0!
0	0	0		0	0	#DIV/0!
0	0	0		0	0	#DIV/0!
0	0	0		0	0	#DIV/0!
0	0	0		0	0	#DIV/0!
0	0	0		0	0	#DIV/0!
0	0	0		0	0	#DIV/0!
56885.049	59952.953	116838.002		54906	-1979.049	-3.60%
49749.398	53429.664	103179.062		47954	-1795.398	-3.74%
47887.394	52309.439	100196.833		46162	-1725.394	-3.74%
61759.477	67410.692	129170.169		59815	-1944.477	-3.25%
73148.716	79115.184	152263.9		70988	-2160.716	-3.04%
40704.936	44075.8	84780.735		39112	-1592.936	-4.07%
46787.308	51154.752	97942.06		45084	-1703.308	-3.78%
50494.246	55754.217	106248.463		48766	-1728.246	-3.54%
48685.55	53875.738	102561.288		46993	-1692.55	-3.60%
32179.497	35217.062	67396.558		30784	-1395.497	-4.53%
28652.325	30813.369	59465.694		27318	-1334.325	-4.88%
0	0	0		0	0	#DIV/0!
0	0	0		0	0	#DIV/0!
0	0	0		0	0	#DIV/0!
0	0	0		0	0	#DIV/0!
0	0	0		0	0	#DIV/0!
0	0	0		0	0	#DIV/0!
0	0	0		0	0	#DIV/0!
0	0	0		0	0	#DIV/0!
0	0	0		0	0	#DIV/0!
0	0	0		0	0	#DIV/0!
0	0	0		0	0	#DIV/0!
0	0	0		0	0	#DIV/0!
0	0	0		0	0	#DIV/0!
40758.488	43360.748	84119.236		39147	-1611.488	-4.12%
36704.517	39944.017	76648.535		35203	-1501.517	-4.27%
35661.169	39600.882	75262.052		34193	-1468.169	-4.29%
46631.449	51755.919	98387.368		44973	-1658.449	-3.69%
50535.033	55808.043	106343.076		48797	-1738.033	-3.56%
26654.35	29442.903	56097.253		25391	-1263.35	-4.98%
29200.849	32813.437	62014.286		27872	-1328.849	-4.77%
33651.473	38141.007	71792.48		32244	-1407.473	-4.37%
32299.177	36702.597	69001.775		30919	-1380.177	-4.46%
19153.906	21529.491	40683.396		18079	-1074.906	-5.95%
14202.532	15624.878	29827.41		13243	-959.532	-7.25%
0	0	0		0	0	#DIV/0!
0	0	0		0	0	#DIV/0!
0	0	0		0	0	#DIV/0!
0	0	0		0	0	#DIV/0!
0	0	0		0	0	#DIV/0!
0	0	0		0	0	#DIV/0!
0	0	0		0	0	#DIV/0!
0	0	0		0	0	#DIV/0!
0	0	0		0	0	#DIV/0!
0	0	0		0	0	#DIV/0!
0	0	0		0	0	#DIV/0!
0	0	0		0	0	#DIV/0!
0	0	0		0	0	#DIV/0!
0	0	0		0	0	#DIV/0!
0	0	0		0	0	#DIV/0!
0	0	0		0	0	#DIV/0!
0	0	0		0	0	#DIV/0!
0	0	0		0	0	#DIV/0!
0	0	0		0	0	#DIV/0!
0	0	0		0	0	#DIV/0!
0	0	0		0	0	#DIV/0!
0	0	0		0	0	#DIV/0!
0	0	0		0	0	#DIV/0!
0	0	0		0	0	#DIV/0!
0	0	0		0	0	#DIV/0!
0	0	0		0	0	#DIV/0!
0	0	0		0	0	#DIV/0!
0	0	0		0	0	#DIV/0!
0	0	0		0	0	#DIV/0!
0	0	0		0	0	#DIV/0!
0	0	0		0	0	#DIV/0!
0	0	0		0	0	#DIV/0!
0	0	0		0	0	#DIV/0!
0	0	0		0	0	#DIV/0!
0	0	0		0	0	#DIV/0!
0	0	0		0	0	#DIV/0!
0	0	0		0	0	#DIV/0!
0	0	0		0	0	#DIV/0!
0	0	0		0	0	#DIV/0!
0	0	0		0	0	#DIV/0!
0	0	0		0	0	#DIV/0!
0	0	0		0	0	#DIV/0!
0	0	0		0	0	#DIV/0!
0	0	0		0	0	#DIV/0!
0	0	0		0	0	#DIV/0!
0	0	0		0	0	#DIV/0!
0	0	0		0	0	#DIV/0!
0	0	0		0	0	#DIV/0!
0	0	0		0	0	#DIV/0!
0	0	0		0	0	#DIV/0!
0	0	0		0	0	#DIV/0!
0	0	0		0	0	#DIV/0!
0	0	0		0	0	#DIV/0!
0	0	0		0	0	#DIV/0!
0	0	0		0	0	#DIV/0!
0	0	0		0	0	#DIV/0!
0	0	0		0	0	#DIV/0!
0	0	0		0	0	#DIV/0!
0	0	0		0	0	#DIV/0!
0	0	0		0	0	#DIV/0!
0	0	0		0	0	#DIV/0!
278559.302	284280.153	562839.455		272010	-6549.302	-2.41%
194170.427	200197.817	394368.245		189420	-4750.427	-2.51%
153164.077	159712.508	312876.584		149420	-3744.077	-2.51%
181035.432	188797.165	369832.597		176970	-4065.432	-2.30%
214952.594	223013.445	437966.038		210280	-4672.594	-2.22%
110329.632	115294.126	225623.758		107260	-3069.632	-2.86%
114535.957	120475.549	235011.506		111500	-3035.957	-2.72%
109642.083	116376.512	226018.595		106820	-2822.083	-2.64%
105561.867	112218.866	217780.733		102820	-2741.867	-2.67%
80280.24	84698.2	164978.44		77834	-2446.24	-3.14%
79681.336	83257.748	162939.084		77190	-2491.336	-3.23%
0	0	0		0	0	#DIV/0!
0	0	0		0	0	#DIV/0!
0	0	0		0	0	#DIV/0!
0	0	0		0	0	#DIV/0!
0	0	0		0	0	#DIV/0!
0	0	0		0	0	#DIV/0!
0	0	0		0	0	#DIV/0!
0	0	0		0	0	#DIV/0!
0	0	0		0	0	#DIV/0!
0	0	0		0	0	#DIV/0!
0	0	0		0	0	#DIV/0!
0	0	0		0	0	#DIV/0!
0	0	0		0	0	#DIV/0!
138113.374	142578.931	280692.305		134400	-3713.374	-2.76%
104440.785	109313.01	213753.795		101490	-2950.785	-2.91%
86015.45	91442.297	177457.747		83526	-2489.45	-2.98%
100488.97	107065.374	207554.345		97826	-2662.97	-2.72%
115991.534	122833.921	238825.455		113040	-2951.534	-2.61%
70426.665	74629.711	145056.376		68188	-2238.665	-3.28%
69887.417	74928.045	144815.462		67710	-2177.417	-3.22%
66595.737	72374.607	138970.344		64554	-2041.737	-3.16%
63126.873	68804.9	131931.773		61152	-1974.873	-3.23%
49403.437	53051.085	102454.523		47617	-1786.437	-3.75%
46152.403	48927.982	95080.385		44402	-1750.403	-3.94%
0	0	0		0	0	#DIV/0!
0	0	0		0	0	#DIV/0!
0	0	0		0	0	#DIV/0!
0	0	0		0	0	#DIV/0!
0	0	0		0	0	#DIV/0!
0	0	0		0	0	#DIV/0!
0	0	0		0	0	#DIV/0!
0	0	0		0	0	#DIV/0!
0	0	0		0	0	#DIV/0!
0	0	0		0	0	#DIV/0!
0	0	0		0	0	#DIV/0!
0	0	0		0	0	#DIV/0!
0	0	0		0	0	#DIV/0!
114186.968	118337.971	232524.939		110970	-3216.968	-2.90%
90589.614	95225.148	185814.762		87929	-2660.614	-3.03%
81112.593	86436.539	167549.132		78724	-2388.593	-3.03%
99913.266	106470.922	206384.187		97271	-2642.266	-2.72%
119871.829	126771.466	246643.295		116870	-3001.829	-2.57%
63169.739	67201.023	130370.762		61085	-2084.739	-3.41%
69257.037	74289.943	143546.98		67099	-2158.037	-3.22%
71419.25	77329.658	148748.908		69297	-2122.25	-3.06%
68519.135	74349.618	142868.753		66452	-2067.135	-3.11%
48517.301	52144.408	100661.709		46750	-1767.301	-3.78%
47591.411	50407.528	97998.939		45811	-1780.411	-3.89%
0	0	0		0	0	#DIV/0!
0	0	0		0	0	#DIV/0!
0	0	0		0	0	#DIV/0!
0	0	0		0	0	#DIV/0!
0	0	0		0	0	#DIV/0!
0	0	0		0	0	#DIV/0!
0	0	0		0	0	#DIV/0!
0	0	0		0	0	#DIV/0!
0	0	0		0	0	#DIV/0!
0	0	0		0	0	#DIV/0!
0	0	0		0	0	#DIV/0!
0	0	0		0	0	#DIV/0!
0	0	0		0	0	#DIV/0!
163761.246	168511.659	332272.906		159520	-4241.246	-2.66%
124396.459	129568.825	253965.284		121040	-3356.459	-2.77%
108560.983	114410.326	222971.31		105650	-2910.983	-2.76%
135338.491	142474.479	277812.969		132070	-3268.491	-2.47%
155137.863	162532.004	317669.867		151520	-3617.863	-2.39%
75910.403	80237.728	156148.131		73555	-2355.403	-3.20%
82092.234	87419.782	169512.016		79684	-2408.234	-3.02%
83153.492	89346.373	172499.865		80819	-2334.492	-2.89%
79931.492	86047.716	165979.208		77656	-2275.492	-2.93%
56588.857	60448.321	117037.177		54645	-1943.857	-3.56%
55537.973	58572.776	114110.749		53577	-1960.973	-3.66%
0	0	0		0	0	#DIV/0!
0	0	0		0	0	#DIV/0!
0	0	0		0	0	#DIV/0!
0	0	0		0	0	#DIV/0!
0	0	0		0	0	#DIV/0!
0	0	0		0	0	#DIV/0!
0	0	0		0	0	#DIV/0!
0	0	0		0	0	#DIV/0!
0	0	0		0	0	#DIV/0!
0	0	0		0	0	#DIV/0!
0	0	0		0	0	#DIV/0!
0	0	0		0	0	#DIV/0!
0	0	0		0	0	#DIV/0!
188870.431	193861.967	382732.398		184110	-4760.431	-2.59%
142397.175	147802.748	290199.923		138680	-3717.175	-2.68%
129519.109	135693.273	265212.382		126220	-3299.109	-2.61%
169643.312	177206.76	346850.072		165780	-3863.312	-2.33%
194666.159	202491.24	397157.399		190360	-4306.159	-2.26%
89989.924	94597.149	184587.072		87341	-2648.924	-3.03%
98495.522	104150.336	202645.857		95771	-2724.522	-2.84%
99971.333	106517.121	206488.454		97333	-2638.333	-2.71%
97330.162	103821.982	201152.145		94741	-2589.162	-2.73%
68644.463	72809.315	141453.778		66442	-2202.463	-3.31%
68408.219	71750.992	140159.211		66162	-2246.219	-3.40%
0	0	0		0	0	#DIV/0!
0	0	0		0	0	#DIV/0!
0	0	0		0	0	#DIV/0!
0	0	0		0	0	#DIV/0!
0	0	0		0	0	#DIV/0!
0	0	0		0	0	#DIV/0!
0	0	0		0	0	#DIV/0!
0	0	0		0	0	#DIV/0!
0	0	0		0	0	#DIV/0!
0	0	0		0	0	#DIV/0!
0	0	0		0	0	#DIV/0!
0	0	0		0	0	#DIV/0!
0	0	0		0	0	#DIV/0!
0	0	0		0	0	#DIV/0!
0	0	0		0	0	#DIV/0!
0	0	0		0	0	#DIV/0!
0	0	0		0	0	#DIV/0!
0	0	0		0	0	#DIV/0!
0	0	0		0	0	#DIV/0!
0	0	0		0	0	#DIV/0!
0	0	0		0	0	#DIV/0!
0	0	0		0	0	#DIV/0!
0	0	0		0	0	#DIV/0!
0	0	0		0	0	#DIV/0!
0	0	0		0	0	#DIV/0!
0	0	0		0	0	#DIV/0!
0	0	0		0	0	#DIV/0!
0	0	0		0	0	#DIV/0!
0	0	0		0	0	#DIV/0!
0	0	0		0	0	#DIV/0!
0	0	0		0	0	#DIV/0!
0	0	0		0	0	#DIV/0!
0	0	0		0	0	#DIV/0!
0	0	0		0	0	#DIV/0!
0	0	0		0	0	#DIV/0!
0	0	0		0	0	#DIV/0!
0	0	0		0	0	#DIV/0!
0	0	0		0	0	#DIV/0!
0	0	0		0	0	#DIV/0!
0	0	0		0	0	#DIV/0!
0	0	0		0	0	#DIV/0!
0	0	0		0	0	#DIV/0!
0	0	0		0	0	#DIV/0!
0	0	0		0	0	#DIV/0!
0	0	0		0	0	#DIV/0!
0	0	0		0	0	#DIV/0!
0	0	0		0	0	#DIV/0!
0	0	0		0	0	#DIV/0!
0	0	0		0	0	#DIV/0!
0	0	0		0	0	#DIV/0!
0	0	0		0	0	#DIV/0!
0	0	0		0	0	#DIV/0!
0	0	0		0	0	#DIV/0!
0	0	0		0	0	#DIV/0!
0	0	0		0	0	#DIV/0!
0	0	0		0	0	#DIV/0!
0	0	0		0	0	#DIV/0!
0	0	0		0	0	#DIV/0!
0	0	0		0	0	#DIV/0!
0	0	0		0	0	#DIV/0!
0	0	0		0	0	#DIV/0!
817808.076	827167.363	1644975.438		454570	-363238.076	-79.91%
756506.585	766407.236	1522913.821		458600	-297906.585	-64.96%
676131.903	686525.875	1362657.778		475910	-200221.903	-42.07%
733249.835	744837.775	1478087.609		468010	-265239.835	-56.67%
786196.5	798011.234	1584207.734		472250	-313946.5	-66.48%
511993.981	520389.222	1032383.203		440220	-71773.981	-16.30%
515544.179	524827.168	1040371.348		462600	-52944.179	-11.44%
511565.647	521662.659	1033228.306		443620	-67945.647	-15.32%
475594.448	485409.883	961004.331		431020	-44574.448	-10.34%
427913.174	435533.273	863446.447		423210	-4703.174	-1.11%
422122.307	428847.163	850969.471		410860	-11262.307	-2.74%
0	0	0		0	0	#DIV/0!
0	0	0		0	0	#DIV/0!
0	0	0		0	0	#DIV/0!
0	0	0		0	0	#DIV/0!
0	0	0		0	0	#DIV/0!
0	0	0		0	0	#DIV/0!
0	0	0		0	0	#DIV/0!
0	0	0		0	0	#DIV/0!
0	0	0		0	0	#DIV/0!
0	0	0		0	0	#DIV/0!
0	0	0		0	0	#DIV/0!
0	0	0		0	0	#DIV/0!
0	0	0		0	0	#DIV/0!
463634.481	470873.422	934507.903		426540	-37094.481	-8.70%
467198.063	475179.408	942377.471		430200	-36998.063	-8.60%
419729.804	428190.307	847920.11		418440	-1289.804	-0.31%
433218.575	442744.899	875963.474		428560	-4658.575	-1.09%
471985.403	481766.523	953751.927		444230	-27755.403	-6.25%
328667.909	335507.272	664175.181		324860	-3807.909	-1.17%
276921.643	284447.955	561369.599		270830	-6091.643	-2.25%
211756.599	219742.119	431498.718		207110	-4646.599	-2.24%
189545.223	197313.482	386858.705		185290	-4255.223	-2.30%
171110.879	176799.022	347909.9		166810	-4300.879	-2.58%
172086.521	176919.599	349006.12		167650	-4436.521	-2.65%
0	0	0		0	0	#DIV/0!
0	0	0		0	0	#DIV/0!
0	0	0		0	0	#DIV/0!
0	0	0		0	0	#DIV/0!
0	0	0		0	0	#DIV/0!
0	0	0		0	0	#DIV/0!
0	0	0		0	0	#DIV/0!
0	0	0		0	0	#DIV/0!
0	0	0		0	0	#DIV/0!
0	0	0		0	0	#DIV/0!
0	0	0		0	0	#DIV/0!
0	0	0		0	0	#DIV/0!
0	0	0		0	0	#DIV/0!
311902.138	317744.649	629646.787		307350	-4552.138	-1.48%
206240.78	212279.354	418520.135		201230	-5010.78	-2.49%
143900.949	150248.909	294149.858		140300	-3600.949	-2.57%
149898.314	157237.597	307135.911		146340	-3558.314	-2.43%
169582.758	177154.215	346736.973		165670	-3912.758	-2.36%
103632.733	108465.762	212098.495		100700	-2932.733	-2.91%
92863.009	98400.95	191263.958		90228	-2635.009	-2.92%
80089.127	86227.008	166316.135		77790	-2299.127	-2.96%
75114.153	81130.445	156244.598		72909	-2205.153	-3.02%
64362.661	68421.657	132784.318		62251	-2111.661	-3.39%
62240.173	65443.633	127683.805		60127	-2113.173	-3.51%
0	0	0		0	0	#DIV/0!
0	0	0		0	0	#DIV/0!
0	0	0		0	0	#DIV/0!
0	0	0		0	0	#DIV/0!
0	0	0		0	0	#DIV/0!
0	0	0		0	0	#DIV/0!
0	0	0		0	0	#DIV/0!
0	0	0		0	0	#DIV/0!
0	0	0		0	0	#DIV/0!
0	0	0		0	0	#DIV/0!
0	0	0		0	0	#DIV/0!
0	0	0		0	0	#DIV/0!
0	0	0		0	0	#DIV/0!
160204.115	164913.988	325118.102		156030	-4174.115	-2.68%
121733.221	126864.311	248597.532		118430	-3303.221	-2.79%
103574.738	109339.611	212914.349		100750	-2824.738	-2.80%
132196.88	139298.264	271495.145		128980	-3216.88	-2.49%
161294.386	168767.601	330061.988		157560	-3734.386	-2.37%
86498.264	91040.427	177538.692		83922	-2576.264	-3.07%
88251.877	93712.098	181963.975		85719	-2532.877	-2.95%
83979.82	90207.376	174187.196		81623	-2356.82	-2.89%
78063.333	84146.985	162210.318		75816	-2247.333	-2.96%
59123.966	63050.912	122174.878		57126	-1997.966	-3.50%
57079.899	60154.414	117234.313		55084	-1995.899	-3.62%
0	0	0		0	0	#DIV/0!
0	0	0		0	0	#DIV/0!
0	0	0		0	0	#DIV/0!
0	0	0		0	0	#DIV/0!
0	0	0		0	0	#DIV/0!
0	0	0		0	0	#DIV/0!
Pressure losses in supply

## DH__P_Return_Pa
NODE0	NODE1	NODE2	NODE3	NODE4	NODE5	NODE6	NODE7	NODE8
0	0	0	0	0	0	0	0
0	0	0	0	0	0	0	0
0	0	0	0	0	0	0	0
0	0	0	0	0	0	0	0
0	0	0	0	0	0	0	0
0	0	0	0	0	0	0	0
0	0	0	0	0	0	0	0
4313.243	3351.72	472.147	3637.761	-9408.668	-14165.96	14936.756	911.505	-4048.504
12009.547	9217.246	557.212	1224.385	-9749.659	-13484.137	8120.664	-2133.795	-5761.464
22486.916	16933.179	-339.737	-2105.627	-10345.809	-12820.858	34.595	-5876.975	-7965.685
35939.287	27001.9	-1388.789	-4947.007	-14003.601	-16508.876	-4476.434	-9858.024	-11758.455
36523.534	27591.96	-694.427	-4100.589	-15415.673	-18620.548	-2864.158	-9956.546	-12463.554
11309.073	8531.778	-143.483	-328.89	-7104.483	-9433.563	4137.905	-2339.145	-4629.193
21708.734	16176.182	-1090.56	-2948.411	-9168.572	-11103.45	-741.313	-5564.452	-7268.158
34221.428	25297.506	-3281.318	-6697.055	-11321.797	-12621.54	-6284.783	-9151.277	-10161.165
34114.345	25188.053	-3425.724	-6821.694	-11070.248	-12248.874	-6572.276	-9131.35	-10032.231
10952.908	8190.574	-526.617	-1155.877	-5512.29	-6990.678	1544.913	-2532.036	-3970.896
3808.82	2880.503	28.362	500.114	-3529.777	-4972.273	3733.105	-481.17	-1967.684
0	0	0	0	0	0	0	0
0	0	0	0	0	0	0	0
0	0	0	0	0	0	0	0
0	0	0	0	0	0	0	0
0	0	0	0	0	0	0	0
0	0	0	0	0	0	0	0
0	0	0	0	0	0	0	0
0	0	0	0	0	0	0	0
0	0	0	0	0	0	0	0
0	0	0	0	0	0	0	0
0	0	0	0	0	0	0	0
0	0	0	0	0	0	0	0
0	0	0	0	0	0	0	0
4215.231	3238.904	265.541	1755.011	-5991.216	-8790.9	8200.378	2.737	-2895.686
11793.03	8955.9	91.423	-125.814	-7351.247	-9749.443	3838.6	-2590.063	-4862.385
22476	16862.736	-667.974	-2730.03	-9179.285	-10995.258	-2107.189	-6121.835	-7537.164
36421.025	27414.718	-1237.88	-5042.9	-13476.733	-15594.058	-6378.886	-10352.886	-11752.399
37283.95	28284.638	-183.959	-3919.051	-15020.384	-17861.388	-5232.253	-10709.787	-12641.766
11291.867	8491.213	-293.979	-821.162	-6096.97	-7856.942	2160.102	-2597.117	-4277.012
22039.937	16479.561	-892.161	-2917.712	-8869.246	-10580.52	-2038.005	-5925.582	-7296.272
34911.171	25958.599	-2676.02	-6305.656	-11598.94	-12925.096	-7168.454	-9660.104	-10535.5
34819.902	25865.059	-2794.381	-6410.908	-11414.206	-12652.718	-7345.437	-9632.248	-10435.063
10992.955	8208.02	-565.623	-1314.489	-5129.776	-6387.139	708.41	-2662.154	-3850.203
3787.201	2844.673	-40.934	238.419	-3070.327	-4251.61	2872.368	-581.495	-1798.294
0	0	0	0	0	0	0	0
0	0	0	0	0	0	0	0
0	0	0	0	0	0	0	0
0	0	0	0	0	0	0	0
0	0	0	0	0	0	0	0
0	0	0	0	0	0	0	0
0	0	0	0	0	0	0	0
0	0	0	0	0	0	0	0
0	0	0	0	0	0	0	0
0	0	0	0	0	0	0	0
0	0	0	0	0	0	0	0
0	0	0	0	0	0	0	0
0	0	0	0	0	0	0	0
0	0	0	0	0	0	0	0
0	0	0	0	0	0	0	0
0	0	0	0	0	0	0	0
0	0	0	0	0	0	0	0
0	0	0	0	0	0	0	0
0	0	0	0	0	0	0	0
0	0	0	0	0	0	0	0
0	0	0	0	0	0	0	0
0	0	0	0	0	0	0	0
0	0	0	0	0	0	0	0
0	0	0	0	0	0	0	0
0	0	0	0	0	0	0	0
0	0	0	0	0	0	0	0
0	0	0	0	0	0	0	0
0	0	0	0	0	0	0	0
0	0	0	0	0	0	0	0
0	0	0	0	0	0	0	0
0	0	0	0	0	0	0	0
0	0	0	0	0	0	0	0
0	0	0	0	0	0	0	0
0	0	0	0	0	0	0	0
0	0	0	0	0	0	0	0
0	0	0	0	0	0	0	0
0	0	0	0	0	0	0	0
0	0	0	0	0	0	0	0
0	0	0	0	0	0	0	0
0	0	0	0	0	0	0	0
0	0	0	0	0	0	0	0
0	0	0	0	0	0	0	0
0	0	0	0	0	0	0	0
0	0	0	0	0	0	0	0
0	0	0	0	0	0	0	0
0	0	0	0	0	0	0	0
0	0	0	0	0	0	0	0
0	0	0	0	0	0	0	0
0	0	0	0	0	0	0	0
0	0	0	0	0	0	0	0
0	0	0	0	0	0	0	0
0	0	0	0	0	0	0	0
0	0	0	0	0	0	0	0
0	0	0	0	0	0	0	0
0	0	0	0	0	0	0	0
0	0	0	0	0	0	0	0
0	0	0	0	0	0	0	0
0	0	0	0	0	0	0	0
0	0	0	0	0	0	0	0
0	0	0	0	0	0	0	0
0	0	0	0	0	0	0	0
4876.863	3703.359	239.758	12228.709	-27176.532	-41987.091	51465.346	6285.725	-9636.138
15971.429	12899.068	3512.22	9559.359	-23839.234	-35038.578	29473.554	-906.484	-11631.335
29725.499	23860.039	5912.339	6594.937	-21951.89	-29888.592	8751.905	-8461.632	-14542.604
48620.602	39374.382	10548.898	8710.453	-29589.221	-38766.277	-360.199	-16433.624	-22105.015
53197.301	44024.25	15549.232	15558.235	-36695.536	-49146.238	2842.287	-18840.994	-26488.535
13567.806	10720.455	1969.325	5129.101	-16298.493	-23547.945	18353.147	-1447.007	-8446.389
27083.646	21464.376	4280.511	4531.327	-19197.381	-25984.656	7909.15	-7347.614	-12739.358
40890.625	31870.887	3569.049	285.3	-20105.657	-25208.197	-2968.627	-12486.726	-15846.653
40092.055	31104.414	2869.527	-563.031	-18982.259	-23579.031	-3617.397	-12155.471	-15168.806
12510.329	9720.127	1098.818	2401.463	-11531.983	-16213.474	10621.532	-2060.424	-6546.388
4190.71	3254.272	450.99	3388.104	-8856.477	-13315.891	13932.406	800.127	-3844.24
0	0	0	0	0	0	0	0
0	0	0	0	0	0	0	0
0	0	0	0	0	0	0	0
0	0	0	0	0	0	0	0
0	0	0	0	0	0	0	0
0	0	0	0	0	0	0	0
0	0	0	0	0	0	0	0
0	0	0	0	0	0	0	0
0	0	0	0	0	0	0	0
0	0	0	0	0	0	0	0
0	0	0	0	0	0	0	0
0	0	0	0	0	0	0	0
0	0	0	0	0	0	0	0
4474.387	3475.631	535.129	8251.367	-18367.01	-28238.501	33207.766	3563.382	-6902.151
14375.889	11529.268	2798.433	6608.69	-18042.631	-26178.497	19959.43	-1698.637	-9351.944
27971.368	22325.029	5049.08	4859.582	-18680.837	-25014.171	4800.824	-8335.469	-12975.406
46535.805	37490.908	9283.143	6679.245	-26259.947	-33845.619	-3537.577	-15979.318	-20366.642
50232.142	41191.851	13151.069	11752.25	-31573.576	-41555.863	-1518.094	-17943.699	-23736.08
12754.541	9965.675	1359.641	2979.974	-12388.369	-17524.771	11807.941	-2030.139	-6924.494
25678.979	20110.711	3028.835	2286.998	-15806.005	-20873.183	3881.605	-7196.622	-11111.317
39773.495	30783.554	2506.648	-1171.801	-17948.53	-21999.108	-5040.885	-12191.089	-14712.284
39464.949	30473.82	2167.736	-1599.309	-17370.746	-21143.074	-5519.634	-12080.609	-14393.135
12162.519	9370.151	738.02	1251.746	-9439.287	-12977.331	7034.659	-2401.565	-5738.912
4096.47	3159.147	338.394	2301.362	-6852.699	-10170.38	10011.411	279.016	-3162.721
0	0	0	0	0	0	0	0
0	0	0	0	0	0	0	0
0	0	0	0	0	0	0	0
0	0	0	0	0	0	0	0
0	0	0	0	0	0	0	0
0	0	0	0	0	0	0	0
0	0	0	0	0	0	0	0
0	0	0	0	0	0	0	0
0	0	0	0	0	0	0	0
0	0	0	0	0	0	0	0
0	0	0	0	0	0	0	0
0	0	0	0	0	0	0	0
0	0	0	0	0	0	0	0
4486.433	3500.014	557.567	5255.657	-12544.714	-19077.982	21151.425	1762.582	-5090.981
13192.621	10343.152	1547.065	3235.432	-12824.907	-18144.88	12022.265	-2174.892	-7195.856
25005.551	19379.568	2051.081	709.856	-13743.616	-17739.94	1518.302	-7072.986	-10107.816
40494.744	31472.705	3128.141	-430.353	-18959.189	-23464.844	-4438.786	-12482.512	-15319.905
40890.449	31905.172	3728.577	538.611	-20389.007	-25653.028	-2577.972	-12474.462	-15968.34
11875.457	9081.748	395.105	676.549	-8705.708	-11864.7	6248.084	-2335.32	-5371.215
23528.278	17980.213	800.918	-765.672	-11946.637	-15159.99	885.206	-6378.046	-8944.268
37001.716	28034.506	-352.065	-4143.302	-14508.842	-17101.875	-5851.175	-10687.323	-12391.64
36800.038	27830.565	-584.416	-4402.625	-14123.525	-16532.41	-6188.745	-10619.17	-12179.711
11557.029	8780.433	115.823	-61.107	-7292.275	-9693.338	3916.284	-2523.348	-4799.501
3971.272	3032.223	188.133	1287.134	-4994.57	-7258.244	6451.66	-168.996	-2508.613
0	0	0	0	0	0	0	0
0	0	0	0	0	0	0	0
0	0	0	0	0	0	0	0
0	0	0	0	0	0	0	0
0	0	0	0	0	0	0	0
0	0	0	0	0	0	0	0
0	0	0	0	0	0	0	0
0	0	0	0	0	0	0	0
0	0	0	0	0	0	0	0
0	0	0	0	0	0	0	0
0	0	0	0	0	0	0	0
0	0	0	0	0	0	0	0
0	0	0	0	0	0	0	0
4451.058	3463.777	509.453	4143.891	-10443.561	-15774.142	16904.274	1156.839	-4411.589
13060.964	10210.13	1394.832	2614.027	-11670.409	-16349.791	9927.15	-2411.54	-6775.362
25457.346	19804.315	2390.122	924.524	-13743.748	-17659.856	575.73	-7456.345	-10292.089
42468.583	33416.621	5032.177	1405.032	-20500.105	-25506.465	-5764.186	-13851.096	-16700.561
45369.088	36322.924	8127.842	5183.116	-24563.811	-31380.456	-4331.111	-15410.677	-19316.913
12205.453	9413.123	747.81	1235.403	-9409.969	-12923.991	6910.475	-2436.33	-5741.974
24587.698	19014.712	1845.761	375.294	-13073.829	-16752.382	783.06	-7013.498	-9766.816
38741.916	29747.284	1371.425	-2559.595	-16082.544	-19242.245	-6510.048	-11801.627	-13664.566
38555.741	29559.954	1163.176	-2805.883	-15745.742	-18744.618	-6776.027	-11731.398	-13475.203
11802.821	9007.013	326.208	249.665	-7719.39	-10328.484	4291.762	-2597.252	-5032.344
3999.104	3060.486	221.947	1484.58	-5355.585	-7823.546	7136.125	-85.306	-2637.804
0	0	0	0	0	0	0	0
0	0	0	0	0	0	0	0
0	0	0	0	0	0	0	0
0	0	0	0	0	0	0	0
0	0	0	0	0	0	0	0
0	0	0	0	0	0	0	0
0	0	0	0	0	0	0	0
0	0	0	0	0	0	0	0
0	0	0	0	0	0	0	0
0	0	0	0	0	0	0	0
0	0	0	0	0	0	0	0
0	0	0	0	0	0	0	0
0	0	0	0	0	0	0	0
4529.877	3530.234	572.012	5791.547	-13588.385	-20714.344	23249.942	2059.03	-5429.912
14006.612	11137.757	2337.336	4679.939	-14684.586	-20953.082	13964.371	-2358.752	-8129.594
27171.562	21522.393	4192.584	3226.539	-16262.326	-21329.036	1681.312	-8333.707	-11869.322
44738.03	35656.117	7306.259	3919.958	-22973.122	-28972.73	-5927.944	-15234.015	-18512.553
46706.541	37661.61	9509.721	6818.656	-26161.4	-33647.52	-4232.779	-16215.304	-20439.525
12266.939	9474.654	816.774	1421.267	-9731.926	-13420.886	7437.841	-2393.69	-5870.973
24520.077	18947.096	1778.753	348.27	-13132.234	-16856.892	1074.167	-6926.645	-9752.592
38511.163	29515.417	1125.318	-2772.469	-15929.449	-19048.582	-6273.395	-11622.162	-13505.841
38608.685	29612.943	1223.452	-2717.884	-15897.233	-18975.464	-6578.907	-11730.976	-13544.617
11923.972	9128.904	425.59	446.792	-8060.578	-10845.477	4758.957	-2590.061	-5188.099
4014.727	3076.523	241.002	1601.775	-5569.604	-8158.783	7543.258	-34.985	-2713.913
0	0	0	0	0	0	0	0
0	0	0	0	0	0	0	0
0	0	0	0	0	0	0	0
0	0	0	0	0	0	0	0
0	0	0	0	0	0	0	0
0	0	0	0	0	0	0	0
0	0	0	0	0	0	0	0
0	0	0	0	0	0	0	0
0	0	0	0	0	0	0	0
0	0	0	0	0	0	0	0
0	0	0	0	0	0	0	0
0	0	0	0	0	0	0	0
0	0	0	0	0	0	0	0
0	0	0	0	0	0	0	0
0	0	0	0	0	0	0	0
0	0	0	0	0	0	0	0
0	0	0	0	0	0	0	0
0	0	0	0	0	0	0	0
0	0	0	0	0	0	0	0
0	0	0	0	0	0	0	0
0	0	0	0	0	0	0	0
0	0	0	0	0	0	0	0
0	0	0	0	0	0	0	0
0	0	0	0	0	0	0	0
0	0	0	0	0	0	0	0
0	0	0	0	0	0	0	0
0	0	0	0	0	0	0	0
0	0	0	0	0	0	0	0
0	0	0	0	0	0	0	0
0	0	0	0	0	0	0	0
0	0	0	0	0	0	0	0
0	0	0	0	0	0	0	0
0	0	0	0	0	0	0	0
0	0	0	0	0	0	0	0
0	0	0	0	0	0	0	0
0	0	0	0	0	0	0	0
0	0	0	0	0	0	0	0
0	0	0	0	0	0	0	0
0	0	0	0	0	0	0	0
0	0	0	0	0	0	0	0
0	0	0	0	0	0	0	0
0	0	0	0	0	0	0	0
0	0	0	0	0	0	0	0
0	0	0	0	0	0	0	0
0	0	0	0	0	0	0	0
0	0	0	0	0	0	0	0
0	0	0	0	0	0	0	0
0	0	0	0	0	0	0	0
0	0	0	0	0	0	0	0
0	0	0	0	0	0	0	0
0	0	0	0	0	0	0	0
0	0	0	0	0	0	0	0
0	0	0	0	0	0	0	0
0	0	0	0	0	0	0	0
0	0	0	0	0	0	0	0
0	0	0	0	0	0	0	0
0	0	0	0	0	0	0	0
0	0	0	0	0	0	0	0
0	0	0	0	0	0	0	0
0	0	0	0	0	0	0	0
0	0	0	0	0	0	0	0
8637.321	7509.813	4224.505	42940.736	-78510.35	-122366.37	145853.405	18355.569	-26644.63
25489.262	22478.533	13406.309	47480.59	-83627.456	-127766.275	127864.175	8426.27	-33751.408
55793.095	49980.567	32523.492	60416.906	-91447.708	-135263.278	87226.91	-12066.001	-47163.983
104770.469	95529.712	67239.33	97587.566	-126664.056	-182191.021	61623.776	-40846.67	-77049.106
118771.938	109633.308	81709.484	120842.776	-149512.764	-215771.771	72819.455	-47935.931	-90556.495
22517.325	19727.491	11380.749	39337.236	-69953.118	-106738.546	105803.397	6512.994	-28587.527
54789.798	49138.734	32214.417	60131.858	-90539.195	-134012.27	86702.008	-11801.596	-46623.753
88809.056	79664.196	51667.882	71521.182	-99135.073	-141135.625	44116.593	-34028.023	-61480.187
88249.016	79137.765	51180.802	66412.142	-89569.795	-126036.877	25862.878	-36631.8	-58604.131
21719.637	18879.283	10377.39	33614.283	-60646.162	-92224.868	89166.527	4532.292	-25418.382
7411.63	6453.608	3682.744	29172.516	-52752.468	-82124.323	95569.186	11218.323	-18631.216
0	0	0	0	0	0	0	0
0	0	0	0	0	0	0	0
0	0	0	0	0	0	0	0
0	0	0	0	0	0	0	0
0	0	0	0	0	0	0	0
0	0	0	0	0	0	0	0
0	0	0	0	0	0	0	0
0	0	0	0	0	0	0	0
0	0	0	0	0	0	0	0
0	0	0	0	0	0	0	0
0	0	0	0	0	0	0	0
0	0	0	0	0	0	0	0
0	0	0	0	0	0	0	0
7651.161	6701.711	3938.489	36744.877	-66356.188	-103456.344	122398.69	15137.409	-22759.805
22561.994	19772.16	11425.443	39374.764	-69952.093	-106731.129	105688.366	6468.133	-28607.639
48601.231	42924.662	25861.621	47969.016	-76669.736	-113146.162	73983.638	-9917.454	-39606.817
82047.058	72935.737	44978.14	63603.684	-93443.35	-133411.183	48957.373	-29118.4	-56549.059
82927.967	73816.613	45927.543	68578.952	-101196.735	-145932.275	62533.55	-27421.04	-59234.575
20069.951	17249.634	8773.539	29329.297	-55403.134	-83901.955	82549.14	4411.079	-23077.551
46825.509	41219.529	24355.172	36370.981	-55885.814	-80352.162	35326.175	-15063.02	-32796.37
70305.226	61274.305	33492.395	36199.326	-54589.31	-73903.472	-2402.371	-30280.652	-40095.448
69495.733	60464.762	32673.798	35224.596	-52146.811	-70230.749	-5746.965	-30509.045	-39225.319
16577.503	13774.995	5288.076	14441.871	-29814.167	-44375.911	38470.859	-339.239	-14023.986
4041.776	3095.45	308.345	11094.945	-23886.66	-36977.045	45266.477	5533.337	-8476.625
0	0	0	0	0	0	0	0
0	0	0	0	0	0	0	0
0	0	0	0	0	0	0	0
0	0	0	0	0	0	0	0
0	0	0	0	0	0	0	0
0	0	0	0	0	0	0	0
0	0	0	0	0	0	0	0
0	0	0	0	0	0	0	0
0	0	0	0	0	0	0	0
0	0	0	0	0	0	0	0
0	0	0	0	0	0	0	0
0	0	0	0	0	0	0	0
0	0	0	0	0	0	0	0
7729.355	6732.867	3826.226	32089.544	-58220.547	-90655.767	106123.522	12706.825	-20332.027
21181.866	18300.649	9633.142	31280.955	-57555.638	-87427.585	84552.027	4233.317	-24198.733
50515.278	44826.304	27742.255	38064.426	-54304.95	-77163.186	23493.141	-19091.184	-34082.084
79040.656	69929.336	41922.231	49103.059	-68679.017	-94601.988	5736.888	-34197.452	-48253.713
79231.944	70154.11	42277.084	54195.167	-78308.207	-109953.709	24691.676	-31296.632	-50991.434
17510.409	14687.996	6154.831	17292.231	-34147.427	-51051.417	45182.252	123.929	-15752.804
41548.305	35939.519	19015.068	26075.331	-41136.753	-58110.882	17682.005	-14785.329	-26227.264
59721.409	50685.864	22788.179	23074.997	-41018.148	-54597.177	-5046.438	-24396.791	-31211.895
55407.381	46369.496	18408.518	17528.27	-35970.951	-47455.141	-4977.881	-21708.043	-27601.65
14610.036	11804.748	3254.099	7808.058	-19628.142	-28643.651	22347.83	-1554.623	-9998.354
4318.032	3370.827	562.223	6981.196	-15708.533	-24085.778	27820.256	2791.402	-6049.624
0	0	0	0	0	0	0	0
0	0	0	0	0	0	0	0
0	0	0	0	0	0	0	0
0	0	0	0	0	0	0	0
0	0	0	0	0	0	0	0
0	0	0	0	0	0	0	0
0	0	0	0	0	0	0	0
0	0	0	0	0	0	0	0
0	0	0	0	0	0	0	0
0	0	0	0	0	0	0	0
0	0	0	0	0	0	0	0
0	0	0	0	0	0	0	0
0	0	0	0	0	0	0	0
7673.436	6663.636	3735.364	29517.941	-53669.576	-83502.079	97110.177	11399.58	-18928.478
23570.07	20688.833	12018.732	30822.889	-53328.091	-80149.793	69950.687	431.222	-24004.549
52451.499	46735.322	29562.172	38962.659	-53451.52	-75417.949	17190.963	-21249.865	-34783.281
82606.311	73461.448	45407.046	52163.45	-69821.047	-95616.558	-422.028	-37384.714	-50393.907
85037.271	75892.398	47863.719	59967.345	-81732.556	-114208.48	17886.651	-35894.192	-54812.156
18158.234	15335.818	6802.24	17594.218	-33666.511	-50209.993	42559.133	-669.618	-15903.521
47602.791	41967.928	25035.788	33511.913	-46691.367	-65764.238	14255.944	-19087.502	-30831.257
71271.297	62172.303	34209.741	36107.402	-50892.904	-67784.692	-12449.608	-32747.219	-39886.32
65050.396	55949.084	27927.953	28290.827	-44333.015	-58670.624	-10788.274	-28583.031	-34843.318
15224.396	12399.153	3791.223	8603.703	-20449.374	-29847.504	22644.998	-1856.352	-10510.241
4320.67	3373.464	564.6	6946.534	-15638.747	-23975.722	27670.45	2767.682	-6028.931
0	0	0	0	0	0	0	0
0	0	0	0	0	0	0	0
0	0	0	0	0	0	0	0
0	0	0	0	0	0	0	0
0	0	0	0	0	0	0	0
0	0	0	0	0	0	0	0
0	0	0	0	0	0	0	0
0	0	0	0	0	0	0	0
0	0	0	0	0	0	0	0
0	0	0	0	0	0	0	0
0	0	0	0	0	0	0	0
0	0	0	0	0	0	0	0
0	0	0	0	0	0	0	0
3323.712	2326.34	-601.549	16526.142	-35706.341	-55599.698	71560.698	9927.334	-11756.639
17798.581	14915.197	6179.217	16194.764	-32162.683	-47887.9	40792.92	-616.802	-15213.293
37452.987	31759.224	14550.442	18406.42	-32751.298	-45569.506	10996.216	-13162.2	-21682.286
71886.024	62753.563	34634.874	36087.477	-53120.493	-71155.928	-8540.242	-32123.261	-40422.013
74474.411	65343.118	37307.965	41842.543	-60799.958	-82970.152	774.34	-32184.474	-43787.791
15187.635	12363.081	3768.157	9551.47	-22472.977	-33031.432	26936.868	-1186.563	-11116.238
34159.813	28547.226	11523.952	14536.182	-29246.696	-40620.672	11394.578	-11166.843	-19127.54
52229.496	43155.824	15020.212	13274.212	-32096.132	-41949.05	-5070.474	-19704.115	-24859.971
50324.113	41249.219	13069.835	10843.906	-29762.632	-38626.26	-5293.094	-18564.559	-23240.528
13833.895	11026.559	2439.887	5469.045	-16034.526	-23103.976	16816.195	-1913.281	-8533.796
4321.621	3373.559	550.955	5200.907	-12299.631	-18720.002	20799.452	1752.903	-4979.764
0	0	0	0	0	0	0	0
0	0	0	0	0	0	0	0
0	0	0	0	0	0	0	0
0	0	0	0	0	0	0	0
0	0	0	0	0	0	0	0
0	0	0	0	0	0	0	0
0	0	0	0	0	0	0	0
0	0	0	0	0	0	0	0
0	0	0	0	0	0	0	0
0	0	0	0	0	0	0	0
0	0	0	0	0	0	0	0
0	0	0	0	0	0	0	0
0	0	0	0	0	0	0	0
0	0	0	0	0	0	0	0
0	0	0	0	0	0	0	0
0	0	0	0	0	0	0	0
0	0	0	0	0	0	0	0
0	0	0	0	0	0	0	0
0	0	0	0	0	0	0	0
0	0	0	0	0	0	0	0
0	0	0	0	0	0	0	0
0	0	0	0	0	0	0	0
0	0	0	0	0	0	0	0
0	0	0	0	0	0	0	0
0	0	0	0	0	0	0	0
0	0	0	0	0	0	0	0
0	0	0	0	0	0	0	0
0	0	0	0	0	0	0	0
0	0	0	0	0	0	0	0
0	0	0	0	0	0	0	0
0	0	0	0	0	0	0	0
0	0	0	0	0	0	0	0
0	0	0	0	0	0	0	0
0	0	0	0	0	0	0	0
0	0	0	0	0	0	0	0
0	0	0	0	0	0	0	0
0	0	0	0	0	0	0	0
0	0	0	0	0	0	0	0
0	0	0	0	0	0	0	0
0	0	0	0	0	0	0	0
0	0	0	0	0	0	0	0
0	0	0	0	0	0	0	0
0	0	0	0	0	0	0	0
0	0	0	0	0	0	0	0
0	0	0	0	0	0	0	0
0	0	0	0	0	0	0	0
0	0	0	0	0	0	0	0
0	0	0	0	0	0	0	0
0	0	0	0	0	0	0	0
0	0	0	0	0	0	0	0
0	0	0	0	0	0	0	0
0	0	0	0	0	0	0	0
0	0	0	0	0	0	0	0
0	0	0	0	0	0	0	0
0	0	0	0	0	0	0	0
0	0	0	0	0	0	0	0
0	0	0	0	0	0	0	0
0	0	0	0	0	0	0	0
0	0	0	0	0	0	0	0
0	0	0	0	0	0	0	0
0	0	0	0	0	0	0	0
8440.683	7313.657	4013.441	54167.861	-99466.603	-155290.797	188696.482	24921.441	-32796.165
24848.685	21832.943	12754.16	54046.676	-97337.482	-149356.661	157411.101	13315.412	-37514.834
47091.172	41319.536	23984.368	51901.926	-88088.631	-131326.423	101771.434	-4542.159	-42111.222
74933.201	65721.637	37369.168	61130.656	-100315.035	-145934.953	81368.947	-19337.704	-54935.917
71704.691	62681.733	34936.111	60055.763	-101284.836	-147996.807	90077.001	-16292.676	-53880.98
19923.075	17113.874	8645.465	35618.567	-67388.287	-103035.974	107362.6	8378.854	-26618.172
39325.333	33702.867	16754.964	37689.581	-70595.911	-104998.399	84355.492	-2712.819	-33521.107
67159.497	58096.353	30170.223	38090.088	-63792.127	-89295.632	24419.767	-23916.669	-40931.499
68174.908	59110.647	31234.412	37676.445	-61172.447	-84932.692	16470.262	-25833.406	-40728.129
18835.822	16036.138	7589.894	28799.835	-54431.5	-82735.385	83331.795	5073.467	-22500.066
3365.93	2420.497	-337.504	22790.292	-45844.317	-71855.921	91548.968	12883.37	-14971.313
0	0	0	0	0	0	0	0
0	0	0	0	0	0	0	0
0	0	0	0	0	0	0	0
0	0	0	0	0	0	0	0
0	0	0	0	0	0	0	0
0	0	0	0	0	0	0	0
0	0	0	0	0	0	0	0
0	0	0	0	0	0	0	0
0	0	0	0	0	0	0	0
0	0	0	0	0	0	0	0
0	0	0	0	0	0	0	0
0	0	0	0	0	0	0	0
0	0	0	0	0	0	0	0
7806.896	6811.746	3909.976	34943.313	-63327.228	-98677.159	116253.561	14180.502	-21901.608
20448.514	17588.14	8955.428	31988.981	-60010.698	-91380.108	91328.717	5692.563	-24611.536
46768.379	41107.416	24063.814	35155.933	-54092.995	-77530.878	32157.889	-15438.174	-32191.384
72519.221	63440.25	35527.894	42977.185	-65643.51	-91160.49	15159.347	-28691.786	-44128.111
72464.145	63385.169	35500.644	49307.459	-78866.038	-112146.836	42427.91	-24304.353	-47768.099
18166.829	15345.785	6842.303	22671.145	-43608.107	-65806.927	62948.013	2376.22	-18935.261
40639.867	35031.94	18163.96	27003.941	-44317.883	-63324.65	26402.494	-12880.072	-26719.598
53155.491	44152.065	16242.633	16271.077	-36582.692	-48944.717	1623.622	-19274.129	-26643.349
49170.976	40164.082	12169.586	10977.991	-31369.589	-41452.813	507.092	-16996.263	-23171.061
14104.426	11319.749	2803.899	7761.173	-20277.95	-29731.902	24885.688	-881.688	-9983.395
4290.166	3342.528	556.206	7376.467	-16446.538	-25252.016	29374.736	3031.154	-6272.702
0	0	0	0	0	0	0	0
0	0	0	0	0	0	0	0
0	0	0	0	0	0	0	0
0	0	0	0	0	0	0	0
0	0	0	0	0	0	0	0
0	0	0	0	0	0	0	0
0	0	0	0	0	0	0	0
0	0	0	0	0	0	0	0
0	0	0	0	0	0	0	0
0	0	0	0	0	0	0	0
0	0	0	0	0	0	0	0
0	0	0	0	0	0	0	0
0	0	0	0	0	0	0	0
3827.591	2829.743	-85.808	14031.782	-30219.996	-46935.729	59072.522	7773.021	-10293.125
15732.502	12867.892	4165.742	11686.954	-26357.148	-39051.369	33883.434	-413.563	-12514.444
29547.4	23903.973	6703.015	7938.606	-22943.279	-31474.902	9844.813	-8517.13	-15002.496
47774.01	38697.971	10495.848	8845.489	-29397.914	-38607.431	149.515	-16110.122	-21847.367
50866.5	41827.457	13771.922	13548.211	-34668.262	-46372.071	3454.398	-17515.235	-24912.92
13116.532	10309.136	1709.61	4521.038	-15256.24	-21978.004	16993.994	-1447.842	-7968.225
25717.747	20151.367	3053.459	2833.12	-17175.411	-23024.747	6741.56	-6761.767	-11535.326
38852.408	29861.287	1558.277	-1903.434	-17705.898	-21802.326	-3312.178	-11354.23	-14193.906
38365.305	29371.845	1020.232	-2569.915	-16787.665	-20444.102	-4085.677	-11182.488	-13687.535
12167.806	9376.181	724.48	1489.796	-10073.2	-13970.305	8406.466	-2186.94	-5934.282
4140.953	3204.072	391.934	2768.866	-7712.521	-11519.7	11685.332	498.717	-3457.654
0	0	0	0	0	0	0	0
0	0	0	0	0	0	0	0
0	0	0	0	0	0	0	0
0	0	0	0	0	0	0	0
0	0	0	0	0	0	0	0
0	0	0	0	0	0	0	0
0	0	0	0	0	0	0	0
0	0	0	0	0	0	0	0
0	0	0	0	0	0	0	0
0	0	0	0	0	0	0	0
0	0	0	0	0	0	0	0
0	0	0	0	0	0	0	0
0	0	0	0	0	0	0	0
4491.392	3504.981	563.95	5435.109	-12883.455	-19610.565	21837.414	1860.984	-5199.811
13157.554	10308.106	1515.395	3339.742	-13120.642	-18614.081	12732.025	-2045.857	-7272.243
25169.39	19516.399	2109.806	867.941	-14135.201	-18331.204	2116.47	-7039.315	-10274.284
41086.484	32032.239	3607.797	175.398	-19833.029	-24739.954	-3813.791	-12691.338	-15823.808
42985.8	33937.286	5684.701	2867.364	-23078.838	-29516.164	-1652.133	-13519.366	-17708.65
12143.875	9352.236	698.295	1420.104	-9954.716	-13787.606	8215.543	-2201.404	-5886.327
23916.912	18342.986	1106.393	-294.746	-12743.554	-16349.567	1795.701	-6432.969	-9341.156
37115.302	28114.822	-373.088	-4126.919	-14729.845	-17435.315	-5447.794	-10642.657	-12474.506
36616.905	27647.39	-838.43	-4605.033	-14043.258	-16444.419	-5842.863	-10435.739	-12054.555
11579.966	8783.438	88.336	-55.261	-7396.161	-9853.132	4163.141	-2480.808	-4829.519
3983.455	3044.818	203.199	1370.561	-5146.051	-7495.376	6737.119	-134.557	-2563.168
0	0	0	0	0	0	0	0
0	0	0	0	0	0	0	0
0	0	0	0	0	0	0	0
0	0	0	0	0	0	0	0
0	0	0	0	0	0	0	0
0	0	0	0	0	0	0	0
0	0	0	0	0	0	0	0
0	0	0	0	0	0	0	0
0	0	0	0	0	0	0	0
0	0	0	0	0	0	0	0
0	0	0	0	0	0	0	0
0	0	0	0	0	0	0	0
0	0	0	0	0	0	0	0
4458.498	3471.225	518.068	4262.537	-10664.263	-16120.775	17342.236	1217.117	-4484.642
13073.802	10202.798	1354.083	2590.38	-11724.928	-16433.459	10095.704	-2374.049	-6784.331
24981.805	19326.934	1888.267	356.365	-13192.307	-16875.554	578.047	-7164.73	-9898.827
40881.975	31791.933	3273.319	-432.427	-18835.821	-23197.331	-5297.966	-12774.058	-15409.623
42209.085	33158.247	4791.875	1505.079	-21203.366	-26689.171	-3649.616	-13349.875	-16772.259
11948.826	9134.454	409.741	591.44	-8493.529	-11521.557	5697.946	-2444	-5323.321
23506.45	17929.646	636.734	-1080.462	-11454.618	-14390.901	59.185	-6453.063	-8752.971
36853.922	27849.982	-694.585	-4547.653	-13971.917	-16287.291	-6438.349	-10642.009	-12122.1
36656.022	27649.8	-925.925	-4793.939	-13608.388	-15751.802	-6738.023	-10569.719	-11918.027
11495.867	8697.303	-59.579	-448.3	-6659.856	-8709.572	2850.822	-2617.442	-4549.244
3926.336	2986.83	133.605	990.683	-4451.148	-6407.811	5426.318	-292.432	-2312.381
0	0	0	0	0	0	0	0
0	0	0	0	0	0	0	0
0	0	0	0	0	0	0	0
0	0	0	0	0	0	0	0
0	0	0	0	0	0	0	0
0	0	0	0	0	0	0	0
0	0	0	0	0	0	0	0
0	0	0	0	0	0	0	0
0	0	0	0	0	0	0	0
0	0	0	0	0	0	0	0
0	0	0	0	0	0	0	0
0	0	0	0	0	0	0	0
0	0	0	0	0	0	0	0
0	0	0	0	0	0	0	0
0	0	0	0	0	0	0	0
0	0	0	0	0	0	0	0
0	0	0	0	0	0	0	0
0	0	0	0	0	0	0	0
0	0	0	0	0	0	0	0
0	0	0	0	0	0	0	0
0	0	0	0	0	0	0	0
0	0	0	0	0	0	0	0
0	0	0	0	0	0	0	0
0	0	0	0	0	0	0	0
0	0	0	0	0	0	0	0
0	0	0	0	0	0	0	0
0	0	0	0	0	0	0	0
0	0	0	0	0	0	0	0
0	0	0	0	0	0	0	0
0	0	0	0	0	0	0	0
0	0	0	0	0	0	0	0
0	0	0	0	0	0	0	0
0	0	0	0	0	0	0	0
0	0	0	0	0	0	0	0
0	0	0	0	0	0	0	0
0	0	0	0	0	0	0	0
0	0	0	0	0	0	0	0
0	0	0	0	0	0	0	0
0	0	0	0	0	0	0	0
0	0	0	0	0	0	0	0
0	0	0	0	0	0	0	0
0	0	0	0	0	0	0	0
0	0	0	0	0	0	0	0
0	0	0	0	0	0	0	0
0	0	0	0	0	0	0	0
0	0	0	0	0	0	0	0
0	0	0	0	0	0	0	0
0	0	0	0	0	0	0	0
0	0	0	0	0	0	0	0
0	0	0	0	0	0	0	0
0	0	0	0	0	0	0	0
0	0	0	0	0	0	0	0
0	0	0	0	0	0	0	0
0	0	0	0	0	0	0	0
0	0	0	0	0	0	0	0
0	0	0	0	0	0	0	0
0	0	0	0	0	0	0	0
0	0	0	0	0	0	0	0
0	0	0	0	0	0	0	0
0	0	0	0	0	0	0	0
0	0	0	0	0	0	0	0
8627.738	7494.609	4168.223	36431.597	-66696.535	-103804.699	122073.898	14803.426	-23098.259
21441.676	18406.846	9249.846	35615.712	-67512.341	-102985.401	105382.219	7504.574	-27103.131
42693.582	36811.33	19010.608	32987.257	-58824.028	-85661.781	53549.312	-9240.936	-31325.344
63807.418	54538.128	25913.703	31424.039	-57137.501	-79416.092	20248.158	-22212.424	-37165.429
60902.665	51736.71	23462.077	32223.141	-62558.276	-88497.874	37921.924	-17791.356	-37399.011
14614.906	11772.491	3141.68	15462.876	-35727.703	-53880.542	55952.889	3558.308	-14894.904
28078.557	22492.865	5484.481	9725.289	-29034.849	-41288.382	25948.566	-5204.468	-16202.059
39589.106	30639.488	2504.151	421.13	-22502.881	-29223.731	5053.803	-10491.67	-15989.396
38558.683	29605.528	1447.166	-1100.677	-20290.697	-25924.208	2800.523	-10241.518	-14854.801
12815.913	10050.381	1536.923	5351.945	-17319.11	-25254.489	21886.687	-566.129	-8502.122
4270.96	3336.248	564.034	6583.796	-14893.034	-22811.115	26176.646	2558.362	-5785.896
0	0	0	0	0	0	0	0
0	0	0	0	0	0	0	0
0	0	0	0	0	0	0	0
0	0	0	0	0	0	0	0
0	0	0	0	0	0	0	0
0	0	0	0	0	0	0	0
0	0	0	0	0	0	0	0
0	0	0	0	0	0	0	0
0	0	0	0	0	0	0	0
0	0	0	0	0	0	0	0
0	0	0	0	0	0	0	0
0	0	0	0	0	0	0	0
0	0	0	0	0	0	0	0
4366.3	3381.214	467.614	9466.038	-20748.578	-31996.965	38301.622	4368.113	-7605.357
13734.568	10887.901	2189.798	6234.813	-18279.038	-26636.279	22017.426	-1006.541	-9142.649
25666.948	20072.734	2877.283	2547.324	-16877.191	-22564.467	6410.504	-6741.734	-11391.401
42147.329	33132.199	4922.871	2255.553	-22842.097	-29302.981	-240.614	-12815.445	-17256.814
44531.814	35554.76	7517.79	5872.469	-27226.776	-35790.22	3037.837	-13779.313	-19718.36
12650.501	9862.331	1270.181	3355.657	-13409.517	-19141.53	14212.769	-1603.295	-7197.097
24762.351	19220.942	2170.412	1600.998	-15644.971	-20772.606	5697.72	-6381.838	-10653.009
38040.396	29080.248	839.456	-2646.665	-16827.229	-20565.484	-3412.427	-10927.216	-13581.079
37619.542	28657.065	370.626	-3205.648	-16056.813	-19429.277	-4034.242	-10771.356	-13149.897
11969.919	9198.139	604.497	1279.129	-9729.491	-13459.531	8046.012	-2150.764	-5757.912
4118.542	3181.241	365.039	2522.008	-7258.128	-10806.465	10798.537	381.607	-3302.38
0	0	0	0	0	0	0	0
0	0	0	0	0	0	0	0
0	0	0	0	0	0	0	0
0	0	0	0	0	0	0	0
0	0	0	0	0	0	0	0
0	0	0	0	0	0	0	0
0	0	0	0	0	0	0	0
0	0	0	0	0	0	0	0
0	0	0	0	0	0	0	0
0	0	0	0	0	0	0	0
0	0	0	0	0	0	0	0
0	0	0	0	0	0	0	0
0	0	0	0	0	0	0	0
4498.454	3512.069	576.367	6070.919	-14095.309	-21517.032	24315.617	2222.88	-5583.966
13497.256	10648.532	1874.876	4172.481	-14348.375	-20495.756	14452.341	-1993.144	-7808.211
25668.105	20044.068	2760.377	1726.646	-15050.066	-19685.175	2653.639	-7300.404	-10817.19
41114.426	32094.688	3792.905	402.361	-19998.295	-24991.122	-3742.555	-12747.488	-15924.919
42683.413	33668.305	5463.25	2616.608	-22779.307	-29096.364	-1683.502	-13372.874	-17499.528
12108.247	9315.959	657.757	1320.588	-9790.345	-13534.542	7958.93	-2218.247	-5818.348
24359.647	18787.55	1626.369	344.745	-13424.461	-17346.272	2090.019	-6670.841	-9766.756
38081.109	29085.286	681.695	-3095.41	-15841.97	-19001.213	-5415.982	-11223.046	-13270.469
37657.256	28692.494	306.583	-3512.55	-15233.986	-18118.064	-5818.79	-11062.502	-12910.44
11802.215	9007.105	337.238	402.863	-8094.062	-10916.59	5088.752	-2476.301	-5151.219
4030.979	3092.793	260.253	1723.732	-5792.145	-8507.412	7967.017	17.609	-2792.825
0	0	0	0	0	0	0	0
0	0	0	0	0	0	0	0
0	0	0	0	0	0	0	0
0	0	0	0	0	0	0	0
0	0	0	0	0	0	0	0
0	0	0	0	0	0	0	0
0	0	0	0	0	0	0	0
0	0	0	0	0	0	0	0
0	0	0	0	0	0	0	0
0	0	0	0	0	0	0	0
0	0	0	0	0	0	0	0
0	0	0	0	0	0	0	0
0	0	0	0	0	0	0	0
4402.738	3415.001	450.539	3334.013	-8930.598	-13397.32	13894.276	741.52	-3910.169
12405.801	9552.797	729.195	1316.765	-9802.372	-13509.228	7584.763	-2377.052	-5900.669
23543.622	17910.985	466.699	-1331.157	-11198.38	-13985.436	-298.917	-6465.044	-8642.372
38336.262	29307.154	807.002	-2945.368	-16165.563	-19469.03	-5136.464	-11283.085	-13450.907
39598.069	30609.283	2290.948	-1158.843	-18467.732	-22862.703	-3434.895	-11808.959	-14765.168
11714.179	8919.07	209.504	237.363	-7950.179	-10701.948	5049.656	-2418.418	-5059.228
22897.918	17346.074	103.561	-1660.712	-10760.941	-13403.208	-91.971	-6146.162	-8284.561
35930.586	26955.277	-1560.115	-5294.502	-13118.002	-15119.542	-6234.717	-10098.915	-11460.068
35590.083	26645.733	-1858.119	-5571.655	-12680.116	-14491.97	-6481.586	-9963.314	-11189.058
11274.538	8495.149	-210.8	-658.903	-6325.597	-8218.278	2562.952	-2555.548	-4363.512
3902.796	2962.858	105.088	847.584	-4188.594	-5997.241	4934.369	-350.378	-2216.483
0	0	0	0	0	0	0	0
0	0	0	0	0	0	0	0
0	0	0	0	0	0	0	0
0	0	0	0	0	0	0	0
0	0	0	0	0	0	0	0
0	0	0	0	0	0	0	0
0	0	0	0	0	0	0	0
0	0	0	0	0	0	0	0
0	0	0	0	0	0	0	0
0	0	0	0	0	0	0	0
0	0	0	0	0	0	0	0
0	0	0	0	0	0	0	0
0	0	0	0	0	0	0	0
4376.569	3388.401	418.419	2995.276	-8302.592	-12411.335	12658.682	575.127	-3698.547
12389.062	9535.36	700.261	1091.954	-9305.618	-12731.76	6576.52	-2519.443	-5736.336
23259.549	17624.095	139.257	-1802.063	-10458.778	-12870.916	-1180.948	-6429.134	-8281.061
36954.263	27951.545	-626.872	-4421.299	-14328.303	-16833.365	-5842.539	-10590.039	-12263.391
37192.221	28227.418	-166.89	-3802.511	-15322.972	-18353.631	-4492.019	-10568.392	-12713.224
11201.697	8422.27	-288.626	-744.371	-6247.967	-8107.004	2579.064	-2508.867	-4306.197
21662.136	16126.757	-1179.232	-3150.772	-8633.839	-10274.764	-1778.586	-5695.037	-7076.662
34241.809	25316.619	-3290.005	-6739.975	-11069.591	-12222.858	-6886.723	-9257.757	-10091.518
34214.924	25288.57	-3332.894	-6781.551	-10957.932	-12053.104	-7064.75	-9269.304	-10043.957
10982.926	8198.666	-569.517	-1285.689	-5232.879	-6549.854	954.918	-2619.112	-3879.46
3814.294	2872.615	-5.914	367.975	-3308.421	-4622.754	3305.98	-534.852	-1888.924
0	0	0	0	0	0	0	0
0	0	0	0	0	0	0	0
0	0	0	0	0	0	0	0
0	0	0	0	0	0	0	0
0	0	0	0	0	0	0	0
0	0	0	0	0	0	0	0
0	0	0	0	0	0	0	0
0	0	0	0	0	0	0	0
0	0	0	0	0	0	0	0
0	0	0	0	0	0	0	0
0	0	0	0	0	0	0	0
0	0	0	0	0	0	0	0
0	0	0	0	0	0	0	0
0	0	0	0	0	0	0	0
0	0	0	0	0	0	0	0
0	0	0	0	0	0	0	0
0	0	0	0	0	0	0	0
0	0	0	0	0	0	0	0
0	0	0	0	0	0	0	0
0	0	0	0	0	0	0	0
0	0	0	0	0	0	0	0
0	0	0	0	0	0	0	0
0	0	0	0	0	0	0	0
0	0	0	0	0	0	0	0
0	0	0	0	0	0	0	0
0	0	0	0	0	0	0	0
0	0	0	0	0	0	0	0
0	0	0	0	0	0	0	0
0	0	0	0	0	0	0	0
0	0	0	0	0	0	0	0
0	0	0	0	0	0	0	0
0	0	0	0	0	0	0	0
0	0	0	0	0	0	0	0
0	0	0	0	0	0	0	0
0	0	0	0	0	0	0	0
0	0	0	0	0	0	0	0
0	0	0	0	0	0	0	0
0	0	0	0	0	0	0	0
0	0	0	0	0	0	0	0
0	0	0	0	0	0	0	0
0	0	0	0	0	0	0	0
0	0	0	0	0	0	0	0
0	0	0	0	0	0	0	0
0	0	0	0	0	0	0	0
0	0	0	0	0	0	0	0
0	0	0	0	0	0	0	0
0	0	0	0	0	0	0	0
0	0	0	0	0	0	0	0
0	0	0	0	0	0	0	0
0	0	0	0	0	0	0	0
0	0	0	0	0	0	0	0
0	0	0	0	0	0	0	0
0	0	0	0	0	0	0	0
0	0	0	0	0	0	0	0
0	0	0	0	0	0	0	0
0	0	0	0	0	0	0	0
0	0	0	0	0	0	0	0
0	0	0	0	0	0	0	0
0	0	0	0	0	0	0	0
0	0	0	0	0	0	0	0
0	0	0	0	0	0	0	0
3407.563	2900.978	558.222	5523.634	-12256.832	-18783.61	21418.275	2040.439	-4808.67
8343.087	6380.689	369.212	2598.446	-10737.81	-15599.532	14108.938	-200.36	-5262.669
15525.654	11852.104	710.42	714.479	-10525.598	-14168.663	6076.907	-3414.147	-6771.158
24726.403	18989.124	1228.339	-122.597	-13491.305	-17398.004	2424.09	-6585.55	-9770.502
25152.199	19473.079	2001.83	1159.688	-15207.719	-20025.557	4610.362	-6600.121	-10563.761
7494.675	5700.678	202.311	1552.633	-8164.999	-11688.72	9735.059	-589.432	-4242.205
14610.569	11092.82	435.806	287.711	-9482.506	-12671.219	5146.547	-3228.829	-6190.901
22762.017	17181.411	-175.2	-1990.875	-10428.203	-12905.503	-298.812	-6055.731	-8089.104
22472.258	16917.533	-375.472	-2250.257	-9953.743	-12207.982	-772.748	-5993.175	-7836.415
7178.865	5415.38	-16.802	550.066	-6136.616	-8547.434	6041.303	-997.83	-3486.932
2523.665	2078.948	308.654	1919.596	-5035.66	-7546.306	7686.807	331.764	-2267.467
0	0	0	0	0	0	0	0
0	0	0	0	0	0	0	0
0	0	0	0	0	0	0	0
0	0	0	0	0	0	0	0
0	0	0	0	0	0	0	0
0	0	0	0	0	0	0	0
0	0	0	0	0	0	0	0
0	0	0	0	0	0	0	0
0	0	0	0	0	0	0	0
0	0	0	0	0	0	0	0
0	0	0	0	0	0	0	0
0	0	0	0	0	0	0	0
0	0	0	0	0	0	0	0
2823.033	2363.044	500.41	4265.293	-9404.367	-14394.324	16175.567	1440.607	-3769.262
7541.248	5747.828	259.019	1854.481	-8741.163	-12587.932	10827.024	-454.529	-4445.976
14768.705	11250.931	591.038	331.874	-9287.444	-12341.749	4336.239	-3448.666	-6200.929
24257.487	18656.586	1378.708	-111.516	-12748.718	-16300.742	1076.565	-6725.986	-9482.384
24973.78	19403.641	2235.678	1192.433	-14535.417	-18991.028	2994.249	-6890.109	-10383.227
7291.253	5529.484	123.068	1147.192	-7280.549	-10329.48	8170.631	-748.258	-3903.341
14453.081	10979.056	452.791	149.546	-8947.609	-11856.393	4120.05	-3354.085	-5996.437
22807.955	17254.224	34.43	-1846.536	-10289.906	-12677.972	-939.047	-6236.685	-8106.461
22641.726	17086.99	-155.995	-2094.034	-9921.616	-12127.785	-1319.746	-6194.755	-7914.786
7076.147	5328.927	-60.015	378.178	-5753.028	-7960.27	5382.235	-1057.747	-3334.429
2490.035	2044.987	288.426	1762.446	-4739.2	-7083.68	7131.16	265.786	-2159.96
0	0	0	0	0	0	0	0
0	0	0	0	0	0	0	0
0	0	0	0	0	0	0	0
0	0	0	0	0	0	0	0
0	0	0	0	0	0	0	0
0	0	0	0	0	0	0	0
0	0	0	0	0	0	0	0
0	0	0	0	0	0	0	0
0	0	0	0	0	0	0	0
0	0	0	0	0	0	0	0
0	0	0	0	0	0	0	0
0	0	0	0	0	0	0	0
0	0	0	0	0	0	0	0
2846.899	2387.185	533.9	5791.233	-12233.84	-18851.988	21931.184	2271.682	-4676.256
7745.323	5937.118	424.497	2976.468	-10959.683	-16044.978	15063.76	79.105	-5221.61
15979.547	12443.736	1786.657	2236.366	-11836.337	-16163.488	6852.815	-3771.571	-7527.725
27262.162	21640.982	4415.708	3664.987	-16849.623	-22240.922	2523.475	-8297.856	-12118.914
28889.573	23271.241	6159.128	6264.761	-19904.946	-26782.153	4870.511	-8944.865	-13823.249
7478.991	5702.531	301.035	2113.336	-9162.247	-13261.059	11718.273	-316.513	-4574.347
15625.608	12133.668	1611.715	2001.413	-11457.444	-15622.619	6652.745	-3651.07	-7294.016
24993.316	19421.249	2263.966	749.411	-13267.788	-16983.867	195.707	-7353.64	-10018.353
24745.248	19172.222	1995.939	373.266	-12774.684	-16249.464	-241	-7270.423	-9751.103
7291.25	5529.482	123.384	1152.919	-7292.861	-10348.861	8196.453	-744.456	-3907.308
2616.259	2167.763	390.345	2684.257	-6423.262	-9723.982	10364.696	674.937	-2751.014
0	0	0	0	0	0	0	0
0	0	0	0	0	0	0	0
0	0	0	0	0	0	0	0
0	0	0	0	0	0	0	0
0	0	0	0	0	0	0	0
0	0	0	0	0	0	0	0
0	0	0	0	0	0	0	0
0	0	0	0	0	0	0	0
0	0	0	0	0	0	0	0
0	0	0	0	0	0	0	0
0	0	0	0	0	0	0	0
0	0	0	0	0	0	0	0
0	0	0	0	0	0	0	0
2852.255	2388.832	509.936	7456.638	-15428.211	-23880.693	28525.532	3251.085	-5675.372
7818.439	6010.84	514.746	3782.591	-12524.077	-18493.276	18142.141	494.811	-5746.215
15798.134	12262.313	1603.843	2100.653	-11850.253	-16213.137	7334.55	-3587.105	-7448.997
25367.786	19770.738	2520.313	1434.893	-14706.419	-19193.492	2555.587	-7158.585	-10590.821
25434.346	19866.084	2732.893	1999.48	-15673.567	-20706.273	4266.296	-6973.366	-10945.894
7323.698	5562.489	162.907	1341.843	-7653.949	-10911.844	8874.589	-662.832	-4036.903
14335.914	10861.862	331.369	34.891	-8888.074	-11780.289	4286.408	-3257.369	-5924.71
22354.547	16826.641	-381.978	-2268.32	-9820.65	-12017.154	-937.117	-5986.688	-7769.28
22215.656	16685.893	-547.657	-2486.916	-9471.491	-11492.867	-1342.692	-5964.49	-7595.436
7074.707	5327.486	-61.416	377.738	-5754.655	-7962.999	5389.247	-1055.797	-3334.311
2496.074	2051.042	295.595	1814.94	-4831.631	-7228.86	7307.741	287.799	-2192.7
0	0	0	0	0	0	0	0
0	0	0	0	0	0	0	0
0	0	0	0	0	0	0	0
0	0	0	0	0	0	0	0
0	0	0	0	0	0	0	0
0	0	0	0	0	0	0	0
0	0	0	0	0	0	0	0
0	0	0	0	0	0	0	0
0	0	0	0	0	0	0	0
0	0	0	0	0	0	0	0
0	0	0	0	0	0	0	0
0	0	0	0	0	0	0	0
0	0	0	0	0	0	0	0
2856.298	2392.554	527.022	6647.638	-13871.001	-21429.079	25299.407	2768.617	-5191.457
7784.527	5976.366	471.755	3371.713	-11725.041	-17242.38	16563.327	279.622	-5479.888
15865.419	12329.585	1668.176	2091.962	-11708.626	-15980.102	6868.402	-3699.246	-7435.57
25992.932	20369.792	3094.9	2045.88	-15237.79	-19923.142	2248.436	-7562.776	-11028.232
26369.13	20774.891	3628.213	3033.217	-16644.513	-22077.603	4119.537	-7541.424	-11661.448
7350.931	5590.274	196.177	1509.739	-7975.166	-11413.011	9481.106	-588.731	-4151.319
14697.291	11202.158	658.231	503.308	-9503.13	-12692.576	4782.452	-3380.71	-6267.024
23083.058	17531.222	289.69	-1550.891	-10693.137	-13263.942	-694.162	-6352.275	-8349.563
22950.323	17397.518	137.891	-1762.489	-10366.255	-12772.688	-1067.939	-6329.766	-8186.595
7186.621	5423.147	-7.768	583.131	-6198.746	-8643.986	6153.601	-985.729	-3510.27
2547.068	2098.018	330.078	2093.631	-5345.886	-8033.316	8280.698	406.441	-2376.731
0	0	0	0	0	0	0	0
0	0	0	0	0	0	0	0
0	0	0	0	0	0	0	0
0	0	0	0	0	0	0	0
0	0	0	0	0	0	0	0
0	0	0	0	0	0	0	0
0	0	0	0	0	0	0	0
0	0	0	0	0	0	0	0
0	0	0	0	0	0	0	0
0	0	0	0	0	0	0	0
0	0	0	0	0	0	0	0
0	0	0	0	0	0	0	0
0	0	0	0	0	0	0	0
0	0	0	0	0	0	0	0
0	0	0	0	0	0	0	0
0	0	0	0	0	0	0	0
0	0	0	0	0	0	0	0
0	0	0	0	0	0	0	0
0	0	0	0	0	0	0	0
0	0	0	0	0	0	0	0
0	0	0	0	0	0	0	0
0	0	0	0	0	0	0	0
0	0	0	0	0	0	0	0
0	0	0	0	0	0	0	0
0	0	0	0	0	0	0	0
0	0	0	0	0	0	0	0
0	0	0	0	0	0	0	0
0	0	0	0	0	0	0	0
0	0	0	0	0	0	0	0
0	0	0	0	0	0	0	0
0	0	0	0	0	0	0	0
0	0	0	0	0	0	0	0
0	0	0	0	0	0	0	0
0	0	0	0	0	0	0	0
0	0	0	0	0	0	0	0
0	0	0	0	0	0	0	0
0	0	0	0	0	0	0	0
0	0	0	0	0	0	0	0
0	0	0	0	0	0	0	0
0	0	0	0	0	0	0	0
0	0	0	0	0	0	0	0
0	0	0	0	0	0	0	0
0	0	0	0	0	0	0	0
0	0	0	0	0	0	0	0
0	0	0	0	0	0	0	0
0	0	0	0	0	0	0	0
0	0	0	0	0	0	0	0
0	0	0	0	0	0	0	0
0	0	0	0	0	0	0	0
0	0	0	0	0	0	0	0
0	0	0	0	0	0	0	0
0	0	0	0	0	0	0	0
0	0	0	0	0	0	0	0
0	0	0	0	0	0	0	0
0	0	0	0	0	0	0	0
0	0	0	0	0	0	0	0
0	0	0	0	0	0	0	0
0	0	0	0	0	0	0	0
0	0	0	0	0	0	0	0
0	0	0	0	0	0	0	0
0	0	0	0	0	0	0	0
6432.416	5949.032	3743.635	41327.776	-73592.852	-115034.638	138057.415	17788.012	-24670.796
12522.875	10610.633	4938.439	36834.963	-70967.665	-109790.008	126751.067	14395.189	-25295.493
28830.687	25177.347	14439.71	41258.07	-72569.491	-109859.408	100946.155	3173.094	-31396.164
51039.046	45288.897	27991.588	54724.531	-87124.998	-129218.797	89845.716	-8830.583	-43715.399
51364.466	45759.529	28966.077	57908.511	-91184.469	-135567.308	96253.201	-8279.776	-45220.231
11946.137	10130.648	4737.094	34602.48	-66461.868	-102828.575	118369.687	13317.924	-23813.526
26776.998	23223.803	12809.954	37000.599	-66312.139	-100335.205	92578.861	2977.615	-28720.486
46632.874	40999.915	24055.847	38129.405	-60076.978	-86997.515	44584.717	-13455.684	-33872.583
47155.925	41549.069	24680.876	35378.842	-53346.363	-76276.484	29304.712	-16211.957	-32234.62
6872.506	5102.957	-180.915	15544.09	-36942.747	-56914.464	70612.781	8823.984	-12918.192
1028.98	582.348	-1141.855	18062.302	-37151.08	-58251.49	77083.02	11436.475	-11648.701
0	0	0	0	0	0	0	0
0	0	0	0	0	0	0	0
0	0	0	0	0	0	0	0
0	0	0	0	0	0	0	0
0	0	0	0	0	0	0	0
0	0	0	0	0	0	0	0
0	0	0	0	0	0	0	0
0	0	0	0	0	0	0	0
0	0	0	0	0	0	0	0
0	0	0	0	0	0	0	0
0	0	0	0	0	0	0	0
0	0	0	0	0	0	0	0
0	0	0	0	0	0	0	0
5755.35	5299.521	3489.261	36382.603	-64066.623	-100214.761	119738.1	15268.808	-21652.258
11733.171	9914.832	4509.852	29898.104	-57911.53	-89422.559	101530.748	10903.621	-21156.239
26099.05	22552.96	12133.444	27049.708	-46105.231	-68561.537	52554.526	-3073.339	-22649.58
46353.219	40746.352	23876.611	34490.048	-52802.49	-75563.542	30166.494	-15581.213	-31685.479
44705.01	39099.021	22233.604	34915.06	-56308.967	-81389.411	41436.826	-12802.872	-31888.27
7472.018	5701.876	397.742	11926.242	-28979.53	-44365.187	52770.875	5812.101	-10736.137
19507.831	16025.223	5698.649	12805.383	-27977.887	-41025.57	31400.145	-2276.158	-14157.617
30185.098	24625.331	7724.851	9864.906	-25250.043	-35005.093	12556.001	-8613.014	-16088.037
29423.445	23862.709	6934.323	8371.535	-23257.169	-31988.692	10280.4	-8497.361	-15129.191
7721.022	5965.494	666.613	6425.147	-17548.88	-26404.985	28478.38	2021.702	-7324.495
2621.524	2174.389	430.54	8622.154	-17509.358	-27197.705	33109.154	4010.653	-6261.351
0	0	0	0	0	0	0	0
0	0	0	0	0	0	0	0
0	0	0	0	0	0	0	0
0	0	0	0	0	0	0	0
0	0	0	0	0	0	0	0
0	0	0	0	0	0	0	0
0	0	0	0	0	0	0	0
0	0	0	0	0	0	0	0
0	0	0	0	0	0	0	0
0	0	0	0	0	0	0	0
0	0	0	0	0	0	0	0
0	0	0	0	0	0	0	0
0	0	0	0	0	0	0	0
5656.61	5194.128	3349.978	29704.504	-52257.385	-81643.872	96226.909	11818.872	-18049.744
7228.738	5408.64	-10.658	14690.674	-35209.278	-54147.137	66474.909	8062.446	-12498.333
20612.566	17063.317	6558.283	13128.115	-27390.982	-39940.954	27805.876	-3410.597	-14425.623
34827.102	29215.468	12216.598	16397.777	-32071.807	-44977.412	15600.03	-10925.066	-20282.691
35398.516	29815.689	12883.014	18290.965	-34920.79	-49382.343	19965.626	-10630.039	-21420.639
7764.68	5992.23	666.656	6424.838	-17580.699	-26448.474	28507.437	2015.907	-7342.577
16680.881	13194.349	2772.183	5523.974	-17494.191	-24955.521	16693.73	-2768.129	-9647.276
25564.531	19997.182	2928.328	2471.426	-16462.44	-21928.062	5552.741	-6866.817	-11256.89
25000.622	19459.182	2402.17	1631.458	-15274.566	-20150.032	4322.289	-6740.343	-10650.779
7555.263	5796.913	446.778	3152.199	-11132.801	-16348.137	15574.364	197.313	-5241.892
2716.284	2268.506	508.572	4925.153	-10514.007	-16164.93	18546.466	1814.428	-4100.473
0	0	0	0	0	0	0	0
0	0	0	0	0	0	0	0
0	0	0	0	0	0	0	0
0	0	0	0	0	0	0	0
0	0	0	0	0	0	0	0
0	0	0	0	0	0	0	0
0	0	0	0	0	0	0	0
0	0	0	0	0	0	0	0
0	0	0	0	0	0	0	0
0	0	0	0	0	0	0	0
0	0	0	0	0	0	0	0
0	0	0	0	0	0	0	0
0	0	0	0	0	0	0	0
1981.741	1518.965	-340.071	14748.829	-30147.376	-47130.092	60726.782	8512.853	-9871.629
7915.715	6093.895	636.244	8926.303	-22848.534	-34687.969	39344.919	3613.687	-8994.26
18492.221	14939.891	4372.606	7869.418	-20011.386	-28646.885	17797.307	-3622.919	-11190.254
31687.421	26045.843	8931.253	10786.829	-25468.737	-35088.7	9762.625	-9864.007	-16792.529
33082.446	27469.828	10438.551	13541.2	-28905.257	-40277.151	13348.497	-10194.727	-18503.387
7742.686	5969.142	594.983	4753.051	-14303.265	-21302.611	21810.744	1039.177	-6303.906
16932.23	13422.282	2951.453	5115.191	-16294.31	-23034.023	13646.973	-3363.397	-9376.399
27324.111	21731.738	4617.729	4261.269	-17845.511	-23805.13	4292.952	-8099.869	-12477.288
26876.908	21283.575	4147.978	3537.311	-16934.928	-22445.102	3478.043	-7953.077	-11990.707
7540.114	5781.746	428.926	3005.403	-10849.182	-15904.484	15019.851	123.509	-5145.882
2714.48	2266.688	506.085	4792.372	-10267.488	-15776.483	18044.113	1741.728	-4021.497
0	0	0	0	0	0	0	0
0	0	0	0	0	0	0	0
0	0	0	0	0	0	0	0
0	0	0	0	0	0	0	0
0	0	0	0	0	0	0	0
0	0	0	0	0	0	0	0
0	0	0	0	0	0	0	0
0	0	0	0	0	0	0	0
0	0	0	0	0	0	0	0
0	0	0	0	0	0	0	0
0	0	0	0	0	0	0	0
0	0	0	0	0	0	0	0
0	0	0	0	0	0	0	0
2793.622	2330.1	470.567	8217.67	-16877.598	-26171.411	31610.506	3734.297	-6107.753
7863.118	6056.096	571.356	4425.286	-13777.599	-20456.585	20637.368	840.244	-6159.284
15943.567	12409.281	1774.754	2742.311	-13070.704	-18109.662	9544.635	-3339.008	-7895.173
25746.074	20150.93	2939.17	2292.528	-16114.962	-21350.224	4603.449	-7070.499	-11196.467
26203.872	20610.579	3481.608	3336.474	-17669.875	-23724.152	6694.177	-7039.241	-11893.442
7424.295	5664.246	286.56	2016.77	-8946.68	-12929.981	11334.04	-356.572	-4492.678
14532.394	11059.941	561.236	585.243	-9872.765	-13296.493	5887.688	-3133.286	-6323.96
22776.884	17225.006	-21.964	-1767.351	-10705.805	-13337.192	87.486	-6045.258	-8211.806
22744.518	17191.713	-68.013	-1874.838	-10469.69	-12971.75	-337.722	-6091.139	-8123.08
7192.102	5446.615	53.157	826.823	-6636.763	-9331.558	6993.727	-879.698	-3664.404
2540.376	2095.609	345.801	2251.356	-5613.366	-8457.306	8820.268	482.314	-2465.052
0	0	0	0	0	0	0	0
0	0	0	0	0	0	0	0
0	0	0	0	0	0	0	0
0	0	0	0	0	0	0	0
0	0	0	0	0	0	0	0
0	0	0	0	0	0	0	0
0	0	0	0	0	0	0	0
0	0	0	0	0	0	0	0
0	0	0	0	0	0	0	0
0	0	0	0	0	0	0	0
0	0	0	0	0	0	0	0
0	0	0	0	0	0	0	0
0	0	0	0	0	0	0	0
0	0	0	0	0	0	0	0
0	0	0	0	0	0	0	0
0	0	0	0	0	0	0	0
0	0	0	0	0	0	0	0
0	0	0	0	0	0	0	0
0	0	0	0	0	0	0	0
0	0	0	0	0	0	0	0
0	0	0	0	0	0	0	0
0	0	0	0	0	0	0	0
0	0	0	0	0	0	0	0
0	0	0	0	0	0	0	0
0	0	0	0	0	0	0	0
0	0	0	0	0	0	0	0
0	0	0	0	0	0	0	0
0	0	0	0	0	0	0	0
0	0	0	0	0	0	0	0
0	0	0	0	0	0	0	0
0	0	0	0	0	0	0	0
0	0	0	0	0	0	0	0
0	0	0	0	0	0	0	0
0	0	0	0	0	0	0	0
0	0	0	0	0	0	0	0
0	0	0	0	0	0	0	0
0	0	0	0	0	0	0	0
0	0	0	0	0	0	0	0
0	0	0	0	0	0	0	0
0	0	0	0	0	0	0	0
0	0	0	0	0	0	0	0
0	0	0	0	0	0	0	0
0	0	0	0	0	0	0	0
0	0	0	0	0	0	0	0
0	0	0	0	0	0	0	0
0	0	0	0	0	0	0	0
0	0	0	0	0	0	0	0
0	0	0	0	0	0	0	0
0	0	0	0	0	0	0	0
0	0	0	0	0	0	0	0
0	0	0	0	0	0	0	0
0	0	0	0	0	0	0	0
0	0	0	0	0	0	0	0
0	0	0	0	0	0	0	0
0	0	0	0	0	0	0	0
0	0	0	0	0	0	0	0
0	0	0	0	0	0	0	0
0	0	0	0	0	0	0	0
0	0	0	0	0	0	0	0
0	0	0	0	0	0	0	0
0	0	0	0	0	0	0	0
6360.345	5872.163	3649.874	49375.731	-88389.747	-138293.535	168114.8	22356.878	-29046.509
12712.182	10797.606	5097.564	43961.459	-84226.128	-130573.926	153254.72	18299.536	-29323.012
28530.162	24912.513	14288.588	44842.228	-79681.776	-121069.53	115975.684	5599.373	-33397.242
48887.658	43226.852	26210.753	55361.352	-90906.506	-135499.42	102330.845	-5717.094	-43894.439
50814.392	45211.379	28433.06	61389.841	-98929.044	-147832.928	113428.843	-5294.852	-47220.69
11700.568	9946.577	4742.959	35324.539	-67516.867	-104523.133	120667.907	13724.497	-24067.047
25854.049	22347.84	12045.232	38240.573	-69856.48	-106027.517	101880.136	4903.892	-29387.724
41851.693	36218.732	19274.361	35450.363	-62410.75	-91436.335	61255.377	-7938.71	-32264.731
43646.389	38039.524	21170.178	33150.072	-54391.243	-78548.144	40116.146	-12358.131	-30824.792
6291.866	4522.893	-744.122	20022.614	-45847.985	-71240.489	90197.971	12208.774	-15411.522
1465.022	1018.58	-700.868	23106.155	-44884.201	-70681.837	91517.097	13408.768	-14248.717
0	0	0	0	0	0	0	0
0	0	0	0	0	0	0	0
0	0	0	0	0	0	0	0
0	0	0	0	0	0	0	0
0	0	0	0	0	0	0	0
0	0	0	0	0	0	0	0
0	0	0	0	0	0	0	0
0	0	0	0	0	0	0	0
0	0	0	0	0	0	0	0
0	0	0	0	0	0	0	0
0	0	0	0	0	0	0	0
0	0	0	0	0	0	0	0
0	0	0	0	0	0	0	0
5744.225	5281.904	3439.191	32952.276	-58003.289	-90676.592	107611.896	13471.373	-19820.984
6838.486	5036.627	-333.632	20732.449	-46650.857	-72442.359	90686.585	11999.146	-15866.447
20981.174	17455.552	7022.405	16968.616	-34443.718	-50968.265	41355.114	-1613.418	-16757.461
37915.309	32306.493	15373.873	23383.36	-41485.29	-59321.478	27397.253	-11016.067	-24553.453
43759.684	38180.66	21352.961	32713.115	-53118.478	-76529.011	37125.357	-12932.741	-30551.548
7470.874	5700.732	396.685	11941.548	-29011.887	-44415.986	52840.484	5823.117	-10745.567
19230.546	15747.942	5422.169	12727.762	-28290.017	-41553.914	32743.508	-1902.56	-14125.435
29575.928	24016.175	7065.185	9241.182	-25039.766	-34776.167	13690.245	-8047.898	-15724.885
28508.652	22947.013	6006.124	7417.783	-22707.463	-31277.872	11397.102	-7761.692	-14529.647
7719.782	5964.256	665.742	6460.22	-17621.652	-26519.393	28632.257	2045.393	-7346.606
2643.959	2196.666	451.631	8205.438	-16708.121	-25933.458	31415.959	3748.24	-6020.314
0	0	0	0	0	0	0	0
0	0	0	0	0	0	0	0
0	0	0	0	0	0	0	0
0	0	0	0	0	0	0	0
0	0	0	0	0	0	0	0
0	0	0	0	0	0	0	0
0	0	0	0	0	0	0	0
0	0	0	0	0	0	0	0
0	0	0	0	0	0	0	0
0	0	0	0	0	0	0	0
0	0	0	0	0	0	0	0
0	0	0	0	0	0	0	0
0	0	0	0	0	0	0	0
1142.722	680.012	-1173.346	18245.905	-37802.214	-59242.933	78394.029	11618.057	-11862.232
7740.558	5936.44	519.074	10722.302	-26562.22	-40535.347	47358.961	4895.853	-10075.62
19077.521	15526.725	4988.156	9854.223	-23204.489	-33582.182	22974.591	-3196.647	-12437.897
34356.966	28717.354	11663.384	15386.141	-30882.335	-43180.362	14413.04	-10790.782	-19683.406
39813.922	34205.102	17271.606	24295.91	-40287.091	-57087.774	20221.14	-13307.686	-25125.128
7779.414	6007.579	668.565	7552.097	-19883.02	-30058.894	33268.842	2724.915	-8059.496
18512.585	15005.733	4598.893	8977.145	-21851.004	-31539.803	21281.298	-3173.877	-11810.972
29373.232	23783.792	6749.339	7631.065	-21980.699	-29980.254	7910.936	-8793.922	-14693.489
28562.209	22971.789	5910.45	6308.761	-20395.173	-27616.735	6591.977	-8501.163	-13832.114
7658.035	5900.841	576.211	4518.587	-13788.826	-20507.873	20843.623	921.475	-6122.073
2717.601	2270.064	517.399	6243.527	-12968.709	-20034.276	23579.348	2552.434	-4877.388
0	0	0	0	0	0	0	0
0	0	0	0	0	0	0	0
0	0	0	0	0	0	0	0
0	0	0	0	0	0	0	0
0	0	0	0	0	0	0	0
0	0	0	0	0	0	0	0
0	0	0	0	0	0	0	0
0	0	0	0	0	0	0	0
0	0	0	0	0	0	0	0
0	0	0	0	0	0	0	0
0	0	0	0	0	0	0	0
0	0	0	0	0	0	0	0
0	0	0	0	0	0	0	0
2061.845	1599.064	-260.664	14340.149	-29278.434	-45756.013	58757.631	8174.756	-9638.335
7917.62	6112.877	670.988	7771.436	-20447.518	-30921.587	34312.153	2846.402	-8262.371
17105.75	13551.821	2945.517	5331.376	-16936.803	-24015.962	14846.737	-3220.961	-9607.477
27197.493	21578.223	4394.668	4596.907	-19146.09	-25884.449	7518.836	-7477.995	-12777.593
27526.108	21935.686	4873.961	5740.747	-20914.403	-28616.128	10247.191	-7296.882	-13496.281
7555.821	5797.471	447.336	3152.513	-11132.499	-16347.593	15572.328	196.666	-5242.043
15114.398	11622.475	1103.882	1771.398	-11858.859	-16328.674	8777.817	-3015.415	-7187.022
23349.185	17801.13	623.092	-849.016	-12078.521	-15397.927	1610.403	-6156.482	-8901.865
23073.662	17523.706	311.927	-1314.443	-11365.156	-14323.001	766.82	-6119.938	-8553.577
7309.518	5548.29	146.071	1254.188	-7483.624	-10646.128	8550.926	-702.811	-3976.431
2619.794	2171.311	394.386	2741.017	-6527.138	-9887.443	10570.941	703.055	-2785.923
0	0	0	0	0	0	0	0
0	0	0	0	0	0	0	0
0	0	0	0	0	0	0	0
0	0	0	0	0	0	0	0
0	0	0	0	0	0	0	0
0	0	0	0	0	0	0	0
0	0	0	0	0	0	0	0
0	0	0	0	0	0	0	0
0	0	0	0	0	0	0	0
0	0	0	0	0	0	0	0
0	0	0	0	0	0	0	0
0	0	0	0	0	0	0	0
0	0	0	0	0	0	0	0
2844.214	2384.48	529.221	5461.145	-11620.876	-17886.175	20679.939	2089.436	-4481.385
7712.512	5903.745	383.107	2655.432	-10337.446	-15071.62	13847.45	-82.575	-5010.606
15120.824	11582.654	882.398	934.202	-10337.307	-13937.159	5825.987	-3403.82	-6667.78
24243.937	18643.983	1329.974	-41.637	-13081.169	-16826.749	1878.362	-6578.93	-9567.771
24560.809	18962.74	1734.222	686.315	-14218.971	-18564.912	3454.781	-6540.714	-10074.269
7286.894	5525.12	117.135	1119.76	-7227.656	-10246.94	8070.653	-760.502	-3884.464
14196.354	10698.146	110.922	-330.947	-8381.384	-11006.6	3648.047	-3248.21	-5686.327
22089.323	16530.832	-816.241	-2765.538	-9234.602	-11145.157	-1371.776	-5852.707	-7434.133
21793.293	16231.026	-1116.125	-3109.956	-8675.744	-10320.236	-1903.069	-5768.011	-7131.179
6989.546	5240.102	-171.55	-2.03	-5023.508	-6826.629	4056.121	-1202.179	-3059.873
2436.088	1990.588	226.106	1313.017	-3935.743	-5822.195	5593.014	73.864	-1874.739
0	0	0	0	0	0	0	0
0	0	0	0	0	0	0	0
0	0	0	0	0	0	0	0
0	0	0	0	0	0	0	0
0	0	0	0	0	0	0	0
0	0	0	0	0	0	0	0
0	0	0	0	0	0	0	0
0	0	0	0	0	0	0	0
0	0	0	0	0	0	0	0
0	0	0	0	0	0	0	0
0	0	0	0	0	0	0	0
0	0	0	0	0	0	0	0
0	0	0	0	0	0	0	0
0	0	0	0	0	0	0	0
0	0	0	0	0	0	0	0
0	0	0	0	0	0	0	0
0	0	0	0	0	0	0	0
0	0	0	0	0	0	0	0
0	0	0	0	0	0	0	0
0	0	0	0	0	0	0	0
0	0	0	0	0	0	0	0
0	0	0	0	0	0	0	0
0	0	0	0	0	0	0	0
0	0	0	0	0	0	0	0
0	0	0	0	0	0	0	0
0	0	0	0	0	0	0	0
0	0	0	0	0	0	0	0
0	0	0	0	0	0	0	0
0	0	0	0	0	0	0	0
0	0	0	0	0	0	0	0
0	0	0	0	0	0	0	0
0	0	0	0	0	0	0	0
0	0	0	0	0	0	0	0
0	0	0	0	0	0	0	0
0	0	0	0	0	0	0	0
0	0	0	0	0	0	0	0
0	0	0	0	0	0	0	0
0	0	0	0	0	0	0	0
0	0	0	0	0	0	0	0
0	0	0	0	0	0	0	0
0	0	0	0	0	0	0	0
0	0	0	0	0	0	0	0
0	0	0	0	0	0	0	0
0	0	0	0	0	0	0	0
0	0	0	0	0	0	0	0
0	0	0	0	0	0	0	0
0	0	0	0	0	0	0	0
0	0	0	0	0	0	0	0
0	0	0	0	0	0	0	0
0	0	0	0	0	0	0	0
0	0	0	0	0	0	0	0
0	0	0	0	0	0	0	0
0	0	0	0	0	0	0	0
0	0	0	0	0	0	0	0
0	0	0	0	0	0	0	0
0	0	0	0	0	0	0	0
0	0	0	0	0	0	0	0
0	0	0	0	0	0	0	0
0	0	0	0	0	0	0	0
0	0	0	0	0	0	0	0
0	0	0	0	0	0	0	0
3391.355	2885.025	553.378	7176.434	-15396.225	-23729.216	27903.344	3005.187	-5789.28
8447.927	6486.73	498.49	3623.021	-12732.64	-18718.69	18011.544	320.213	-5936.597
16107.602	12414.009	1239.649	1692.44	-12031.227	-16445.967	7955.104	-3448.985	-7482.626
25624.235	19861.648	2112.886	1079.652	-15035.264	-19678.487	3599.532	-6922.398	-10641.803
25995.654	20319.38	2848.114	2363.193	-16725.097	-22272.978	5797.117	-6915.65	-11409.734
7568.486	5775.633	261.091	1873.3	-8803.905	-12681.501	10927.304	-447.891	-4472.517
14735.891	11218.921	574.621	540.887	-9866.242	-13255.019	5648.082	-3228.8	-6368.341
22906.39	17326.734	-14.516	-1801.543	-10668.699	-13258.663	-140.064	-6118.886	-8230.752
22631.191	17048.721	-281.477	-2156.41	-10092.953	-12401.61	-753.623	-6060.114	-7933.725
7180.454	5416.971	-14.963	556.652	-6148.772	-8566.35	6063.101	-995.538	-3491.556
2551.743	2102.802	316.521	1977.568	-5155.138	-7730.463	7897.652	352.868	-2313.554
0	0	0	0	0	0	0	0
0	0	0	0	0	0	0	0
0	0	0	0	0	0	0	0
0	0	0	0	0	0	0	0
0	0	0	0	0	0	0	0
0	0	0	0	0	0	0	0
0	0	0	0	0	0	0	0
0	0	0	0	0	0	0	0
0	0	0	0	0	0	0	0
0	0	0	0	0	0	0	0
0	0	0	0	0	0	0	0
0	0	0	0	0	0	0	0
0	0	0	0	0	0	0	0
2797.202	2337.002	469.522	3661.482	-8298.988	-12654.074	13962.346	1131.275	-3405.766
7462.013	5667.454	162.25	1342.845	-7760.054	-11056.845	8965.803	-684.644	-4098.822
14337.773	10816.914	113.783	-432.646	-8191.559	-10686.532	3079.274	-3377.457	-5659.549
23088.075	17509.385	187.16	-1562.734	-10966.074	-13694.941	47.041	-6200.525	-8407.388
23579.906	18004.971	792.882	-661.796	-12309.112	-15723.613	1643.072	-6265.518	-9060.793
7195.538	5432.595	4.559	635.261	-6300.478	-8802.58	6345.028	-962.823	-3547.099
14085.053	10607.98	41.524	-515.137	-7978.529	-10390.898	2976.55	-3303.484	-5523.059
22045.242	16513.608	-744.23	-2714.771	-9148.317	-11015.186	-1617.614	-5903.392	-7415.34
21842.843	16309.259	-982.844	-2990.071	-8737.053	-10405.209	-2004.409	-5840.02	-7192.496
6982.259	5232.802	-180.423	-31.5	-4965.136	-6735.994	3949.659	-1213.817	-3037.851
2430.533	1985.015	219.966	1274.388	-3867.413	-5715.035	5464.11	58.433	-1849.997
0	0	0	0	0	0	0	0
0	0	0	0	0	0	0	0
0	0	0	0	0	0	0	0
0	0	0	0	0	0	0	0
0	0	0	0	0	0	0	0
0	0	0	0	0	0	0	0
0	0	0	0	0	0	0	0
0	0	0	0	0	0	0	0
0	0	0	0	0	0	0	0
0	0	0	0	0	0	0	0
0	0	0	0	0	0	0	0
0	0	0	0	0	0	0	0
0	0	0	0	0	0	0	0
2774.15	2313.745	442.737	3245.217	-7540.188	-11459.916	12453.506	923.862	-3153.111
7382.725	5587.015	64.113	891.26	-6895.329	-9708.897	7345.131	-878.581	-3787.437
14132.964	10609.738	-130.98	-898.314	-7378.435	-9442.343	1854.377	-3438.727	-5308.28
22854.384	17272.872	-92.43	-2002.286	-10203.658	-12536.447	-1008.758	-6221.836	-8061.84
23536.161	17960.238	724.866	-912.848	-11722.873	-14808.502	499.117	-6416.576	-8859.583
7117.53	5352.905	-94.779	260.986	-5581.048	-7683.284	5021.037	-1112.644	-3280.703
13812.054	10331.839	-282.114	-1097.159	-6981.765	-8869.483	1526.508	-3357.611	-5082.268
21526.782	15988.471	-1366.897	-3414.547	-8076.539	-9425.509	-2648.38	-5746.166	-6837.214
21349.271	15807.243	-1586.497	-3639.328	-7724.778	-8906.357	-2969.756	-5686.8	-6642.999
6860.002	5107.672	-342.684	-492.99	-4069.286	-5347.598	2352.366	-1376.204	-2691.279
2354.568	1908.184	130.596	757.624	-2943.801	-4267.088	3722.363	-149.014	-1513.432
0	0	0	0	0	0	0	0
0	0	0	0	0	0	0	0
0	0	0	0	0	0	0	0
0	0	0	0	0	0	0	0
0	0	0	0	0	0	0	0
0	0	0	0	0	0	0	0
0	0	0	0	0	0	0	0
0	0	0	0	0	0	0	0
0	0	0	0	0	0	0	0
0	0	0	0	0	0	0	0
0	0	0	0	0	0	0	0
0	0	0	0	0	0	0	0
0	0	0	0	0	0	0	0
2771.619	2311.209	439.988	3216.148	-7488.795	-11379.102	12353.728	910.747	-3135.542
7444.838	5632.592	87.224	1002.294	-7139.194	-10083.339	7773.6	-836.183	-3881.831
14592.965	11050.059	312.4	-312.267	-8149.456	-10582.198	2443.725	-3608.584	-5746.643
23676.438	18071.719	725.016	-1117.364	-11205.099	-13969.334	-783.082	-6661.803	-8736.492
23707.999	18132.141	855.043	-822.531	-11754.269	-14827.51	202.012	-6553.522	-8939.362
7086.807	5321.607	-134.04	125.527	-5320.237	-7277.945	4545.83	-1164.751	-3182.798
13766.277	10285.271	-341.474	-1212.549	-6761.66	-8531.573	1170.118	-3383.491	-4990.918
21608.288	16070.025	-1279.309	-3349.117	-8107.055	-9458.739	-2783.287	-5816.451	-6884.355
21406.672	15865.523	-1525.215	-3596.403	-7738.027	-8916.7	-3083.01	-5739.194	-6673.645
6845.615	5092.723	-363.238	-546.846	-3962.328	-5181.966	2161.221	-1395.533	-2649.649
2353.323	1906.94	129.222	751.188	-2932.512	-4249.446	3701.765	-151.295	-1509.187
0	0	0	0	0	0	0	0
0	0	0	0	0	0	0	0
0	0	0	0	0	0	0	0
0	0	0	0	0	0	0	0
0	0	0	0	0	0	0	0
0	0	0	0	0	0	0	0
0	0	0	0	0	0	0	0
0	0	0	0	0	0	0	0
0	0	0	0	0	0	0	0
0	0	0	0	0	0	0	0
0	0	0	0	0	0	0	0
0	0	0	0	0	0	0	0
0	0	0	0	0	0	0	0
2733.903	2273.261	396.72	2698.482	-6552.159	-9906.002	10511.092	663.319	-2818.616
7292.186	5495.291	-49.088	434.555	-6018.177	-8343.367	5720.578	-1066.146	-3465.832
13818.41	10291.257	-503.822	-1475.686	-6439.532	-8019.42	627.382	-3433.021	-4865.568
21750.799	16187.559	-1226.991	-3255.182	-8444.804	-9965.722	-2237.366	-5779.765	-7028.528
21708.757	16174.342	-1166.98	-3115.244	-8781.918	-10498.389	-1515.661	-5669.472	-7135.436
6848.284	5095.402	-358.935	-536.091	-3983.431	-5214.683	2198.967	-1391.68	-2657.832
13055.864	9586.617	-1085.623	-2169.193	-5224.487	-6236.571	-497.815	-3232.847	-4195.945
20506.839	15004.192	-2418.214	-4334.952	-6584.838	-7272.148	-3630.777	-5335.821	-5934.282
20453.427	14947.971	-2497.887	-4398.855	-6445.733	-7065.885	-3801.021	-5328.253	-5863.765
6681.067	4940.468	-535.394	-927.71	-3177.135	-3975.769	828.674	-1506.655	-2327.546
2273.239	1825.709	32.83	318.872	-2157.812	-3038.078	2272.08	-309.82	-1217.021
0	0	0	0	0	0	0	0
0	0	0	0	0	0	0	0
0	0	0	0	0	0	0	0
0	0	0	0	0	0	0	0
0	0	0	0	0	0	0	0
0	0	0	0	0	0	0	0
0	0	0	0	0	0	0	0
0	0	0	0	0	0	0	0
0	0	0	0	0	0	0	0
0	0	0	0	0	0	0	0
0	0	0	0	0	0	0	0
0	0	0	0	0	0	0	0
0	0	0	0	0	0	0	0
0	0	0	0	0	0	0	0
0	0	0	0	0	0	0	0
0	0	0	0	0	0	0	0
0	0	0	0	0	0	0	0
0	0	0	0	0	0	0	0
0	0	0	0	0	0	0	0
0	0	0	0	0	0	0	0
0	0	0	0	0	0	0	0
0	0	0	0	0	0	0	0
0	0	0	0	0	0	0	0
0	0	0	0	0	0	0	0
0	0	0	0	0	0	0	0
0	0	0	0	0	0	0	0
0	0	0	0	0	0	0	0
0	0	0	0	0	0	0	0
0	0	0	0	0	0	0	0
0	0	0	0	0	0	0	0
0	0	0	0	0	0	0	0
0	0	0	0	0	0	0	0
0	0	0	0	0	0	0	0
0	0	0	0	0	0	0	0
0	0	0	0	0	0	0	0
0	0	0	0	0	0	0	0
0	0	0	0	0	0	0	0
0	0	0	0	0	0	0	0
0	0	0	0	0	0	0	0
0	0	0	0	0	0	0	0
0	0	0	0	0	0	0	0
0	0	0	0	0	0	0	0
0	0	0	0	0	0	0	0
0	0	0	0	0	0	0	0
0	0	0	0	0	0	0	0
0	0	0	0	0	0	0	0
0	0	0	0	0	0	0	0
0	0	0	0	0	0	0	0
0	0	0	0	0	0	0	0
0	0	0	0	0	0	0	0
0	0	0	0	0	0	0	0
0	0	0	0	0	0	0	0
0	0	0	0	0	0	0	0
0	0	0	0	0	0	0	0
0	0	0	0	0	0	0	0
0	0	0	0	0	0	0	0
0	0	0	0	0	0	0	0
0	0	0	0	0	0	0	0
0	0	0	0	0	0	0	0
0	0	0	0	0	0	0	0
0	0	0	0	0	0	0	0
6943.409	5364.96	579.818	4621.665	-13395.368	-20006.264	20673.589	1073.798	-5855.608
20810.947	16361.927	2832.951	3614.202	-16045.252	-22023.599	9511.432	-4971.19	-10091.417
36676.773	28283.94	1930.867	-1250.013	-17021.492	-21055.5	-3092.918	-10864.247	-13607.409
58861.87	45462.131	2627.098	-3656.32	-24291.792	-28940.125	-10961.113	-18264.314	-20837.436
61567.228	48296.561	6079.53	201.661	-28454.093	-34969.528	-9398.998	-19823.272	-23499.09
17662.651	13474.353	687.142	224.265	-10820.581	-14301.921	4587.773	-4202.535	-7311.147
33459.729	25384.632	-82.808	-3181.085	-14319.873	-17359.035	-2939.397	-9349.222	-11612.942
52036.293	38971.199	-3253.972	-8878.246	-17576.579	-19666.968	-11011.087	-14666.875	-15953.765
51328.688	38297.53	-3887.639	-9370.484	-16805.161	-18589.817	-11213.49	-14331.423	-15428.203
16351.358	12250.69	-393.42	-1524.881	-7828.449	-9810.238	912.447	-4094.599	-5862.91
5318.35	4007.069	-45.566	318.965	-4339.943	-6011.124	4076.506	-801.033	-2523.223
0	0	0	0	0	0	0	0
0	0	0	0	0	0	0	0
0	0	0	0	0	0	0	0
0	0	0	0	0	0	0	0
0	0	0	0	0	0	0	0
0	0	0	0	0	0	0	0
0	0	0	0	0	0	0	0
0	0	0	0	0	0	0	0
0	0	0	0	0	0	0	0
0	0	0	0	0	0	0	0
0	0	0	0	0	0	0	0
0	0	0	0	0	0	0	0
0	0	0	0	0	0	0	0
5969.221	4589.233	405.568	2796.944	-9217.15	-13590.851	13110.081	244.062	-4307.108
18710.286	14499.959	1716.547	1411.515	-11932.23	-15885.059	4440.594	-4840.613	-8121
34419.188	26312.391	754.873	-2652.858	-14298.523	-17139.276	-5132.701	-10233.181	-12029.914
55861.212	42735.053	677.43	-5588.143	-21169.206	-24546.135	-12111.656	-17059.579	-18798.977
57527.9	44449.438	2696.933	-3447.829	-23739.991	-28276.585	-10887.25	-17922.367	-20400.249
16761.752	12640.053	-0.861	-1007.828	-8576.605	-10919.772	1591.372	-4217.912	-6270.198
32494.953	24476.64	-889.713	-4140.456	-12632.799	-14873.322	-4600.482	-9120.542	-10714.278
51201.459	38208.326	-3861.411	-9367.527	-16548.267	-18199.281	-11704.255	-14392.532	-15336.511
50982.148	37986.267	-4129.353	-9577.055	-16235.248	-17751.726	-11853.514	-14284.28	-15137.24
16156.895	12052.102	-599.381	-1891.313	-7074.829	-8661.127	-272.335	-4168.038	-5541.974
5228.289	3914.994	-131.966	23.803	-3762.715	-5117.116	3048.982	-904.854	-2299.416
0	0	0	0	0	0	0	0
0	0	0	0	0	0	0	0
0	0	0	0	0	0	0	0
0	0	0	0	0	0	0	0
0	0	0	0	0	0	0	0
0	0	0	0	0	0	0	0
0	0	0	0	0	0	0	0
0	0	0	0	0	0	0	0
0	0	0	0	0	0	0	0
0	0	0	0	0	0	0	0
0	0	0	0	0	0	0	0
0	0	0	0	0	0	0	0
0	0	0	0	0	0	0	0
5927.517	4547.018	354.799	2402.956	-8471.657	-12423.414	11660.656	53.939	-4051.815
18637.429	14426.274	1629.527	1161.699	-11460.943	-15154.646	3623.649	-4921.662	-7941.327
34422.916	26316.063	748.506	-2719.106	-14100.892	-16823.255	-5565.186	-10305.208	-11973.837
56248.022	43121.952	1082.536	-5281.399	-21343.442	-24731.79	-12666.7	-17385.865	-19043.313
57919.147	44840.738	3098.951	-3150.203	-23851.961	-28363.797	-11588.9	-18275.32	-20628.654
16715.636	12593.095	-61.038	-1144.829	-8298.215	-10490.28	1110.182	-4263.415	-6161.135
32485.521	24467.134	-910.668	-4200.499	-12458.952	-14600.468	-4953.735	-9171.087	-10657.246
51386.119	38353.58	-3780.753	-9335.759	-16560.336	-18183.715	-11968.876	-14509.462	-15400.798
50987.685	37991.749	-4133.288	-9592.666	-16153.146	-17619.23	-12045.726	-14319.144	-15116.233
16096.573	11990.902	-676.621	-2010.322	-6852.478	-8322.547	-600.96	-4181.247	-5443.3
5204.721	3890.91	-163.597	-76.615	-3570.837	-4818.882	2701.7	-941.522	-2225.878
0	0	0	0	0	0	0	0
0	0	0	0	0	0	0	0
0	0	0	0	0	0	0	0
0	0	0	0	0	0	0	0
0	0	0	0	0	0	0	0
0	0	0	0	0	0	0	0
0	0	0	0	0	0	0	0
0	0	0	0	0	0	0	0
0	0	0	0	0	0	0	0
0	0	0	0	0	0	0	0
0	0	0	0	0	0	0	0
0	0	0	0	0	0	0	0
0	0	0	0	0	0	0	0
5792.478	4410.42	191.29	1387.363	-6557.688	-9429.958	7995.738	-408.666	-3380.976
17494.36	13302.69	458.716	-526.424	-9218.124	-11811.299	1591.874	-4559.54	-6732.253
32596.314	24510.177	-1131.355	-4536.453	-11944.846	-13775.957	-5936.149	-9299.419	-10482.312
54109.809	40974.088	-1267.528	-7374.292	-19093.152	-21627.406	-12343.493	-16040.108	-17337.918
56641.552	43559.006	1720.338	-4540.468	-22297.552	-26164.628	-11822.93	-17541.795	-19553.524
16400.302	12273.661	-429.936	-1675.654	-7467.903	-9238.682	114.93	-4223.027	-5753.691
31764.945	23739.878	-1685.725	-4948.524	-11422.937	-13107.506	-5494.713	-8834.799	-10010.621
50927.618	37889.563	-4338.894	-9759.13	-15957.258	-17330.089	-12168.586	-14264.444	-14998.78
50825.353	37784.655	-4469.516	-9859.48	-15785.269	-17079.931	-12294.652	-14223.021	-14898.14
15872.784	11762.947	-954.155	-2364.204	-6258.809	-7429.971	-1324.084	-4154.198	-5150.311
5122.288	3805.954	-275.314	-386.847	-2977.82	-3899.393	1649.411	-1045.183	-1993.097
0	0	0	0	0	0	0	0
0	0	0	0	0	0	0	0
0	0	0	0	0	0	0	0
0	0	0	0	0	0	0	0
0	0	0	0	0	0	0	0
0	0	0	0	0	0	0	0
0	0	0	0	0	0	0	0
0	0	0	0	0	0	0	0
0	0	0	0	0	0	0	0
0	0	0	0	0	0	0	0
0	0	0	0	0	0	0	0
0	0	0	0	0	0	0	0
0	0	0	0	0	0	0	0
5609.3	4239.913	40.528	672.451	-5167.087	-7268.496	5438.041	-698.082	-2866.568
16829.395	12631.844	-254.211	-1527.876	-7731.405	-9585.417	11.988	-4407.557	-5966.762
31672.999	23576.813	-2215.888	-5513.929	-10659.465	-11934.857	-6458.065	-8819.351	-9648.256
51603.453	38531.485	-3813.053	-9397.929	-16587.604	-18191.105	-12107.967	-14584.354	-15452.927
52239.664	39216.695	-2831.896	-8540.109	-17807.554	-19978.021	-11245.749	-14886.19	-16166.84
15768.534	11657.88	-1067.608	-2453.489	-6213.476	-7376.405	-1161.592	-4065.598	-5088.246
30915.23	22911.851	-2604.884	-5748.194	-10273.347	-11462.658	-6030.3	-8431.818	-9275.88
49484.193	36507.094	-5772.547	-10668.451	-14589.009	-15476.341	-12055.353	-13467.654	-13961.931
49393.749	36415.181	-5893.346	-10742.375	-14443.678	-15267.253	-12157.564	-13429.899	-13874.817
15493.675	11400.663	-1356.756	-2794.926	-5529.979	-6352.917	-2050.041	-4053.215	-4756.504
5048.531	3729.162	-380.768	-629.002	-2506.502	-3171.149	830.857	-1118.656	-1802.474
0	0	0	0	0	0	0	0
0	0	0	0	0	0	0	0
0	0	0	0	0	0	0	0
0	0	0	0	0	0	0	0
0	0	0	0	0	0	0	0
0	0	0	0	0	0	0	0
0	0	0	0	0	0	0	0
0	0	0	0	0	0	0	0
0	0	0	0	0	0	0	0
0	0	0	0	0	0	0	0
0	0	0	0	0	0	0	0
0	0	0	0	0	0	0	0
0	0	0	0	0	0	0	0
0	0	0	0	0	0	0	0
0	0	0	0	0	0	0	0
0	0	0	0	0	0	0	0
0	0	0	0	0	0	0	0
0	0	0	0	0	0	0	0
0	0	0	0	0	0	0	0
0	0	0	0	0	0	0	0
0	0	0	0	0	0	0	0
0	0	0	0	0	0	0	0
0	0	0	0	0	0	0	0
0	0	0	0	0	0	0	0
0	0	0	0	0	0	0	0
0	0	0	0	0	0	0	0
0	0	0	0	0	0	0	0
0	0	0	0	0	0	0	0
0	0	0	0	0	0	0	0
0	0	0	0	0	0	0	0
0	0	0	0	0	0	0	0
0	0	0	0	0	0	0	0
0	0	0	0	0	0	0	0
0	0	0	0	0	0	0	0
0	0	0	0	0	0	0	0
0	0	0	0	0	0	0	0
0	0	0	0	0	0	0	0
0	0	0	0	0	0	0	0
0	0	0	0	0	0	0	0
0	0	0	0	0	0	0	0
0	0	0	0	0	0	0	0
0	0	0	0	0	0	0	0
0	0	0	0	0	0	0	0
0	0	0	0	0	0	0	0
0	0	0	0	0	0	0	0
0	0	0	0	0	0	0	0
0	0	0	0	0	0	0	0
0	0	0	0	0	0	0	0
0	0	0	0	0	0	0	0
0	0	0	0	0	0	0	0
0	0	0	0	0	0	0	0
0	0	0	0	0	0	0	0
0	0	0	0	0	0	0	0
0	0	0	0	0	0	0	0
0	0	0	0	0	0	0	0
0	0	0	0	0	0	0	0
0	0	0	0	0	0	0	0
0	0	0	0	0	0	0	0
0	0	0	0	0	0	0	0
0	0	0	0	0	0	0	0
0	0	0	0	0	0	0	0
5942.391	4335.911	-434.6	16558.937	-38530.089	-59551.825	75047.313	9792.898	-13160.936
35805.997	31293.314	17833.848	29552.042	-45795.765	-66488.805	34235.696	-10365.257	-26071.07
68321.267	59856.326	33875.596	36279.151	-52207.016	-70374.163	-6045.263	-30542.205	-39163.692
105908.643	92411.759	50119.986	48240.918	-71503.146	-93686.31	-24945.827	-49036.985	-57509.039
109384.121	96008.327	54155.089	55978.663	-80894.554	-108124.095	-15024.195	-49649.225	-61834.131
24330.305	20130.947	7534.374	12301.086	-26342.616	-37688.468	20660.536	-5794.1	-15132.063
48247.792	40133.734	15083.323	15258.409	-33323.751	-44616.452	1216.986	-17670.03	-24330.011
69145.507	56004.666	14437.347	8562.065	-34989.173	-43656.591	-14672.706	-25509.914	-29321.202
64697.185	51591.662	10024.691	3822.831	-30532.394	-37521.523	-13548.958	-22663.874	-25869.619
19471.815	15337.51	2824.391	3610.742	-15051.429	-20672.821	8725.37	-4742.289	-9503.288
5738.256	4417.582	424.333	2944.651	-9295.842	-13752.698	13463.36	349.504	-4289.146
0	0	0	0	0	0	0	0
0	0	0	0	0	0	0	0
0	0	0	0	0	0	0	0
0	0	0	0	0	0	0	0
0	0	0	0	0	0	0	0
0	0	0	0	0	0	0	0
0	0	0	0	0	0	0	0
0	0	0	0	0	0	0	0
0	0	0	0	0	0	0	0
0	0	0	0	0	0	0	0
0	0	0	0	0	0	0	0
0	0	0	0	0	0	0	0
0	0	0	0	0	0	0	0
6144.273	4766.85	631.71	6184.219	-15726.828	-23805.067	26161.761	2076.571	-6433.488
21137.791	16934.212	4286.288	6153.162	-18493.035	-25829.131	12208.081	-5134.47	-11262.898
38514.643	30389.36	5051.905	2373.443	-20147.632	-25609.251	-2567.031	-12287.944	-15717.493
65336.264	52191.285	10511.151	4411.853	-31317.971	-38651.843	-13190.773	-22931.414	-26358.552
73459.977	60364.069	19055.4	14180.059	-40550.111	-51608.995	-13747.084	-28058.173	-33095.142
18972.546	14837.336	2342.286	2858.845	-14108.307	-19268.01	7927.74	-4571.617	-8990.821
37463.439	29433.396	4398.189	1823.095	-19615.274	-24961.253	-1727.037	-11655.177	-15159.378
57072.891	44032.455	2371.543	-3908.646	-22840.358	-26923.517	-11949.993	-17883.656	-19970.719
56065.245	43020.74	1277.121	-4983.933	-21646.601	-25241.969	-12066.808	-17293.173	-19130.623
17503.664	13386.171	861.94	255.465	-10298.323	-13507.059	3366.232	-4409.811	-7158.278
5456.062	4147.27	154.606	1173.836	-5921.81	-8482.051	7028.52	-455.202	-3101.231
0	0	0	0	0	0	0	0
0	0	0	0	0	0	0	0
0	0	0	0	0	0	0	0
0	0	0	0	0	0	0	0
0	0	0	0	0	0	0	0
0	0	0	0	0	0	0	0
0	0	0	0	0	0	0	0
0	0	0	0	0	0	0	0
0	0	0	0	0	0	0	0
0	0	0	0	0	0	0	0
0	0	0	0	0	0	0	0
0	0	0	0	0	0	0	0
0	0	0	0	0	0	0	0
5902.601	4537.303	399.56	2725.604	-9027.697	-13303.487	12784.367	214.145	-4232.397
18467.466	14281.678	1536.256	1306.639	-11972.96	-15987.183	5031.161	-4624.708	-8038.349
34646.469	26541.827	1074.216	-2235.93	-14883.177	-18020.892	-4508.209	-10288.343	-12325.961
58147.408	45028.219	3143.688	-3223.373	-23674.894	-28033.803	-12270.672	-18468.447	-20648.126
63096.707	49988.533	8375.252	2314.442	-29482.647	-36220.009	-11904.531	-21410.511	-24757.237
17656.148	13539.53	989.959	483.785	-10685.391	-14090.527	3861.959	-4414.829	-7340.635
33760.932	25751.408	526.112	-2641.529	-14514.9	-17600.118	-3656.428	-9739.529	-11885.948
52123.398	39099.046	-2900.918	-8612.654	-17586.5	-19649.359	-11528.458	-14882.75	-16061.804
51215.289	38223.443	-3839.177	-9341.235	-16624.099	-18316.833	-11572.687	-14379.33	-15365.371
16162.879	12059.673	-578.23	-1814.245	-7283.381	-8986.844	158.724	-4106.663	-5611.913
5238.061	3925.243	-119.1	62.336	-3833.799	-5227.453	3174.383	-892.513	-2327.159
0	0	0	0	0	0	0	0
0	0	0	0	0	0	0	0
0	0	0	0	0	0	0	0
0	0	0	0	0	0	0	0
0	0	0	0	0	0	0	0
0	0	0	0	0	0	0	0
0	0	0	0	0	0	0	0
0	0	0	0	0	0	0	0
0	0	0	0	0	0	0	0
0	0	0	0	0	0	0	0
0	0	0	0	0	0	0	0
0	0	0	0	0	0	0	0
0	0	0	0	0	0	0	0
5719.251	4351.883	177.213	1308.644	-6362.483	-9134.18	7673.937	-433.581	-3300.683
17374.916	13182.421	372.449	-606.475	-9136.732	-11703.522	1664.239	-4487.198	-6660.099
32787.149	24703.178	-911.711	-4325.798	-12212.082	-14159.752	-5827.455	-9398.58	-10654.949
54435.541	41342.088	-785.496	-6946.736	-19516.73	-22220.574	-12375.479	-16280.721	-17651.893
56538.889	43456.33	1615.192	-4611.585	-22285.135	-26169.41	-11602.916	-17443.164	-19498.202
16574.257	12449.3	-229.638	-1412.362	-7850.335	-9810.335	503.384	-4269.736	-5954.535
32461.988	24442.512	-950.865	-4280.478	-12255.443	-14283.26	-5333.629	-9216.708	-10584.117
51534.461	38501.979	-3624.378	-9240.475	-16585.214	-18187.616	-12269.697	-14647.845	-15481.214
51446.957	38413.105	-3735.835	-9335.925	-16416.751	-17938.631	-12423.265	-14620.209	-15389.444
16095.809	11989.323	-685.929	-2052.951	-6724.54	-8122.137	-875.006	-4222.597	-5401.973
5168.756	3853.938	-211.456	-214.427	-3309.816	-4413.943	2238.27	-987.497	-2123.826
0	0	0	0	0	0	0	0
0	0	0	0	0	0	0	0
0	0	0	0	0	0	0	0
0	0	0	0	0	0	0	0
0	0	0	0	0	0	0	0
0	0	0	0	0	0	0	0
0	0	0	0	0	0	0	0
0	0	0	0	0	0	0	0
0	0	0	0	0	0	0	0
0	0	0	0	0	0	0	0
0	0	0	0	0	0	0	0
0	0	0	0	0	0	0	0
0	0	0	0	0	0	0	0
5637.95	4269.075	76.538	829.829	-5463.809	-7731.34	5990.658	-633.682	-2975.22
16994.017	12798.153	-63.294	-1261.377	-8136.587	-10194.436	471.645	-4437.673	-6170.448
31914.069	23821.207	-1926.236	-5262.982	-11000.977	-12424.109	-6309.282	-8943.227	-9868.463
51728.799	38658.214	-3661.989	-9278.504	-16759.786	-18436.443	-12037.185	-14648.442	-15564.665
52501.784	39480.26	-2529.555	-8283.859	-18137.562	-20444.417	-11164.886	-15030.74	-16391.025
15809.911	11700.096	-1015.314	-2390.452	-6320.26	-7536.554	-1034.161	-4071.66	-5141.607
30697.922	22725.011	-2762.13	-5859.839	-10104.063	-11235.302	-5993.327	-8324.444	-9143.828
49170.947	36188.323	-6163.085	-10893.099	-14285.429	-15070.176	-11965.117	-13263.861	-13718.503
48893.609	35946.164	-6393.436	-11006.992	-14025.289	-14715.647	-12020.822	-13142.609	-13534.979
15334.078	11237.694	-1511.969	-2934.537	-5291.161	-6007.803	-2220.477	-3992.179	-4613.646
4987.314	3681.366	-416.959	-703.053	-2335.288	-2911.696	559.37	-1133.989	-1727.066
0	0	0	0	0	0	0	0
0	0	0	0	0	0	0	0
0	0	0	0	0	0	0	0
0	0	0	0	0	0	0	0
0	0	0	0	0	0	0	0
0	0	0	0	0	0	0	0
0	0	0	0	0	0	0	0
0	0	0	0	0	0	0	0
0	0	0	0	0	0	0	0
0	0	0	0	0	0	0	0
0	0	0	0	0	0	0	0
0	0	0	0	0	0	0	0
0	0	0	0	0	0	0	0
0	0	0	0	0	0	0	0
0	0	0	0	0	0	0	0
0	0	0	0	0	0	0	0
0	0	0	0	0	0	0	0
0	0	0	0	0	0	0	0
0	0	0	0	0	0	0	0
0	0	0	0	0	0	0	0
0	0	0	0	0	0	0	0
0	0	0	0	0	0	0	0
0	0	0	0	0	0	0	0
0	0	0	0	0	0	0	0
0	0	0	0	0	0	0	0
0	0	0	0	0	0	0	0
0	0	0	0	0	0	0	0
0	0	0	0	0	0	0	0
0	0	0	0	0	0	0	0
0	0	0	0	0	0	0	0
0	0	0	0	0	0	0	0
0	0	0	0	0	0	0	0
0	0	0	0	0	0	0	0
0	0	0	0	0	0	0	0
0	0	0	0	0	0	0	0
0	0	0	0	0	0	0	0
0	0	0	0	0	0	0	0
0	0	0	0	0	0	0	0
0	0	0	0	0	0	0	0
0	0	0	0	0	0	0	0
0	0	0	0	0	0	0	0
0	0	0	0	0	0	0	0
0	0	0	0	0	0	0	0
0	0	0	0	0	0	0	0
0	0	0	0	0	0	0	0
0	0	0	0	0	0	0	0
0	0	0	0	0	0	0	0
0	0	0	0	0	0	0	0
0	0	0	0	0	0	0	0
0	0	0	0	0	0	0	0
0	0	0	0	0	0	0	0
0	0	0	0	0	0	0	0
0	0	0	0	0	0	0	0
0	0	0	0	0	0	0	0
0	0	0	0	0	0	0	0
0	0	0	0	0	0	0	0
0	0	0	0	0	0	0	0
0	0	0	0	0	0	0	0
0	0	0	0	0	0	0	0
0	0	0	0	0	0	0	0
0	0	0	0	0	0	0	0
6809.13	5229.044	412.346	2844.451	-9969.658	-14638.674	13886.335	144.135	-4717.109
19023.659	14592.973	1031.463	541.723	-11724.389	-15510.174	4666.781	-4661.677	-7960.359
33806.035	25465.239	-978.379	-4360.442	-13156.195	-15494.911	-4688.765	-9455.572	-11137.01
53293.338	39990.872	-2990.14	-8746.059	-18439.26	-20819.541	-10722.319	-15025.246	-16541.645
53528.748	40354.815	-2074.368	-7757.966	-19803.714	-22902.591	-9074.44	-15075.786	-17194.698
16353.909	12204.573	-603.295	-1710.797	-7869.181	-9874.072	1295.2	-3968.228	-5828.109
30965.602	22967.789	-2530.593	-5579.543	-10998.315	-12589.093	-4509.673	-8210.167	-9516.008
49018.962	36079.715	-6238.116	-10921.214	-14545.783	-15506.525	-11094.289	-13052.053	-13740.696
48767.849	35823.086	-6492.152	-11055.651	-14228.533	-15062.184	-11266.573	-12947.551	-13538.292
15570.971	11483.784	-1210.739	-2552.94	-6164.61	-7330.183	-872.22	-3924.246	-4999.816
5127.33	3827.393	-216.45	-232.236	-3251.191	-4327.622	2156.802	-988.174	-2095.852
0	0	0	0	0	0	0	0
0	0	0	0	0	0	0	0
0	0	0	0	0	0	0	0
0	0	0	0	0	0	0	0
0	0	0	0	0	0	0	0
0	0	0	0	0	0	0	0
0	0	0	0	0	0	0	0
0	0	0	0	0	0	0	0
0	0	0	0	0	0	0	0
0	0	0	0	0	0	0	0
0	0	0	0	0	0	0	0
0	0	0	0	0	0	0	0
0	0	0	0	0	0	0	0
5449.262	4092.954	-113.785	93.581	-4049.027	-5532.657	3415.725	-914.041	-2442.011
15779.161	11644.128	-1212.836	-2596.205	-6159.198	-7290.716	-1104.744	-4016.883	-5042.707
29759.17	21763.012	-3975.417	-6713.486	-8796.772	-9379.67	-6536.286	-7833.085	-8287.466
48132.736	35210.857	-7204.457	-11395.831	-13531.922	-14106.125	-11426.51	-12628.442	-13050.306
48221.068	35350.727	-6803.614	-11184.306	-14047.229	-14875.355	-10731.895	-12630.387	-13299.009
14949.074	10894.583	-1830.497	-3170.821	-4981.289	-5586.032	-2120.5	-3785.179	-4369.341
28883.278	20998.699	-4489.617	-6917.331	-8200.605	-8604.167	-6406.376	-7449.307	-7814.574
46504.67	33688.966	-8521.265	-11694.818	-12286.268	-12493.55	-11259.917	-11863.284	-12074.535
46450.064	33634.316	-8508.342	-11678.018	-12269.472	-12476.421	-11246.151	-11847.692	-12058.284
14643.646	10594.306	-2181.666	-3423.889	-4295.35	-4577.246	-2986.32	-3753.335	-4020.147
4831.271	3530.65	-585.931	-972.427	-1730.054	-1991.092	-425.151	-1195.238	-1462.027
0	0	0	0	0	0	0	0
0	0	0	0	0	0	0	0
0	0	0	0	0	0	0	0
0	0	0	0	0	0	0	0
0	0	0	0	0	0	0	0
0	0	0	0	0	0	0	0
0	0	0	0	0	0	0	0
0	0	0	0	0	0	0	0
0	0	0	0	0	0	0	0
0	0	0	0	0	0	0	0
0	0	0	0	0	0	0	0
0	0	0	0	0	0	0	0
0	0	0	0	0	0	0	0
5133.482	3781.099	-476.921	-822.553	-2214.498	-2701.197	214.625	-1208.323	-1705.715
15224.629	11093.941	-1866.848	-3261.487	-4771.76	-5222.33	-2869.011	-3971.186	-4355.947
29504.737	21491.916	-4380.473	-6923.918	-8210.3	-8522.462	-7204.775	-7777.776	-7976.95
48436.916	35475.775	-7003.394	-11305.982	-13484.935	-13973.418	-12113.613	-12881.538	-13149.811
49257.943	36320.068	-5906.665	-10729.813	-14523.951	-15417.376	-11807.914	-13329.521	-13862.77
15065.661	10983.637	-1807.905	-3192.031	-4775.819	-5250.757	-2760.114	-3927.456	-4335.215
29643.006	21677.217	-3914.443	-6655.46	-8627.203	-9130.828	-6888.24	-7879.052	-8224.996
47894.622	35002.393	-7358.419	-11412.225	-13109.992	-13491.39	-12036.42	-12639.011	-12849.557
47769.732	34874.784	-7434.3	-11430.5	-13041.447	-13410.196	-11970.656	-12573.378	-12784.038
14958.115	10869.389	-1974.947	-3317.807	-4509.751	-4857.892	-3067.332	-3904.302	-4195.474
4870.529	3555.518	-580.998	-967.777	-1764.746	-2039.765	-390.052	-1200.799	-1481.91
0	0	0	0	0	0	0	0
0	0	0	0	0	0	0	0
0	0	0	0	0	0	0	0
0	0	0	0	0	0	0	0
0	0	0	0	0	0	0	0
0	0	0	0	0	0	0	0
0	0	0	0	0	0	0	0
0	0	0	0	0	0	0	0
0	0	0	0	0	0	0	0
0	0	0	0	0	0	0	0
0	0	0	0	0	0	0	0
0	0	0	0	0	0	0	0
0	0	0	0	0	0	0	0
5184.375	3817.857	-457.044	-788.767	-2305.783	-2836.834	342.876	-1207.154	-1749.526
15335.871	11181.628	-1853.884	-3265.493	-4811.062	-5266.57	-2913.94	-4011.7	-4394.849
29385.872	21366.395	-4547.197	-6994.056	-8058.486	-8314.075	-7257.716	-7710.042	-7870.695
47920.363	34984.79	-7543.894	-11513.306	-13057.578	-13417.347	-11982.61	-12589.173	-12801.246
48290.76	35371.657	-6943.304	-11257.784	-13585.279	-14152.079	-11771.979	-12796.595	-13155.397
14880.117	10787.232	-2083.926	-3387.214	-4400.895	-4704.018	-3107.936	-3860.849	-4122.51
29214.605	21264.897	-4393.898	-6890.626	-8138.732	-8456.527	-7041.451	-7669.799	-7888.469
47144.739	34269.812	-8089.873	-11641.825	-12626.798	-12900.217	-11578.763	-12182.78	-12394.294
47151.731	34276.837	-8080.274	-11638.899	-12632.053	-12906.773	-11583.718	-12187.675	-12399.176
14756.975	10681.752	-2144.944	-3410.638	-4226.185	-4453.863	-3324.165	-3848.785	-4030.147
4836.524	3514.971	-658.089	-1055.754	-1562.102	-1731.341	-728.52	-1222.911	-1392.779
0	0	0	0	0	0	0	0
0	0	0	0	0	0	0	0
0	0	0	0	0	0	0	0
0	0	0	0	0	0	0	0
0	0	0	0	0	0	0	0
0	0	0	0	0	0	0	0
0	0	0	0	0	0	0	0
0	0	0	0	0	0	0	0
0	0	0	0	0	0	0	0
0	0	0	0	0	0	0	0
0	0	0	0	0	0	0	0
0	0	0	0	0	0	0	0
0	0	0	0	0	0	0	0
5180.637	3813.084	-471.174	-828.299	-2204.348	-2679.019	136.197	-1234.171	-1712.909
15443.187	11291.502	-1721.689	-3171.606	-4915.733	-5409.783	-2953.086	-4084.063	-4478.728
29881.508	21845.913	-4066.83	-6788.336	-8461.458	-8838.661	-7380.771	-7989.926	-8201.438
49068.545	36079.078	-6423.193	-11049.549	-13912.993	-14508.058	-12452.905	-13259.791	-13541.134
49847.146	36876.788	-5326.036	-10398.07	-14921.028	-15916.042	-12210.056	-13713.408	-14239.294
15163.26	11056.954	-1773.579	-3180.68	-4768.189	-5224.187	-2924.044	-3989.049	-4360.486
29815.553	21852.037	-3772.642	-6584.491	-8701.095	-9211.032	-7081.709	-7998.527	-8318.095
48177.498	35251.473	-7132.12	-11332.067	-13276.248	-13693.494	-12191.995	-12796.084	-13006.963
48075.736	35145.719	-7261.712	-11387.283	-13199.083	-13597.41	-12118.781	-12723.064	-12934.121
14975.71	10885.394	-1965.602	-3315.443	-4462.956	-4782.238	-3211.803	-3935.875	-4187.188
4858.789	3541.253	-610.594	-1007	-1668.509	-1892.362	-563.277	-1216.353	-1441.946
0	0	0	0	0	0	0	0
0	0	0	0	0	0	0	0
0	0	0	0	0	0	0	0
0	0	0	0	0	0	0	0
0	0	0	0	0	0	0	0
0	0	0	0	0	0	0	0
0	0	0	0	0	0	0	0
0	0	0	0	0	0	0	0
0	0	0	0	0	0	0	0
0	0	0	0	0	0	0	0
0	0	0	0	0	0	0	0
0	0	0	0	0	0	0	0
0	0	0	0	0	0	0	0
0	0	0	0	0	0	0	0
0	0	0	0	0	0	0	0
0	0	0	0	0	0	0	0
0	0	0	0	0	0	0	0
0	0	0	0	0	0	0	0
0	0	0	0	0	0	0	0
0	0	0	0	0	0	0	0
0	0	0	0	0	0	0	0
0	0	0	0	0	0	0	0
0	0	0	0	0	0	0	0
0	0	0	0	0	0	0	0
0	0	0	0	0	0	0	0
0	0	0	0	0	0	0	0
0	0	0	0	0	0	0	0
0	0	0	0	0	0	0	0
0	0	0	0	0	0	0	0
0	0	0	0	0	0	0	0
0	0	0	0	0	0	0	0
0	0	0	0	0	0	0	0
0	0	0	0	0	0	0	0
0	0	0	0	0	0	0	0
0	0	0	0	0	0	0	0
0	0	0	0	0	0	0	0
0	0	0	0	0	0	0	0
0	0	0	0	0	0	0	0
0	0	0	0	0	0	0	0
0	0	0	0	0	0	0	0
0	0	0	0	0	0	0	0
0	0	0	0	0	0	0	0
0	0	0	0	0	0	0	0
0	0	0	0	0	0	0	0
0	0	0	0	0	0	0	0
0	0	0	0	0	0	0	0
0	0	0	0	0	0	0	0
0	0	0	0	0	0	0	0
0	0	0	0	0	0	0	0
0	0	0	0	0	0	0	0
0	0	0	0	0	0	0	0
0	0	0	0	0	0	0	0
0	0	0	0	0	0	0	0
0	0	0	0	0	0	0	0
0	0	0	0	0	0	0	0
0	0	0	0	0	0	0	0
0	0	0	0	0	0	0	0
0	0	0	0	0	0	0	0
0	0	0	0	0	0	0	0
0	0	0	0	0	0	0	0
0	0	0	0	0	0	0	0
6264.354	4708.811	-111.732	32.844	-4448.939	-6036.592	3454.417	-1123.554	-2739.61
17123.485	12725.771	-967.168	-2473.409	-6898.318	-8240.977	-1191.986	-4462.494	-5614.903
31522.744	23252.374	-3310.764	-6448.4	-9826.254	-10691.336	-6841.653	-8532.057	-9124.653
50509.203	37295.374	-5847.738	-10858.21	-15034.105	-16019.272	-12031.451	-13712.204	-14301.598
50704.486	37624.322	-4919.448	-10154.808	-15941.927	-17374.998	-11249.235	-13881.267	-14807.125
15592.209	11450.534	-1473.674	-2904.967	-5556.148	-6381.033	-1940.017	-4026.837	-4760.066
30034.501	22047.156	-3609.939	-6485.147	-9156.724	-9884.986	-6427.094	-7985.596	-8532.17
48100.165	35174.156	-7208.89	-11372.891	-13322.62	-13785.331	-11898.739	-12702.372	-12983.476
47921.285	35031.729	-7312.945	-11398.584	-13184.076	-13601.027	-11933.055	-12638.37	-12884.956
15057.701	10976.446	-1812.505	-3192.657	-4793.647	-5279.742	-2703.095	-3914.554	-4337.946
4939.435	3629.456	-501.193	-861.266	-1998.502	-2392.809	-36.842	-1188.435	-1589.843
0	0	0	0	0	0	0	0
0	0	0	0	0	0	0	0
0	0	0	0	0	0	0	0
0	0	0	0	0	0	0	0
0	0	0	0	0	0	0	0
0	0	0	0	0	0	0	0
0	0	0	0	0	0	0	0
0	0	0	0	0	0	0	0
0	0	0	0	0	0	0	0
0	0	0	0	0	0	0	0
0	0	0	0	0	0	0	0
0	0	0	0	0	0	0	0
0	0	0	0	0	0	0	0
5310.198	3949.309	-275.587	-416.02	-3024.217	-3943.938	1556.878	-1109.38	-2047.243
15662.94	11521.256	-1403.43	-2867.297	-5513.283	-6302.214	-2209.393	-4110.698	-4777.881
29790.578	21791.055	-3979.062	-6720.635	-8596.359	-9061.378	-7055.622	-7931.581	-8236.995
48480.751	35564.387	-6796.532	-11197.669	-13662.34	-14232.322	-11978.051	-12923.744	-13254.479
48736.423	35874.168	-6200.099	-10858.716	-14270.908	-15117.043	-11494.053	-13060.119	-13609.655
14939.684	10879.419	-1890.233	-3243.672	-4686.025	-5131.063	-2735.624	-3868.408	-4264.078
29032.766	21150.352	-4325.914	-6831.575	-8188.342	-8556.988	-6802.801	-7599.721	-7877.778
46930.217	34091.713	-8142.376	-11626.602	-12541.186	-12803.279	-11496.194	-12100.347	-12311.945
46725.235	33921.683	-8264.491	-11641.379	-12438.433	-12680.898	-11401.776	-12004.429	-12215.511
14684.459	10634.248	-2149.034	-3405.537	-4239.687	-4484.754	-3210.33	-3810.676	-4018.69
4815.386	3511.269	-624.826	-1020.26	-1614.5	-1814.578	-627.842	-1211.694	-1412.957
0	0	0	0	0	0	0	0
0	0	0	0	0	0	0	0
0	0	0	0	0	0	0	0
0	0	0	0	0	0	0	0
0	0	0	0	0	0	0	0
0	0	0	0	0	0	0	0
0	0	0	0	0	0	0	0
0	0	0	0	0	0	0	0
0	0	0	0	0	0	0	0
0	0	0	0	0	0	0	0
0	0	0	0	0	0	0	0
0	0	0	0	0	0	0	0
0	0	0	0	0	0	0	0
5171.742	3820.889	-425.072	-747.968	-2340.043	-2891.918	385.653	-1207.789	-1765.493
15445.158	11295.884	-1658.863	-3110.945	-5010.759	-5556.902	-2806.434	-4076.639	-4520.502
29693.401	21687.297	-4132.044	-6802.58	-8385.392	-8753.047	-7279.463	-7905.343	-8122.83
48287.507	35365.569	-6983.46	-11268.703	-13402.732	-13865.811	-12174.508	-12859.383	-13098.48
48555.135	35686.075	-6464.54	-11005.917	-13917.294	-14602.868	-11832.987	-13003.853	-13413.752
14817.783	10749.974	-2033.549	-3343.167	-4407.29	-4721.564	-3086.297	-3854.442	-4121.449
29062.85	21143.467	-4420.247	-6881.061	-8059.623	-8357.892	-7037.889	-7623.041	-7826.565
46867.402	34026.147	-8220.601	-11647.649	-12495.978	-12747.264	-11453.894	-12058.241	-12269.922
46783.384	33938.049	-8319.933	-11671.791	-12437.2	-12674.735	-11398.929	-12003.535	-12215.311
14696.704	10615.623	-2244.805	-3461.41	-4106.604	-4282.631	-3435.753	-3822.175	-3958.949
4795.281	3485.635	-680.386	-1083.711	-1481.231	-1613.845	-849.328	-1220.969	-1351.446
0	0	0	0	0	0	0	0
0	0	0	0	0	0	0	0
0	0	0	0	0	0	0	0
0	0	0	0	0	0	0	0
0	0	0	0	0	0	0	0
0	0	0	0	0	0	0	0
0	0	0	0	0	0	0	0
0	0	0	0	0	0	0	0
0	0	0	0	0	0	0	0
0	0	0	0	0	0	0	0
0	0	0	0	0	0	0	0
0	0	0	0	0	0	0	0
0	0	0	0	0	0	0	0
5209.268	3842.742	-433.313	-777.427	-2285.031	-2800.933	235.792	-1237.913	-1753.184
15402.1	11249.532	-1729.796	-3175.552	-4863.819	-5335.98	-3015.287	-4079.98	-4451.218
29590.316	21578.66	-4282.228	-6874.433	-8224.381	-8525.521	-7386.597	-7854.91	-8020.906
48174.694	35248.662	-7135.672	-11333.788	-13275.061	-13692.346	-12187.664	-12793.639	-13005.185
48528.078	35657.614	-6510.758	-11030.069	-13823.346	-14461.092	-11977.122	-13010.899	-13372.405
14799.563	10728.507	-2072.888	-3368.785	-4329.122	-4604.437	-3207.742	-3859.534	-4085.562
29019.593	21095.882	-4489.459	-6907.138	-7971.774	-8232.269	-7131.39	-7607.288	-7776.157
46811.944	33967.975	-8285.84	-11663.672	-12457.24	-12699.467	-11417.627	-12022.165	-12233.908
46737.876	33889.854	-8375.759	-11684.651	-12404.87	-12634.771	-11368.795	-11973.533	-12185.35
14682.573	10598.988	-2274.024	-3473.687	-4059.281	-4213.174	-3502.905	-3823.321	-3935.169
4789.21	3476.548	-703.054	-1104.373	-1429.998	-1533.865	-939.71	-1227.689	-1327.069
0	0	0	0	0	0	0	0
0	0	0	0	0	0	0	0
0	0	0	0	0	0	0	0
0	0	0	0	0	0	0	0
0	0	0	0	0	0	0	0
0	0	0	0	0	0	0	0
0	0	0	0	0	0	0	0
0	0	0	0	0	0	0	0
0	0	0	0	0	0	0	0
0	0	0	0	0	0	0	0
0	0	0	0	0	0	0	0
0	0	0	0	0	0	0	0
0	0	0	0	0	0	0	0
5043.658	3682.059	-612.764	-1030.185	-1726.585	-1955.767	-626.124	-1275.085	-1499.207
15046.437	10900.714	-2160.799	-3461.104	-4308.308	-4538.628	-3425.707	-3937.819	-4114.787
29026.26	21025.108	-4848.927	-7084.908	-7803.486	-7990.364	-7147.249	-7521.415	-7655.019
47624.005	34722.257	-7702.15	-11544.409	-12909.414	-13242.453	-11840.579	-12447.467	-12659.789
48248.206	35369.58	-6807.18	-11163.152	-13500.89	-14016.101	-12095.735	-12880.371	-13154.356
14787.977	10714.434	-2102.122	-3386.73	-4261.989	-4503.09	-3323.487	-3868.286	-4056.708
28803.775	20903.756	-4676.627	-6965.592	-7790.643	-7993.185	-7135.811	-7506.656	-7639.018
46450.016	33634.279	-8506.195	-11677.604	-12270.87	-12478.474	-11244.39	-11847.756	-12059.006
46356.5	33581.11	-8491.915	-11657.038	-12248.489	-12455.771	-11222.138	-11825.504	-12036.755
14328.997	10269.018	-2570.777	-3570.668	-3785.795	-3855.868	-3453.131	-3647.114	-3714.662
4729.518	3410.244	-822.281	-1191.563	-1259.501	-1277.492	-1152.596	-1209.851	-1226.478
0	0	0	0	0	0	0	0
0	0	0	0	0	0	0	0
0	0	0	0	0	0	0	0
0	0	0	0	0	0	0	0
0	0	0	0	0	0	0	0
0	0	0	0	0	0	0	0
0	0	0	0	0	0	0	0
0	0	0	0	0	0	0	0
0	0	0	0	0	0	0	0
0	0	0	0	0	0	0	0
0	0	0	0	0	0	0	0
0	0	0	0	0	0	0	0
0	0	0	0	0	0	0	0
0	0	0	0	0	0	0	0
0	0	0	0	0	0	0	0
0	0	0	0	0	0	0	0
0	0	0	0	0	0	0	0
0	0	0	0	0	0	0	0
0	0	0	0	0	0	0	0
0	0	0	0	0	0	0	0
0	0	0	0	0	0	0	0
0	0	0	0	0	0	0	0
0	0	0	0	0	0	0	0
0	0	0	0	0	0	0	0
0	0	0	0	0	0	0	0
0	0	0	0	0	0	0	0
0	0	0	0	0	0	0	0
0	0	0	0	0	0	0	0
0	0	0	0	0	0	0	0
0	0	0	0	0	0	0	0
0	0	0	0	0	0	0	0
0	0	0	0	0	0	0	0
0	0	0	0	0	0	0	0
0	0	0	0	0	0	0	0
0	0	0	0	0	0	0	0
0	0	0	0	0	0	0	0
0	0	0	0	0	0	0	0
0	0	0	0	0	0	0	0
0	0	0	0	0	0	0	0
0	0	0	0	0	0	0	0
0	0	0	0	0	0	0	0
0	0	0	0	0	0	0	0
0	0	0	0	0	0	0	0
0	0	0	0	0	0	0	0
0	0	0	0	0	0	0	0
0	0	0	0	0	0	0	0
0	0	0	0	0	0	0	0
0	0	0	0	0	0	0	0
0	0	0	0	0	0	0	0
0	0	0	0	0	0	0	0
0	0	0	0	0	0	0	0
0	0	0	0	0	0	0	0
0	0	0	0	0	0	0	0
0	0	0	0	0	0	0	0
0	0	0	0	0	0	0	0
0	0	0	0	0	0	0	0
0	0	0	0	0	0	0	0
0	0	0	0	0	0	0	0
0	0	0	0	0	0	0	0
0	0	0	0	0	0	0	0
0	0	0	0	0	0	0	0
5889.786	4354.384	-499.666	-931.047	-2455.939	-2966.529	-13.631	-1439.488	-1937.871
16194.531	11822.117	-1939.554	-3442.204	-5047.261	-5508.325	-3184.314	-4259.852	-4635.138
30333.434	22092.394	-4563.089	-7151.595	-8382.324	-8672.607	-7487.421	-7996.052	-8172.74
48899.624	35771.431	-7391.006	-11590.009	-13437.202	-13847.388	-12305.603	-12939.22	-13160.627
49153.989	36125.264	-6574.959	-11163.2	-14083.142	-14775.179	-11958.795	-13152.904	-13571.073
15156.226	11020.534	-1975.935	-3343.888	-4586.897	-4948.332	-3098.556	-3961.428	-4261.723
29344.217	21398.917	-4288.713	-6851.042	-8245.413	-8596.315	-7054.829	-7735.009	-7971.812
47350.621	34483.926	-7831.44	-11561.12	-12778.984	-13089.613	-11715.521	-12322.673	-12535.197
46914.952	34075.15	-8161.676	-11632.253	-12530.85	-12790.712	-11483.374	-12089.476	-12301.761
14745.011	10668.121	-2168.26	-3422.679	-4187.153	-4396.931	-3382.387	-3846.062	-4009.66
4817.398	3510.279	-641.899	-1043.48	-1531.064	-1686.255	-810.282	-1233.218	-1381.481
0	0	0	0	0	0	0	0
0	0	0	0	0	0	0	0
0	0	0	0	0	0	0	0
0	0	0	0	0	0	0	0
0	0	0	0	0	0	0	0
0	0	0	0	0	0	0	0
0	0	0	0	0	0	0	0
0	0	0	0	0	0	0	0
0	0	0	0	0	0	0	0
0	0	0	0	0	0	0	0
0	0	0	0	0	0	0	0
0	0	0	0	0	0	0	0
0	0	0	0	0	0	0	0
5003.55	3656.043	-621.504	-1039.242	-1675.662	-1882.186	-694.381	-1273.518	-1473.1
14882.732	10754.761	-2259.08	-3498.286	-4177.434	-4365.203	-3450.15	-3869.538	-4017.803
28621.823	20671.597	-5086.776	-7131.05	-7596.697	-7744.578	-6950.119	-7325.126	-7459.073
46965.682	34125.898	-8180.898	-11650.945	-12543.589	-12802.487	-11496.389	-12102.493	-12314.78
47553.072	34739.067	-7356.8	-11358.587	-13009.207	-13387.584	-11907.793	-12527.739	-12744.428
14653.823	10597.87	-2215.207	-3439.435	-4122.724	-4311.868	-3388.714	-3812.065	-3961.679
28972.129	21081.976	-4446.267	-6875.618	-7958.864	-8215.689	-7169.934	-7614.848	-7772.884
46615.047	33807.51	-8317.135	-11640.14	-12384.385	-12618.359	-11347.133	-11951.804	-12163.601
46358.815	33583.437	-8489.517	-11656.71	-12249.975	-12457.58	-11223.496	-11826.861	-12038.112
14554.336	10489.167	-2328.835	-3490.396	-3958.03	-4079.294	-3541.737	-3780.94	-3864.27
4789.284	3473.115	-721.944	-1118.779	-1380.381	-1457.724	-1038.449	-1238.316	-1306.807
0	0	0	0	0	0	0	0
0	0	0	0	0	0	0	0
0	0	0	0	0	0	0	0
0	0	0	0	0	0	0	0
0	0	0	0	0	0	0	0
0	0	0	0	0	0	0	0
0	0	0	0	0	0	0	0
0	0	0	0	0	0	0	0
0	0	0	0	0	0	0	0
0	0	0	0	0	0	0	0
0	0	0	0	0	0	0	0
0	0	0	0	0	0	0	0
0	0	0	0	0	0	0	0
3615.085	2649.947	-277.992	-534.533	-1505.226	-1819.041	-34.545	-897.313	-1196.382
10413.264	7623.173	-1341.311	-2273.98	-3198.209	-3467.877	-2071.525	-2728.119	-2955.417
20122.011	14589.072	-3055.465	-4737.23	-5529.61	-5713.416	-4982.701	-5292.152	-5400.508
32584.8	23749.239	-4940.034	-7703.099	-8933.989	-9206.144	-8192.013	-8605.733	-8753.027
32852.141	24031.529	-4492.403	-7485.929	-9320.216	-9744.745	-8054.146	-8768.752	-9017.479
10175.986	7418.656	-1453.393	-2328.565	-2982.315	-3172.408	-2193.905	-2651.508	-2812.547
19923.15	14445.632	-3007.244	-4683.036	-5516.748	-5721.26	-4849.143	-5228.372	-5362.979
31919.107	23131.021	-5430.896	-7843.477	-8553.883	-8747.088	-7834.806	-8246.54	-8393.439
31852.43	23060.839	-5516.518	-7869.847	-8504.604	-8685.721	-7788.553	-8200.508	-8347.517
10033.12	7285.196	-1572.483	-2393.313	-2786.132	-2893.355	-2369.42	-2610.092	-2693.521
3351.072	2406.563	-454.895	-743.833	-1017.441	-1100.005	-641.702	-862.198	-937.561
0	0	0	0	0	0	0	0
0	0	0	0	0	0	0	0
0	0	0	0	0	0	0	0
0	0	0	0	0	0	0	0
0	0	0	0	0	0	0	0
0	0	0	0	0	0	0	0
0	0	0	0	0	0	0	0
0	0	0	0	0	0	0	0
0	0	0	0	0	0	0	0
0	0	0	0	0	0	0	0
0	0	0	0	0	0	0	0
0	0	0	0	0	0	0	0
0	0	0	0	0	0	0	0
3618.487	2654.209	-269.734	-515.681	-1549.113	-1887.118	50.025	-887.768	-1213.307
10389.858	7598.38	-1373.734	-2296.615	-3163.67	-3418.648	-2087.339	-2715.462	-2932.77
19965.813	14453.13	-3179.511	-4780.131	-5414.741	-5564.791	-4955.88	-5216.341	-5307.547
32294.598	23448.564	-5243.733	-7815.541	-8735.485	-8961.738	-8003.392	-8417.771	-8565.501
32569.797	23775.277	-4749.816	-7601.9	-9096.341	-9451.54	-7990.997	-8618.116	-8836.366
10089.003	7347.999	-1511.78	-2356.903	-2898.526	-3056.99	-2235.429	-2620.712	-2756.662
19721.433	14261.141	-3198.714	-4753.196	-5338.192	-5484.353	-4851.424	-5129.623	-5227.072
31513.542	22741.069	-5757.878	-7913.964	-8316.794	-8460.674	-7610.79	-8023.622	-8170.89
31513.542	22741.069	-5757.878	-7913.964	-8316.794	-8460.674	-7610.79	-8023.622	-8170.89
9984.748	7229.19	-1659.659	-2431.106	-2701.587	-2773.897	-2424.567	-2584.026	-2639.096
3312.013	2376.526	-480.703	-760.582	-961.863	-1020.433	-701.998	-855.481	-907.479
0	0	0	0	0	0	0	0
0	0	0	0	0	0	0	0
0	0	0	0	0	0	0	0
0	0	0	0	0	0	0	0
0	0	0	0	0	0	0	0
0	0	0	0	0	0	0	0
0	0	0	0	0	0	0	0
0	0	0	0	0	0	0	0
0	0	0	0	0	0	0	0
0	0	0	0	0	0	0	0
0	0	0	0	0	0	0	0
0	0	0	0	0	0	0	0
0	0	0	0	0	0	0	0
3725.558	2751.716	-167.703	-333.958	-1895.336	-2414.156	572.671	-867.839	-1370.953
10644.633	7843.691	-1121.29	-2099.299	-3568.303	-4004.177	-1731.682	-2796.3	-3167.273
20480.327	14936.651	-2648.167	-4534.709	-5924.199	-6253.503	-4893.265	-5479.999	-5683.137
33175.139	24325.057	-4272.041	-7389.531	-9488.525	-9944.268	-8267.701	-8950.45	-9187.681
33542.664	24705.241	-3771.779	-7084.236	-10025.452	-10706.994	-7993.069	-9134.075	-9532.299
10289.11	7542.15	-1267.026	-2194.37	-3257.722	-3576.836	-1886.935	-2685.557	-2962.814
20155.683	14693.162	-2667.706	-4504.52	-5857.79	-6200.409	-4677.039	-5353.335	-5588.045
32481.674	23680.287	-4889.429	-7659.049	-8917.419	-9193.164	-8177.341	-8589.435	-8736.123
32388.153	23585.504	-4937.371	-7669.7	-8868.641	-9135.802	-8130.322	-8542.526	-8689.296
10226.446	7474.61	-1368.423	-2272.279	-3100.655	-3344.858	-2065.547	-2670.134	-2879.16
3414.244	2484.062	-340.396	-604.774	-1294.24	-1519.566	-215.758	-852.086	-1071.486
0	0	0	0	0	0	0	0
0	0	0	0	0	0	0	0
0	0	0	0	0	0	0	0
0	0	0	0	0	0	0	0
0	0	0	0	0	0	0	0
0	0	0	0	0	0	0	0
0	0	0	0	0	0	0	0
0	0	0	0	0	0	0	0
0	0	0	0	0	0	0	0
0	0	0	0	0	0	0	0
0	0	0	0	0	0	0	0
0	0	0	0	0	0	0	0
0	0	0	0	0	0	0	0
0	0	0	0	0	0	0	0
0	0	0	0	0	0	0	0
0	0	0	0	0	0	0	0
0	0	0	0	0	0	0	0
0	0	0	0	0	0	0	0
0	0	0	0	0	0	0	0
0	0	0	0	0	0	0	0
0	0	0	0	0	0	0	0
0	0	0	0	0	0	0	0
0	0	0	0	0	0	0	0
0	0	0	0	0	0	0	0
0	0	0	0	0	0	0	0
0	0	0	0	0	0	0	0
0	0	0	0	0	0	0	0
0	0	0	0	0	0	0	0
0	0	0	0	0	0	0	0
0	0	0	0	0	0	0	0
0	0	0	0	0	0	0	0
0	0	0	0	0	0	0	0
0	0	0	0	0	0	0	0
0	0	0	0	0	0	0	0
0	0	0	0	0	0	0	0
0	0	0	0	0	0	0	0
0	0	0	0	0	0	0	0
0	0	0	0	0	0	0	0
0	0	0	0	0	0	0	0
0	0	0	0	0	0	0	0
0	0	0	0	0	0	0	0
0	0	0	0	0	0	0	0
0	0	0	0	0	0	0	0
0	0	0	0	0	0	0	0
0	0	0	0	0	0	0	0
0	0	0	0	0	0	0	0
0	0	0	0	0	0	0	0
0	0	0	0	0	0	0	0
0	0	0	0	0	0	0	0
0	0	0	0	0	0	0	0
0	0	0	0	0	0	0	0
0	0	0	0	0	0	0	0
0	0	0	0	0	0	0	0
0	0	0	0	0	0	0	0
0	0	0	0	0	0	0	0
0	0	0	0	0	0	0	0
0	0	0	0	0	0	0	0
0	0	0	0	0	0	0	0
0	0	0	0	0	0	0	0
0	0	0	0	0	0	0	0
0	0	0	0	0	0	0	0
4220.094	3108.134	-403.205	-709.405	-1698.277	-2030.042	-89.868	-1034.637	-1362.794
11026.674	8048.71	-1555.072	-2512.596	-3318.301	-3569.433	-2189.245	-2850.742	-3079.996
20520.13	14808.158	-3458.522	-5009.951	-5500.803	-5630.911	-5030.995	-5301.183	-5395.923
32558.574	23562.484	-5712.401	-8077.113	-8671.323	-8847.993	-7938.179	-8361.506	-8512.543
32560.836	23647.499	-5333.874	-7912.771	-8832.366	-9074.57	-7957.208	-8461.048	-8636.497
10182.851	7395.966	-1627.265	-2451.43	-2856.758	-2984.129	-2296.244	-2624.379	-2738.613
19644.826	14142.819	-3459.222	-4874.444	-5217.695	-5322.027	-4766.569	-5028.024	-5119.664
31560.183	22788.805	-5766.449	-7927.611	-8331.997	-8476.436	-7623.284	-8037.688	-8185.521
31513.542	22741.069	-5757.878	-7913.964	-8316.794	-8460.674	-7610.79	-8023.622	-8170.89
9850.69	7101.794	-1795.29	-2471.243	-2603.383	-2649.046	-2369.822	-2508.003	-2555.697
3293.295	2346.104	-550.906	-820.851	-885.626	-902.868	-783.744	-839.624	-855.78
0	0	0	0	0	0	0	0
0	0	0	0	0	0	0	0
0	0	0	0	0	0	0	0
0	0	0	0	0	0	0	0
0	0	0	0	0	0	0	0
0	0	0	0	0	0	0	0
0	0	0	0	0	0	0	0
0	0	0	0	0	0	0	0
0	0	0	0	0	0	0	0
0	0	0	0	0	0	0	0
0	0	0	0	0	0	0	0
0	0	0	0	0	0	0	0
0	0	0	0	0	0	0	0
3450.101	2478.275	-494.713	-787.823	-1031.16	-1107.287	-669.912	-882.429	-955.052
10044.882	7235.033	-1830.67	-2519.093	-2653.2	-2699.561	-2416.204	-2556.39	-2604.796
19464.294	13981.465	-3548.394	-4878.231	-5130.743	-5219.308	-4685.486	-4946.142	-5037.454
31437.114	22698.668	-5743.942	-7896.482	-8299.311	-8443.192	-7593.308	-8006.14	-8153.408
31359.412	22654.932	-5729.631	-7878.627	-8281.457	-8425.337	-7575.453	-7988.285	-8135.553
9849.99	7101.08	-1796.106	-2471.262	-2602.439	-2647.754	-2370.611	-2507.779	-2555.118
19202.891	13801.693	-3500.633	-4813.755	-5063.686	-5151.329	-4622.908	-4880.948	-4971.325
31112.856	22473.956	-5684.394	-7816.245	-8215.921	-8358.695	-7515.372	-7925.017	-8071.168
31112.856	22473.956	-5684.394	-7816.245	-8215.921	-8358.695	-7515.372	-7925.017	-8071.168
9776.466	7047.309	-1782.643	-2452.714	-2582.901	-2627.869	-2352.761	-2488.95	-2535.936
3253.823	2312.177	-588.561	-805.673	-851.174	-864.43	-781.543	-830.298	-844.321
0	0	0	0	0	0	0	0
0	0	0	0	0	0	0	0
0	0	0	0	0	0	0	0
0	0	0	0	0	0	0	0
0	0	0	0	0	0	0	0
0	0	0	0	0	0	0	0
0	0	0	0	0	0	0	0
0	0	0	0	0	0	0	0
0	0	0	0	0	0	0	0
0	0	0	0	0	0	0	0
0	0	0	0	0	0	0	0
0	0	0	0	0	0	0	0
0	0	0	0	0	0	0	0
3422.189	2428.667	-617.331	-847.593	-894.488	-908.159	-822.848	-873	-887.437
9998.327	7209.1	-1823.242	-2508.647	-2641.785	-2687.796	-2406.525	-2545.691	-2593.741
19401.628	13946.396	-3536.962	-4863.847	-5116.359	-5204.925	-4671.102	-4931.758	-5023.07
31359.412	22654.932	-5729.631	-7878.627	-8281.457	-8425.337	-7575.453	-7988.285	-8135.553
31312.902	22607.331	-5721.081	-7865.055	-8266.282	-8409.613	-7562.992	-7974.253	-8120.958
9849.99	7101.08	-1796.106	-2471.262	-2602.439	-2647.754	-2370.611	-2507.779	-2555.118
19202.891	13801.693	-3500.633	-4813.755	-5063.686	-5151.329	-4622.908	-4880.948	-4971.325
31188.001	22516.278	-5698.148	-7833.53	-8233.206	-8375.98	-7532.658	-7942.303	-8088.453
31112.856	22473.956	-5684.394	-7816.245	-8215.921	-8358.695	-7515.372	-7925.017	-8071.168
9776.466	7047.309	-1782.643	-2452.714	-2582.901	-2627.869	-2352.761	-2488.95	-2535.936
3253.823	2312.177	-588.561	-805.673	-851.174	-864.43	-781.543	-830.298	-844.321
0	0	0	0	0	0	0	0
0	0	0	0	0	0	0	0
0	0	0	0	0	0	0	0
0	0	0	0	0	0	0	0
0	0	0	0	0	0	0	0
0	0	0	0	0	0	0	0
0	0	0	0	0	0	0	0
0	0	0	0	0	0	0	0
0	0	0	0	0	0	0	0
0	0	0	0	0	0	0	0
0	0	0	0	0	0	0	0
0	0	0	0	0	0	0	0
0	0	0	0	0	0	0	0
3422.189	2428.667	-617.331	-847.593	-894.488	-908.159	-822.848	-873	-887.437
9998.327	7209.1	-1823.242	-2508.647	-2641.785	-2687.796	-2406.525	-2545.691	-2593.741
19464.294	13981.465	-3548.394	-4878.231	-5130.743	-5219.308	-4685.486	-4946.142	-5037.454
31437.114	22698.668	-5743.942	-7896.482	-8299.311	-8443.192	-7593.308	-8006.14	-8153.408
31437.114	22698.668	-5743.942	-7896.482	-8299.311	-8443.192	-7593.308	-8006.14	-8153.408
9849.99	7101.08	-1796.106	-2471.262	-2602.439	-2647.754	-2370.611	-2507.779	-2555.118
19264.116	13835.442	-3511.758	-4827.729	-5077.661	-5165.304	-4636.883	-4894.923	-4985.3
31312.902	22607.331	-5721.081	-7865.055	-8266.282	-8409.613	-7562.992	-7974.253	-8120.958
31237.323	22565.662	-5706.57	-7847.247	-8248.526	-8391.574	-7547.88	-7957.523	-8103.664
9777.162	7048.02	-1781.826	-2452.661	-2583.838	-2629.154	-2352.009	-2489.177	-2536.517
3283.01	2327.945	-593.803	-812.292	-857.792	-871.048	-788.162	-836.918	-850.94
0	0	0	0	0	0	0	0
0	0	0	0	0	0	0	0
0	0	0	0	0	0	0	0
0	0	0	0	0	0	0	0
0	0	0	0	0	0	0	0
0	0	0	0	0	0	0	0
0	0	0	0	0	0	0	0
0	0	0	0	0	0	0	0
0	0	0	0	0	0	0	0
0	0	0	0	0	0	0	0
0	0	0	0	0	0	0	0
0	0	0	0	0	0	0	0
0	0	0	0	0	0	0	0
3422.041	2428.504	-618.26	-847.564	-894.134	-907.704	-822.956	-872.795	-887.132
9923.648	7154.937	-1808.563	-2489.62	-2622.758	-2668.769	-2387.497	-2526.664	-2574.713
19364.752	13909.464	-3528.87	-4852.895	-5105.407	-5193.973	-4660.149	-4920.806	-5012.117
31314.823	22609.265	-5719.069	-7864.695	-8267.527	-8411.133	-7564.179	-7975.391	-8122.095
31312.902	22607.331	-5721.081	-7865.055	-8266.282	-8409.613	-7562.992	-7974.253	-8120.958
9777.162	7048.02	-1781.826	-2452.661	-2583.838	-2629.154	-2352.009	-2489.177	-2536.517
19165.092	13763.839	-3492.266	-4802.54	-5052.472	-5140.115	-4611.693	-4869.733	-4960.11
31112.856	22473.956	-5684.394	-7816.245	-8215.921	-8358.695	-7515.372	-7925.017	-8071.168
31066.152	22427.202	-5673.372	-7801.866	-8201.545	-8344.045	-7503.594	-7911.673	-8057.261
9731.167	7022.391	-1774.487	-2442.371	-2572.558	-2617.526	-2342.417	-2478.606	-2525.593
3237.074	2294.969	-584.85	-800.632	-846.133	-859.39	-776.501	-825.257	-839.279
0	0	0	0	0	0	0	0
0	0	0	0	0	0	0	0
0	0	0	0	0	0	0	0
0	0	0	0	0	0	0	0
0	0	0	0	0	0	0	0
0	0	0	0	0	0	0	0
0	0	0	0	0	0	0	0
0	0	0	0	0	0	0	0
0	0	0	0	0	0	0	0
0	0	0	0	0	0	0	0
0	0	0	0	0	0	0	0
0	0	0	0	0	0	0	0
0	0	0	0	0	0	0	0
0	0	0	0	0	0	0	0
0	0	0	0	0	0	0	0
0	0	0	0	0	0	0	0
0	0	0	0	0	0	0	0
0	0	0	0	0	0	0	0
0	0	0	0	0	0	0	0
0	0	0	0	0	0	0	0
0	0	0	0	0	0	0	0
0	0	0	0	0	0	0	0
0	0	0	0	0	0	0	0
0	0	0	0	0	0	0	0
0	0	0	0	0	0	0	0
0	0	0	0	0	0	0	0
0	0	0	0	0	0	0	0
0	0	0	0	0	0	0	0
0	0	0	0	0	0	0	0
0	0	0	0	0	0	0	0
0	0	0	0	0	0	0	0
0	0	0	0	0	0	0	0
0	0	0	0	0	0	0	0
0	0	0	0	0	0	0	0
0	0	0	0	0	0	0	0
0	0	0	0	0	0	0	0
0	0	0	0	0	0	0	0
0	0	0	0	0	0	0	0
0	0	0	0	0	0	0	0
0	0	0	0	0	0	0	0
0	0	0	0	0	0	0	0
0	0	0	0	0	0	0	0
0	0	0	0	0	0	0	0
0	0	0	0	0	0	0	0
0	0	0	0	0	0	0	0
0	0	0	0	0	0	0	0
0	0	0	0	0	0	0	0
0	0	0	0	0	0	0	0
0	0	0	0	0	0	0	0
0	0	0	0	0	0	0	0
0	0	0	0	0	0	0	0
0	0	0	0	0	0	0	0
0	0	0	0	0	0	0	0
0	0	0	0	0	0	0	0
0	0	0	0	0	0	0	0
0	0	0	0	0	0	0	0
0	0	0	0	0	0	0	0
0	0	0	0	0	0	0	0
0	0	0	0	0	0	0	0
0	0	0	0	0	0	0	0
0	0	0	0	0	0	0	0
4039.714	2899.448	-742.772	-1014.196	-1064.286	-1078.941	-972.28	-1025.632	-1041.055
10647.029	7673.541	-1940.675	-2670.868	-2812.964	-2862.154	-2561.987	-2710.315	-2761.608
20067.586	14422.572	-3657.545	-5030.238	-5291.85	-5383.663	-4830.86	-5100.7	-5195.302
32060.636	23154.898	-5858.318	-8054.084	-8464.77	-8611.445	-7745.062	-8165.882	-8315.974
31810.645	22972.202	-5812.499	-7990.912	-8398.467	-8544.018	-7684.26	-8101.867	-8250.823
9998.327	7209.1	-1823.242	-2508.647	-2641.785	-2687.796	-2406.525	-2545.691	-2593.741
19364.752	13909.464	-3528.87	-4852.895	-5105.407	-5193.973	-4660.149	-4920.806	-5012.117
31314.823	22609.265	-5719.069	-7864.695	-8267.527	-8411.133	-7564.179	-7975.391	-8122.095
31236.706	22565.044	-5707.187	-7847.623	-8248.85	-8392.181	-7545.56	-7956.822	-8103.526
9777.162	7048.02	-1781.826	-2452.661	-2583.838	-2629.154	-2352.009	-2489.177	-2536.517
3283.085	2328.037	-592.953	-812.221	-858.151	-871.524	-787.919	-837.106	-851.247
0	0	0	0	0	0	0	0
0	0	0	0	0	0	0	0
0	0	0	0	0	0	0	0
0	0	0	0	0	0	0	0
0	0	0	0	0	0	0	0
0	0	0	0	0	0	0	0
0	0	0	0	0	0	0	0
0	0	0	0	0	0	0	0
0	0	0	0	0	0	0	0
0	0	0	0	0	0	0	0
0	0	0	0	0	0	0	0
0	0	0	0	0	0	0	0
0	0	0	0	0	0	0	0
3422.189	2428.667	-617.331	-847.593	-894.488	-908.159	-822.848	-873	-887.437
9998.619	7209.404	-1821.788	-2508.153	-2642.293	-2688.477	-2406.979	-2546.145	-2594.188
19401.628	13946.396	-3536.962	-4863.847	-5116.359	-5204.925	-4671.102	-4931.758	-5023.07
31437.114	22698.668	-5743.942	-7896.482	-8299.311	-8443.192	-7593.308	-8006.14	-8153.408
31314.823	22609.265	-5719.069	-7864.695	-8267.527	-8411.133	-7564.179	-7975.391	-8122.095
9777.162	7048.02	-1781.826	-2452.661	-2583.838	-2629.154	-2352.009	-2489.177	-2536.517
19202.891	13801.693	-3500.633	-4813.755	-5063.686	-5151.329	-4622.908	-4880.948	-4971.325
31189.918	22518.207	-5696.144	-7833.175	-8234.454	-8377.502	-7533.807	-7943.451	-8089.592
31189.918	22518.207	-5696.144	-7833.175	-8234.454	-8377.502	-7533.807	-7943.451	-8089.592
9777.162	7048.02	-1781.826	-2452.661	-2583.838	-2629.154	-2352.009	-2489.177	-2536.517
3253.823	2312.177	-588.561	-805.673	-851.174	-864.43	-781.543	-830.298	-844.321
0	0	0	0	0	0	0	0
0	0	0	0	0	0	0	0
0	0	0	0	0	0	0	0
0	0	0	0	0	0	0	0
0	0	0	0	0	0	0	0
0	0	0	0	0	0	0	0
0	0	0	0	0	0	0	0
0	0	0	0	0	0	0	0
0	0	0	0	0	0	0	0
0	0	0	0	0	0	0	0
0	0	0	0	0	0	0	0
0	0	0	0	0	0	0	0
0	0	0	0	0	0	0	0
3422.189	2428.667	-617.331	-847.593	-894.488	-908.159	-822.848	-873	-887.437
10044.882	7235.033	-1830.67	-2519.093	-2653.2	-2699.561	-2416.204	-2556.39	-2604.796
19463.976	13982.002	-3546.354	-4877.502	-5131.332	-5220.125	-4686.041	-4946.656	-5037.967
31515.541	22743.08	-5755.789	-7913.684	-8318.072	-8462.236	-7611.97	-8024.801	-8172.068
31437.114	22698.668	-5743.942	-7896.482	-8299.311	-8443.192	-7593.308	-8006.14	-8153.408
9849.99	7101.08	-1796.106	-2471.262	-2602.439	-2647.754	-2370.611	-2507.779	-2555.118
19202.891	13801.693	-3500.633	-4813.755	-5063.686	-5151.329	-4622.908	-4880.948	-4971.325
31189.918	22518.207	-5696.144	-7833.175	-8234.454	-8377.502	-7533.807	-7943.451	-8089.592
31188.001	22516.278	-5698.148	-7833.53	-8233.206	-8375.98	-7532.658	-7942.303	-8088.453
9777.554	7048.412	-1781.434	-2452.449	-2583.629	-2628.774	-2353.441	-2489.629	-2536.609
3253.823	2312.177	-588.561	-805.673	-851.174	-864.43	-781.543	-830.298	-844.321
0	0	0	0	0	0	0	0
0	0	0	0	0	0	0	0
0	0	0	0	0	0	0	0
0	0	0	0	0	0	0	0
0	0	0	0	0	0	0	0
0	0	0	0	0	0	0	0
0	0	0	0	0	0	0	0
0	0	0	0	0	0	0	0
0	0	0	0	0	0	0	0
0	0	0	0	0	0	0	0
0	0	0	0	0	0	0	0
0	0	0	0	0	0	0	0
0	0	0	0	0	0	0	0
3422.189	2428.667	-617.331	-847.593	-894.488	-908.159	-822.848	-873	-887.437
10044.882	7235.033	-1830.67	-2519.093	-2653.2	-2699.561	-2416.204	-2556.39	-2604.796
19526.172	14016.539	-3558.375	-4892.194	-5145.98	-5235.002	-4698.494	-4960.443	-5052.224
31640.119	22834.67	-5778.714	-7945.201	-8351.197	-8495.911	-7642.376	-8056.78	-8204.612
31515.541	22743.08	-5755.789	-7913.684	-8318.072	-8462.236	-7611.97	-8024.801	-8172.068
9850.69	7101.794	-1795.29	-2471.243	-2603.383	-2649.046	-2369.822	-2508.003	-2555.697
19302.318	13874.553	-3518.884	-4838.859	-5090.1	-5178.203	-4647.109	-4906.436	-4997.28
31390.276	22651.779	-5732.79	-7882.069	-8284.901	-8428.507	-7581.554	-7992.765	-8139.469
31312.902	22607.331	-5721.081	-7865.055	-8266.282	-8409.613	-7562.992	-7974.253	-8120.958
9777.162	7048.02	-1781.826	-2452.661	-2583.838	-2629.154	-2352.009	-2489.177	-2536.517
3283.212	2328.164	-592.826	-812.124	-858.08	-871.403	-788.473	-837.225	-851.245
0	0	0	0	0	0	0	0
0	0	0	0	0	0	0	0
0	0	0	0	0	0	0	0
0	0	0	0	0	0	0	0
0	0	0	0	0	0	0	0
0	0	0	0	0	0	0	0
0	0	0	0	0	0	0	0
0	0	0	0	0	0	0	0
0	0	0	0	0	0	0	0
0	0	0	0	0	0	0	0
0	0	0	0	0	0	0	0
0	0	0	0	0	0	0	0
0	0	0	0	0	0	0	0
3422.189	2428.667	-617.331	-847.593	-894.488	-908.159	-822.848	-873	-887.437
9998.222	7209.007	-1822.185	-2508.393	-2642.5	-2688.862	-2405.504	-2545.69	-2594.096
19463.976	13982.002	-3546.354	-4877.502	-5131.332	-5220.125	-4686.041	-4946.656	-5037.967
31437.666	22699.232	-5741.537	-7895.772	-8300.161	-8444.325	-7594.058	-8006.889	-8154.157
31314.201	22608.643	-5719.691	-7865.034	-8267.864	-8411.744	-7561.86	-7974.692	-8121.96
9777.162	7048.02	-1781.826	-2452.661	-2583.838	-2629.154	-2352.009	-2489.177	-2536.517
19202.891	13801.693	-3500.633	-4813.755	-5063.686	-5151.329	-4622.908	-4880.948	-4971.325
31112.856	22473.956	-5684.394	-7816.245	-8215.921	-8358.695	-7515.372	-7925.017	-8071.168
31112.856	22473.956	-5684.394	-7816.245	-8215.921	-8358.695	-7515.372	-7925.017	-8071.168
9776.466	7047.309	-1782.643	-2452.714	-2582.901	-2627.869	-2352.761	-2488.95	-2535.936
3237.074	2294.969	-584.85	-800.632	-846.133	-859.39	-776.501	-825.257	-839.279
0	0	0	0	0	0	0	0
0	0	0	0	0	0	0	0
0	0	0	0	0	0	0	0
0	0	0	0	0	0	0	0
0	0	0	0	0	0	0	0
0	0	0	0	0	0	0	0
0	0	0	0	0	0	0	0
0	0	0	0	0	0	0	0
0	0	0	0	0	0	0	0
0	0	0	0	0	0	0	0
0	0	0	0	0	0	0	0
0	0	0	0	0	0	0	0
0	0	0	0	0	0	0	0
0	0	0	0	0	0	0	0
0	0	0	0	0	0	0	0
0	0	0	0	0	0	0	0
0	0	0	0	0	0	0	0
0	0	0	0	0	0	0	0
0	0	0	0	0	0	0	0
0	0	0	0	0	0	0	0
0	0	0	0	0	0	0	0
0	0	0	0	0	0	0	0
0	0	0	0	0	0	0	0
0	0	0	0	0	0	0	0
0	0	0	0	0	0	0	0
0	0	0	0	0	0	0	0
0	0	0	0	0	0	0	0
0	0	0	0	0	0	0	0
0	0	0	0	0	0	0	0
0	0	0	0	0	0	0	0
0	0	0	0	0	0	0	0
0	0	0	0	0	0	0	0
0	0	0	0	0	0	0	0
0	0	0	0	0	0	0	0
0	0	0	0	0	0	0	0
0	0	0	0	0	0	0	0
0	0	0	0	0	0	0	0
0	0	0	0	0	0	0	0
0	0	0	0	0	0	0	0
0	0	0	0	0	0	0	0
0	0	0	0	0	0	0	0
0	0	0	0	0	0	0	0
0	0	0	0	0	0	0	0
0	0	0	0	0	0	0	0
0	0	0	0	0	0	0	0
0	0	0	0	0	0	0	0
0	0	0	0	0	0	0	0
0	0	0	0	0	0	0	0
0	0	0	0	0	0	0	0
0	0	0	0	0	0	0	0
0	0	0	0	0	0	0	0
0	0	0	0	0	0	0	0
0	0	0	0	0	0	0	0
0	0	0	0	0	0	0	0
0	0	0	0	0	0	0	0
0	0	0	0	0	0	0	0
0	0	0	0	0	0	0	0
0	0	0	0	0	0	0	0
0	0	0	0	0	0	0	0
0	0	0	0	0	0	0	0
0	0	0	0	0	0	0	0
4575.508	3440.342	-105.083	-430.794	-1968.25	-2397.414	-270.845	-1251.618	-1591.845
11420.46	8432.105	-1167.974	-2259.953	-3607.245	-3947.64	-2427.121	-3104.257	-3338.374
21031.4	15314.358	-2929.571	-4794.932	-5853.211	-6068.916	-5346.469	-5627.236	-5725.423
33328.656	24329.539	-4907.192	-7799.334	-9189.407	-9486.636	-8426.324	-8849.406	-8999.898
33347.745	24426.74	-4496.677	-7559.942	-9411.688	-9807.183	-8383.518	-8958.005	-9157.473
10358.767	7583.016	-1383.541	-2304.807	-3004.883	-3176.79	-2435.393	-2761.519	-2874.85
19922.247	14440.908	-3083.75	-4721.545	-5434.316	-5596.194	-4970.881	-5232.451	-5324.018
31720.092	22920.398	-5681.362	-7914.349	-8409.701	-8568.074	-7697.037	-8111.11	-8258.858
31580.852	22810.652	-5743.117	-7923.022	-8346.044	-8493.748	-7636.354	-8050.701	-8198.519
10067.383	7319.404	-1540.143	-2374.111	-2759.174	-2844.318	-2516.051	-2652.901	-2700.09
3380.168	2450.318	-384.602	-692.387	-1002.56	-1073.698	-824.052	-904.459	-948.728
0	0	0	0	0	0	0	0
0	0	0	0	0	0	0	0
0	0	0	0	0	0	0	0
0	0	0	0	0	0	0	0
0	0	0	0	0	0	0	0
0	0	0	0	0	0	0	0
0	0	0	0	0	0	0	0
0	0	0	0	0	0	0	0
0	0	0	0	0	0	0	0
0	0	0	0	0	0	0	0
0	0	0	0	0	0	0	0
0	0	0	0	0	0	0	0
0	0	0	0	0	0	0	0
3796.832	2835.633	-68.015	-304.577	-1743.333	-2163.753	12.899	-1005.983	-1359.703
10567.421	7782.869	-1145.713	-2136.729	-3335.968	-3653.112	-2164.462	-2840.278	-3074.028
20120.66	14619.219	-2909.361	-4650	-5568.167	-5764.719	-5060.019	-5344.121	-5443.492
32399.351	23595.561	-4993.988	-7703.965	-8855.985	-9116.697	-8116.37	-8530.254	-8677.654
32699.568	23946.098	-4400.439	-7406.216	-9272.082	-9685.945	-8121.349	-8767.526	-8992.109
10232.572	7501.17	-1308.005	-2231.445	-3059.135	-3277.401	-2258.483	-2718.743	-2880.529
19934.531	14489.293	-2843.379	-4585.268	-5576.656	-5803.771	-4910.669	-5285.561	-5418.519
31953.699	23207.713	-5202.229	-7740.854	-8640.956	-8863.517	-7914.916	-8326.155	-8472.786
31978.66	23233.829	-5170.011	-7728.797	-8659.756	-8886.981	-7932.698	-8343.831	-8490.415
10157.814	7421.569	-1380.953	-2275.439	-2946.653	-3116.945	-2352.974	-2693.154	-2813.265
3406.67	2483.754	-318.355	-610.555	-1162.504	-1315.729	-547.868	-905.223	-1030.189
0	0	0	0	0	0	0	0
0	0	0	0	0	0	0	0
0	0	0	0	0	0	0	0
0	0	0	0	0	0	0	0
0	0	0	0	0	0	0	0
0	0	0	0	0	0	0	0
0	0	0	0	0	0	0	0
0	0	0	0	0	0	0	0
0	0	0	0	0	0	0	0
0	0	0	0	0	0	0	0
0	0	0	0	0	0	0	0
0	0	0	0	0	0	0	0
0	0	0	0	0	0	0	0
3710.292	2747.342	-167.812	-419.537	-1617.729	-1980.436	-36.264	-958.102	-1277.754
10508.677	7722.74	-1214.381	-2183.671	-3304.065	-3614.622	-2086.597	-2791.92	-3036.162
20136.876	14637.344	-2879.279	-4636.407	-5620.119	-5842.112	-4985.742	-5342.027	-5468.533
32582.883	23786.043	-4756.587	-7599.731	-9001.035	-9299.599	-8239.072	-8661.373	-8811.53
32690.734	23938.381	-4402.002	-7406.949	-9312.918	-9752.47	-8009.652	-8744.642	-9000.482
10154.581	7420.431	-1368.502	-2265.045	-3010.845	-3216.958	-2207.458	-2671.505	-2834.698
19785.516	14363.999	-2947.153	-4627.943	-5490.052	-5696.487	-4840.549	-5208.364	-5338.966
31882.251	23132.795	-5294.215	-7773.849	-8587.376	-8796.689	-7864.415	-8275.873	-8422.629
31727.396	22968.776	-5494.086	-7838.577	-8471.936	-8652.825	-7755.942	-8167.898	-8314.908
10024.011	7300.589	-1507.052	-2350.873	-2813.6	-2936.356	-2373.291	-2627.624	-2715.805
3354.1	2425.978	-401.464	-699.554	-1049.596	-1147.881	-641.243	-879.414	-960.926
0	0	0	0	0	0	0	0
0	0	0	0	0	0	0	0
0	0	0	0	0	0	0	0
0	0	0	0	0	0	0	0
0	0	0	0	0	0	0	0
0	0	0	0	0	0	0	0
0	0	0	0	0	0	0	0
0	0	0	0	0	0	0	0
0	0	0	0	0	0	0	0
0	0	0	0	0	0	0	0
0	0	0	0	0	0	0	0
0	0	0	0	0	0	0	0
0	0	0	0	0	0	0	0
3589.884	2622.075	-299.121	-585.265	-1358.147	-1593.507	-312.069	-926.187	-1137.663
10280.759	7504.291	-1431.055	-2326.812	-3010.196	-3199.364	-2270.969	-2698.116	-2848.538
19767.767	14276.103	-3291.82	-4806.319	-5313.227	-5443.94	-4858.478	-5119.343	-5210.743
31986.892	23203.333	-5343.395	-7814.733	-8605.367	-8811.465	-7880.581	-8293.666	-8441.018
32333.195	23565.834	-4889.543	-7639.178	-8894.759	-9181.517	-8067.217	-8531.033	-8695.781
10057.036	7312.546	-1529.714	-2369.83	-2826.957	-2953.788	-2343.986	-2624.038	-2721.267
19579.595	14143.077	-3239.569	-4749.67	-5269.335	-5401.474	-4818.595	-5076.797	-5167.232
31437.114	22698.668	-5743.942	-7896.482	-8299.311	-8443.192	-7593.308	-8006.14	-8153.408
31389.654	22651.157	-5733.412	-7882.408	-8285.238	-8429.118	-7579.234	-7992.066	-8139.334
9912.843	7173.588	-1696.738	-2437.206	-2655.457	-2715.191	-2420.509	-2557.096	-2604.234
3311.366	2371.548	-501.248	-763.795	-913.443	-950.359	-803.959	-866.055	-884.055
0	0	0	0	0	0	0	0
0	0	0	0	0	0	0	0
0	0	0	0	0	0	0	0
0	0	0	0	0	0	0	0
0	0	0	0	0	0	0	0
0	0	0	0	0	0	0	0
0	0	0	0	0	0	0	0
0	0	0	0	0	0	0	0
0	0	0	0	0	0	0	0
0	0	0	0	0	0	0	0
0	0	0	0	0	0	0	0
0	0	0	0	0	0	0	0
0	0	0	0	0	0	0	0
3632.075	2666.496	-264.203	-536.096	-1464.761	-1753.176	-164.339	-926.269	-1189.727
10411.522	7619.361	-1356.689	-2288.638	-3134.529	-3369.61	-2203.848	-2745.376	-2932.193
19979.733	14469.865	-3102	-4739.177	-5444.499	-5605.289	-4981.304	-5242.875	-5334.454
32354.262	23548.206	-5052.397	-7728.145	-8821.54	-9073.665	-8083.751	-8497.745	-8645.226
32635.538	23843.349	-4603.153	-7520.44	-9141.504	-9503.929	-8119.95	-8695.042	-8894.869
10078.902	7337.19	-1491.316	-2339.795	-2872.725	-3018.92	-2308.414	-2635.564	-2749.358
19675.082	14245.11	-3110.327	-4697.781	-5344.51	-5496.084	-4887.507	-5146.634	-5237.35
31610.898	22845.318	-5640.833	-7878.627	-8387.258	-8547.573	-7676.622	-8089.067	-8236.236
31569.048	22800.065	-5692.957	-7900.318	-8355.249	-8508.167	-7646.659	-8059.27	-8206.493
9965.06	7232.703	-1612.569	-2402.723	-2709.302	-2785.734	-2443.92	-2595.582	-2647.933
3324.168	2389.15	-465.36	-750.689	-965.336	-1023.627	-726.842	-867.042	-914.423
0	0	0	0	0	0	0	0
0	0	0	0	0	0	0	0
0	0	0	0	0	0	0	0
0	0	0	0	0	0	0	0
0	0	0	0	0	0	0	0
0	0	0	0	0	0	0	0
0	0	0	0	0	0	0	0
0	0	0	0	0	0	0	0
0	0	0	0	0	0	0	0
0	0	0	0	0	0	0	0
0	0	0	0	0	0	0	0
0	0	0	0	0	0	0	0
0	0	0	0	0	0	0	0
0	0	0	0	0	0	0	0
0	0	0	0	0	0	0	0
0	0	0	0	0	0	0	0
0	0	0	0	0	0	0	0
0	0	0	0	0	0	0	0
0	0	0	0	0	0	0	0
0	0	0	0	0	0	0	0
0	0	0	0	0	0	0	0
0	0	0	0	0	0	0	0
0	0	0	0	0	0	0	0
0	0	0	0	0	0	0	0
0	0	0	0	0	0	0	0
0	0	0	0	0	0	0	0
0	0	0	0	0	0	0	0
0	0	0	0	0	0	0	0
0	0	0	0	0	0	0	0
0	0	0	0	0	0	0	0
0	0	0	0	0	0	0	0
0	0	0	0	0	0	0	0
0	0	0	0	0	0	0	0
0	0	0	0	0	0	0	0
0	0	0	0	0	0	0	0
0	0	0	0	0	0	0	0
0	0	0	0	0	0	0	0
0	0	0	0	0	0	0	0
0	0	0	0	0	0	0	0
0	0	0	0	0	0	0	0
0	0	0	0	0	0	0	0
0	0	0	0	0	0	0	0
0	0	0	0	0	0	0	0
0	0	0	0	0	0	0	0
0	0	0	0	0	0	0	0
0	0	0	0	0	0	0	0
0	0	0	0	0	0	0	0
0	0	0	0	0	0	0	0
0	0	0	0	0	0	0	0
0	0	0	0	0	0	0	0
0	0	0	0	0	0	0	0
0	0	0	0	0	0	0	0
0	0	0	0	0	0	0	0
0	0	0	0	0	0	0	0
0	0	0	0	0	0	0	0
0	0	0	0	0	0	0	0
0	0	0	0	0	0	0	0
0	0	0	0	0	0	0	0
0	0	0	0	0	0	0	0
0	0	0	0	0	0	0	0
0	0	0	0	0	0	0	0
4434.751	3315.451	-192.759	-396.736	-2241.186	-2848.234	609.38	-1050.035	-1630.633
11223.967	8258.149	-1263.482	-2289.416	-3709.794	-4141.221	-1845.001	-2927.81	-3305.391
20731.229	15036.48	-3150.663	-4890.39	-5755.87	-5977.501	-4986.506	-5425.615	-5581.164
32860.158	23880.38	-5326.888	-7951.014	-8895.06	-9126.676	-8148.567	-8570.896	-8721.437
32655.619	23788.086	-5069.903	-7804.045	-9048.598	-9380.313	-7833.886	-8531.746	-8775.214
10224.1	7446.2	-1498.952	-2367.379	-2994.056	-3184.036	-2158.313	-2649.167	-2818.397
19624.55	14157.636	-3329.395	-4812.651	-5262.351	-5389.569	-4775.854	-5056.924	-5155.443
31437.049	22698.615	-5742.154	-7896.107	-8300.492	-8444.932	-7591.779	-8006.183	-8154.016
31359.412	22654.932	-5729.631	-7878.627	-8281.457	-8425.337	-7575.453	-7988.285	-8135.553
9919	7181.162	-1683.289	-2433.698	-2671.711	-2738.028	-2403.252	-2558.311	-2611.871
3315.544	2380.922	-473.571	-755.667	-969.88	-1032.069	-695.564	-857.405	-912.309
0	0	0	0	0	0	0	0
0	0	0	0	0	0	0	0
0	0	0	0	0	0	0	0
0	0	0	0	0	0	0	0
0	0	0	0	0	0	0	0
0	0	0	0	0	0	0	0
0	0	0	0	0	0	0	0
0	0	0	0	0	0	0	0
0	0	0	0	0	0	0	0
0	0	0	0	0	0	0	0
0	0	0	0	0	0	0	0
0	0	0	0	0	0	0	0
0	0	0	0	0	0	0	0
3666.218	2704.171	-203.517	-402.319	-1753.765	-2200.483	367.251	-872.675	-1304.882
10453.155	7666.571	-1272.419	-2217.49	-3323.94	-3655.58	-1902.605	-2730.116	-3017.575
19923.557	14443.247	-3072.054	-4719.452	-5473.839	-5657.235	-4885.932	-5220.519	-5337.774
32106.074	23328.307	-5189.713	-7759.552	-8695.597	-8924.277	-7962.96	-8377.285	-8524.996
32223.771	23491.576	-4899.852	-7638.173	-8931.638	-9255.335	-7843.728	-8465.1	-8681.522
10001.325	7279.993	-1516.107	-2347.909	-2870.899	-3027.245	-2200.193	-2590.607	-2728.357
19479.749	14067.06	-3281.831	-4764.839	-5223.123	-5347.345	-4774.131	-5032.513	-5123.027
31314.823	22609.265	-5719.069	-7864.695	-8267.527	-8411.133	-7564.179	-7975.391	-8122.095
31312.902	22607.331	-5721.081	-7865.055	-8266.282	-8409.613	-7562.992	-7974.253	-8120.958
9894.761	7156.896	-1673.271	-2423.549	-2664.404	-2730.565	-2401.318	-2553.074	-2605.475
3310.336	2374.44	-483.57	-762.495	-961.289	-1019.872	-697.714	-853.515	-906.321
0	0	0	0	0	0	0	0
0	0	0	0	0	0	0	0
0	0	0	0	0	0	0	0
0	0	0	0	0	0	0	0
0	0	0	0	0	0	0	0
0	0	0	0	0	0	0	0
0	0	0	0	0	0	0	0
0	0	0	0	0	0	0	0
0	0	0	0	0	0	0	0
0	0	0	0	0	0	0	0
0	0	0	0	0	0	0	0
0	0	0	0	0	0	0	0
0	0	0	0	0	0	0	0
3658.579	2696.526	-211.385	-409.593	-1749.229	-2194.487	376.387	-866.726	-1300.073
10513.744	7730.618	-1184.992	-2145.038	-3447.537	-3836.892	-1789.541	-2752.592	-3087.77
20363.176	14844.459	-2710.479	-4562.318	-5849.701	-6157.231	-4874.459	-5430.504	-5622.942
33084.652	24268.704	-4271.715	-7378.06	-9462.14	-9915.972	-8240.155	-8923.864	-9161.451
33459.845	24656.611	-3697.238	-7017.775	-10036.995	-10734.429	-7967.555	-9128.614	-9533.849
10289.958	7543.639	-1263.793	-2191.468	-3264.308	-3586.833	-1876.442	-2684.996	-2965.757
20184.237	14722.673	-2630.545	-4482.644	-5888.115	-6241.698	-4680.9	-5371.631	-5611.378
32401.028	23634.88	-4808.829	-7601.433	-8919.24	-9203.493	-8177.447	-8589.431	-8736.036
32312.039	23542.434	-4924.132	-7652.098	-8850.973	-9118.125	-8112.656	-8524.859	-8671.63
10118.626	7383.776	-1409.485	-2290.097	-3007.15	-3217.076	-2120.876	-2639.425	-2818.294
3349.289	2426.358	-376.689	-646.467	-1187.872	-1363.764	-342.541	-843.292	-1015.022
0	0	0	0	0	0	0	0
0	0	0	0	0	0	0	0
0	0	0	0	0	0	0	0
0	0	0	0	0	0	0	0
0	0	0	0	0	0	0	0
0	0	0	0	0	0	0	0
0	0	0	0	0	0	0	0
0	0	0	0	0	0	0	0
0	0	0	0	0	0	0	0
0	0	0	0	0	0	0	0
0	0	0	0	0	0	0	0
0	0	0	0	0	0	0	0
0	0	0	0	0	0	0	0
3839.388	2867.767	-132.614	-188.291	-2259.929	-2968.671	1188.23	-820.732	-1525.149
10707.358	7911.278	-977.012	-1938.293	-3869.947	-4463.622	-1283.761	-2781.035	-3304.965
20559.425	15050.137	-2433.817	-4388.738	-6156.649	-6595.344	-4692.001	-5526.457	-5816.557
33415.978	24573.981	-3946.441	-7197.949	-9816.295	-10405.611	-8138.856	-9078.7	-9406.109
33668.012	24870.526	-3421.361	-6823.811	-10370.626	-11214.869	-7748.801	-9221.886	-9737.185
10344.255	7602.128	-1172.192	-2105.968	-3455.972	-3874.912	-1600.61	-2680.168	-3056.562
20265.325	14808.496	-2505.16	-4400.446	-6068.267	-6505.943	-4490.453	-5394.381	-5709.172
32513.732	23753.346	-4648.94	-7530.632	-9072.097	-9415.631	-8108.931	-8651.225	-8839.622
32474.953	23713.337	-4702.602	-7555.2	-9018.524	-9340.587	-8134.945	-8631.927	-8804.506
10189.679	7462.401	-1284.86	-2196.457	-3218.329	-3530.706	-1848.545	-2647.811	-2925.373
3405.351	2477.281	-314.617	-555.301	-1393.734	-1676.326	-10.113	-825.118	-1107.422
0	0	0	0	0	0	0	0
0	0	0	0	0	0	0	0
0	0	0	0	0	0	0	0
0	0	0	0	0	0	0	0
0	0	0	0	0	0	0	0
0	0	0	0	0	0	0	0
0	0	0	0	0	0	0	0
0	0	0	0	0	0	0	0
0	0	0	0	0	0	0	0
0	0	0	0	0	0	0	0
0	0	0	0	0	0	0	0
0	0	0	0	0	0	0	0
0	0	0	0	0	0	0	0
2281.803	1824.109	-60.992	-72.17	-1456.68	-1930.746	873.264	-491.29	-967.298
6520.297	4765.525	-816.14	-1365.309	-2223.411	-2514.118	-800.634	-1637.778	-1928.432
12274.232	8826.157	-2011.38	-2973.604	-3368.001	-3489.451	-2848.447	-3151.879	-3257.627
19422.329	13972.677	-3452.807	-4833.026	-5148.323	-5247.722	-4700.439	-4960.736	-5051.952
19485.145	14078.039	-3249.892	-4755.785	-5315.95	-5485.811	-4585.973	-5009.72	-5160.053
6276.927	4558.359	-962.262	-1480.889	-1844.502	-1967.389	-1254.987	-1601.582	-1723.674
12058.147	8644.974	-2078.547	-2969.933	-3235.047	-3316.961	-2866.113	-3080.945	-3155.575
19202.891	13801.693	-3500.633	-4813.755	-5063.686	-5151.329	-4622.908	-4880.948	-4971.325
19202.891	13801.693	-3500.633	-4813.755	-5063.686	-5151.329	-4622.908	-4880.948	-4971.325
6222.879	4486.253	-1071.948	-1534.12	-1686.006	-1734.31	-1453.444	-1591.134	-1638.169
2010.638	1556.995	-300.448	-470.012	-628.33	-678.159	-382.804	-529.282	-578.597
0	0	0	0	0	0	0	0
0	0	0	0	0	0	0	0
0	0	0	0	0	0	0	0
0	0	0	0	0	0	0	0
0	0	0	0	0	0	0	0
0	0	0	0	0	0	0	0
0	0	0	0	0	0	0	0
0	0	0	0	0	0	0	0
0	0	0	0	0	0	0	0
0	0	0	0	0	0	0	0
0	0	0	0	0	0	0	0
0	0	0	0	0	0	0	0
0	0	0	0	0	0	0	0
0	0	0	0	0	0	0	0
0	0	0	0	0	0	0	0
0	0	0	0	0	0	0	0
0	0	0	0	0	0	0	0
0	0	0	0	0	0	0	0
0	0	0	0	0	0	0	0
0	0	0	0	0	0	0	0
0	0	0	0	0	0	0	0
0	0	0	0	0	0	0	0
0	0	0	0	0	0	0	0
0	0	0	0	0	0	0	0
0	0	0	0	0	0	0	0
0	0	0	0	0	0	0	0
0	0	0	0	0	0	0	0
0	0	0	0	0	0	0	0
0	0	0	0	0	0	0	0
0	0	0	0	0	0	0	0
0	0	0	0	0	0	0	0
0	0	0	0	0	0	0	0
0	0	0	0	0	0	0	0
0	0	0	0	0	0	0	0
0	0	0	0	0	0	0	0
0	0	0	0	0	0	0	0
0	0	0	0	0	0	0	0
0	0	0	0	0	0	0	0
0	0	0	0	0	0	0	0
0	0	0	0	0	0	0	0
0	0	0	0	0	0	0	0
0	0	0	0	0	0	0	0
0	0	0	0	0	0	0	0
0	0	0	0	0	0	0	0
0	0	0	0	0	0	0	0
0	0	0	0	0	0	0	0
0	0	0	0	0	0	0	0
0	0	0	0	0	0	0	0
0	0	0	0	0	0	0	0
0	0	0	0	0	0	0	0
0	0	0	0	0	0	0	0
0	0	0	0	0	0	0	0
0	0	0	0	0	0	0	0
0	0	0	0	0	0	0	0
0	0	0	0	0	0	0	0
0	0	0	0	0	0	0	0
0	0	0	0	0	0	0	0
0	0	0	0	0	0	0	0
0	0	0	0	0	0	0	0
0	0	0	0	0	0	0	0
0	0	0	0	0	0	0	0
2533.826	2030.907	-254.865	-454.451	-1051.85	-1252.881	-55.954	-645.893	-848.838
6928.987	5022.848	-1092.904	-1658.063	-2000.841	-2116.149	-1433.647	-1767.224	-1883.007
12646.517	9044.937	-2300.122	-3162.311	-3329.481	-3387.597	-3034.595	-3208.484	-3268.863
19865.413	14274.418	-3620.434	-4979.152	-5238.144	-5329.02	-4781.684	-5048.868	-5142.528
19664.527	14128.16	-3583.725	-4928.524	-5184.908	-5274.858	-4732.931	-4997.512	-5090.227
6362.237	4585.044	-1133.982	-1615.497	-1682.685	-1702.02	-1553.396	-1620.083	-1639.617
12077.132	8630.746	-2196.112	-3018.847	-3178.522	-3233.967	-2896.747	-3063.009	-3120.673
19302.318	13874.553	-3518.884	-4838.859	-5090.1	-5178.203	-4647.109	-4906.436	-4997.28
19203.894	13802.711	-3499.527	-4813.708	-5064.949	-5153.053	-4621.957	-4881.284	-4972.128
6234.22	4488.537	-1125.23	-1581.884	-1644.391	-1662.87	-1519.173	-1584.978	-1604.231
2005.927	1540.89	-376.273	-508.805	-546.321	-557.104	-488.42	-529.174	-540.72
0	0	0	0	0	0	0	0
0	0	0	0	0	0	0	0
0	0	0	0	0	0	0	0
0	0	0	0	0	0	0	0
0	0	0	0	0	0	0	0
0	0	0	0	0	0	0	0
0	0	0	0	0	0	0	0
0	0	0	0	0	0	0	0
0	0	0	0	0	0	0	0
0	0	0	0	0	0	0	0
0	0	0	0	0	0	0	0
0	0	0	0	0	0	0	0
0	0	0	0	0	0	0	0
2113.021	1645.823	-323.332	-500.019	-635.891	-678.102	-474.881	-552.564	-594.056
6355.898	4577.007	-1145.898	-1613.601	-1677.069	-1695.842	-1549.146	-1615.901	-1635.448
12157.002	8688.809	-2211.833	-3039.215	-3198.89	-3254.335	-2917.116	-3083.378	-3141.042
19401.628	13946.396	-3536.962	-4863.847	-5116.359	-5204.925	-4671.102	-4931.758	-5023.07
19364.752	13909.464	-3528.87	-4852.895	-5105.407	-5193.973	-4660.149	-4920.806	-5012.117
6272.21	4509.633	-1131.096	-1590.796	-1653.628	-1672.205	-1527.51	-1593.628	-1612.979
11996.063	8572.09	-2181.306	-2998.491	-3157.088	-3212.156	-2877.143	-3042.342	-3099.628
19202.891	13801.693	-3500.633	-4813.755	-5063.686	-5151.329	-4622.908	-4880.948	-4971.325
19104.692	13730.021	-3481.321	-4788.662	-5038.594	-5126.237	-4597.814	-4855.854	-4946.231
6174.303	4445.404	-1113.54	-1566.657	-1629.164	-1647.645	-1503.946	-1569.751	-1589.004
1973.653	1512.571	-370.219	-499.956	-537.039	-547.696	-479.744	-520.077	-531.493
0	0	0	0	0	0	0	0
0	0	0	0	0	0	0	0
0	0	0	0	0	0	0	0
0	0	0	0	0	0	0	0
0	0	0	0	0	0	0	0
0	0	0	0	0	0	0	0
0	0	0	0	0	0	0	0
0	0	0	0	0	0	0	0
0	0	0	0	0	0	0	0
0	0	0	0	0	0	0	0
0	0	0	0	0	0	0	0
0	0	0	0	0	0	0	0
0	0	0	0	0	0	0	0
2071.359	1598.282	-388.415	-526.908	-565.065	-576.047	-506.224	-547.619	-559.363
6333.277	4553.794	-1141.992	-1606.568	-1669.713	-1688.389	-1542.7	-1609.131	-1628.58
12077.132	8630.746	-2196.112	-3018.847	-3178.522	-3233.967	-2896.747	-3063.009	-3120.673
19302.318	13874.553	-3518.884	-4838.859	-5090.1	-5178.203	-4647.109	-4906.436	-4997.28
19265.18	13836.521	-3510.591	-4827.713	-5078.954	-5167.058	-4635.963	-4895.289	-4986.133
6234.22	4488.537	-1125.23	-1581.884	-1644.391	-1662.87	-1519.173	-1584.978	-1604.231
11945.657	8544.096	-2173.266	-2987.187	-3144.743	-3199.44	-2866.668	-3030.773	-3087.676
19202.891	13801.693	-3500.633	-4813.755	-5063.686	-5151.329	-4622.908	-4880.948	-4971.325
19165.092	13763.839	-3492.266	-4802.54	-5052.472	-5140.115	-4611.693	-4869.733	-4960.11
6174.303	4445.404	-1113.54	-1566.657	-1629.164	-1647.645	-1503.946	-1569.751	-1589.004
1973.653	1512.571	-370.219	-499.956	-537.039	-547.696	-479.744	-520.077	-531.493
0	0	0	0	0	0	0	0
0	0	0	0	0	0	0	0
0	0	0	0	0	0	0	0
0	0	0	0	0	0	0	0
0	0	0	0	0	0	0	0
0	0	0	0	0	0	0	0
0	0	0	0	0	0	0	0
0	0	0	0	0	0	0	0
0	0	0	0	0	0	0	0
0	0	0	0	0	0	0	0
0	0	0	0	0	0	0	0
0	0	0	0	0	0	0	0
0	0	0	0	0	0	0	0
2089.99	1612.46	-392.13	-531.757	-569.914	-580.895	-511.073	-552.469	-564.213
6355.156	4576.25	-1146.772	-1613.161	-1676.305	-1694.981	-1549.292	-1615.723	-1635.172
12077.132	8630.746	-2196.112	-3018.847	-3178.522	-3233.967	-2896.747	-3063.009	-3120.673
19364.752	13909.464	-3528.87	-4852.895	-5105.407	-5193.973	-4660.149	-4920.806	-5012.117
19302.318	13874.553	-3518.884	-4838.859	-5090.1	-5178.203	-4647.109	-4906.436	-4997.28
6234.287	4488.62	-1124.175	-1582.127	-1644.958	-1663.537	-1518.841	-1584.959	-1604.31
11996.487	8572.515	-2180.882	-2998.228	-3156.861	-3211.743	-2878.728	-3042.832	-3099.728
19265.18	13836.521	-3510.591	-4827.713	-5078.954	-5167.058	-4635.963	-4895.289	-4986.133
19202.891	13801.693	-3500.633	-4813.755	-5063.686	-5151.329	-4622.908	-4880.948	-4971.325
6211.862	4465.608	-1120.3	-1575.157	-1637.665	-1656.145	-1512.447	-1578.251	-1597.504
1991.97	1526.42	-373.865	-504.709	-541.793	-552.448	-484.498	-524.83	-536.247
0	0	0	0	0	0	0	0
0	0	0	0	0	0	0	0
0	0	0	0	0	0	0	0
0	0	0	0	0	0	0	0
0	0	0	0	0	0	0	0
0	0	0	0	0	0	0	0
0	0	0	0	0	0	0	0
0	0	0	0	0	0	0	0
0	0	0	0	0	0	0	0
0	0	0	0	0	0	0	0
0	0	0	0	0	0	0	0
0	0	0	0	0	0	0	0
0	0	0	0	0	0	0	0
2105.864	1629.758	-387.457	-534.986	-576.791	-588.367	-517.657	-559.276	-571.088
6394.178	4598.241	-1152.841	-1622.363	-1685.831	-1704.604	-1557.907	-1624.662	-1644.21
12127.85	8658.907	-2205.39	-3030.447	-3190.122	-3245.568	-2908.348	-3074.61	-3132.274
19364.752	13909.464	-3528.87	-4852.895	-5105.407	-5193.973	-4660.149	-4920.806	-5012.117
19302.318	13874.553	-3518.884	-4838.859	-5090.1	-5178.203	-4647.109	-4906.436	-4997.28
6234.494	4488.827	-1123.968	-1581.973	-1644.814	-1663.342	-1519.464	-1585.255	-1604.506
11945.657	8544.096	-2173.266	-2987.187	-3144.743	-3199.44	-2866.668	-3030.773	-3087.676
19202.891	13801.693	-3500.633	-4813.755	-5063.686	-5151.329	-4622.908	-4880.948	-4971.325
19165.092	13763.839	-3492.266	-4802.54	-5052.472	-5140.115	-4611.693	-4869.733	-4960.11
6211.862	4465.608	-1120.3	-1575.157	-1637.665	-1656.145	-1512.447	-1578.251	-1597.504
1973.653	1512.571	-370.219	-499.956	-537.039	-547.696	-479.744	-520.077	-531.493
0	0	0	0	0	0	0	0
0	0	0	0	0	0	0	0
0	0	0	0	0	0	0	0
0	0	0	0	0	0	0	0
0	0	0	0	0	0	0	0
0	0	0	0	0	0	0	0
0	0	0	0	0	0	0	0
0	0	0	0	0	0	0	0
0	0	0	0	0	0	0	0
0	0	0	0	0	0	0	0
0	0	0	0	0	0	0	0
0	0	0	0	0	0	0	0
0	0	0	0	0	0	0	0
0	0	0	0	0	0	0	0
0	0	0	0	0	0	0	0
0	0	0	0	0	0	0	0
0	0	0	0	0	0	0	0
0	0	0	0	0	0	0	0
0	0	0	0	0	0	0	0
0	0	0	0	0	0	0	0
0	0	0	0	0	0	0	0
0	0	0	0	0	0	0	0
0	0	0	0	0	0	0	0
0	0	0	0	0	0	0	0
0	0	0	0	0	0	0	0
0	0	0	0	0	0	0	0
0	0	0	0	0	0	0	0
0	0	0	0	0	0	0	0
0	0	0	0	0	0	0	0
0	0	0	0	0	0	0	0
0	0	0	0	0	0	0	0
0	0	0	0	0	0	0	0
0	0	0	0	0	0	0	0
0	0	0	0	0	0	0	0
0	0	0	0	0	0	0	0
0	0	0	0	0	0	0	0
0	0	0	0	0	0	0	0
0	0	0	0	0	0	0	0
0	0	0	0	0	0	0	0
0	0	0	0	0	0	0	0
0	0	0	0	0	0	0	0
0	0	0	0	0	0	0	0
0	0	0	0	0	0	0	0
0	0	0	0	0	0	0	0
0	0	0	0	0	0	0	0
0	0	0	0	0	0	0	0
0	0	0	0	0	0	0	0
0	0	0	0	0	0	0	0
0	0	0	0	0	0	0	0
0	0	0	0	0	0	0	0
0	0	0	0	0	0	0	0
0	0	0	0	0	0	0	0
0	0	0	0	0	0	0	0
0	0	0	0	0	0	0	0
0	0	0	0	0	0	0	0
0	0	0	0	0	0	0	0
0	0	0	0	0	0	0	0
0	0	0	0	0	0	0	0
0	0	0	0	0	0	0	0
0	0	0	0	0	0	0	0
0	0	0	0	0	0	0	0
2625.918	2120.189	-192.308	-395.334	-1133.63	-1366.378	-57.947	-691.224	-909.285
7037.926	5119.042	-1031.422	-1627.996	-2078.01	-2220.104	-1441.165	-1813.578	-1944.693
12774.464	9156.253	-2249.356	-3163.708	-3387.918	-3455.732	-3088.905	-3262.416	-3322.682
19968.58	14350.623	-3636.954	-5004.29	-5266.326	-5357.976	-4807.49	-5076.02	-5170.148
19824.879	14299.902	-3428.997	-4893.364	-5288.244	-5401.575	-4830.766	-5094.667	-5187.167
6426.196	4641.159	-1077.085	-1563.515	-1732.177	-1779.55	-1574.598	-1650.385	-1690.045
12107.127	8661.489	-2202.799	-3027.855	-3187.53	-3242.976	-2905.756	-3072.018	-3129.682
19302.226	13874.475	-3517.466	-4838.543	-5091.055	-5179.621	-4645.797	-4906.454	-4997.765
19265.18	13836.521	-3510.591	-4827.713	-5078.954	-5167.058	-4635.963	-4895.289	-4986.133
6234.287	4488.62	-1124.175	-1582.127	-1644.958	-1663.537	-1518.841	-1584.959	-1604.31
2005.927	1540.89	-376.273	-508.805	-546.321	-557.104	-488.42	-529.174	-540.72
0	0	0	0	0	0	0	0
0	0	0	0	0	0	0	0
0	0	0	0	0	0	0	0
0	0	0	0	0	0	0	0
0	0	0	0	0	0	0	0
0	0	0	0	0	0	0	0
0	0	0	0	0	0	0	0
0	0	0	0	0	0	0	0
0	0	0	0	0	0	0	0
0	0	0	0	0	0	0	0
0	0	0	0	0	0	0	0
0	0	0	0	0	0	0	0
0	0	0	0	0	0	0	0
2224.095	1762.771	-154.883	-313.327	-974.153	-1182.094	-9.664	-578.678	-774.067
6495.184	4730.136	-939.689	-1492.204	-1937.86	-2079.366	-1298.921	-1672.862	-1804.417
12332.576	8857.307	-2034.533	-2985.837	-3313.941	-3396.982	-3022.692	-3189.09	-3246.81
19687.539	14224.424	-3247.62	-4771.418	-5302.444	-5436.872	-4846.899	-5107.675	-5199.035
19836.742	14385.829	-3028.125	-4683.485	-5481.081	-5679.122	-4823.031	-5197.396	-5330.331
6318.508	4579.228	-984.395	-1501.334	-1800.89	-1893.236	-1380.19	-1626.371	-1711.319
12165.961	8734.989	-2008.248	-2947.303	-3277.265	-3363.82	-2958.209	-3141.291	-3204.815
19372.144	13917.772	-3518.772	-4850.201	-5110.418	-5200.1	-4667.01	-4926.291	-5017.124
19302.318	13874.553	-3518.884	-4838.859	-5090.1	-5178.203	-4647.109	-4906.436	-4997.28
6264.983	4532.893	-1038.191	-1522.978	-1715.489	-1771.608	-1471.02	-1614.738	-1663.853
2029.697	1577.91	-268.297	-445.668	-653.305	-713.418	-385.507	-543.973	-597.438
0	0	0	0	0	0	0	0
0	0	0	0	0	0	0	0
0	0	0	0	0	0	0	0
0	0	0	0	0	0	0	0
0	0	0	0	0	0	0	0
0	0	0	0	0	0	0	0
0	0	0	0	0	0	0	0
0	0	0	0	0	0	0	0
0	0	0	0	0	0	0	0
0	0	0	0	0	0	0	0
0	0	0	0	0	0	0	0
0	0	0	0	0	0	0	0
0	0	0	0	0	0	0	0
2195.849	1738.545	-164.183	-322.59	-951.185	-1150.481	-18.256	-569.301	-758.398
6449.34	4679.16	-984.208	-1519.316	-1863.834	-1971.388	-1370.859	-1659.513	-1759.383
12157.002	8688.809	-2211.833	-3039.215	-3198.89	-3254.335	-2917.116	-3083.378	-3141.042
19302.226	13874.475	-3517.466	-4838.543	-5091.055	-5179.621	-4645.797	-4906.454	-4997.765
19322.885	13897.018	-3491.424	-4832.077	-5105.413	-5197.391	-4661.468	-4920.66	-5011.468
6252.73	4512.145	-1087.596	-1577.952	-1652.93	-1687.15	-1536.036	-1601.954	-1621.257
11996.487	8572.515	-2180.882	-2998.228	-3156.861	-3211.743	-2878.728	-3042.832	-3099.728
19202.891	13801.693	-3500.633	-4813.755	-5063.686	-5151.329	-4622.908	-4880.948	-4971.325
19202.891	13801.693	-3500.633	-4813.755	-5063.686	-5151.329	-4622.908	-4880.948	-4971.325
6211.862	4465.608	-1120.3	-1575.157	-1637.665	-1656.145	-1512.447	-1578.251	-1597.504
1991.97	1526.42	-373.865	-504.709	-541.793	-552.448	-484.498	-524.83	-536.247
0	0	0	0	0	0	0	0
0	0	0	0	0	0	0	0
0	0	0	0	0	0	0	0
0	0	0	0	0	0	0	0
0	0	0	0	0	0	0	0
0	0	0	0	0	0	0	0
0	0	0	0	0	0	0	0
0	0	0	0	0	0	0	0
0	0	0	0	0	0	0	0
0	0	0	0	0	0	0	0
0	0	0	0	0	0	0	0
0	0	0	0	0	0	0	0
0	0	0	0	0	0	0	0
2158.677	1698.122	-229.272	-425.371	-779.956	-888.547	-283.283	-575.117	-675.253
6425.975	4648.934	-1042.473	-1551.374	-1785.675	-1856.279	-1468.176	-1653.606	-1717.325
12158.253	8690.077	-2210.465	-3038.962	-3199.72	-3255.358	-2917.88	-3084.141	-3141.804
19498.648	14019.546	-3503.418	-4867.056	-5156.221	-5251.169	-4709.402	-4969.835	-5061.093
19574.388	14136.989	-3247.521	-4752.943	-5265.552	-5396.88	-4812.832	-5072.365	-5163.285
6298.305	4544.866	-1068.101	-1538.654	-1691.602	-1735.116	-1542.028	-1615.26	-1652.411
12008.291	8585.881	-2164.107	-2993.71	-3166.594	-3224.142	-2886.063	-3051.152	-3108.405
19265.18	13836.521	-3510.591	-4827.713	-5078.954	-5167.058	-4635.963	-4895.289	-4986.133
19265.18	13836.521	-3510.591	-4827.713	-5078.954	-5167.058	-4635.963	-4895.289	-4986.133
6234.22	4488.537	-1125.23	-1581.884	-1644.391	-1662.87	-1519.173	-1584.978	-1604.231
2011.948	1549.939	-351.596	-505.213	-554.248	-566.692	-497.616	-537.612	-548.909
0	0	0	0	0	0	0	0
0	0	0	0	0	0	0	0
0	0	0	0	0	0	0	0
0	0	0	0	0	0	0	0
0	0	0	0	0	0	0	0
0	0	0	0	0	0	0	0
0	0	0	0	0	0	0	0
0	0	0	0	0	0	0	0
0	0	0	0	0	0	0	0
0	0	0	0	0	0	0	0
0	0	0	0	0	0	0	0
0	0	0	0	0	0	0	0
0	0	0	0	0	0	0	0
2094.229	1637.024	-393.668	-537.146	-573.779	-584.334	-517.101	-556.956	-568.268
6302.005	4524.976	-1142.528	-1595.345	-1655.378	-1684.519	-1530.586	-1593.834	-1624.791
11873.014	8485.019	-2162.347	-2967.912	-3125.53	-3180.097	-2845.357	-3009.94	-3066.851
18961.356	13631.041	-3459.062	-4752.408	-5000.987	-5087.975	-4562.58	-4819.751	-4909.633
18924.785	13593.578	-3452.276	-4741.728	-4989.055	-5075.588	-4552.832	-4808.731	-4898.153
6148.836	4420.926	-1111.758	-1564.623	-1624.074	-1641.606	-1490.972	-1553.32	-1583.409
11715.425	8370.204	-2133.514	-2928.206	-3083.733	-3137.563	-2807.182	-2969.636	-3025.795
18766.527	13488.527	-3423.328	-4703.191	-4949.267	-5035.354	-4515.254	-4769.845	-4858.814
18766.527	13488.527	-3423.328	-4703.191	-4949.267	-5035.354	-4515.254	-4769.845	-4858.814
6089.45	4378.097	-1101.423	-1549.51	-1608.647	-1626.134	-1475.68	-1538.03	-1568.124
1944.571	1507.394	-365.478	-495.975	-531.258	-541.41	-476.768	-515.102	-525.974
0	0	0	0	0	0	0	0
0	0	0	0	0	0	0	0
0	0	0	0	0	0	0	0
0	0	0	0	0	0	0	0
0	0	0	0	0	0	0	0
0	0	0	0	0	0	0	0
0	0	0	0	0	0	0	0
0	0	0	0	0	0	0	0
0	0	0	0	0	0	0	0
0	0	0	0	0	0	0	0
0	0	0	0	0	0	0	0
0	0	0	0	0	0	0	0
0	0	0	0	0	0	0	0
0	0	0	0	0	0	0	0
0	0	0	0	0	0	0	0
0	0	0	0	0	0	0	0
0	0	0	0	0	0	0	0
0	0	0	0	0	0	0	0
0	0	0	0	0	0	0	0
0	0	0	0	0	0	0	0
0	0	0	0	0	0	0	0
0	0	0	0	0	0	0	0
0	0	0	0	0	0	0	0
0	0	0	0	0	0	0	0
0	0	0	0	0	0	0	0
0	0	0	0	0	0	0	0
0	0	0	0	0	0	0	0
0	0	0	0	0	0	0	0
0	0	0	0	0	0	0	0
0	0	0	0	0	0	0	0
0	0	0	0	0	0	0	0
0	0	0	0	0	0	0	0
0	0	0	0	0	0	0	0
0	0	0	0	0	0	0	0
0	0	0	0	0	0	0	0
0	0	0	0	0	0	0	0
0	0	0	0	0	0	0	0
0	0	0	0	0	0	0	0
0	0	0	0	0	0	0	0
0	0	0	0	0	0	0	0
0	0	0	0	0	0	0	0
0	0	0	0	0	0	0	0
0	0	0	0	0	0	0	0
0	0	0	0	0	0	0	0
0	0	0	0	0	0	0	0
0	0	0	0	0	0	0	0
0	0	0	0	0	0	0	0
0	0	0	0	0	0	0	0
0	0	0	0	0	0	0	0
0	0	0	0	0	0	0	0
0	0	0	0	0	0	0	0
0	0	0	0	0	0	0	0
0	0	0	0	0	0	0	0
0	0	0	0	0	0	0	0
0	0	0	0	0	0	0	0
0	0	0	0	0	0	0	0
0	0	0	0	0	0	0	0
0	0	0	0	0	0	0	0
0	0	0	0	0	0	0	0
0	0	0	0	0	0	0	0
0	0	0	0	0	0	0	0
2479.961	1981.965	-464.987	-645.123	-685.33	-696.997	-623.398	-666.835	-679.257
6850.209	4923.585	-1241.325	-1736.698	-1799.41	-1831.142	-1666.58	-1732.51	-1766.129
12513.169	8950.303	-2279.316	-3129.106	-3295.137	-3352.691	-3000.319	-3173.473	-3233.43
19549.883	14060.407	-3566.741	-4900.887	-5157.079	-5246.786	-4705.455	-4970.351	-5062.991
19352.397	13915.917	-3531.924	-4851.293	-5103.686	-5192.029	-4658.708	-4919.708	-5010.966
6302.005	4524.976	-1142.528	-1595.345	-1655.378	-1684.519	-1530.586	-1593.834	-1624.791
11873.014	8485.019	-2162.347	-2967.912	-3125.53	-3180.097	-2845.357	-3009.94	-3066.851
18961.356	13631.041	-3459.062	-4752.408	-5000.987	-5087.975	-4562.58	-4819.751	-4909.633
18863.319	13559.19	-3440.989	-4727.634	-4974.96	-5061.494	-4538.737	-4794.637	-4884.058
6148.593	4420.683	-1112.001	-1564.816	-1624.258	-1641.836	-1490.224	-1552.88	-1583.26
1976.395	1535.479	-371.407	-504.815	-540.396	-550.642	-485.453	-524.098	-535.063
0	0	0	0	0	0	0	0
0	0	0	0	0	0	0	0
0	0	0	0	0	0	0	0
0	0	0	0	0	0	0	0
0	0	0	0	0	0	0	0
0	0	0	0	0	0	0	0
0	0	0	0	0	0	0	0
0	0	0	0	0	0	0	0
0	0	0	0	0	0	0	0
0	0	0	0	0	0	0	0
0	0	0	0	0	0	0	0
0	0	0	0	0	0	0	0
0	0	0	0	0	0	0	0
2094.229	1637.024	-393.668	-537.146	-573.779	-584.334	-517.101	-556.956	-568.268
6302.005	4524.976	-1142.528	-1595.345	-1655.378	-1684.519	-1530.586	-1593.834	-1624.791
11873.014	8485.019	-2162.347	-2967.912	-3125.53	-3180.097	-2845.357	-3009.94	-3066.851
18960.356	13630.029	-3460.157	-4752.418	-4999.745	-5086.278	-4563.522	-4819.422	-4908.844
18863.319	13559.19	-3440.989	-4727.634	-4974.96	-5061.494	-4538.737	-4794.637	-4884.058
6148.558	4420.634	-1113.004	-1564.521	-1623.658	-1641.144	-1490.69	-1553.041	-1583.135
11715.425	8370.204	-2133.514	-2928.206	-3083.733	-3137.563	-2807.182	-2969.636	-3025.795
18766.527	13488.527	-3423.328	-4703.191	-4949.267	-5035.354	-4515.254	-4769.845	-4858.814
18766.527	13488.527	-3423.328	-4703.191	-4949.267	-5035.354	-4515.254	-4769.845	-4858.814
6089.45	4378.097	-1101.423	-1549.51	-1608.647	-1626.134	-1475.68	-1538.03	-1568.124
1944.571	1507.394	-365.478	-495.975	-531.258	-541.41	-476.768	-515.102	-525.974
0	0	0	0	0	0	0	0
0	0	0	0	0	0	0	0
0	0	0	0	0	0	0	0
0	0	0	0	0	0	0	0
0	0	0	0	0	0	0	0
0	0	0	0	0	0	0	0
0	0	0	0	0	0	0	0
0	0	0	0	0	0	0	0
0	0	0	0	0	0	0	0
0	0	0	0	0	0	0	0
0	0	0	0	0	0	0	0
0	0	0	0	0	0	0	0
0	0	0	0	0	0	0	0
2040.39	1591.872	-383.28	-522.578	-558.766	-569.2	-502.923	-542.179	-553.336
6207.568	4463.543	-1122.533	-1580.159	-1639.897	-1657.567	-1504.794	-1567.746	-1598.416
11794.512	8427.933	-2148.058	-2948.123	-3104.71	-3158.911	-2826.37	-2989.87	-3046.402
18802.03	13524.906	-3431.121	-4713.872	-4959.949	-5046.035	-4525.936	-4780.527	-4869.496
18766.527	13488.527	-3423.328	-4703.191	-4949.267	-5035.354	-4515.254	-4769.845	-4858.814
6089.45	4378.097	-1101.423	-1549.51	-1608.647	-1626.134	-1475.68	-1538.03	-1568.124
11587.914	8285.971	-2110.258	-2897.218	-3051.721	-3105.187	-2776.967	-2938.376	-2994.159
18608.928	13383.9	-3394.434	-4664.826	-4909.655	-4995.297	-4477.817	-4731.142	-4819.659
18608.417	13383.376	-3396.425	-4665.547	-4909.09	-4994.502	-4477.021	-4730.346	-4818.863
6030.327	4334.958	-1090.795	-1534.115	-1592.956	-1610.351	-1461.051	-1523.106	-1552.911
1944.571	1507.394	-365.478	-495.975	-531.258	-541.41	-476.768	-515.102	-525.974
0	0	0	0	0	0	0	0
0	0	0	0	0	0	0	0
0	0	0	0	0	0	0	0
0	0	0	0	0	0	0	0
0	0	0	0	0	0	0	0
0	0	0	0	0	0	0	0
0	0	0	0	0	0	0	0
0	0	0	0	0	0	0	0
0	0	0	0	0	0	0	0
0	0	0	0	0	0	0	0
0	0	0	0	0	0	0	0
0	0	0	0	0	0	0	0
0	0	0	0	0	0	0	0
2040.39	1591.872	-383.28	-522.578	-558.766	-569.2	-502.923	-542.179	-553.336
6207.568	4463.543	-1122.533	-1580.159	-1639.897	-1657.567	-1504.794	-1567.746	-1598.416
11744.739	8400.265	-2138.948	-2936.735	-3093.322	-3147.523	-2814.981	-2978.482	-3035.013
18706.372	13455.331	-3412.392	-4689.455	-4935.532	-5021.619	-4501.518	-4756.109	-4845.078
18706.372	13455.331	-3412.392	-4689.455	-4935.532	-5021.619	-4501.518	-4756.109	-4845.078
6089.45	4378.097	-1101.423	-1549.51	-1608.647	-1626.134	-1475.68	-1538.03	-1568.124
11587.914	8285.971	-2110.258	-2897.218	-3051.721	-3105.187	-2776.967	-2938.376	-2994.159
18608.928	13383.9	-3394.434	-4664.826	-4909.655	-4995.297	-4477.817	-4731.142	-4819.659
18608.928	13383.9	-3394.434	-4664.826	-4909.655	-4995.297	-4477.817	-4731.142	-4819.659
6030.327	4334.958	-1090.795	-1534.115	-1592.956	-1610.351	-1461.051	-1523.106	-1552.911
1944.571	1507.394	-365.478	-495.975	-531.258	-541.41	-476.768	-515.102	-525.974
0	0	0	0	0	0	0	0
0	0	0	0	0	0	0	0
0	0	0	0	0	0	0	0
0	0	0	0	0	0	0	0
0	0	0	0	0	0	0	0
0	0	0	0	0	0	0	0
0	0	0	0	0	0	0	0
0	0	0	0	0	0	0	0
0	0	0	0	0	0	0	0
0	0	0	0	0	0	0	0
0	0	0	0	0	0	0	0
0	0	0	0	0	0	0	0
0	0	0	0	0	0	0	0
2058.667	1605.946	-386.911	-527.364	-563.553	-573.986	-507.71	-546.966	-558.123
6245.058	4484.274	-1129.492	-1588.843	-1648.581	-1666.25	-1513.164	-1576.094	-1606.908
11823.749	8457.229	-2154.466	-2956.811	-3113.398	-3167.599	-2835.058	-2998.558	-3055.089
18863.319	13559.19	-3440.989	-4727.634	-4974.96	-5061.494	-4538.737	-4794.637	-4884.058
18766.527	13488.527	-3423.328	-4703.191	-4949.267	-5035.354	-4515.254	-4769.845	-4858.814
6089.45	4378.097	-1101.423	-1549.51	-1608.647	-1626.134	-1475.68	-1538.03	-1568.124
11637.392	8313.468	-2119.314	-2908.538	-3063.041	-3116.506	-2788.287	-2949.696	-3005.479
18608.928	13383.9	-3394.434	-4664.826	-4909.655	-4995.297	-4477.817	-4731.142	-4819.659
18608.928	13383.9	-3394.434	-4664.826	-4909.655	-4995.297	-4477.817	-4731.142	-4819.659
6030.327	4334.958	-1090.795	-1534.115	-1592.956	-1610.351	-1461.051	-1523.106	-1552.911
1944.571	1507.394	-365.478	-495.975	-531.258	-541.41	-476.768	-515.102	-525.974
0	0	0	0	0	0	0	0
0	0	0	0	0	0	0	0
0	0	0	0	0	0	0	0
0	0	0	0	0	0	0	0
0	0	0	0	0	0	0	0
0	0	0	0	0	0	0	0
0	0	0	0	0	0	0	0
0	0	0	0	0	0	0	0
0	0	0	0	0	0	0	0
0	0	0	0	0	0	0	0
0	0	0	0	0	0	0	0
0	0	0	0	0	0	0	0
0	0	0	0	0	0	0	0
0	0	0	0	0	0	0	0
0	0	0	0	0	0	0	0
0	0	0	0	0	0	0	0
0	0	0	0	0	0	0	0
0	0	0	0	0	0	0	0
0	0	0	0	0	0	0	0
0	0	0	0	0	0	0	0
0	0	0	0	0	0	0	0
0	0	0	0	0	0	0	0
0	0	0	0	0	0	0	0
0	0	0	0	0	0	0	0
0	0	0	0	0	0	0	0
0	0	0	0	0	0	0	0
0	0	0	0	0	0	0	0
0	0	0	0	0	0	0	0
0	0	0	0	0	0	0	0
0	0	0	0	0	0	0	0
0	0	0	0	0	0	0	0
0	0	0	0	0	0	0	0
0	0	0	0	0	0	0	0
0	0	0	0	0	0	0	0
0	0	0	0	0	0	0	0
0	0	0	0	0	0	0	0
0	0	0	0	0	0	0	0
0	0	0	0	0	0	0	0
0	0	0	0	0	0	0	0
0	0	0	0	0	0	0	0
0	0	0	0	0	0	0	0
0	0	0	0	0	0	0	0
0	0	0	0	0	0	0	0
0	0	0	0	0	0	0	0
0	0	0	0	0	0	0	0
0	0	0	0	0	0	0	0
0	0	0	0	0	0	0	0
0	0	0	0	0	0	0	0
0	0	0	0	0	0	0	0
0	0	0	0	0	0	0	0
0	0	0	0	0	0	0	0
0	0	0	0	0	0	0	0
0	0	0	0	0	0	0	0
0	0	0	0	0	0	0	0
0	0	0	0	0	0	0	0
0	0	0	0	0	0	0	0
0	0	0	0	0	0	0	0
0	0	0	0	0	0	0	0
0	0	0	0	0	0	0	0
0	0	0	0	0	0	0	0
0	0	0	0	0	0	0	0
2410.524	1919.981	-452.118	-625.68	-665.295	-676.777	-604.244	-647.077	-659.314
6748.968	4856.501	-1223.966	-1711.523	-1773.645	-1804.796	-1642.614	-1707.952	-1740.972
12301.837	8805.248	-2240.786	-3077.035	-3240.929	-3297.734	-2949.819	-3120.796	-3179.985
19292.421	13883.268	-3519.727	-4837.36	-5091.017	-5179.812	-4643.804	-4906.127	-4997.842
19096.041	13739.549	-3483.707	-4787.743	-5038.875	-5126.761	-4596.087	-4855.809	-4946.609
6207.568	4463.543	-1122.533	-1580.159	-1639.897	-1657.567	-1504.794	-1567.746	-1598.416
11744.739	8400.265	-2138.948	-2936.735	-3093.322	-3147.523	-2814.981	-2978.482	-3035.013
18766.527	13488.527	-3423.328	-4703.191	-4949.267	-5035.354	-4515.254	-4769.845	-4858.814
18706.372	13455.331	-3412.392	-4689.455	-4935.532	-5021.619	-4501.518	-4756.109	-4845.078
6089.45	4378.097	-1101.423	-1549.51	-1608.647	-1626.134	-1475.68	-1538.03	-1568.124
1944.571	1507.394	-365.478	-495.975	-531.258	-541.41	-476.768	-515.102	-525.974
0	0	0	0	0	0	0	0
0	0	0	0	0	0	0	0
0	0	0	0	0	0	0	0
0	0	0	0	0	0	0	0
0	0	0	0	0	0	0	0
0	0	0	0	0	0	0	0
0	0	0	0	0	0	0	0
0	0	0	0	0	0	0	0
0	0	0	0	0	0	0	0
0	0	0	0	0	0	0	0
0	0	0	0	0	0	0	0
0	0	0	0	0	0	0	0
0	0	0	0	0	0	0	0
2040.39	1591.872	-383.28	-522.578	-558.766	-569.2	-502.923	-542.179	-553.336
6207.568	4463.543	-1122.533	-1580.159	-1639.897	-1657.567	-1504.794	-1567.746	-1598.416
11744.739	8400.265	-2138.948	-2936.735	-3093.322	-3147.523	-2814.981	-2978.482	-3035.013
18766.527	13488.527	-3423.328	-4703.191	-4949.267	-5035.354	-4515.254	-4769.845	-4858.814
18706.372	13455.331	-3412.392	-4689.455	-4935.532	-5021.619	-4501.518	-4756.109	-4845.078
6089.45	4378.097	-1101.423	-1549.51	-1608.647	-1626.134	-1475.68	-1538.03	-1568.124
11637.267	8313.343	-2119.439	-2908.659	-3063.162	-3116.628	-2788.001	-2949.374	-3005.348
18608.928	13383.9	-3394.434	-4664.826	-4909.655	-4995.297	-4477.817	-4731.142	-4819.659
18608.928	13383.9	-3394.434	-4664.826	-4909.655	-4995.297	-4477.817	-4731.142	-4819.659
6030.327	4334.958	-1090.795	-1534.115	-1592.956	-1610.351	-1461.051	-1523.106	-1552.911
1944.571	1507.394	-365.478	-495.975	-531.258	-541.41	-476.768	-515.102	-525.974
0	0	0	0	0	0	0	0
0	0	0	0	0	0	0	0
0	0	0	0	0	0	0	0
0	0	0	0	0	0	0	0
0	0	0	0	0	0	0	0
0	0	0	0	0	0	0	0
0	0	0	0	0	0	0	0
0	0	0	0	0	0	0	0
0	0	0	0	0	0	0	0
0	0	0	0	0	0	0	0
0	0	0	0	0	0	0	0
0	0	0	0	0	0	0	0
0	0	0	0	0	0	0	0
2040.39	1591.872	-383.28	-522.578	-558.766	-569.2	-502.923	-542.179	-553.336
6207.568	4463.543	-1122.533	-1580.159	-1639.897	-1657.567	-1504.794	-1567.746	-1598.416
11744.739	8400.265	-2138.948	-2936.735	-3093.322	-3147.523	-2814.981	-2978.482	-3035.013
18706.372	13455.331	-3412.392	-4689.455	-4935.532	-5021.619	-4501.518	-4756.109	-4845.078
18669.87	13417.943	-3405.798	-4678.98	-4923.809	-5009.45	-4491.49	-4744.771	-4833.514
6030.231	4334.863	-1090.891	-1534.207	-1593.048	-1610.442	-1460.829	-1522.862	-1552.814
11587.914	8285.971	-2110.258	-2897.218	-3051.721	-3105.187	-2776.967	-2938.376	-2994.159
18608.417	13383.376	-3396.425	-4665.547	-4909.09	-4994.502	-4477.021	-4730.346	-4818.863
18608.417	13383.376	-3396.425	-4665.547	-4909.09	-4994.502	-4477.021	-4730.346	-4818.863
6030.327	4334.958	-1090.795	-1534.115	-1592.956	-1610.351	-1461.051	-1523.106	-1552.911
1944.571	1507.394	-365.478	-495.975	-531.258	-541.41	-476.768	-515.102	-525.974
0	0	0	0	0	0	0	0
0	0	0	0	0	0	0	0
0	0	0	0	0	0	0	0
0	0	0	0	0	0	0	0
0	0	0	0	0	0	0	0
0	0	0	0	0	0	0	0
0	0	0	0	0	0	0	0
0	0	0	0	0	0	0	0
0	0	0	0	0	0	0	0
0	0	0	0	0	0	0	0
0	0	0	0	0	0	0	0
0	0	0	0	0	0	0	0
0	0	0	0	0	0	0	0
2022.067	1577.888	-379.623	-517.803	-553.991	-564.426	-498.148	-537.404	-548.561
6148.593	4420.683	-1112.001	-1564.816	-1624.258	-1641.836	-1490.224	-1552.88	-1583.26
11666.621	8343.442	-2124.727	-2917.076	-3072.603	-3126.433	-2796.052	-2958.506	-3014.665
18608.78	13383.753	-3394.581	-4664.969	-4909.799	-4995.44	-4477.479	-4730.761	-4819.504
18608.928	13383.9	-3394.434	-4664.826	-4909.655	-4995.297	-4477.817	-4731.142	-4819.659
6088.909	4377.036	-1102.598	-1549.342	-1608.163	-1625.603	-1475.148	-1537.499	-1567.593
11587.523	8285.564	-2111.874	-2897.822	-3051.268	-3104.546	-2776.325	-2937.735	-2993.517
18608.417	13383.376	-3396.425	-4665.547	-4909.09	-4994.502	-4477.021	-4730.346	-4818.863
18512.729	13313.657	-3376.884	-4640.539	-4884.124	-4969.315	-4454.447	-4706.509	-4794.568
6030.327	4334.958	-1090.795	-1534.115	-1592.956	-1610.351	-1461.051	-1523.106	-1552.911
1926.688	1493.723	-361.906	-491.312	-526.594	-536.747	-472.104	-510.438	-521.309
0	0	0	0	0	0	0	0
0	0	0	0	0	0	0	0
0	0	0	0	0	0	0	0
0	0	0	0	0	0	0	0
0	0	0	0	0	0	0	0
0	0	0	0	0	0	0	0
0	0	0	0	0	0	0	0
0	0	0	0	0	0	0	0
0	0	0	0	0	0	0	0
0	0	0	0	0	0	0	0
0	0	0	0	0	0	0	0
0	0	0	0	0	0	0	0
0	0	0	0	0	0	0	0
2040.39	1591.872	-383.28	-522.578	-558.766	-569.2	-502.923	-542.179	-553.336
6148.497	4420.588	-1112.097	-1564.908	-1624.35	-1641.927	-1490.009	-1552.634	-1583.161
11745.32	8400.157	-2140.272	-2937.233	-3092.76	-3146.589	-2815.815	-2978.231	-3034.577
18706.372	13455.331	-3412.392	-4689.455	-4935.532	-5021.619	-4501.518	-4756.109	-4845.078
18704.782	13453.728	-3414.081	-4689.865	-4934.652	-5020.516	-4500.415	-4755.006	-4843.975
6089.45	4378.097	-1101.423	-1549.51	-1608.647	-1626.134	-1475.68	-1538.03	-1568.124
11637.267	8313.343	-2119.439	-2908.659	-3063.162	-3116.628	-2788.001	-2949.374	-3005.348
18608.928	13383.9	-3394.434	-4664.826	-4909.655	-4995.297	-4477.817	-4731.142	-4819.659
18608.928	13383.9	-3394.434	-4664.826	-4909.655	-4995.297	-4477.817	-4731.142	-4819.659
6030.231	4334.863	-1090.891	-1534.207	-1593.048	-1610.442	-1460.829	-1522.862	-1552.814
1944.571	1507.394	-365.478	-495.975	-531.258	-541.41	-476.768	-515.102	-525.974
0	0	0	0	0	0	0	0
0	0	0	0	0	0	0	0
0	0	0	0	0	0	0	0
0	0	0	0	0	0	0	0
0	0	0	0	0	0	0	0
0	0	0	0	0	0	0	0
0	0	0	0	0	0	0	0
0	0	0	0	0	0	0	0
0	0	0	0	0	0	0	0
0	0	0	0	0	0	0	0
0	0	0	0	0	0	0	0
0	0	0	0	0	0	0	0
0	0	0	0	0	0	0	0
0	0	0	0	0	0	0	0
0	0	0	0	0	0	0	0
0	0	0	0	0	0	0	0
0	0	0	0	0	0	0	0
0	0	0	0	0	0	0	0
0	0	0	0	0	0	0	0
0	0	0	0	0	0	0	0
0	0	0	0	0	0	0	0
0	0	0	0	0	0	0	0
0	0	0	0	0	0	0	0
0	0	0	0	0	0	0	0
0	0	0	0	0	0	0	0
0	0	0	0	0	0	0	0
0	0	0	0	0	0	0	0
0	0	0	0	0	0	0	0
0	0	0	0	0	0	0	0
0	0	0	0	0	0	0	0
0	0	0	0	0	0	0	0
0	0	0	0	0	0	0	0
0	0	0	0	0	0	0	0
0	0	0	0	0	0	0	0
0	0	0	0	0	0	0	0
0	0	0	0	0	0	0	0
0	0	0	0	0	0	0	0
0	0	0	0	0	0	0	0
0	0	0	0	0	0	0	0
0	0	0	0	0	0	0	0
0	0	0	0	0	0	0	0
0	0	0	0	0	0	0	0
0	0	0	0	0	0	0	0
0	0	0	0	0	0	0	0
0	0	0	0	0	0	0	0
0	0	0	0	0	0	0	0
0	0	0	0	0	0	0	0
0	0	0	0	0	0	0	0
0	0	0	0	0	0	0	0
0	0	0	0	0	0	0	0
0	0	0	0	0	0	0	0
0	0	0	0	0	0	0	0
0	0	0	0	0	0	0	0
0	0	0	0	0	0	0	0
0	0	0	0	0	0	0	0
0	0	0	0	0	0	0	0
0	0	0	0	0	0	0	0
0	0	0	0	0	0	0	0
0	0	0	0	0	0	0	0
0	0	0	0	0	0	0	0
0	0	0	0	0	0	0	0
5361.31	3854.225	-976.113	-1357.196	-1412.755	-1429.141	-1301.876	-1360.657	-1377.797
14868.676	10665.617	-2709.933	-3722.76	-3919.661	-3988.209	-3571.127	-3775.73	-3846.873
28326.42	20455.537	-5178.765	-7114.392	-7479.859	-7609.969	-6837.956	-7213.602	-7347.415
45619.247	33089.266	-8358.481	-11476.235	-12064.355	-12270.296	-11042.533	-11643.234	-11853.379
45329.266	32876.172	-8305.092	-11402.78	-11987.321	-12191.988	-10971.739	-11568.829	-11777.688
14006.765	10037.399	-2552.484	-3505.61	-3691.234	-3755.762	-3361.876	-3554.969	-3622.228
27397.525	19776.464	-5006.767	-6879.409	-7234.54	-7361	-6610.628	-6975.767	-7105.878
44747.217	32448.446	-8198.11	-11255.651	-11833.006	-12035.126	-10829.164	-11418.998	-11625.607
44747.435	32448.665	-8197.891	-11255.436	-11832.791	-12034.911	-10829.706	-11419.543	-11625.823
13889.843	9943.376	-2531.116	-3474.968	-3658.349	-3722.085	-3332.876	-3523.687	-3590.139
4605.27	3305.002	-841.508	-1161.625	-1213.013	-1228.113	-1113.656	-1168.251	-1184.106
0	0	0	0	0	0	0	0
0	0	0	0	0	0	0	0
0	0	0	0	0	0	0	0
0	0	0	0	0	0	0	0
0	0	0	0	0	0	0	0
0	0	0	0	0	0	0	0
0	0	0	0	0	0	0	0
0	0	0	0	0	0	0	0
0	0	0	0	0	0	0	0
0	0	0	0	0	0	0	0
0	0	0	0	0	0	0	0
0	0	0	0	0	0	0	0
0	0	0	0	0	0	0	0
4762.687	3419.398	-869.53	-1202.331	-1254.616	-1269.993	-1152.833	-1208.327	-1224.456
14058.993	10066.525	-2561.996	-3517.584	-3703.207	-3767.736	-3373.85	-3566.943	-3634.202
27397.525	19776.464	-5006.767	-6879.409	-7234.54	-7361	-6610.628	-6975.767	-7105.878
44656.889	32396.306	-8184.192	-11235.649	-11811.169	-12012.962	-10807.756	-11397.594	-11603.873
44603.419	32342.794	-8171.628	-11219.228	-11794.807	-11996.284	-10794.112	-11382.097	-11588.058
13836.449	9913.687	-2521.178	-3462.585	-3645.966	-3709.703	-3320.917	-3511.767	-3578.02
27096.097	19568.082	-4951.275	-6804.657	-7156.871	-7282.294	-6538.603	-6900.84	-7029.639
44368.614	32185.353	-8131.28	-11162.74	-11734.714	-11935.245	-10737.491	-11323.746	-11528.751
44316.372	32131.877	-8118.88	-11146.551	-11718.528	-11918.744	-10724.016	-11308.422	-11513.11
13752.205	9852.294	-2505.988	-3441.496	-3623.778	-3687.122	-3300.225	-3489.918	-3555.971
4553.53	3267.467	-832.29	-1148.266	-1199.347	-1214.355	-1100.793	-1155.092	-1170.854
0	0	0	0	0	0	0	0
0	0	0	0	0	0	0	0
0	0	0	0	0	0	0	0
0	0	0	0	0	0	0	0
0	0	0	0	0	0	0	0
0	0	0	0	0	0	0	0
0	0	0	0	0	0	0	0
0	0	0	0	0	0	0	0
0	0	0	0	0	0	0	0
0	0	0	0	0	0	0	0
0	0	0	0	0	0	0	0
0	0	0	0	0	0	0	0
0	0	0	0	0	0	0	0
4762.687	3419.398	-869.53	-1202.331	-1254.616	-1269.993	-1152.833	-1208.327	-1224.456
14058.993	10066.525	-2561.996	-3517.584	-3703.207	-3767.736	-3373.85	-3566.943	-3634.202
27397.525	19776.464	-5006.767	-6879.409	-7234.54	-7361	-6610.628	-6975.767	-7105.878
44838.123	32499.9	-8214.908	-11276.578	-11853.934	-12056.053	-10850.091	-11439.925	-11646.534
44838.123	32499.9	-8214.908	-11276.578	-11853.934	-12056.053	-10850.091	-11439.925	-11646.534
13836.319	9913.556	-2521.308	-3462.712	-3646.093	-3709.829	-3320.619	-3511.431	-3577.883
27166.983	19607.327	-4964.405	-6821.085	-7173.299	-7298.722	-6554.452	-6916.639	-7045.707
44371.016	32187.766	-8128.797	-11162.22	-11736.024	-11936.871	-10739.119	-11325.373	-11530.379
44225.963	32080.696	-8102.175	-11125.736	-11697.713	-11897.929	-10703.201	-11287.608	-11492.295
13752.336	9852.425	-2505.857	-3441.368	-3623.65	-3686.995	-3300.527	-3490.259	-3556.107
4553.53	3267.467	-832.29	-1148.266	-1199.347	-1214.355	-1100.793	-1155.092	-1170.854
0	0	0	0	0	0	0	0
0	0	0	0	0	0	0	0
0	0	0	0	0	0	0	0
0	0	0	0	0	0	0	0
0	0	0	0	0	0	0	0
0	0	0	0	0	0	0	0
0	0	0	0	0	0	0	0
0	0	0	0	0	0	0	0
0	0	0	0	0	0	0	0
0	0	0	0	0	0	0	0
0	0	0	0	0	0	0	0
0	0	0	0	0	0	0	0
0	0	0	0	0	0	0	0
4762.687	3419.398	-869.53	-1202.331	-1254.616	-1269.993	-1152.833	-1208.327	-1224.456
14058.993	10066.525	-2561.996	-3517.584	-3703.207	-3767.736	-3373.85	-3566.943	-3634.202
27397.525	19776.464	-5006.767	-6879.409	-7234.54	-7361	-6610.628	-6975.767	-7105.878
44747.217	32448.446	-8198.11	-11255.651	-11833.006	-12035.126	-10829.164	-11418.998	-11625.607
44747.217	32448.446	-8198.11	-11255.651	-11833.006	-12035.126	-10829.164	-11418.998	-11625.607
13836.319	9913.556	-2521.308	-3462.712	-3646.093	-3709.829	-3320.619	-3511.431	-3577.883
27166.983	19607.327	-4964.405	-6821.085	-7173.299	-7298.722	-6554.452	-6916.639	-7045.707
44459.745	32237.212	-8145.278	-11182.814	-11756.618	-11957.464	-10759.023	-11345.218	-11550.542
44459.745	32237.212	-8145.278	-11182.814	-11756.618	-11957.464	-10759.023	-11345.218	-11550.542
13804.648	9881.094	-2515.502	-3453.451	-3635.733	-3699.077	-3312.18	-3501.873	-3567.927
4585.783	3284.991	-838.183	-1155.674	-1206.756	-1221.762	-1108.019	-1162.284	-1178.095
0	0	0	0	0	0	0	0
0	0	0	0	0	0	0	0
0	0	0	0	0	0	0	0
0	0	0	0	0	0	0	0
0	0	0	0	0	0	0	0
0	0	0	0	0	0	0	0
0	0	0	0	0	0	0	0
0	0	0	0	0	0	0	0
0	0	0	0	0	0	0	0
0	0	0	0	0	0	0	0
0	0	0	0	0	0	0	0
0	0	0	0	0	0	0	0
0	0	0	0	0	0	0	0
4762.687	3419.398	-869.53	-1202.331	-1254.616	-1269.993	-1152.833	-1208.327	-1224.456
14058.993	10066.525	-2561.996	-3517.584	-3703.207	-3767.736	-3373.85	-3566.943	-3634.202
27397.525	19776.464	-5006.767	-6879.409	-7234.54	-7361	-6610.628	-6975.767	-7105.878
44747.217	32448.446	-8198.11	-11255.651	-11833.006	-12035.126	-10829.164	-11418.998	-11625.607
44747.435	32448.665	-8197.891	-11255.436	-11832.791	-12034.911	-10829.706	-11419.543	-11625.823
13836.319	9913.556	-2521.308	-3462.712	-3646.093	-3709.829	-3320.619	-3511.431	-3577.883
27166.983	19607.327	-4964.405	-6821.085	-7173.299	-7298.722	-6554.452	-6916.639	-7045.707
44316.68	32132.195	-8116.434	-11145.748	-11719.552	-11920.399	-10723.075	-11309.331	-11514.337
44225.963	32080.696	-8102.175	-11125.736	-11697.713	-11897.929	-10703.201	-11287.608	-11492.295
13699.056	9822.727	-2496.094	-3429.166	-3611.447	-3674.792	-3288.324	-3478.056	-3543.904
4553.53	3267.467	-832.29	-1148.266	-1199.347	-1214.355	-1100.793	-1155.092	-1170.854
0	0	0	0	0	0	0	0
0	0	0	0	0	0	0	0
0	0	0	0	0	0	0	0
0	0	0	0	0	0	0	0
0	0	0	0	0	0	0	0
0	0	0	0	0	0	0	0
0	0	0	0	0	0	0	0
0	0	0	0	0	0	0	0
0	0	0	0	0	0	0	0
0	0	0	0	0	0	0	0
0	0	0	0	0	0	0	0
0	0	0	0	0	0	0	0
0	0	0	0	0	0	0	0
0	0	0	0	0	0	0	0
0	0	0	0	0	0	0	0
0	0	0	0	0	0	0	0
0	0	0	0	0	0	0	0
0	0	0	0	0	0	0	0
0	0	0	0	0	0	0	0
0	0	0	0	0	0	0	0
0	0	0	0	0	0	0	0
0	0	0	0	0	0	0	0
0	0	0	0	0	0	0	0
0	0	0	0	0	0	0	0
0	0	0	0	0	0	0	0
0	0	0	0	0	0	0	0
0	0	0	0	0	0	0	0
0	0	0	0	0	0	0	0
0	0	0	0	0	0	0	0
0	0	0	0	0	0	0	0
0	0	0	0	0	0	0	0
0	0	0	0	0	0	0	0
0	0	0	0	0	0	0	0
0	0	0	0	0	0	0	0
0	0	0	0	0	0	0	0
0	0	0	0	0	0	0	0
0	0	0	0	0	0	0	0
0	0	0	0	0	0	0	0
0	0	0	0	0	0	0	0
0	0	0	0	0	0	0	0
0	0	0	0	0	0	0	0
0	0	0	0	0	0	0	0
0	0	0	0	0	0	0	0
0	0	0	0	0	0	0	0
0	0	0	0	0	0	0	0
0	0	0	0	0	0	0	0
0	0	0	0	0	0	0	0
0	0	0	0	0	0	0	0
0	0	0	0	0	0	0	0
0	0	0	0	0	0	0	0
0	0	0	0	0	0	0	0
0	0	0	0	0	0	0	0
0	0	0	0	0	0	0	0
0	0	0	0	0	0	0	0
0	0	0	0	0	0	0	0
0	0	0	0	0	0	0	0
0	0	0	0	0	0	0	0
0	0	0	0	0	0	0	0
0	0	0	0	0	0	0	0
0	0	0	0	0	0	0	0
0	0	0	0	0	0	0	0
5416.888	3894.602	-986.005	-1371.572	-1427.437	-1443.916	-1315.725	-1374.801	-1392.034
14923.938	10696.459	-2718.711	-3735.037	-3933.076	-4002.029	-3582.821	-3788.581	-3860.142
28400.897	20498.743	-5188.864	-7130.599	-7499.075	-7630.242	-6852.953	-7231.65	-7366.257
45764.422	33195.919	-8385.37	-11513.295	-12103.209	-12309.797	-11077.512	-11680.019	-11891.14
45473.936	32982.425	-8331.981	-11439.691	-12026.021	-12231.324	-11006.618	-11605.452	-11815.275
14091.656	10099.26	-2567.853	-3526.85	-3713.582	-3778.505	-3382.716	-3576.975	-3644.435
27470.465	19817.6	-5018.19	-6895.474	-7252.067	-7379.045	-6626.523	-6993.193	-7123.573
44747.217	32448.446	-8198.11	-11255.651	-11833.006	-12035.126	-10829.164	-11418.998	-11625.607
44605.337	32344.723	-8169.632	-11218.927	-11796.282	-11998.402	-10793.616	-11383.455	-11589.745
13836.319	9913.556	-2521.308	-3462.712	-3646.093	-3709.829	-3320.619	-3511.431	-3577.883
4605.27	3305.002	-841.508	-1161.625	-1213.013	-1228.113	-1113.656	-1168.251	-1184.106
0	0	0	0	0	0	0	0
0	0	0	0	0	0	0	0
0	0	0	0	0	0	0	0
0	0	0	0	0	0	0	0
0	0	0	0	0	0	0	0
0	0	0	0	0	0	0	0
0	0	0	0	0	0	0	0
0	0	0	0	0	0	0	0
0	0	0	0	0	0	0	0
0	0	0	0	0	0	0	0
0	0	0	0	0	0	0	0
0	0	0	0	0	0	0	0
0	0	0	0	0	0	0	0
4796.598	3437.846	-875.727	-1210.124	-1262.409	-1277.784	-1160.434	-1215.894	-1232.072
14091.656	10099.26	-2567.853	-3526.85	-3713.582	-3778.505	-3382.716	-3576.975	-3644.435
27512.449	19860.601	-5027.866	-6908.463	-7265.056	-7392.034	-6638.553	-7005.218	-7135.86
44838.989	32501.976	-8212.764	-11276.143	-11855.277	-12058.03	-10849.518	-11441.152	-11648.081
44747.217	32448.446	-8198.11	-11255.651	-11833.006	-12035.126	-10829.164	-11418.998	-11625.607
13836.319	9913.556	-2521.308	-3462.712	-3646.093	-3709.829	-3320.619	-3511.431	-3577.883
27166.983	19607.327	-4964.405	-6821.085	-7173.299	-7298.722	-6554.452	-6916.639	-7045.707
44459.745	32237.212	-8145.278	-11182.814	-11756.618	-11957.464	-10759.023	-11345.218	-11550.542
44370.807	32187.557	-8129.006	-11162.427	-11736.231	-11937.078	-10738.636	-11324.831	-11530.155
13752.205	9852.294	-2505.988	-3441.496	-3623.778	-3687.122	-3300.225	-3489.918	-3555.971
4553.53	3267.467	-832.29	-1148.266	-1199.347	-1214.355	-1100.793	-1155.092	-1170.854
0	0	0	0	0	0	0	0
0	0	0	0	0	0	0	0
0	0	0	0	0	0	0	0
0	0	0	0	0	0	0	0
0	0	0	0	0	0	0	0
0	0	0	0	0	0	0	0
0	0	0	0	0	0	0	0
0	0	0	0	0	0	0	0
0	0	0	0	0	0	0	0
0	0	0	0	0	0	0	0
0	0	0	0	0	0	0	0
0	0	0	0	0	0	0	0
0	0	0	0	0	0	0	0
4762.687	3419.398	-869.53	-1202.331	-1254.616	-1269.993	-1152.833	-1208.327	-1224.456
14058.993	10066.525	-2561.996	-3517.584	-3703.207	-3767.736	-3373.85	-3566.943	-3634.202
27397.525	19776.464	-5006.767	-6879.409	-7234.54	-7361	-6610.628	-6975.767	-7105.878
44747.217	32448.446	-8198.11	-11255.651	-11833.006	-12035.126	-10829.164	-11418.998	-11625.607
44605.337	32344.723	-8169.632	-11218.927	-11796.282	-11998.402	-10793.616	-11383.455	-11589.745
13836.449	9913.687	-2521.178	-3462.585	-3645.966	-3709.703	-3320.917	-3511.767	-3578.02
27095.921	19567.906	-4951.451	-6804.831	-7157.044	-7282.467	-6538.197	-6900.384	-7029.452
44316.68	32132.195	-8116.434	-11145.748	-11719.552	-11920.399	-10723.075	-11309.331	-11514.337
44316.372	32131.877	-8118.88	-11146.551	-11718.528	-11918.744	-10724.016	-11308.422	-11513.11
13752.205	9852.294	-2505.988	-3441.496	-3623.778	-3687.122	-3300.225	-3489.918	-3555.971
4553.53	3267.467	-832.29	-1148.266	-1199.347	-1214.355	-1100.793	-1155.092	-1170.854
0	0	0	0	0	0	0	0
0	0	0	0	0	0	0	0
0	0	0	0	0	0	0	0
0	0	0	0	0	0	0	0
0	0	0	0	0	0	0	0
0	0	0	0	0	0	0	0
0	0	0	0	0	0	0	0
0	0	0	0	0	0	0	0
0	0	0	0	0	0	0	0
0	0	0	0	0	0	0	0
0	0	0	0	0	0	0	0
0	0	0	0	0	0	0	0
0	0	0	0	0	0	0	0
4743.306	3399.031	-866.209	-1196.338	-1248.317	-1263.6	-1147.154	-1202.317	-1218.402
14006.765	10037.399	-2552.484	-3505.61	-3691.234	-3755.762	-3361.876	-3554.969	-3622.228
27282.975	19692.657	-4983.82	-6849.739	-7204.87	-7331.332	-6581.88	-6947.07	-7076.92
44514.265	32292.978	-8155.418	-11198.768	-11774.347	-11975.825	-10773.652	-11361.636	-11567.597
44461.663	32239.141	-8143.281	-11182.517	-11758.096	-11959.574	-10758.534	-11346.579	-11552.222
13752.205	9852.294	-2505.988	-3441.496	-3623.778	-3687.122	-3300.225	-3489.918	-3555.971
26981.724	19484.271	-4930.571	-6775.944	-7126.703	-7251.612	-6510.399	-6871.113	-6999.653
44138.216	32030.932	-8086.162	-11105.487	-11677.464	-11877.68	-10682.952	-11267.358	-11472.046
44084.757	31977.43	-8073.945	-11089.171	-11661.148	-11861.365	-10667.752	-11252.219	-11456.589
13668.499	9791.395	-2489.228	-3419.867	-3602.148	-3665.494	-3279.279	-3469.012	-3534.867
4553.53	3267.467	-832.29	-1148.266	-1199.347	-1214.355	-1100.793	-1155.092	-1170.854
0	0	0	0	0	0	0	0
0	0	0	0	0	0	0	0
0	0	0	0	0	0	0	0
0	0	0	0	0	0	0	0
0	0	0	0	0	0	0	0
0	0	0	0	0	0	0	0
0	0	0	0	0	0	0	0
0	0	0	0	0	0	0	0
0	0	0	0	0	0	0	0
0	0	0	0	0	0	0	0
0	0	0	0	0	0	0	0
0	0	0	0	0	0	0	0
0	0	0	0	0	0	0	0
4710.28	3381.411	-859.19	-1188.904	-1241.189	-1256.568	-1139.571	-1195.068	-1211.201
14006.765	10037.399	-2552.484	-3505.61	-3691.234	-3755.762	-3361.876	-3554.969	-3622.228
27282.975	19692.657	-4983.82	-6849.739	-7204.87	-7331.332	-6581.88	-6947.07	-7076.92
44605.12	32344.506	-8169.849	-11219.14	-11796.495	-11998.616	-10793.082	-11382.917	-11589.527
44514.265	32292.978	-8155.418	-11198.768	-11774.347	-11975.825	-10773.652	-11361.636	-11567.597
13752.205	9852.294	-2505.988	-3441.496	-3623.778	-3687.122	-3300.225	-3489.918	-3555.971
26981.724	19484.271	-4930.571	-6775.944	-7126.703	-7251.612	-6510.399	-6871.113	-6999.653
44084.757	31977.43	-8073.945	-11089.171	-11661.148	-11861.365	-10667.752	-11252.219	-11456.589
43995.325	31925.916	-8059.851	-11069.292	-11639.499	-11839.076	-10648.079	-11230.7	-11434.742
13668.373	9791.254	-2490.66	-3420.371	-3601.556	-3664.504	-3279.911	-3468.488	-3534.138
4501.138	3229.677	-821.971	-1134.873	-1185.954	-1200.963	-1087.561	-1141.863	-1157.629
0	0	0	0	0	0	0	0
0	0	0	0	0	0	0	0
0	0	0	0	0	0	0	0
0	0	0	0	0	0	0	0
0	0	0	0	0	0	0	0
0	0	0	0	0	0	0	0
0	0	0	0	0	0	0	0
0	0	0	0	0	0	0	0
0	0	0	0	0	0	0	0
0	0	0	0	0	0	0	0
0	0	0	0	0	0	0	0
0	0	0	0	0	0	0	0
0	0	0	0	0	0	0	0
0	0	0	0	0	0	0	0
0	0	0	0	0	0	0	0
0	0	0	0	0	0	0	0
0	0	0	0	0	0	0	0
0	0	0	0	0	0	0	0
0	0	0	0	0	0	0	0
0	0	0	0	0	0	0	0
0	0	0	0	0	0	0	0
0	0	0	0	0	0	0	0
0	0	0	0	0	0	0	0
0	0	0	0	0	0	0	0
0	0	0	0	0	0	0	0
0	0	0	0	0	0	0	0
0	0	0	0	0	0	0	0
0	0	0	0	0	0	0	0
0	0	0	0	0	0	0	0
0	0	0	0	0	0	0	0
0	0	0	0	0	0	0	0
0	0	0	0	0	0	0	0
0	0	0	0	0	0	0	0
0	0	0	0	0	0	0	0
0	0	0	0	0	0	0	0
0	0	0	0	0	0	0	0
0	0	0	0	0	0	0	0
0	0	0	0	0	0	0	0
0	0	0	0	0	0	0	0
0	0	0	0	0	0	0	0
0	0	0	0	0	0	0	0
0	0	0	0	0	0	0	0
0	0	0	0	0	0	0	0
0	0	0	0	0	0	0	0
0	0	0	0	0	0	0	0
0	0	0	0	0	0	0	0
0	0	0	0	0	0	0	0
0	0	0	0	0	0	0	0
0	0	0	0	0	0	0	0
0	0	0	0	0	0	0	0
0	0	0	0	0	0	0	0
0	0	0	0	0	0	0	0
0	0	0	0	0	0	0	0
0	0	0	0	0	0	0	0
0	0	0	0	0	0	0	0
0	0	0	0	0	0	0	0
0	0	0	0	0	0	0	0
0	0	0	0	0	0	0	0
0	0	0	0	0	0	0	0
0	0	0	0	0	0	0	0
0	0	0	0	0	0	0	0
5305.338	3813.389	-966.123	-1342.681	-1397.944	-1414.24	-1287.913	-1346.388	-1363.437
14695.17	10539.189	-2676.914	-3678.623	-3874.391	-3942.529	-3528.089	-3731.54	-3802.273
28021.411	20244.946	-5121.255	-7038.656	-7402.645	-7532.234	-6763.361	-7137.465	-7270.742
45239.639	32826.174	-8286.408	-11381.657	-11967.987	-12173.291	-10949.726	-11548.621	-11758.123
44948.771	32611.855	-8235.317	-11308.793	-11889.709	-12093.095	-10879.657	-11473.084	-11680.972
13921.672	9976.014	-2535.554	-3483.694	-3669.318	-3733.847	-3340.649	-3533.782	-3600.841
27211.247	19651.652	-4972.426	-6833.719	-7187.39	-7313.336	-6566.371	-6930.033	-7059.623
44281.412	32136.199	-8112.425	-11141.732	-11715.536	-11916.383	-10717.941	-11304.135	-11509.459
44227.87	32082.614	-8100.188	-11125.39	-11699.194	-11900.042	-10702.717	-11288.973	-11493.979
13752.205	9852.294	-2505.988	-3441.496	-3623.778	-3687.122	-3300.225	-3489.918	-3555.971
4553.53	3267.467	-832.29	-1148.266	-1199.347	-1214.355	-1100.793	-1155.092	-1170.854
0	0	0	0	0	0	0	0
0	0	0	0	0	0	0	0
0	0	0	0	0	0	0	0
0	0	0	0	0	0	0	0
0	0	0	0	0	0	0	0
0	0	0	0	0	0	0	0
0	0	0	0	0	0	0	0
0	0	0	0	0	0	0	0
0	0	0	0	0	0	0	0
0	0	0	0	0	0	0	0
0	0	0	0	0	0	0	0
0	0	0	0	0	0	0	0
0	0	0	0	0	0	0	0
4710.28	3381.411	-859.19	-1188.904	-1241.189	-1256.568	-1139.571	-1195.068	-1211.201
13921.672	9976.014	-2535.554	-3483.694	-3669.318	-3733.847	-3340.649	-3533.782	-3600.841
27211.128	19651.533	-4972.544	-6833.835	-7187.506	-7313.451	-6566.138	-6929.799	-7059.388
44372.723	32189.485	-8127.011	-11162.13	-11737.708	-11939.187	-10738.146	-11326.192	-11531.835
44227.87	32082.614	-8100.188	-11125.39	-11699.194	-11900.042	-10702.717	-11288.973	-11493.979
13699.056	9822.727	-2496.094	-3429.166	-3611.447	-3674.792	-3288.324	-3478.056	-3543.904
26868.039	19401.104	-4907.72	-6746.517	-7097.276	-7222.186	-6481.878	-6842.643	-6970.924
43851.686	31821.294	-8031.227	-11032.475	-11602.682	-11802.26	-10611.68	-11194.302	-11398.354
43851.904	31821.511	-8031.009	-11032.26	-11602.468	-11802.046	-10612.219	-11194.844	-11398.569
13615.374	9761.776	-2480.788	-3408.069	-3589.254	-3652.202	-3268.075	-3456.655	-3522.106
4501.138	3229.677	-821.971	-1134.873	-1185.954	-1200.963	-1087.561	-1141.863	-1157.629
0	0	0	0	0	0	0	0
0	0	0	0	0	0	0	0
0	0	0	0	0	0	0	0
0	0	0	0	0	0	0	0
0	0	0	0	0	0	0	0
0	0	0	0	0	0	0	0
0	0	0	0	0	0	0	0
0	0	0	0	0	0	0	0
0	0	0	0	0	0	0	0
0	0	0	0	0	0	0	0
0	0	0	0	0	0	0	0
0	0	0	0	0	0	0	0
0	0	0	0	0	0	0	0
4690.624	3361.228	-855.803	-1182.809	-1234.789	-1250.074	-1133.978	-1189.178	-1205.221
13868.756	9946.065	-2527.12	-3471.909	-3656.393	-3720.522	-3329.427	-3521.399	-3588.051
27095.921	19567.906	-4951.451	-6804.831	-7157.044	-7282.467	-6538.197	-6900.384	-7029.452
44227.87	32082.614	-8100.188	-11125.39	-11699.194	-11900.042	-10702.717	-11288.973	-11493.979
44140.209	32032.936	-8084.091	-11105.183	-11678.988	-11879.835	-10682.51	-11268.766	-11473.772
13668.499	9791.395	-2489.228	-3419.867	-3602.148	-3665.494	-3279.279	-3469.012	-3534.867
26868.039	19401.104	-4907.72	-6746.517	-7097.276	-7222.186	-6481.878	-6842.643	-6970.924
43941.735	31872.283	-8047.863	-11053.208	-11623.416	-11822.993	-10632.414	-11215.035	-11419.088
43941.735	31872.283	-8047.863	-11053.208	-11623.416	-11822.993	-10632.414	-11215.035	-11419.088
13615.238	9761.639	-2480.924	-3408.202	-3589.387	-3652.335	-3267.742	-3456.319	-3521.968
4501.138	3229.677	-821.971	-1134.873	-1185.954	-1200.963	-1087.561	-1141.863	-1157.629
0	0	0	0	0	0	0	0
0	0	0	0	0	0	0	0
0	0	0	0	0	0	0	0
0	0	0	0	0	0	0	0
0	0	0	0	0	0	0	0
0	0	0	0	0	0	0	0
0	0	0	0	0	0	0	0
0	0	0	0	0	0	0	0
0	0	0	0	0	0	0	0
0	0	0	0	0	0	0	0
0	0	0	0	0	0	0	0
0	0	0	0	0	0	0	0
0	0	0	0	0	0	0	0
4657.986	3343.458	-849.919	-1175.388	-1227.368	-1242.654	-1126.557	-1181.758	-1197.8
13837.385	9914.637	-2520.135	-3462.478	-3646.961	-3711.091	-3320.251	-3512.224	-3578.883
27054.05	19525.025	-4942.014	-6792.098	-7144.312	-7269.736	-6525.824	-6888.011	-7017.08
44140.209	32032.936	-8084.091	-11105.183	-11678.988	-11879.835	-10682.51	-11268.766	-11473.772
43997.019	31927.62	-8058.081	-11069.201	-11641.178	-11841.395	-10647.094	-11231.501	-11436.189
13616.294	9762.711	-2479.76	-3407.963	-3590.245	-3653.591	-3267.376	-3457.108	-3522.963
26754.185	19317.701	-4887.024	-6717.987	-7067.249	-7191.647	-6453.822	-6813.067	-6941.089
43709.131	31716.505	-8005.091	-10996.344	-11564.785	-11763.734	-10576.866	-11157.705	-11361.113
43709.131	31716.505	-8005.091	-10996.344	-11564.785	-11763.734	-10576.866	-11157.705	-11361.113
13750.968	9851.042	-2507.331	-3441.744	-3622.892	-3686.035	-3299.566	-3489.297	-3555.145
4501.374	3229.451	-823.054	-1134.848	-1185.634	-1200.549	-1087.694	-1141.664	-1157.381
0	0	0	0	0	0	0	0
0	0	0	0	0	0	0	0
0	0	0	0	0	0	0	0
0	0	0	0	0	0	0	0
0	0	0	0	0	0	0	0
0	0	0	0	0	0	0	0
0	0	0	0	0	0	0	0
0	0	0	0	0	0	0	0
0	0	0	0	0	0	0	0
0	0	0	0	0	0	0	0
0	0	0	0	0	0	0	0
0	0	0	0	0	0	0	0
0	0	0	0	0	0	0	0
4624.784	3325.035	-844.871	-1167.683	-1219.366	-1234.558	-1119.204	-1174.095	-1190.041
13920.5	9974.091	-2538.87	-3484.797	-3668.137	-3732.266	-3339.066	-3532.198	-3599.257
27279.105	19688.749	-4989.605	-6851.089	-7201.796	-7327.219	-6580.465	-6944.176	-7073.504
44507.505	32284.982	-8165.752	-11201.123	-11769.496	-11969.711	-10768.224	-11356.269	-11561.912
44507.505	32284.982	-8165.752	-11201.123	-11769.496	-11969.711	-10768.224	-11356.269	-11561.912
13750.968	9851.042	-2507.331	-3441.744	-3622.892	-3686.035	-3299.566	-3489.297	-3555.145
27092.45	19563.438	-4957.79	-6806.418	-7154.176	-7278.828	-6535.134	-6897.371	-7026.17
44362.369	32177.884	-8138.95	-11164.285	-11730.894	-11930.469	-10732.714	-11318.968	-11523.973
44362.369	32177.884	-8138.95	-11164.285	-11730.894	-11930.469	-10732.714	-11318.968	-11523.973
13751.167	9850.51	-2509.157	-3442.429	-3622.48	-3685.427	-3298.957	-3488.689	-3554.537
4552.671	3266.596	-833.28	-1148.108	-1198.873	-1213.833	-1100.271	-1154.57	-1170.332
0	0	0	0	0	0	0	0
0	0	0	0	0	0	0	0
0	0	0	0	0	0	0	0
0	0	0	0	0	0	0	0
0	0	0	0	0	0	0	0
0	0	0	0	0	0	0	0
0	0	0	0	0	0	0	0
0	0	0	0	0	0	0	0
0	0	0	0	0	0	0	0
0	0	0	0	0	0	0	0
0	0	0	0	0	0	0	0
0	0	0	0	0	0	0	0
0	0	0	0	0	0	0	0
0	0	0	0	0	0	0	0
0	0	0	0	0	0	0	0
0	0	0	0	0	0	0	0
0	0	0	0	0	0	0	0
0	0	0	0	0	0	0	0
0	0	0	0	0	0	0	0
0	0	0	0	0	0	0	0
0	0	0	0	0	0	0	0
0	0	0	0	0	0	0	0
0	0	0	0	0	0	0	0
0	0	0	0	0	0	0	0
0	0	0	0	0	0	0	0
0	0	0	0	0	0	0	0
0	0	0	0	0	0	0	0
0	0	0	0	0	0	0	0
0	0	0	0	0	0	0	0
0	0	0	0	0	0	0	0
0	0	0	0	0	0	0	0
0	0	0	0	0	0	0	0
0	0	0	0	0	0	0	0
0	0	0	0	0	0	0	0
0	0	0	0	0	0	0	0
0	0	0	0	0	0	0	0
0	0	0	0	0	0	0	0
0	0	0	0	0	0	0	0
0	0	0	0	0	0	0	0
0	0	0	0	0	0	0	0
0	0	0	0	0	0	0	0
0	0	0	0	0	0	0	0
0	0	0	0	0	0	0	0
0	0	0	0	0	0	0	0
0	0	0	0	0	0	0	0
0	0	0	0	0	0	0	0
0	0	0	0	0	0	0	0
0	0	0	0	0	0	0	0
0	0	0	0	0	0	0	0
0	0	0	0	0	0	0	0
0	0	0	0	0	0	0	0
0	0	0	0	0	0	0	0
0	0	0	0	0	0	0	0
0	0	0	0	0	0	0	0
0	0	0	0	0	0	0	0
0	0	0	0	0	0	0	0
0	0	0	0	0	0	0	0
0	0	0	0	0	0	0	0
0	0	0	0	0	0	0	0
0	0	0	0	0	0	0	0
0	0	0	0	0	0	0	0
5194.806	3732.933	-946.421	-1314.052	-1368.723	-1384.835	-1260.359	-1318.241	-1335.108
14467.502	10382.467	-2637.242	-3623.254	-3815.564	-3882.69	-3473	-3674.155	-3744.064
28088.36	20280.731	-5140.568	-7056.552	-7416.069	-7544.867	-6776.571	-7150.726	-7283.738
45375.549	32922.465	-8325.579	-11420.956	-12000.022	-12204.042	-10980.042	-11578.936	-11788.437
45085.228	32710.015	-8272.146	-11347.527	-11923.037	-12125.788	-10909.359	-11504.589	-11712.797
13951.31	10005.682	-2545.799	-3494.174	-3677.514	-3741.643	-3348.18	-3541.312	-3608.37
27321.426	19731.12	-4999.76	-6864.326	-7214.985	-7340.664	-6590.861	-6956.05	-7085.9
44648.756	32388.131	-8194.706	-11237.981	-11806.351	-12006.88	-10801.671	-11391.509	-11597.789
44507.505	32284.982	-8165.752	-11201.123	-11769.496	-11969.711	-10768.224	-11356.269	-11561.912
13835.224	9911.713	-2524.539	-3463.618	-3644.763	-3708.107	-3319.319	-3510.169	-3576.422
4585.57	3284.763	-839.275	-1155.62	-1206.385	-1221.345	-1107.782	-1162.082	-1177.844
0	0	0	0	0	0	0	0
0	0	0	0	0	0	0	0
0	0	0	0	0	0	0	0
0	0	0	0	0	0	0	0
0	0	0	0	0	0	0	0
0	0	0	0	0	0	0	0
0	0	0	0	0	0	0	0
0	0	0	0	0	0	0	0
0	0	0	0	0	0	0	0
0	0	0	0	0	0	0	0
0	0	0	0	0	0	0	0
0	0	0	0	0	0	0	0
0	0	0	0	0	0	0	0
4657.986	3343.458	-849.919	-1175.388	-1227.368	-1242.654	-1126.557	-1181.758	-1197.8
13784.159	9884.319	-2512.177	-3450.933	-3634.311	-3698.244	-3307.403	-3499.376	-3566.034
27321.426	19731.12	-4999.76	-6864.326	-7214.985	-7340.664	-6590.861	-6956.05	-7085.9
44507.505	32284.982	-8165.752	-11201.123	-11769.496	-11969.711	-10768.224	-11356.269	-11561.912
44507.505	32284.982	-8165.752	-11201.123	-11769.496	-11969.711	-10768.224	-11356.269	-11561.912
13782.735	9882.869	-2515.013	-3451.651	-3632.795	-3696.139	-3307.351	-3498.201	-3564.454
27092.45	19563.438	-4957.79	-6806.418	-7154.176	-7278.828	-6535.134	-6897.371	-7026.17
44361.575	32177.079	-8141.887	-11165.256	-11730.045	-11929.305	-10731.549	-11317.803	-11522.809
44361.575	32177.079	-8141.887	-11165.256	-11730.045	-11929.305	-10731.549	-11317.803	-11522.809
13751.167	9850.51	-2509.157	-3442.429	-3622.48	-3685.427	-3298.957	-3488.689	-3554.537
4552.671	3266.596	-833.28	-1148.108	-1198.873	-1213.833	-1100.271	-1154.57	-1170.332
0	0	0	0	0	0	0	0
0	0	0	0	0	0	0	0
0	0	0	0	0	0	0	0
0	0	0	0	0	0	0	0
0	0	0	0	0	0	0	0
0	0	0	0	0	0	0	0
0	0	0	0	0	0	0	0
0	0	0	0	0	0	0	0
0	0	0	0	0	0	0	0
0	0	0	0	0	0	0	0
0	0	0	0	0	0	0	0
0	0	0	0	0	0	0	0
0	0	0	0	0	0	0	0
4709.676	3380.325	-861.265	-1188.637	-1240.299	-1255.536	-1139.276	-1194.474	-1210.513
13836.008	9913.245	-2521.62	-3462.822	-3646.2	-3710.133	-3319.292	-3511.264	-3577.923
26981.323	19483.87	-4930.973	-6776.13	-7126.84	-7252.007	-6508.653	-6870.891	-6999.699
43994.825	31925.416	-8060.35	-11069.473	-11639.677	-11839.57	-10645.955	-11230.423	-11434.793
44507.505	32284.982	-8165.752	-11201.123	-11769.496	-11969.711	-10768.224	-11356.269	-11561.912
13782.735	9882.869	-2515.013	-3451.651	-3632.795	-3696.139	-3307.351	-3498.201	-3564.454
27092.45	19563.438	-4957.79	-6806.418	-7154.176	-7278.828	-6535.134	-6897.371	-7026.17
44361.575	32177.079	-8141.887	-11165.256	-11730.045	-11929.305	-10731.549	-11317.803	-11522.809
44361.575	32177.079	-8141.887	-11165.256	-11730.045	-11929.305	-10731.549	-11317.803	-11522.809
13751.167	9850.51	-2509.157	-3442.429	-3622.48	-3685.427	-3298.957	-3488.689	-3554.537
4552.671	3266.596	-833.28	-1148.108	-1198.873	-1213.833	-1100.271	-1154.57	-1170.332
0	0	0	0	0	0	0	0
0	0	0	0	0	0	0	0
0	0	0	0	0	0	0	0
0	0	0	0	0	0	0	0
0	0	0	0	0	0	0	0
0	0	0	0	0	0	0	0
0	0	0	0	0	0	0	0
0	0	0	0	0	0	0	0
0	0	0	0	0	0	0	0
0	0	0	0	0	0	0	0
0	0	0	0	0	0	0	0
0	0	0	0	0	0	0	0
0	0	0	0	0	0	0	0
4657.121	3342.578	-850.921	-1175.226	-1226.889	-1242.128	-1126.03	-1181.231	-1197.273
13836.008	9913.245	-2521.62	-3462.822	-3646.2	-3710.133	-3319.292	-3511.264	-3577.923
26979.422	19481.956	-4932.965	-6776.546	-7125.802	-7250.711	-6507.357	-6869.594	-6998.403
44648.756	32388.131	-8194.706	-11237.981	-11806.351	-12006.88	-10801.671	-11391.509	-11597.789
44505.098	32282.564	-8168.238	-11201.595	-11768.2	-11968.09	-10766.602	-11354.647	-11560.29
13781.369	9881.487	-2516.488	-3452.024	-3632.038	-3695.18	-3306.391	-3497.241	-3563.494
27090.549	19561.524	-4959.783	-6806.829	-7153.138	-7277.533	-6533.838	-6896.075	-7024.875
44271.128	32125.86	-8125.167	-11144.432	-11709.22	-11908.481	-10710.724	-11296.979	-11501.984
44270.329	32125.049	-8128.107	-11145.353	-11708.378	-11907.324	-10709.567	-11295.821	-11500.827
13697.457	9820.367	-2501.129	-3430.863	-3609.785	-3672.537	-3286.066	-3475.798	-3541.646
4552.671	3266.596	-833.28	-1148.108	-1198.873	-1213.833	-1100.271	-1154.57	-1170.332
0	0	0	0	0	0	0	0
0	0	0	0	0	0	0	0
0	0	0	0	0	0	0	0
0	0	0	0	0	0	0	0
0	0	0	0	0	0	0	0
0	0	0	0	0	0	0	0
0	0	0	0	0	0	0	0
0	0	0	0	0	0	0	0
0	0	0	0	0	0	0	0
0	0	0	0	0	0	0	0
0	0	0	0	0	0	0	0
0	0	0	0	0	0	0	0
0	0	0	0	0	0	0	0
4709.676	3380.325	-861.265	-1188.637	-1240.299	-1255.536	-1139.276	-1194.474	-1210.513
13920.946	9974.536	-2538.425	-3484.522	-3667.9	-3731.832	-3340.736	-3532.708	-3599.36
27094.874	19565.886	-4953.549	-6805.394	-7156.105	-7281.271	-6537	-6899.186	-7028.254
44224.58	32079.302	-8105.698	-11126.796	-11696.997	-11897.213	-10699.887	-11286.143	-11491.149
44135.011	32027.706	-8091.584	-11106.891	-11675.325	-11874.902	-10680.171	-11264.578	-11469.265
13668.067	9790.949	-2490.966	-3420.511	-3601.658	-3664.802	-3278.586	-3468.319	-3534.174
27162.658	19602.965	-4970.642	-6822.565	-7170.323	-7294.975	-6551.281	-6913.518	-7042.318
44505.098	32282.564	-8168.238	-11201.595	-11768.2	-11968.09	-10766.602	-11354.647	-11560.29
44449.451	32226.862	-8158.034	-11185.509	-11750.297	-11949.557	-10751.801	-11338.056	-11543.061
13751.167	9850.51	-2509.157	-3442.429	-3622.48	-3685.427	-3298.957	-3488.689	-3554.537
4552.671	3266.596	-833.28	-1148.108	-1198.873	-1213.833	-1100.271	-1154.57	-1170.332
0	0	0	0	0	0	0	0
0	0	0	0	0	0	0	0
0	0	0	0	0	0	0	0
0	0	0	0	0	0	0	0
0	0	0	0	0	0	0	0
0	0	0	0	0	0	0	0
0	0	0	0	0	0	0	0
0	0	0	0	0	0	0	0
0	0	0	0	0	0	0	0
0	0	0	0	0	0	0	0
0	0	0	0	0	0	0	0
0	0	0	0	0	0	0	0
0	0	0	0	0	0	0	0
0	0	0	0	0	0	0	0
0	0	0	0	0	0	0	0
0	0	0	0	0	0	0	0
0	0	0	0	0	0	0	0
0	0	0	0	0	0	0	0
0	0	0	0	0	0	0	0
0	0	0	0	0	0	0	0
0	0	0	0	0	0	0	0
0	0	0	0	0	0	0	0
0	0	0	0	0	0	0	0
0	0	0	0	0	0	0	0
0	0	0	0	0	0	0	0
0	0	0	0	0	0	0	0
0	0	0	0	0	0	0	0
0	0	0	0	0	0	0	0
0	0	0	0	0	0	0	0
0	0	0	0	0	0	0	0
0	0	0	0	0	0	0	0
0	0	0	0	0	0	0	0
0	0	0	0	0	0	0	0
0	0	0	0	0	0	0	0
0	0	0	0	0	0	0	0
0	0	0	0	0	0	0	0
0	0	0	0	0	0	0	0
0	0	0	0	0	0	0	0
0	0	0	0	0	0	0	0
0	0	0	0	0	0	0	0
0	0	0	0	0	0	0	0
0	0	0	0	0	0	0	0
0	0	0	0	0	0	0	0
0	0	0	0	0	0	0	0
0	0	0	0	0	0	0	0
0	0	0	0	0	0	0	0
0	0	0	0	0	0	0	0
0	0	0	0	0	0	0	0
0	0	0	0	0	0	0	0
0	0	0	0	0	0	0	0
0	0	0	0	0	0	0	0
0	0	0	0	0	0	0	0
0	0	0	0	0	0	0	0
0	0	0	0	0	0	0	0
0	0	0	0	0	0	0	0
0	0	0	0	0	0	0	0
0	0	0	0	0	0	0	0
0	0	0	0	0	0	0	0
0	0	0	0	0	0	0	0
0	0	0	0	0	0	0	0
0	0	0	0	0	0	0	0
5305.268	3813.319	-966.193	-1342.748	-1398.011	-1414.306	-1287.776	-1346.227	-1363.325
14748.727	10568.419	-2688.512	-3691.597	-3886.196	-3954.132	-3539.691	-3743.142	-3813.875
28093.577	20285.984	-5135.085	-7055.572	-7419.558	-7549.409	-6778.362	-7154.013	-7287.562
45328.563	32875.468	-8305.795	-11403.215	-11987.697	-12192.682	-10969.117	-11568.012	-11777.514
45036.463	32661.239	-8252.264	-11329.556	-11910.468	-12114.172	-10897.416	-11492.643	-11701.183
13952.687	10007.073	-2544.315	-3493.796	-3678.277	-3742.608	-3349.147	-3542.279	-3609.337
27211.128	19651.533	-4972.544	-6833.835	-7187.506	-7313.451	-6566.138	-6929.799	-7059.388
44370.319	32187.069	-8129.494	-11162.651	-11736.397	-11937.559	-10736.517	-11324.563	-11530.206
44225.469	32080.202	-8102.669	-11125.911	-11697.885	-11898.416	-10701.091	-11287.347	-11492.353
13752.205	9852.294	-2505.988	-3441.496	-3623.778	-3687.122	-3300.225	-3489.918	-3555.971
4553.53	3267.467	-832.29	-1148.266	-1199.347	-1214.355	-1100.793	-1155.092	-1170.854
0	0	0	0	0	0	0	0
0	0	0	0	0	0	0	0
0	0	0	0	0	0	0	0
0	0	0	0	0	0	0	0
0	0	0	0	0	0	0	0
0	0	0	0	0	0	0	0
0	0	0	0	0	0	0	0
0	0	0	0	0	0	0	0
0	0	0	0	0	0	0	0
0	0	0	0	0	0	0	0
0	0	0	0	0	0	0	0
0	0	0	0	0	0	0	0
0	0	0	0	0	0	0	0
4709.991	3381.108	-860.362	-1188.915	-1240.874	-1256.204	-1139.206	-1194.703	-1210.836
13921.234	9975.562	-2537.308	-3484.338	-3668.819	-3733.151	-3339.952	-3533.085	-3600.144
27211.128	19651.533	-4972.544	-6833.835	-7187.506	-7313.451	-6566.138	-6929.799	-7059.388
44370.319	32187.069	-8129.494	-11162.651	-11736.397	-11937.559	-10736.517	-11324.563	-11530.206
44370.807	32187.557	-8129.006	-11162.427	-11736.231	-11937.078	-10738.636	-11324.831	-11530.155
13698.925	9822.595	-2496.226	-3429.294	-3611.575	-3674.92	-3288.022	-3477.715	-3543.769
26866.145	19399.197	-4909.705	-6746.974	-7096.233	-7220.887	-6480.577	-6841.342	-6969.623
43995.325	31925.916	-8059.851	-11069.292	-11639.499	-11839.076	-10648.079	-11230.7	-11434.742
43939.336	31869.873	-8050.342	-11053.679	-11622.117	-11821.379	-10630.799	-11213.42	-11417.473
13615.238	9761.639	-2480.924	-3408.202	-3589.387	-3652.335	-3267.742	-3456.319	-3521.968
4501.257	3229.335	-823.171	-1134.931	-1185.696	-1200.658	-1087.255	-1141.557	-1157.323
0	0	0	0	0	0	0	0
0	0	0	0	0	0	0	0
0	0	0	0	0	0	0	0
0	0	0	0	0	0	0	0
0	0	0	0	0	0	0	0
0	0	0	0	0	0	0	0
0	0	0	0	0	0	0	0
0	0	0	0	0	0	0	0
0	0	0	0	0	0	0	0
0	0	0	0	0	0	0	0
0	0	0	0	0	0	0	0
0	0	0	0	0	0	0	0
0	0	0	0	0	0	0	0
2008.062	1563.451	-376.523	-513.558	-549.746	-560.183	-493.934	-533.204	-544.366
6110.815	4400.038	-1105.129	-1556.224	-1615.666	-1633.245	-1481.632	-1544.289	-1574.668
11588.765	8286.836	-2109.297	-2897.115	-3052.643	-3106.473	-2776.335	-2938.789	-2994.949
18513.823	13314.762	-3375.696	-4640.426	-4885.255	-4970.898	-4453.713	-4707.039	-4795.557
18512.236	13313.164	-3377.377	-4640.841	-4884.384	-4969.796	-4452.611	-4705.937	-4794.454
5993.964	4315.087	-1084.223	-1525.838	-1584.679	-1602.074	-1452.774	-1514.829	-1544.635
11510.139	8229.371	-2096.251	-2877.77	-3031.251	-3084.347	-2757.876	-2918.208	-2973.806
18416.318	13243.144	-3359.812	-4616.637	-4858.938	-4943.906	-4429.325	-4681.388	-4769.455
18355.968	13209.513	-3348.313	-4602.587	-4844.891	-4929.638	-4416.9	-4667.658	-4755.493
5971.896	4292.447	-1080.606	-1519.193	-1577.719	-1595.068	-1445.937	-1508.004	-1537.816
1912.865	1479.425	-359.696	-487.265	-522.231	-532.342	-467.735	-506.072	-516.949
0	0	0	0	0	0	0	0
0	0	0	0	0	0	0	0
0	0	0	0	0	0	0	0
0	0	0	0	0	0	0	0
0	0	0	0	0	0	0	0
0	0	0	0	0	0	0	0
0	0	0	0	0	0	0	0
0	0	0	0	0	0	0	0
0	0	0	0	0	0	0	0
0	0	0	0	0	0	0	0
0	0	0	0	0	0	0	0
0	0	0	0	0	0	0	0
0	0	0	0	0	0	0	0
2008.013	1563.365	-377.256	-513.59	-549.481	-559.821	-494.093	-533.038	-544.099
6089.207	4377.855	-1101.666	-1549.703	-1608.831	-1626.364	-1474.932	-1537.591	-1567.976
11743.678	8398.5	-2142.026	-2937.769	-3092.233	-3146.062	-2813.518	-2977.019	-3033.55
18703.187	13452.12	-3415.774	-4690.238	-4933.778	-5019.418	-4499.316	-4753.907	-4842.876
18703.187	13452.12	-3415.774	-4690.238	-4933.778	-5019.418	-4499.316	-4753.907	-4842.876
5993.964	4315.087	-1084.223	-1525.838	-1584.679	-1602.074	-1452.774	-1514.829	-1544.635
11461.773	8202.86	-2087.488	-2866.751	-3020.232	-3073.329	-2746.857	-2907.189	-2962.787
18416.318	13243.144	-3359.812	-4616.637	-4858.938	-4943.906	-4429.325	-4681.388	-4769.455
18416.318	13243.144	-3359.812	-4616.637	-4858.938	-4943.906	-4429.325	-4681.388	-4769.455
5971.896	4292.447	-1080.606	-1519.193	-1577.719	-1595.068	-1445.937	-1508.004	-1537.816
1912.865	1479.425	-359.696	-487.265	-522.231	-532.342	-467.735	-506.072	-516.949
0	0	0	0	0	0	0	0
0	0	0	0	0	0	0	0
0	0	0	0	0	0	0	0
0	0	0	0	0	0	0	0
0	0	0	0	0	0	0	0
0	0	0	0	0	0	0	0
0	0	0	0	0	0	0	0
0	0	0	0	0	0	0	0
0	0	0	0	0	0	0	0
0	0	0	0	0	0	0	0
0	0	0	0	0	0	0	0
0	0	0	0	0	0	0	0
0	0	0	0	0	0	0	0
2007.908	1563.26	-377.361	-513.673	-549.527	-559.915	-493.664	-532.934	-544.096
6089.549	4378.211	-1100.36	-1549.744	-1609.186	-1626.765	-1475.335	-1537.993	-1568.378
11743.678	8398.5	-2142.026	-2937.769	-3092.233	-3146.062	-2813.518	-2977.019	-3033.55
18703.187	13452.12	-3415.774	-4690.238	-4933.778	-5019.418	-4499.316	-4753.907	-4842.876
18703.187	13452.12	-3415.774	-4690.238	-4933.778	-5019.418	-4499.316	-4753.907	-4842.876
6051.906	4357.097	-1095.974	-1540.955	-1599.776	-1617.217	-1466.762	-1529.112	-1559.206
11587.523	8285.564	-2111.874	-2897.822	-3051.268	-3104.546	-2776.325	-2937.735	-2993.517
18606.773	13381.719	-3398.168	-4665.925	-4908.184	-4993.374	-4475.891	-4729.217	-4817.734
18605.186	13380.117	-3399.856	-4666.296	-4907.313	-4992.28	-4474.797	-4728.122	-4816.639
6029.989	4334.607	-1092.094	-1534.078	-1592.604	-1609.952	-1460.651	-1522.706	-1552.511
1944.424	1507.209	-366.304	-496.078	-531.043	-541.151	-476.506	-514.84	-525.712
0	0	0	0	0	0	0	0
0	0	0	0	0	0	0	0
0	0	0	0	0	0	0	0
0	0	0	0	0	0	0	0
0	0	0	0	0	0	0	0
0	0	0	0	0	0	0	0
0	0	0	0	0	0	0	0
0	0	0	0	0	0	0	0
0	0	0	0	0	0	0	0
0	0	0	0	0	0	0	0
0	0	0	0	0	0	0	0
0	0	0	0	0	0	0	0
0	0	0	0	0	0	0	0
0	0	0	0	0	0	0	0
0	0	0	0	0	0	0	0
0	0	0	0	0	0	0	0
0	0	0	0	0	0	0	0
0	0	0	0	0	0	0	0
0	0	0	0	0	0	0	0
0	0	0	0	0	0	0	0
0	0	0	0	0	0	0	0
0	0	0	0	0	0	0	0
0	0	0	0	0	0	0	0
0	0	0	0	0	0	0	0
0	0	0	0	0	0	0	0
0	0	0	0	0	0	0	0
0	0	0	0	0	0	0	0
0	0	0	0	0	0	0	0
0	0	0	0	0	0	0	0
0	0	0	0	0	0	0	0
0	0	0	0	0	0	0	0
0	0	0	0	0	0	0	0
0	0	0	0	0	0	0	0
0	0	0	0	0	0	0	0
0	0	0	0	0	0	0	0
0	0	0	0	0	0	0	0
0	0	0	0	0	0	0	0
0	0	0	0	0	0	0	0
0	0	0	0	0	0	0	0
0	0	0	0	0	0	0	0
0	0	0	0	0	0	0	0
0	0	0	0	0	0	0	0
0	0	0	0	0	0	0	0
0	0	0	0	0	0	0	0
0	0	0	0	0	0	0	0
0	0	0	0	0	0	0	0
0	0	0	0	0	0	0	0
0	0	0	0	0	0	0	0
0	0	0	0	0	0	0	0
0	0	0	0	0	0	0	0
0	0	0	0	0	0	0	0
0	0	0	0	0	0	0	0
0	0	0	0	0	0	0	0
0	0	0	0	0	0	0	0
0	0	0	0	0	0	0	0
0	0	0	0	0	0	0	0
0	0	0	0	0	0	0	0
0	0	0	0	0	0	0	0
0	0	0	0	0	0	0	0
0	0	0	0	0	0	0	0
0	0	0	0	0	0	0	0
2375.78	1889.093	-445.661	-616.01	-655.328	-666.717	-594.657	-637.154	-649.346
6626.527	4767.927	-1199.897	-1680.265	-1742.386	-1773.539	-1611.556	-1676.895	-1709.916
12220.622	8746.434	-2225.886	-3056.621	-3219.467	-3275.894	-2930.188	-3100.098	-3158.902
19095.534	13739.042	-3484.214	-4788.049	-5039.138	-5127.257	-4594.193	-4855.234	-4946.492
18900.941	13597.717	-3446.569	-4738.155	-4988.029	-5075.466	-4547.734	-4806.179	-4896.525
6148.349	4420.439	-1112.245	-1565.019	-1624.441	-1642.067	-1489.479	-1552.433	-1583.104
11666.203	8343.023	-2125.146	-2917.303	-3072.827	-3126.84	-2794.501	-2958.035	-3014.573
18608.78	13383.753	-3394.581	-4664.969	-4909.799	-4995.44	-4477.479	-4730.761	-4819.504
18513.823	13314.762	-3375.696	-4640.426	-4885.255	-4970.898	-4453.713	-4707.039	-4795.557
6030.231	4334.863	-1090.891	-1534.207	-1593.048	-1610.442	-1460.829	-1522.862	-1552.814
1944.571	1507.394	-365.478	-495.975	-531.258	-541.41	-476.768	-515.102	-525.974
0	0	0	0	0	0	0	0
0	0	0	0	0	0	0	0
0	0	0	0	0	0	0	0
0	0	0	0	0	0	0	0
0	0	0	0	0	0	0	0
0	0	0	0	0	0	0	0
0	0	0	0	0	0	0	0
0	0	0	0	0	0	0	0
0	0	0	0	0	0	0	0
0	0	0	0	0	0	0	0
0	0	0	0	0	0	0	0
0	0	0	0	0	0	0	0
0	0	0	0	0	0	0	0
2040.39	1591.872	-383.28	-522.578	-558.766	-569.2	-502.923	-542.179	-553.336
6148.349	4420.439	-1112.245	-1565.019	-1624.441	-1642.067	-1489.479	-1552.433	-1583.104
11666.499	8343.32	-2124.849	-2917.194	-3072.721	-3126.551	-2795.775	-2958.192	-3014.537
18608.78	13383.753	-3394.581	-4664.969	-4909.799	-4995.44	-4477.479	-4730.761	-4819.504
18549.013	13350.823	-3383.541	-4651.143	-4895.972	-4981.614	-4464.133	-4717.458	-4805.975
6030.231	4334.863	-1090.891	-1534.207	-1593.048	-1610.442	-1460.829	-1522.862	-1552.814
11509.853	8229.085	-2096.537	-2877.901	-3031.347	-3084.625	-2756.64	-2918.05	-2973.839
18452.955	13280.66	-3366.017	-4626.889	-4870.474	-4955.664	-4440.796	-4692.858	-4780.917
18416.111	13243.762	-3357.738	-4615.832	-4859.417	-4944.608	-4430.028	-4682.091	-4770.158
5972.234	4292.799	-1079.311	-1519.23	-1578.07	-1595.467	-1446.336	-1508.404	-1538.215
1912.887	1479.623	-358.86	-487.146	-522.429	-532.584	-467.98	-506.317	-517.194
0	0	0	0	0	0	0	0
0	0	0	0	0	0	0	0
0	0	0	0	0	0	0	0
0	0	0	0	0	0	0	0
0	0	0	0	0	0	0	0
0	0	0	0	0	0	0	0
0	0	0	0	0	0	0	0
0	0	0	0	0	0	0	0
0	0	0	0	0	0	0	0
0	0	0	0	0	0	0	0
0	0	0	0	0	0	0	0
0	0	0	0	0	0	0	0
0	0	0	0	0	0	0	0
2008.062	1563.451	-376.523	-513.558	-549.746	-560.183	-493.934	-533.204	-544.366
6110.815	4400.038	-1105.129	-1556.224	-1615.666	-1633.245	-1481.632	-1544.289	-1574.668
11588.765	8286.836	-2109.297	-2897.115	-3052.643	-3106.473	-2776.335	-2938.789	-2994.949
18513.823	13314.762	-3375.696	-4640.426	-4885.255	-4970.898	-4453.713	-4707.039	-4795.557
18703.187	13452.12	-3415.774	-4690.238	-4933.778	-5019.418	-4499.316	-4753.907	-4842.876
6051.906	4357.097	-1095.974	-1540.955	-1599.776	-1617.217	-1466.762	-1529.112	-1559.206
11587.523	8285.564	-2111.874	-2897.822	-3051.268	-3104.546	-2776.325	-2937.735	-2993.517
18606.773	13381.719	-3398.168	-4665.925	-4908.184	-4993.374	-4475.891	-4729.217	-4817.734
18547.587	13348.554	-3387.363	-4652.334	-4894.593	-4979.783	-4462.3	-4715.625	-4804.142
6029.989	4334.607	-1092.094	-1534.078	-1592.604	-1609.952	-1460.651	-1522.706	-1552.511
1944.424	1507.209	-366.304	-496.078	-531.043	-541.151	-476.506	-514.84	-525.712
0	0	0	0	0	0	0	0
0	0	0	0	0	0	0	0
0	0	0	0	0	0	0	0
0	0	0	0	0	0	0	0
0	0	0	0	0	0	0	0
0	0	0	0	0	0	0	0
0	0	0	0	0	0	0	0
0	0	0	0	0	0	0	0
0	0	0	0	0	0	0	0
0	0	0	0	0	0	0	0
0	0	0	0	0	0	0	0
0	0	0	0	0	0	0	0
0	0	0	0	0	0	0	0
2008.013	1563.365	-377.256	-513.59	-549.481	-559.821	-494.093	-533.038	-544.099
6148.251	4420.327	-1113.311	-1564.775	-1623.902	-1641.434	-1489.821	-1552.477	-1582.857
11665.356	8342.161	-2126.105	-2917.401	-3071.9	-3125.548	-2795.166	-2957.619	-3013.778
18703.187	13452.12	-3415.774	-4690.238	-4933.778	-5019.418	-4499.316	-4753.907	-4842.876
18606.773	13381.719	-3398.168	-4665.925	-4908.184	-4993.374	-4475.891	-4729.217	-4817.734
6029.989	4334.607	-1092.094	-1534.078	-1592.604	-1609.952	-1460.651	-1522.706	-1552.511
11538.299	8257.576	-2104.571	-2887.171	-3039.563	-3092.659	-2764.437	-2925.846	-2981.629
18510.637	13311.537	-3380.552	-4641.661	-4882.681	-4967.427	-4452.557	-4704.619	-4792.678
18510.637	13311.537	-3380.552	-4641.661	-4882.681	-4967.427	-4452.557	-4704.619	-4792.678
5992.977	4314.087	-1085.335	-1525.616	-1584.142	-1601.49	-1452.189	-1514.244	-1544.05
1926.54	1493.538	-362.729	-491.414	-526.38	-536.489	-471.842	-510.176	-521.048
0	0	0	0	0	0	0	0
0	0	0	0	0	0	0	0
0	0	0	0	0	0	0	0
0	0	0	0	0	0	0	0
0	0	0	0	0	0	0	0
0	0	0	0	0	0	0	0
0	0	0	0	0	0	0	0
0	0	0	0	0	0	0	0
0	0	0	0	0	0	0	0
0	0	0	0	0	0	0	0
0	0	0	0	0	0	0	0
0	0	0	0	0	0	0	0
0	0	0	0	0	0	0	0
2007.988	1563.34	-377.281	-513.612	-549.503	-559.842	-494.056	-532.962	-544.072
6110.815	4400.038	-1105.129	-1556.224	-1615.666	-1633.245	-1481.632	-1544.289	-1574.668
11587.501	8285.557	-2110.672	-2897.441	-3051.941	-3105.588	-2775.449	-2937.903	-2994.063
18703.187	13452.12	-3415.774	-4690.238	-4933.778	-5019.418	-4499.316	-4753.907	-4842.876
18703.187	13452.12	-3415.774	-4690.238	-4933.778	-5019.418	-4499.316	-4753.907	-4842.876
6051.906	4357.097	-1095.974	-1540.955	-1599.776	-1617.217	-1466.762	-1529.112	-1559.206
11587.523	8285.564	-2111.874	-2897.822	-3051.268	-3104.546	-2776.325	-2937.735	-2993.517
18605.186	13380.117	-3399.856	-4666.296	-4907.313	-4992.28	-4474.797	-4728.122	-4816.639
18605.186	13380.117	-3399.856	-4666.296	-4907.313	-4992.28	-4474.797	-4728.122	-4816.639
6029.989	4334.607	-1092.094	-1534.078	-1592.604	-1609.952	-1460.651	-1522.706	-1552.511
1944.424	1507.209	-366.304	-496.078	-531.043	-541.151	-476.506	-514.84	-525.712
0	0	0	0	0	0	0	0
0	0	0	0	0	0	0	0
0	0	0	0	0	0	0	0
0	0	0	0	0	0	0	0
0	0	0	0	0	0	0	0
0	0	0	0	0	0	0	0
0	0	0	0	0	0	0	0
0	0	0	0	0	0	0	0
0	0	0	0	0	0	0	0
0	0	0	0	0	0	0	0
0	0	0	0	0	0	0	0
0	0	0	0	0	0	0	0
0	0	0	0	0	0	0	0
0	0	0	0	0	0	0	0
0	0	0	0	0	0	0	0
0	0	0	0	0	0	0	0
0	0	0	0	0	0	0	0
0	0	0	0	0	0	0	0
0	0	0	0	0	0	0	0
0	0	0	0	0	0	0	0
0	0	0	0	0	0	0	0
0	0	0	0	0	0	0	0
0	0	0	0	0	0	0	0
0	0	0	0	0	0	0	0
0	0	0	0	0	0	0	0
0	0	0	0	0	0	0	0
0	0	0	0	0	0	0	0
0	0	0	0	0	0	0	0
0	0	0	0	0	0	0	0
0	0	0	0	0	0	0	0
0	0	0	0	0	0	0	0
0	0	0	0	0	0	0	0
0	0	0	0	0	0	0	0
0	0	0	0	0	0	0	0
0	0	0	0	0	0	0	0
0	0	0	0	0	0	0	0
0	0	0	0	0	0	0	0
0	0	0	0	0	0	0	0
0	0	0	0	0	0	0	0
0	0	0	0	0	0	0	0
0	0	0	0	0	0	0	0
0	0	0	0	0	0	0	0
0	0	0	0	0	0	0	0
0	0	0	0	0	0	0	0
0	0	0	0	0	0	0	0
0	0	0	0	0	0	0	0
0	0	0	0	0	0	0	0
0	0	0	0	0	0	0	0
0	0	0	0	0	0	0	0
0	0	0	0	0	0	0	0
0	0	0	0	0	0	0	0
0	0	0	0	0	0	0	0
0	0	0	0	0	0	0	0
0	0	0	0	0	0	0	0
0	0	0	0	0	0	0	0
0	0	0	0	0	0	0	0
0	0	0	0	0	0	0	0
0	0	0	0	0	0	0	0
0	0	0	0	0	0	0	0
0	0	0	0	0	0	0	0
0	0	0	0	0	0	0	0
2341.731	1858.774	-439.464	-606.571	-645.558	-656.901	-584.92	-627.47	-639.62
6626.926	4767.787	-1201.019	-1680.225	-1742.041	-1772.901	-1611.908	-1676.95	-1709.67
12141.087	8688.556	-2211.411	-3036.569	-3198.37	-3254.425	-2910.917	-3079.763	-3138.188
19094.435	13737.929	-3485.412	-4788.156	-5037.987	-5125.648	-4594.973	-4854.694	-4945.495
18899.844	13596.605	-3447.766	-4738.3	-4986.879	-5073.867	-4548.471	-4805.642	-4895.525
6148.593	4420.683	-1112.001	-1564.816	-1624.258	-1641.836	-1490.224	-1552.88	-1583.26
11617.1	8315.899	-2115.663	-2905.743	-3061.27	-3115.1	-2784.719	-2947.173	-3003.332
18549.013	13350.823	-3383.541	-4651.143	-4895.972	-4981.614	-4464.133	-4717.458	-4805.975
18512.236	13313.164	-3377.377	-4640.841	-4884.384	-4969.796	-4452.611	-4705.937	-4794.454
6030.327	4334.958	-1090.795	-1534.115	-1592.956	-1610.351	-1461.051	-1523.106	-1552.911
1944.571	1507.394	-365.478	-495.975	-531.258	-541.41	-476.768	-515.102	-525.974
0	0	0	0	0	0	0	0
0	0	0	0	0	0	0	0
0	0	0	0	0	0	0	0
0	0	0	0	0	0	0	0
0	0	0	0	0	0	0	0
0	0	0	0	0	0	0	0
0	0	0	0	0	0	0	0
0	0	0	0	0	0	0	0
0	0	0	0	0	0	0	0
0	0	0	0	0	0	0	0
0	0	0	0	0	0	0	0
0	0	0	0	0	0	0	0
0	0	0	0	0	0	0	0
2040.365	1591.847	-383.305	-522.6	-558.788	-569.221	-502.887	-542.103	-553.309
6207.568	4463.543	-1122.533	-1580.159	-1639.897	-1657.567	-1504.794	-1567.746	-1598.416
11744.739	8400.265	-2138.948	-2936.735	-3093.322	-3147.523	-2814.981	-2978.482	-3035.013
18706.22	13455.179	-3412.544	-4689.604	-4935.68	-5021.767	-4501.145	-4755.732	-4844.928
18669.522	13417.594	-3406.147	-4679.14	-4923.927	-5009.791	-4489.986	-4744.578	-4833.548
6089.45	4378.097	-1101.423	-1549.51	-1608.647	-1626.134	-1475.68	-1538.03	-1568.124
11587.789	8285.845	-2110.383	-2897.34	-3051.842	-3105.308	-2776.681	-2938.053	-2994.027
18571.385	13346.289	-3388.17	-4654.421	-4897.964	-4983.376	-4466.191	-4719.517	-4808.035
18571.385	13346.289	-3388.17	-4654.421	-4897.964	-4983.376	-4466.191	-4719.517	-4808.035
6030.231	4334.863	-1090.891	-1534.207	-1593.048	-1610.442	-1460.829	-1522.862	-1552.814
1944.571	1507.394	-365.478	-495.975	-531.258	-541.41	-476.768	-515.102	-525.974
0	0	0	0	0	0	0	0
0	0	0	0	0	0	0	0
0	0	0	0	0	0	0	0
0	0	0	0	0	0	0	0
0	0	0	0	0	0	0	0
0	0	0	0	0	0	0	0
0	0	0	0	0	0	0	0
0	0	0	0	0	0	0	0
0	0	0	0	0	0	0	0
0	0	0	0	0	0	0	0
0	0	0	0	0	0	0	0
0	0	0	0	0	0	0	0
0	0	0	0	0	0	0	0
2040.404	1592.054	-382.446	-522.471	-558.993	-569.476	-503.144	-542.361	-553.567
6207.568	4463.543	-1122.533	-1580.159	-1639.897	-1657.567	-1504.794	-1567.746	-1598.416
11744.616	8400.142	-2139.071	-2936.855	-3093.442	-3147.643	-2814.699	-2978.162	-3034.886
18766.027	13488.028	-3423.827	-4703.498	-4949.532	-5035.842	-4513.375	-4769.275	-4858.705
18766.375	13488.375	-3423.48	-4703.339	-4949.416	-5035.503	-4514.881	-4769.468	-4858.663
6089.45	4378.097	-1101.423	-1549.51	-1608.647	-1626.134	-1475.68	-1538.03	-1568.124
11636.979	8313.054	-2119.727	-2908.761	-3063.26	-3116.908	-2786.769	-2949.224	-3005.384
18608.78	13383.753	-3394.581	-4664.969	-4909.799	-4995.44	-4477.479	-4730.761	-4819.504
18573.025	13347.944	-3386.429	-4654.034	-4898.864	-4984.506	-4467.322	-4720.648	-4809.166
6030.231	4334.863	-1090.891	-1534.207	-1593.048	-1610.442	-1460.829	-1522.862	-1552.814
1944.571	1507.394	-365.478	-495.975	-531.258	-541.41	-476.768	-515.102	-525.974
0	0	0	0	0	0	0	0
0	0	0	0	0	0	0	0
0	0	0	0	0	0	0	0
0	0	0	0	0	0	0	0
0	0	0	0	0	0	0	0
0	0	0	0	0	0	0	0
0	0	0	0	0	0	0	0
0	0	0	0	0	0	0	0
0	0	0	0	0	0	0	0
0	0	0	0	0	0	0	0
0	0	0	0	0	0	0	0
0	0	0	0	0	0	0	0
0	0	0	0	0	0	0	0
2040.365	1591.847	-383.305	-522.6	-558.788	-569.221	-502.887	-542.103	-553.309
6207.568	4463.543	-1122.533	-1580.159	-1639.897	-1657.567	-1504.794	-1567.746	-1598.416
11744.739	8400.265	-2138.948	-2936.735	-3093.322	-3147.523	-2814.981	-2978.482	-3035.013
18706.22	13455.179	-3412.544	-4689.604	-4935.68	-5021.767	-4501.145	-4755.732	-4844.928
18669.307	13418.213	-3404.06	-4678.331	-4924.407	-5010.495	-4490.691	-4745.283	-4834.252
6031.074	4335.719	-1089.922	-1534.539	-1593.675	-1611.164	-1460.891	-1523.254	-1553.349
11587.789	8285.845	-2110.383	-2897.34	-3051.842	-3105.308	-2776.681	-2938.053	-2994.027
18512.236	13313.164	-3377.377	-4640.841	-4884.384	-4969.796	-4452.611	-4705.937	-4794.454
18512.582	13313.51	-3377.031	-4640.683	-4884.268	-4969.458	-4454.11	-4706.129	-4794.413
6030.327	4334.958	-1090.795	-1534.115	-1592.956	-1610.351	-1461.051	-1523.106	-1552.911
1944.571	1507.394	-365.478	-495.975	-531.258	-541.41	-476.768	-515.102	-525.974
0	0	0	0	0	0	0	0
0	0	0	0	0	0	0	0
0	0	0	0	0	0	0	0
0	0	0	0	0	0	0	0
0	0	0	0	0	0	0	0
0	0	0	0	0	0	0	0
0	0	0	0	0	0	0	0
0	0	0	0	0	0	0	0
0	0	0	0	0	0	0	0
0	0	0	0	0	0	0	0
0	0	0	0	0	0	0	0
0	0	0	0	0	0	0	0
0	0	0	0	0	0	0	0
2040.39	1591.872	-383.28	-522.578	-558.766	-569.2	-502.923	-542.179	-553.336
6207.568	4463.543	-1122.533	-1580.159	-1639.897	-1657.567	-1504.794	-1567.746	-1598.416
11744.616	8400.142	-2139.071	-2936.855	-3093.442	-3147.643	-2814.699	-2978.162	-3034.886
18766.375	13488.375	-3423.48	-4703.339	-4949.416	-5035.503	-4514.881	-4769.468	-4858.663
18669.154	13418.059	-3404.214	-4678.481	-4924.557	-5010.645	-4490.312	-4744.9	-4834.104
6031.074	4335.719	-1089.922	-1534.539	-1593.675	-1611.164	-1460.891	-1523.254	-1553.349
11587.914	8285.971	-2110.258	-2897.218	-3051.721	-3105.187	-2776.967	-2938.376	-2994.159
18512.582	13313.51	-3377.031	-4640.683	-4884.268	-4969.458	-4454.11	-4706.129	-4794.413
18416.111	13243.762	-3357.738	-4615.832	-4859.417	-4944.608	-4430.028	-4682.091	-4770.158
5993.964	4315.087	-1084.223	-1525.838	-1584.679	-1602.074	-1452.774	-1514.829	-1544.635
1926.688	1493.723	-361.906	-491.312	-526.594	-536.747	-472.104	-510.438	-521.309
0	0	0	0	0	0	0	0
0	0	0	0	0	0	0	0
0	0	0	0	0	0	0	0
0	0	0	0	0	0	0	0
0	0	0	0	0	0	0	0
0	0	0	0	0	0	0	0
0	0	0	0	0	0	0	0
0	0	0	0	0	0	0	0
0	0	0	0	0	0	0	0
0	0	0	0	0	0	0	0
0	0	0	0	0	0	0	0
0	0	0	0	0	0	0	0
0	0	0	0	0	0	0	0
0	0	0	0	0	0	0	0
0	0	0	0	0	0	0	0
0	0	0	0	0	0	0	0
0	0	0	0	0	0	0	0
0	0	0	0	0	0	0	0
0	0	0	0	0	0	0	0
0	0	0	0	0	0	0	0
0	0	0	0	0	0	0	0
0	0	0	0	0	0	0	0
0	0	0	0	0	0	0	0
0	0	0	0	0	0	0	0
0	0	0	0	0	0	0	0
0	0	0	0	0	0	0	0
0	0	0	0	0	0	0	0
0	0	0	0	0	0	0	0
0	0	0	0	0	0	0	0
0	0	0	0	0	0	0	0
0	0	0	0	0	0	0	0
0	0	0	0	0	0	0	0
0	0	0	0	0	0	0	0
0	0	0	0	0	0	0	0
0	0	0	0	0	0	0	0
0	0	0	0	0	0	0	0
0	0	0	0	0	0	0	0
0	0	0	0	0	0	0	0
0	0	0	0	0	0	0	0
0	0	0	0	0	0	0	0
0	0	0	0	0	0	0	0
0	0	0	0	0	0	0	0
0	0	0	0	0	0	0	0
0	0	0	0	0	0	0	0
0	0	0	0	0	0	0	0
0	0	0	0	0	0	0	0
0	0	0	0	0	0	0	0
0	0	0	0	0	0	0	0
0	0	0	0	0	0	0	0
0	0	0	0	0	0	0	0
0	0	0	0	0	0	0	0
0	0	0	0	0	0	0	0
0	0	0	0	0	0	0	0
0	0	0	0	0	0	0	0
0	0	0	0	0	0	0	0
0	0	0	0	0	0	0	0
0	0	0	0	0	0	0	0
0	0	0	0	0	0	0	0
0	0	0	0	0	0	0	0
0	0	0	0	0	0	0	0
0	0	0	0	0	0	0	0
2375.805	1889.118	-445.637	-615.988	-655.307	-666.696	-594.693	-637.229	-649.373
6626.827	4767.689	-1201.118	-1680.32	-1742.136	-1772.995	-1611.685	-1676.695	-1709.568
12191.634	8716.702	-2219.374	-3047.797	-3210.643	-3267.07	-2921.607	-3091.518	-3150.328
19157.119	13774.271	-3493.453	-4801.407	-5053.8	-5142.144	-4609.081	-4870.123	-4961.381
18961.375	13631.073	-3457.555	-4751.956	-5001.83	-5089.267	-4561.535	-4819.98	-4910.325
6148.24	4420.852	-1110.876	-1565.003	-1624.741	-1642.413	-1489.826	-1552.78	-1583.451
11666.644	8343.481	-2123.476	-2916.719	-3073.306	-3127.508	-2795.17	-2958.704	-3015.242
18610.019	13385.006	-3393.243	-4664.718	-4910.794	-4996.882	-4477.078	-4731.67	-4820.639
18608.928	13383.9	-3394.434	-4664.826	-4909.655	-4995.297	-4477.817	-4731.142	-4819.659
6030.086	4334.717	-1091.037	-1534.316	-1593.137	-1610.579	-1460.305	-1522.667	-1552.763
1944.571	1507.394	-365.478	-495.975	-531.258	-541.41	-476.768	-515.102	-525.974
0	0	0	0	0	0	0	0
0	0	0	0	0	0	0	0
0	0	0	0	0	0	0	0
0	0	0	0	0	0	0	0
0	0	0	0	0	0	0	0
0	0	0	0	0	0	0	0
0	0	0	0	0	0	0	0
0	0	0	0	0	0	0	0
0	0	0	0	0	0	0	0
0	0	0	0	0	0	0	0
0	0	0	0	0	0	0	0
0	0	0	0	0	0	0	0
0	0	0	0	0	0	0	0
2022.067	1577.888	-379.623	-517.803	-553.991	-564.426	-498.148	-537.404	-548.561
6110.815	4400.038	-1105.129	-1556.224	-1615.666	-1633.245	-1481.632	-1544.289	-1574.668
11744.943	8399.781	-2140.649	-2937.417	-3092.941	-3146.953	-2814.41	-2977.911	-3034.442
18704.782	13453.728	-3414.081	-4689.865	-4934.652	-5020.516	-4500.415	-4755.006	-4843.975
18608.417	13383.376	-3396.425	-4665.547	-4909.09	-4994.502	-4477.021	-4730.346	-4818.863
6051.906	4357.097	-1095.974	-1540.955	-1599.776	-1617.217	-1466.762	-1529.112	-1559.206
11587.523	8285.564	-2111.874	-2897.822	-3051.268	-3104.546	-2776.325	-2937.735	-2993.517
18511.147	13312.061	-3378.566	-4640.948	-4883.249	-4968.217	-4453.348	-4705.41	-4793.469
18510.637	13311.537	-3380.552	-4641.661	-4882.681	-4967.427	-4452.557	-4704.619	-4792.678
5992.977	4314.087	-1085.335	-1525.616	-1584.142	-1601.49	-1452.189	-1514.244	-1544.05
1926.54	1493.538	-362.729	-491.414	-526.38	-536.489	-471.842	-510.176	-521.048
0	0	0	0	0	0	0	0
0	0	0	0	0	0	0	0
0	0	0	0	0	0	0	0
0	0	0	0	0	0	0	0
0	0	0	0	0	0	0	0
0	0	0	0	0	0	0	0
0	0	0	0	0	0	0	0
0	0	0	0	0	0	0	0
0	0	0	0	0	0	0	0
0	0	0	0	0	0	0	0
0	0	0	0	0	0	0	0
0	0	0	0	0	0	0	0
0	0	0	0	0	0	0	0
2008.013	1563.365	-377.256	-513.59	-549.481	-559.821	-494.093	-533.038	-544.099
6110.815	4400.038	-1105.129	-1556.224	-1615.666	-1633.245	-1481.632	-1544.289	-1574.668
11587.501	8285.557	-2110.672	-2897.441	-3051.941	-3105.588	-2775.449	-2937.903	-2994.063
18512.236	13313.164	-3377.377	-4640.841	-4884.384	-4969.796	-4452.611	-4705.937	-4794.454
18512.582	13313.51	-3377.031	-4640.683	-4884.268	-4969.458	-4454.11	-4706.129	-4794.413
6088.909	4377.036	-1102.598	-1549.342	-1608.163	-1625.603	-1475.148	-1537.499	-1567.593
11587.523	8285.564	-2111.874	-2897.822	-3051.268	-3104.546	-2776.325	-2937.735	-2993.517
18606.773	13381.719	-3398.168	-4665.925	-4908.184	-4993.374	-4475.891	-4729.217	-4817.734
18606.773	13381.719	-3398.168	-4665.925	-4908.184	-4993.374	-4475.891	-4729.217	-4817.734
6029.989	4334.607	-1092.094	-1534.078	-1592.604	-1609.952	-1460.651	-1522.706	-1552.511
1944.424	1507.209	-366.304	-496.078	-531.043	-541.151	-476.506	-514.84	-525.712
0	0	0	0	0	0	0	0
0	0	0	0	0	0	0	0
0	0	0	0	0	0	0	0
0	0	0	0	0	0	0	0
0	0	0	0	0	0	0	0
0	0	0	0	0	0	0	0
0	0	0	0	0	0	0	0
0	0	0	0	0	0	0	0
0	0	0	0	0	0	0	0
0	0	0	0	0	0	0	0
0	0	0	0	0	0	0	0
0	0	0	0	0	0	0	0
0	0	0	0	0	0	0	0
2007.988	1563.34	-377.281	-513.612	-549.503	-559.842	-494.056	-532.962	-544.072
6110.815	4400.038	-1105.129	-1556.224	-1615.666	-1633.245	-1481.632	-1544.289	-1574.668
11617.1	8315.899	-2115.663	-2905.743	-3061.27	-3115.1	-2784.719	-2947.173	-3003.332
18608.928	13383.9	-3394.434	-4664.826	-4909.655	-4995.297	-4477.817	-4731.142	-4819.659
18512.236	13313.164	-3377.377	-4640.841	-4884.384	-4969.796	-4452.611	-4705.937	-4794.454
6088.909	4377.036	-1102.598	-1549.342	-1608.163	-1625.603	-1475.148	-1537.499	-1567.593
11587.523	8285.564	-2111.874	-2897.822	-3051.268	-3104.546	-2776.325	-2937.735	-2993.517
18606.773	13381.719	-3398.168	-4665.925	-4908.184	-4993.374	-4475.891	-4729.217	-4817.734
18606.773	13381.719	-3398.168	-4665.925	-4908.184	-4993.374	-4475.891	-4729.217	-4817.734
6029.989	4334.607	-1092.094	-1534.078	-1592.604	-1609.952	-1460.651	-1522.706	-1552.511
1944.424	1507.209	-366.304	-496.078	-531.043	-541.151	-476.506	-514.84	-525.712
0	0	0	0	0	0	0	0
0	0	0	0	0	0	0	0
0	0	0	0	0	0	0	0
0	0	0	0	0	0	0	0
0	0	0	0	0	0	0	0
0	0	0	0	0	0	0	0
0	0	0	0	0	0	0	0
0	0	0	0	0	0	0	0
0	0	0	0	0	0	0	0
0	0	0	0	0	0	0	0
0	0	0	0	0	0	0	0
0	0	0	0	0	0	0	0
0	0	0	0	0	0	0	0
2022.067	1577.888	-379.623	-517.803	-553.991	-564.426	-498.148	-537.404	-548.561
6148.497	4420.588	-1112.097	-1564.908	-1624.35	-1641.927	-1490.009	-1552.634	-1583.161
11666.499	8343.32	-2124.849	-2917.194	-3072.721	-3126.551	-2795.775	-2958.192	-3014.537
18608.78	13383.753	-3394.581	-4664.969	-4909.799	-4995.44	-4477.479	-4730.761	-4819.504
18608.417	13383.376	-3396.425	-4665.547	-4909.09	-4994.502	-4477.021	-4730.346	-4818.863
6030.327	4334.958	-1090.795	-1534.115	-1592.956	-1610.351	-1461.051	-1523.106	-1552.911
11509.853	8229.085	-2096.537	-2877.901	-3031.347	-3084.625	-2756.64	-2918.05	-2973.839
18451.373	13279.065	-3367.697	-4627.298	-4869.599	-4954.567	-4439.698	-4691.76	-4779.819
18416.318	13243.144	-3359.812	-4616.637	-4858.938	-4943.906	-4429.325	-4681.388	-4769.455
5992.977	4314.087	-1085.335	-1525.616	-1584.142	-1601.49	-1452.189	-1514.244	-1544.05
1926.54	1493.538	-362.729	-491.414	-526.38	-536.489	-471.842	-510.176	-521.048
0	0	0	0	0	0	0	0
0	0	0	0	0	0	0	0
0	0	0	0	0	0	0	0
0	0	0	0	0	0	0	0
0	0	0	0	0	0	0	0
0	0	0	0	0	0	0	0
0	0	0	0	0	0	0	0
0	0	0	0	0	0	0	0
0	0	0	0	0	0	0	0
0	0	0	0	0	0	0	0
0	0	0	0	0	0	0	0
0	0	0	0	0	0	0	0
0	0	0	0	0	0	0	0
0	0	0	0	0	0	0	0
0	0	0	0	0	0	0	0
0	0	0	0	0	0	0	0
0	0	0	0	0	0	0	0
0	0	0	0	0	0	0	0
0	0	0	0	0	0	0	0
0	0	0	0	0	0	0	0
0	0	0	0	0	0	0	0
0	0	0	0	0	0	0	0
0	0	0	0	0	0	0	0
0	0	0	0	0	0	0	0
0	0	0	0	0	0	0	0
0	0	0	0	0	0	0	0
0	0	0	0	0	0	0	0
0	0	0	0	0	0	0	0
0	0	0	0	0	0	0	0
0	0	0	0	0	0	0	0
0	0	0	0	0	0	0	0
0	0	0	0	0	0	0	0
0	0	0	0	0	0	0	0
0	0	0	0	0	0	0	0
0	0	0	0	0	0	0	0
0	0	0	0	0	0	0	0
0	0	0	0	0	0	0	0
0	0	0	0	0	0	0	0
0	0	0	0	0	0	0	0
0	0	0	0	0	0	0	0
0	0	0	0	0	0	0	0
0	0	0	0	0	0	0	0
0	0	0	0	0	0	0	0
0	0	0	0	0	0	0	0
0	0	0	0	0	0	0	0
0	0	0	0	0	0	0	0
0	0	0	0	0	0	0	0
0	0	0	0	0	0	0	0
0	0	0	0	0	0	0	0
0	0	0	0	0	0	0	0
0	0	0	0	0	0	0	0
0	0	0	0	0	0	0	0
0	0	0	0	0	0	0	0
0	0	0	0	0	0	0	0
0	0	0	0	0	0	0	0
0	0	0	0	0	0	0	0
0	0	0	0	0	0	0	0
0	0	0	0	0	0	0	0
0	0	0	0	0	0	0	0
0	0	0	0	0	0	0	0
0	0	0	0	0	0	0	0
2410.524	1919.981	-452.118	-625.68	-665.295	-676.777	-604.244	-647.077	-659.314
6687.536	4811.771	-1212.259	-1696.047	-1758.15	-1789.447	-1626.27	-1691.905	-1725.228
12301.837	8805.248	-2240.786	-3077.035	-3240.929	-3297.734	-2949.819	-3120.796	-3179.985
19254.296	13845.077	-3513.298	-4826.804	-5079.154	-5167.723	-4632.008	-4894.332	-4986.054
19058.098	13701.54	-3477.308	-4777.235	-5027.066	-5114.728	-4584.352	-4844.074	-4934.875
6207.568	4463.543	-1122.533	-1580.159	-1639.897	-1657.567	-1504.794	-1567.746	-1598.416
11744.616	8400.142	-2139.071	-2936.855	-3093.442	-3147.643	-2814.699	-2978.162	-3034.886
18706.22	13455.179	-3412.544	-4689.604	-4935.68	-5021.767	-4501.145	-4755.732	-4844.928
18669.307	13418.213	-3404.06	-4678.331	-4924.407	-5010.495	-4490.691	-4745.283	-4834.252
6089.45	4378.097	-1101.423	-1549.51	-1608.647	-1626.134	-1475.68	-1538.03	-1568.124
1944.546	1507.369	-365.504	-495.998	-531.281	-541.432	-476.73	-515.025	-525.945
0	0	0	0	0	0	0	0
0	0	0	0	0	0	0	0
0	0	0	0	0	0	0	0
0	0	0	0	0	0	0	0
0	0	0	0	0	0	0	0
0	0	0	0	0	0	0	0
0	0	0	0	0	0	0	0
0	0	0	0	0	0	0	0
0	0	0	0	0	0	0	0
0	0	0	0	0	0	0	0
0	0	0	0	0	0	0	0
0	0	0	0	0	0	0	0
0	0	0	0	0	0	0	0
2040.365	1591.847	-383.305	-522.6	-558.788	-569.221	-502.887	-542.103	-553.309
6207.568	4463.543	-1122.533	-1580.159	-1639.897	-1657.567	-1504.794	-1567.746	-1598.416
11744.616	8400.142	-2139.071	-2936.855	-3093.442	-3147.643	-2814.699	-2978.162	-3034.886
18766.027	13488.028	-3423.827	-4703.498	-4949.532	-5035.842	-4513.375	-4769.275	-4858.705
18706.22	13455.179	-3412.544	-4689.604	-4935.68	-5021.767	-4501.145	-4755.732	-4844.928
6089.45	4378.097	-1101.423	-1549.51	-1608.647	-1626.134	-1475.68	-1538.03	-1568.124
11587.789	8285.845	-2110.383	-2897.34	-3051.842	-3105.308	-2776.681	-2938.053	-2994.027
18573.025	13347.944	-3386.429	-4654.034	-4898.864	-4984.506	-4467.322	-4720.648	-4809.166
18512.582	13313.51	-3377.031	-4640.683	-4884.268	-4969.458	-4454.11	-4706.129	-4794.413
6030.327	4334.958	-1090.795	-1534.115	-1592.956	-1610.351	-1461.051	-1523.106	-1552.911
1926.688	1493.723	-361.906	-491.312	-526.594	-536.747	-472.104	-510.438	-521.309
0	0	0	0	0	0	0	0
0	0	0	0	0	0	0	0
0	0	0	0	0	0	0	0
0	0	0	0	0	0	0	0
0	0	0	0	0	0	0	0
0	0	0	0	0	0	0	0
0	0	0	0	0	0	0	0
0	0	0	0	0	0	0	0
0	0	0	0	0	0	0	0
0	0	0	0	0	0	0	0
0	0	0	0	0	0	0	0
0	0	0	0	0	0	0	0
0	0	0	0	0	0	0	0
2008.062	1563.451	-376.523	-513.558	-549.746	-560.183	-493.934	-533.204	-544.366
6148.593	4420.683	-1112.001	-1564.816	-1624.258	-1641.836	-1490.224	-1552.88	-1583.26
11617.1	8315.899	-2115.663	-2905.743	-3061.27	-3115.1	-2784.719	-2947.173	-3003.332
18608.928	13383.9	-3394.434	-4664.826	-4909.655	-4995.297	-4477.817	-4731.142	-4819.659
18513.823	13314.762	-3375.696	-4640.426	-4885.255	-4970.898	-4453.713	-4707.039	-4795.557
6030.231	4334.863	-1090.891	-1534.207	-1593.048	-1610.442	-1460.829	-1522.862	-1552.814
11587.523	8285.564	-2111.874	-2897.822	-3051.268	-3104.546	-2776.325	-2937.735	-2993.517
18608.417	13383.376	-3396.425	-4665.547	-4909.09	-4994.502	-4477.021	-4730.346	-4818.863
18606.773	13381.719	-3398.168	-4665.925	-4908.184	-4993.374	-4475.891	-4729.217	-4817.734
6030.327	4334.958	-1090.795	-1534.115	-1592.956	-1610.351	-1461.051	-1523.106	-1552.911
1944.571	1507.394	-365.478	-495.975	-531.258	-541.41	-476.768	-515.102	-525.974
0	0	0	0	0	0	0	0
0	0	0	0	0	0	0	0
0	0	0	0	0	0	0	0
0	0	0	0	0	0	0	0
0	0	0	0	0	0	0	0
0	0	0	0	0	0	0	0
0	0	0	0	0	0	0	0
0	0	0	0	0	0	0	0
0	0	0	0	0	0	0	0
0	0	0	0	0	0	0	0
0	0	0	0	0	0	0	0
0	0	0	0	0	0	0	0
0	0	0	0	0	0	0	0
2040.39	1591.872	-383.28	-522.578	-558.766	-569.2	-502.923	-542.179	-553.336
6185.711	4441.63	-1117.674	-1573.579	-1633.316	-1650.988	-1498.402	-1561.356	-1592.027
11744.739	8400.265	-2138.948	-2936.735	-3093.322	-3147.523	-2814.981	-2978.482	-3035.013
18706.22	13455.179	-3412.544	-4689.604	-4935.68	-5021.767	-4501.145	-4755.732	-4844.928
18669.307	13418.213	-3404.06	-4678.331	-4924.407	-5010.495	-4490.691	-4745.283	-4834.252
6089.45	4378.097	-1101.423	-1549.51	-1608.647	-1626.134	-1475.68	-1538.03	-1568.124
11587.789	8285.845	-2110.383	-2897.34	-3051.842	-3105.308	-2776.681	-2938.053	-2994.027
18573.025	13347.944	-3386.429	-4654.034	-4898.864	-4984.506	-4467.322	-4720.648	-4809.166
18571.385	13346.289	-3388.17	-4654.421	-4897.964	-4983.376	-4466.191	-4719.517	-4808.035
6030.231	4334.863	-1090.891	-1534.207	-1593.048	-1610.442	-1460.829	-1522.862	-1552.814
1944.571	1507.394	-365.478	-495.975	-531.258	-541.41	-476.768	-515.102	-525.974
0	0	0	0	0	0	0	0
0	0	0	0	0	0	0	0
0	0	0	0	0	0	0	0
0	0	0	0	0	0	0	0
0	0	0	0	0	0	0	0
0	0	0	0	0	0	0	0
0	0	0	0	0	0	0	0
0	0	0	0	0	0	0	0
0	0	0	0	0	0	0	0
0	0	0	0	0	0	0	0
0	0	0	0	0	0	0	0
0	0	0	0	0	0	0	0
0	0	0	0	0	0	0	0
2040.39	1591.872	-383.28	-522.578	-558.766	-569.2	-502.923	-542.179	-553.336
6148.497	4420.588	-1112.097	-1564.908	-1624.35	-1641.927	-1490.009	-1552.634	-1583.161
11666.499	8343.32	-2124.849	-2917.194	-3072.721	-3126.551	-2795.775	-2958.192	-3014.537
18608.432	13383.405	-3394.929	-4665.129	-4909.916	-4995.781	-4475.976	-4730.568	-4819.537
18608.78	13383.753	-3394.581	-4664.969	-4909.799	-4995.44	-4477.479	-4730.761	-4819.504
6030.231	4334.863	-1090.891	-1534.207	-1593.048	-1610.442	-1460.829	-1522.862	-1552.814
11539.405	8259.378	-2101.468	-2886.166	-3040.669	-3094.135	-2765.914	-2927.324	-2983.106
18512.582	13313.51	-3377.031	-4640.683	-4884.268	-4969.458	-4454.11	-4706.129	-4794.413
18512.582	13313.51	-3377.031	-4640.683	-4884.268	-4969.458	-4454.11	-4706.129	-4794.413
5993.964	4315.087	-1084.223	-1525.838	-1584.679	-1602.074	-1452.774	-1514.829	-1544.635
1926.688	1493.723	-361.906	-491.312	-526.594	-536.747	-472.104	-510.438	-521.309
0	0	0	0	0	0	0	0
0	0	0	0	0	0	0	0
0	0	0	0	0	0	0	0
0	0	0	0	0	0	0	0
0	0	0	0	0	0	0	0
0	0	0	0	0	0	0	0
0	0	0	0	0	0	0	0
0	0	0	0	0	0	0	0
0	0	0	0	0	0	0	0
0	0	0	0	0	0	0	0
0	0	0	0	0	0	0	0
0	0	0	0	0	0	0	0
0	0	0	0	0	0	0	0
0	0	0	0	0	0	0	0
0	0	0	0	0	0	0	0
0	0	0	0	0	0	0	0
0	0	0	0	0	0	0	0
0	0	0	0	0	0	0	0
0	0	0	0	0	0	0	0
0	0	0	0	0	0	0	0
0	0	0	0	0	0	0	0
0	0	0	0	0	0	0	0
0	0	0	0	0	0	0	0
0	0	0	0	0	0	0	0
0	0	0	0	0	0	0	0
0	0	0	0	0	0	0	0
0	0	0	0	0	0	0	0
0	0	0	0	0	0	0	0
0	0	0	0	0	0	0	0
0	0	0	0	0	0	0	0
0	0	0	0	0	0	0	0
0	0	0	0	0	0	0	0
0	0	0	0	0	0	0	0
0	0	0	0	0	0	0	0
0	0	0	0	0	0	0	0
0	0	0	0	0	0	0	0
0	0	0	0	0	0	0	0
0	0	0	0	0	0	0	0
0	0	0	0	0	0	0	0
0	0	0	0	0	0	0	0
0	0	0	0	0	0	0	0
0	0	0	0	0	0	0	0
0	0	0	0	0	0	0	0
0	0	0	0	0	0	0	0
0	0	0	0	0	0	0	0
0	0	0	0	0	0	0	0
0	0	0	0	0	0	0	0
0	0	0	0	0	0	0	0
0	0	0	0	0	0	0	0
0	0	0	0	0	0	0	0
0	0	0	0	0	0	0	0
0	0	0	0	0	0	0	0
0	0	0	0	0	0	0	0
0	0	0	0	0	0	0	0
0	0	0	0	0	0	0	0
0	0	0	0	0	0	0	0
0	0	0	0	0	0	0	0
0	0	0	0	0	0	0	0
0	0	0	0	0	0	0	0
0	0	0	0	0	0	0	0
0	0	0	0	0	0	0	0
2410.524	1919.981	-452.118	-625.68	-665.295	-676.777	-604.244	-647.077	-659.314
6687.806	4812.041	-1211.989	-1695.916	-1758.037	-1789.189	-1627.007	-1692.345	-1725.365
12271.148	8774.485	-2235.285	-3068.335	-3231.181	-3287.607	-2941.493	-3111.366	-3170.365
19254.647	13845.428	-3512.947	-4826.643	-5079.036	-5167.379	-4633.53	-4894.527	-4986.013
19058.098	13701.54	-3477.308	-4777.235	-5027.066	-5114.728	-4584.352	-4844.074	-4934.875
6207.568	4463.543	-1122.533	-1580.159	-1639.897	-1657.567	-1504.794	-1567.746	-1598.416
11744.739	8400.265	-2138.948	-2936.735	-3093.322	-3147.523	-2814.981	-2978.482	-3035.013
18706.22	13455.179	-3412.544	-4689.604	-4935.68	-5021.767	-4501.145	-4755.732	-4844.928
18669.307	13418.213	-3404.06	-4678.331	-4924.407	-5010.495	-4490.691	-4745.283	-4834.252
6089.45	4378.097	-1101.423	-1549.51	-1608.647	-1626.134	-1475.68	-1538.03	-1568.124
1944.546	1507.369	-365.504	-495.998	-531.281	-541.432	-476.73	-515.025	-525.945
0	0	0	0	0	0	0	0
0	0	0	0	0	0	0	0
0	0	0	0	0	0	0	0
0	0	0	0	0	0	0	0
0	0	0	0	0	0	0	0
0	0	0	0	0	0	0	0
0	0	0	0	0	0	0	0
0	0	0	0	0	0	0	0
0	0	0	0	0	0	0	0
0	0	0	0	0	0	0	0
0	0	0	0	0	0	0	0
0	0	0	0	0	0	0	0
0	0	0	0	0	0	0	0
2043.319	1594.207	-383.184	-523.252	-559.886	-570.444	-503.235	-543.104	-554.421
6207.568	4463.543	-1122.533	-1580.159	-1639.897	-1657.567	-1504.794	-1567.746	-1598.416
11794.388	8427.81	-2148.181	-2948.243	-3104.83	-3159.031	-2826.087	-2989.551	-3046.275
18767.678	13489.692	-3422.077	-4703.116	-4950.442	-5036.976	-4514.51	-4770.41	-4859.839
18766.375	13488.375	-3423.48	-4703.339	-4949.416	-5035.503	-4514.881	-4769.468	-4858.663
6089.45	4378.097	-1101.423	-1549.51	-1608.647	-1626.134	-1475.68	-1538.03	-1568.124
11637.378	8313.468	-2118.104	-2908.188	-3063.716	-3117.546	-2787.408	-2949.862	-3006.022
18669.87	13417.943	-3405.798	-4678.98	-4923.809	-5009.45	-4491.49	-4744.771	-4833.514
18669.87	13417.943	-3405.798	-4678.98	-4923.809	-5009.45	-4491.49	-4744.771	-4833.514
6067.581	4355.666	-1096.475	-1542.856	-1601.992	-1619.481	-1469.208	-1531.57	-1561.666
1944.571	1507.394	-365.478	-495.975	-531.258	-541.41	-476.768	-515.102	-525.974
0	0	0	0	0	0	0	0
0	0	0	0	0	0	0	0
0	0	0	0	0	0	0	0
0	0	0	0	0	0	0	0
0	0	0	0	0	0	0	0
0	0	0	0	0	0	0	0
0	0	0	0	0	0	0	0
0	0	0	0	0	0	0	0
0	0	0	0	0	0	0	0
0	0	0	0	0	0	0	0
0	0	0	0	0	0	0	0
0	0	0	0	0	0	0	0
0	0	0	0	0	0	0	0
2040.365	1591.847	-383.305	-522.6	-558.788	-569.221	-502.887	-542.103	-553.309
6207.568	4463.543	-1122.533	-1580.159	-1639.897	-1657.567	-1504.794	-1567.746	-1598.416
11744.739	8400.265	-2138.948	-2936.735	-3093.322	-3147.523	-2814.981	-2978.482	-3035.013
18706.22	13455.179	-3412.544	-4689.604	-4935.68	-5021.767	-4501.145	-4755.732	-4844.928
18669.307	13418.213	-3404.06	-4678.331	-4924.407	-5010.495	-4490.691	-4745.283	-4834.252
6052.282	4357.487	-1094.636	-1541.011	-1600.148	-1617.636	-1467.181	-1529.531	-1559.626
11587.789	8285.845	-2110.383	-2897.34	-3051.842	-3105.308	-2776.681	-2938.053	-2994.027
18512.582	13313.51	-3377.031	-4640.683	-4884.268	-4969.458	-4454.11	-4706.129	-4794.413
18512.582	13313.51	-3377.031	-4640.683	-4884.268	-4969.458	-4454.11	-4706.129	-4794.413
6030.327	4334.958	-1090.795	-1534.115	-1592.956	-1610.351	-1461.051	-1523.106	-1552.911
1944.571	1507.394	-365.478	-495.975	-531.258	-541.41	-476.768	-515.102	-525.974
0	0	0	0	0	0	0	0
0	0	0	0	0	0	0	0
0	0	0	0	0	0	0	0
0	0	0	0	0	0	0	0
0	0	0	0	0	0	0	0
0	0	0	0	0	0	0	0
0	0	0	0	0	0	0	0
0	0	0	0	0	0	0	0
0	0	0	0	0	0	0	0
0	0	0	0	0	0	0	0
0	0	0	0	0	0	0	0
0	0	0	0	0	0	0	0
0	0	0	0	0	0	0	0
2040.39	1591.872	-383.28	-522.578	-558.766	-569.2	-502.923	-542.179	-553.336
6207.568	4463.543	-1122.533	-1580.159	-1639.897	-1657.567	-1504.794	-1567.746	-1598.416
11744.739	8400.265	-2138.948	-2936.735	-3093.322	-3147.523	-2814.981	-2978.482	-3035.013
18706.22	13455.179	-3412.544	-4689.604	-4935.68	-5021.767	-4501.145	-4755.732	-4844.928
18669.307	13418.213	-3404.06	-4678.331	-4924.407	-5010.495	-4490.691	-4745.283	-4834.252
6052.282	4357.487	-1094.636	-1541.011	-1600.148	-1617.636	-1467.181	-1529.531	-1559.626
11587.789	8285.845	-2110.383	-2897.34	-3051.842	-3105.308	-2776.681	-2938.053	-2994.027
18573.025	13347.944	-3386.429	-4654.034	-4898.864	-4984.506	-4467.322	-4720.648	-4809.166
18573.025	13347.944	-3386.429	-4654.034	-4898.864	-4984.506	-4467.322	-4720.648	-4809.166
6030.231	4334.863	-1090.891	-1534.207	-1593.048	-1610.442	-1460.829	-1522.862	-1552.814
1944.571	1507.394	-365.478	-495.975	-531.258	-541.41	-476.768	-515.102	-525.974
0	0	0	0	0	0	0	0
0	0	0	0	0	0	0	0
0	0	0	0	0	0	0	0
0	0	0	0	0	0	0	0
0	0	0	0	0	0	0	0
0	0	0	0	0	0	0	0
0	0	0	0	0	0	0	0
0	0	0	0	0	0	0	0
0	0	0	0	0	0	0	0
0	0	0	0	0	0	0	0
0	0	0	0	0	0	0	0
0	0	0	0	0	0	0	0
0	0	0	0	0	0	0	0
2040.365	1591.847	-383.305	-522.6	-558.788	-569.221	-502.887	-542.103	-553.309
6207.568	4463.543	-1122.533	-1580.159	-1639.897	-1657.567	-1504.794	-1567.746	-1598.416
11744.616	8400.142	-2139.071	-2936.855	-3093.442	-3147.643	-2814.699	-2978.162	-3034.886
18766.375	13488.375	-3423.48	-4703.339	-4949.416	-5035.503	-4514.881	-4769.468	-4858.663
18766.375	13488.375	-3423.48	-4703.339	-4949.416	-5035.503	-4514.881	-4769.468	-4858.663
6089.45	4378.097	-1101.423	-1549.51	-1608.647	-1626.134	-1475.68	-1538.03	-1568.124
11587.789	8285.845	-2110.383	-2897.34	-3051.842	-3105.308	-2776.681	-2938.053	-2994.027
18608.78	13383.753	-3394.581	-4664.969	-4909.799	-4995.44	-4477.479	-4730.761	-4819.504
18573.025	13347.944	-3386.429	-4654.034	-4898.864	-4984.506	-4467.322	-4720.648	-4809.166
6030.231	4334.863	-1090.891	-1534.207	-1593.048	-1610.442	-1460.829	-1522.862	-1552.814
1944.571	1507.394	-365.478	-495.975	-531.258	-541.41	-476.768	-515.102	-525.974
0	0	0	0	0	0	0	0
0	0	0	0	0	0	0	0
0	0	0	0	0	0	0	0
0	0	0	0	0	0	0	0
0	0	0	0	0	0	0	0
0	0	0	0	0	0	0	0
0	0	0	0	0	0	0	0
0	0	0	0	0	0	0	0
0	0	0	0	0	0	0	0
0	0	0	0	0	0	0	0
0	0	0	0	0	0	0	0
0	0	0	0	0	0	0	0
0	0	0	0	0	0	0	0
0	0	0	0	0	0	0	0
0	0	0	0	0	0	0	0
0	0	0	0	0	0	0	0
0	0	0	0	0	0	0	0
0	0	0	0	0	0	0	0
0	0	0	0	0	0	0	0
0	0	0	0	0	0	0	0
0	0	0	0	0	0	0	0
0	0	0	0	0	0	0	0
0	0	0	0	0	0	0	0
0	0	0	0	0	0	0	0
0	0	0	0	0	0	0	0
0	0	0	0	0	0	0	0
0	0	0	0	0	0	0	0
0	0	0	0	0	0	0	0
0	0	0	0	0	0	0	0
0	0	0	0	0	0	0	0
0	0	0	0	0	0	0	0
0	0	0	0	0	0	0	0
0	0	0	0	0	0	0	0
0	0	0	0	0	0	0	0
0	0	0	0	0	0	0	0
0	0	0	0	0	0	0	0
0	0	0	0	0	0	0	0
0	0	0	0	0	0	0	0
0	0	0	0	0	0	0	0
0	0	0	0	0	0	0	0
0	0	0	0	0	0	0	0
0	0	0	0	0	0	0	0
0	0	0	0	0	0	0	0
0	0	0	0	0	0	0	0
0	0	0	0	0	0	0	0
0	0	0	0	0	0	0	0
0	0	0	0	0	0	0	0
0	0	0	0	0	0	0	0
0	0	0	0	0	0	0	0
0	0	0	0	0	0	0	0
0	0	0	0	0	0	0	0
0	0	0	0	0	0	0	0
0	0	0	0	0	0	0	0
0	0	0	0	0	0	0	0
0	0	0	0	0	0	0	0
0	0	0	0	0	0	0	0
0	0	0	0	0	0	0	0
0	0	0	0	0	0	0	0
0	0	0	0	0	0	0	0
0	0	0	0	0	0	0	0
0	0	0	0	0	0	0	0
2410.499	1919.956	-452.142	-625.702	-665.317	-676.798	-604.207	-647.001	-659.287
6726.746	4833.707	-1217.973	-1704.927	-1767.344	-1798.786	-1635.61	-1701.246	-1734.568
12271.268	8774.618	-2233.92	-3067.851	-3231.744	-3288.55	-2940.892	-3111.87	-3171.059
19193.449	13810.655	-3501.664	-4812.529	-5064.922	-5153.265	-4619.415	-4880.412	-4971.898
18997.878	13668.455	-3465.947	-4763.245	-5013.119	-5100.556	-4572.031	-4830.431	-4921.004
6207.568	4463.543	-1122.533	-1580.159	-1639.897	-1657.567	-1504.794	-1567.746	-1598.416
11696.535	8373.431	-2130.179	-2925.69	-3082.278	-3136.479	-2803.936	-2967.437	-3023.968
18610.019	13385.006	-3393.243	-4664.718	-4910.794	-4996.882	-4477.078	-4731.67	-4820.639
18608.78	13383.753	-3394.581	-4664.969	-4909.799	-4995.44	-4477.479	-4730.761	-4819.504
6031.074	4335.719	-1089.922	-1534.539	-1593.675	-1611.164	-1460.891	-1523.254	-1553.349
1944.571	1507.394	-365.478	-495.975	-531.258	-541.41	-476.768	-515.102	-525.974
0	0	0	0	0	0	0	0
0	0	0	0	0	0	0	0
0	0	0	0	0	0	0	0
0	0	0	0	0	0	0	0
0	0	0	0	0	0	0	0
0	0	0	0	0	0	0	0
0	0	0	0	0	0	0	0
0	0	0	0	0	0	0	0
0	0	0	0	0	0	0	0
0	0	0	0	0	0	0	0
0	0	0	0	0	0	0	0
0	0	0	0	0	0	0	0
0	0	0	0	0	0	0	0
2040.365	1591.847	-383.305	-522.6	-558.788	-569.221	-502.887	-542.103	-553.309
6207.568	4463.543	-1122.533	-1580.159	-1639.897	-1657.567	-1504.794	-1567.746	-1598.416
11744.739	8400.265	-2138.948	-2936.735	-3093.322	-3147.523	-2814.981	-2978.482	-3035.013
18706.372	13455.331	-3412.392	-4689.455	-4935.532	-5021.619	-4501.518	-4756.109	-4845.078
18608.78	13383.753	-3394.581	-4664.969	-4909.799	-4995.44	-4477.479	-4730.761	-4819.504
6030.086	4334.717	-1091.037	-1534.316	-1593.137	-1610.579	-1460.305	-1522.667	-1552.763
11539.405	8259.378	-2101.468	-2886.166	-3040.669	-3094.135	-2765.914	-2927.324	-2983.106
18512.582	13313.51	-3377.031	-4640.683	-4884.268	-4969.458	-4454.11	-4706.129	-4794.413
18452.955	13280.66	-3366.017	-4626.889	-4870.474	-4955.664	-4440.796	-4692.858	-4780.917
5993.964	4315.087	-1084.223	-1525.838	-1584.679	-1602.074	-1452.774	-1514.829	-1544.635
1926.688	1493.723	-361.906	-491.312	-526.594	-536.747	-472.104	-510.438	-521.309
0	0	0	0	0	0	0	0
0	0	0	0	0	0	0	0
0	0	0	0	0	0	0	0
0	0	0	0	0	0	0	0
0	0	0	0	0	0	0	0
0	0	0	0	0	0	0	0
0	0	0	0	0	0	0	0
0	0	0	0	0	0	0	0
0	0	0	0	0	0	0	0
0	0	0	0	0	0	0	0
0	0	0	0	0	0	0	0
0	0	0	0	0	0	0	0
0	0	0	0	0	0	0	0
2040.39	1591.872	-383.28	-522.578	-558.766	-569.2	-502.923	-542.179	-553.336
6148.497	4420.588	-1112.097	-1564.908	-1624.35	-1641.927	-1490.009	-1552.634	-1583.161
11666.499	8343.32	-2124.849	-2917.194	-3072.721	-3126.551	-2795.775	-2958.192	-3014.537
18608.78	13383.753	-3394.581	-4664.969	-4909.799	-4995.44	-4477.479	-4730.761	-4819.504
18608.78	13383.753	-3394.581	-4664.969	-4909.799	-4995.44	-4477.479	-4730.761	-4819.504
6030.231	4334.863	-1090.891	-1534.207	-1593.048	-1610.442	-1460.829	-1522.862	-1552.814
11511.156	8230.403	-2095.124	-2877.566	-3032.069	-3085.535	-2757.551	-2918.962	-2974.751
18608.417	13383.376	-3396.425	-4665.547	-4909.09	-4994.502	-4477.021	-4730.346	-4818.863
18608.417	13383.376	-3396.425	-4665.547	-4909.09	-4994.502	-4477.021	-4730.346	-4818.863
6030.327	4334.958	-1090.795	-1534.115	-1592.956	-1610.351	-1461.051	-1523.106	-1552.911
1926.688	1493.723	-361.906	-491.312	-526.594	-536.747	-472.104	-510.438	-521.309
0	0	0	0	0	0	0	0
0	0	0	0	0	0	0	0
0	0	0	0	0	0	0	0
0	0	0	0	0	0	0	0
0	0	0	0	0	0	0	0
0	0	0	0	0	0	0	0
0	0	0	0	0	0	0	0
0	0	0	0	0	0	0	0
0	0	0	0	0	0	0	0
0	0	0	0	0	0	0	0
0	0	0	0	0	0	0	0
0	0	0	0	0	0	0	0
0	0	0	0	0	0	0	0
2040.39	1591.872	-383.28	-522.578	-558.766	-569.2	-502.923	-542.179	-553.336
6148.497	4420.588	-1112.097	-1564.908	-1624.35	-1641.927	-1490.009	-1552.634	-1583.161
11666.499	8343.32	-2124.849	-2917.194	-3072.721	-3126.551	-2795.775	-2958.192	-3014.537
18608.78	13383.753	-3394.581	-4664.969	-4909.799	-4995.44	-4477.479	-4730.761	-4819.504
18608.78	13383.753	-3394.581	-4664.969	-4909.799	-4995.44	-4477.479	-4730.761	-4819.504
6030.231	4334.863	-1090.891	-1534.207	-1593.048	-1610.442	-1460.829	-1522.862	-1552.814
11539.405	8259.378	-2101.468	-2886.166	-3040.669	-3094.135	-2765.914	-2927.324	-2983.106
18512.582	13313.51	-3377.031	-4640.683	-4884.268	-4969.458	-4454.11	-4706.129	-4794.413
18512.582	13313.51	-3377.031	-4640.683	-4884.268	-4969.458	-4454.11	-4706.129	-4794.413
6030.327	4334.958	-1090.795	-1534.115	-1592.956	-1610.351	-1461.051	-1523.106	-1552.911
1944.571	1507.394	-365.478	-495.975	-531.258	-541.41	-476.768	-515.102	-525.974
0	0	0	0	0	0	0	0
0	0	0	0	0	0	0	0
0	0	0	0	0	0	0	0
0	0	0	0	0	0	0	0
0	0	0	0	0	0	0	0
0	0	0	0	0	0	0	0
0	0	0	0	0	0	0	0
0	0	0	0	0	0	0	0
0	0	0	0	0	0	0	0
0	0	0	0	0	0	0	0
0	0	0	0	0	0	0	0
0	0	0	0	0	0	0	0
0	0	0	0	0	0	0	0
2040.39	1591.872	-383.28	-522.578	-558.766	-569.2	-502.923	-542.179	-553.336
6148.497	4420.588	-1112.097	-1564.908	-1624.35	-1641.927	-1490.009	-1552.634	-1583.161
11666.499	8343.32	-2124.849	-2917.194	-3072.721	-3126.551	-2795.775	-2958.192	-3014.537
18608.78	13383.753	-3394.581	-4664.969	-4909.799	-4995.44	-4477.479	-4730.761	-4819.504
18608.928	13383.9	-3394.434	-4664.826	-4909.655	-4995.297	-4477.817	-4731.142	-4819.659
6030.231	4334.863	-1090.891	-1534.207	-1593.048	-1610.442	-1460.829	-1522.862	-1552.814
11511.156	8230.403	-2095.124	-2877.566	-3032.069	-3085.535	-2757.551	-2918.962	-2974.751
18452.955	13280.66	-3366.017	-4626.889	-4870.474	-4955.664	-4440.796	-4692.858	-4780.917
18416.111	13243.762	-3357.738	-4615.832	-4859.417	-4944.608	-4430.028	-4682.091	-4770.158
5993.964	4315.087	-1084.223	-1525.838	-1584.679	-1602.074	-1452.774	-1514.829	-1544.635
1926.688	1493.723	-361.906	-491.312	-526.594	-536.747	-472.104	-510.438	-521.309
0	0	0	0	0	0	0	0
0	0	0	0	0	0	0	0
0	0	0	0	0	0	0	0
0	0	0	0	0	0	0	0
0	0	0	0	0	0	0	0
0	0	0	0	0	0	0	0
0	0	0	0	0	0	0	0
0	0	0	0	0	0	0	0
0	0	0	0	0	0	0	0
0	0	0	0	0	0	0	0
0	0	0	0	0	0	0	0
0	0	0	0	0	0	0	0
0	0	0	0	0	0	0	0
0	0	0	0	0	0	0	0
0	0	0	0	0	0	0	0
0	0	0	0	0	0	0	0
0	0	0	0	0	0	0	0
0	0	0	0	0	0	0	0
0	0	0	0	0	0	0	0
0	0	0	0	0	0	0	0
0	0	0	0	0	0	0	0
0	0	0	0	0	0	0	0
0	0	0	0	0	0	0	0
0	0	0	0	0	0	0	0
0	0	0	0	0	0	0	0
0	0	0	0	0	0	0	0
0	0	0	0	0	0	0	0
0	0	0	0	0	0	0	0
0	0	0	0	0	0	0	0
0	0	0	0	0	0	0	0
0	0	0	0	0	0	0	0
0	0	0	0	0	0	0	0
0	0	0	0	0	0	0	0
0	0	0	0	0	0	0	0
0	0	0	0	0	0	0	0
0	0	0	0	0	0	0	0
0	0	0	0	0	0	0	0
0	0	0	0	0	0	0	0
0	0	0	0	0	0	0	0
0	0	0	0	0	0	0	0
0	0	0	0	0	0	0	0
0	0	0	0	0	0	0	0
0	0	0	0	0	0	0	0
0	0	0	0	0	0	0	0
0	0	0	0	0	0	0	0
0	0	0	0	0	0	0	0
0	0	0	0	0	0	0	0
0	0	0	0	0	0	0	0
0	0	0	0	0	0	0	0
0	0	0	0	0	0	0	0
0	0	0	0	0	0	0	0
0	0	0	0	0	0	0	0
0	0	0	0	0	0	0	0
0	0	0	0	0	0	0	0
0	0	0	0	0	0	0	0
0	0	0	0	0	0	0	0
0	0	0	0	0	0	0	0
0	0	0	0	0	0	0	0
0	0	0	0	0	0	0	0
0	0	0	0	0	0	0	0
0	0	0	0	0	0	0	0
2375.805	1889.118	-445.637	-615.988	-655.307	-666.696	-594.693	-637.229	-649.373
6626.827	4767.689	-1201.118	-1680.32	-1742.136	-1772.995	-1611.685	-1676.695	-1709.568
12142.006	8689.49	-2210.381	-3036.49	-3199.335	-3255.763	-2910.299	-3080.21	-3139.02
19096.041	13739.549	-3483.707	-4787.743	-5038.875	-5126.761	-4596.087	-4855.809	-4946.609
19056.993	13700.421	-3478.512	-4777.341	-5025.918	-5113.129	-4585.096	-4843.54	-4933.878
6207.221	4463.183	-1123.848	-1580.116	-1639.539	-1657.163	-1504.388	-1567.34	-1598.011
11744.943	8399.781	-2140.649	-2937.417	-3092.941	-3146.953	-2814.41	-2977.911	-3034.442
18704.782	13453.728	-3414.081	-4689.865	-4934.652	-5020.516	-4500.415	-4755.006	-4843.975
18703.187	13452.12	-3415.774	-4690.238	-4933.778	-5019.418	-4499.316	-4753.907	-4842.876
6088.909	4377.036	-1102.598	-1549.342	-1608.163	-1625.603	-1475.148	-1537.499	-1567.593
1944.571	1507.394	-365.478	-495.975	-531.258	-541.41	-476.768	-515.102	-525.974
0	0	0	0	0	0	0	0
0	0	0	0	0	0	0	0
0	0	0	0	0	0	0	0
0	0	0	0	0	0	0	0
0	0	0	0	0	0	0	0
0	0	0	0	0	0	0	0
0	0	0	0	0	0	0	0
0	0	0	0	0	0	0	0
0	0	0	0	0	0	0	0
0	0	0	0	0	0	0	0
0	0	0	0	0	0	0	0
0	0	0	0	0	0	0	0
0	0	0	0	0	0	0	0
2022.067	1577.888	-379.623	-517.803	-553.991	-564.426	-498.148	-537.404	-548.561
6110.815	4400.038	-1105.129	-1556.224	-1615.666	-1633.245	-1481.632	-1544.289	-1574.668
11744.943	8399.781	-2140.649	-2937.417	-3092.941	-3146.953	-2814.41	-2977.911	-3034.442
18704.782	13453.728	-3414.081	-4689.865	-4934.652	-5020.516	-4500.415	-4755.006	-4843.975
18703.187	13452.12	-3415.774	-4690.238	-4933.778	-5019.418	-4499.316	-4753.907	-4842.876
6051.906	4357.097	-1095.974	-1540.955	-1599.776	-1617.217	-1466.762	-1529.112	-1559.206
11587.523	8285.564	-2111.874	-2897.822	-3051.268	-3104.546	-2776.325	-2937.735	-2993.517
18606.773	13381.719	-3398.168	-4665.925	-4908.184	-4993.374	-4475.891	-4729.217	-4817.734
18606.773	13381.719	-3398.168	-4665.925	-4908.184	-4993.374	-4475.891	-4729.217	-4817.734
6029.989	4334.607	-1092.094	-1534.078	-1592.604	-1609.952	-1460.651	-1522.706	-1552.511
1944.424	1507.209	-366.304	-496.078	-531.043	-541.151	-476.506	-514.84	-525.712
0	0	0	0	0	0	0	0
0	0	0	0	0	0	0	0
0	0	0	0	0	0	0	0
0	0	0	0	0	0	0	0
0	0	0	0	0	0	0	0
0	0	0	0	0	0	0	0
0	0	0	0	0	0	0	0
0	0	0	0	0	0	0	0
0	0	0	0	0	0	0	0
0	0	0	0	0	0	0	0
0	0	0	0	0	0	0	0
0	0	0	0	0	0	0	0
0	0	0	0	0	0	0	0
2022.014	1577.662	-380.502	-517.922	-553.776	-564.162	-497.882	-537.138	-548.295
6148.251	4420.327	-1113.311	-1564.775	-1623.902	-1641.434	-1489.821	-1552.477	-1582.857
11665.356	8342.161	-2126.105	-2917.401	-3071.9	-3125.548	-2795.166	-2957.619	-3013.778
18608.417	13383.376	-3396.425	-4665.547	-4909.09	-4994.502	-4477.021	-4730.346	-4818.863
18606.773	13381.719	-3398.168	-4665.925	-4908.184	-4993.374	-4475.891	-4729.217	-4817.734
6029.989	4334.607	-1092.094	-1534.078	-1592.604	-1609.952	-1460.651	-1522.706	-1552.511
11538.299	8257.576	-2104.571	-2887.171	-3039.563	-3092.659	-2764.437	-2925.846	-2981.629
18510.637	13311.537	-3380.552	-4641.661	-4882.681	-4967.427	-4452.557	-4704.619	-4792.678
18510.637	13311.537	-3380.552	-4641.661	-4882.681	-4967.427	-4452.557	-4704.619	-4792.678
6029.989	4334.607	-1092.094	-1534.078	-1592.604	-1609.952	-1460.651	-1522.706	-1552.511
1926.54	1493.538	-362.729	-491.414	-526.38	-536.489	-471.842	-510.176	-521.048
0	0	0	0	0	0	0	0
0	0	0	0	0	0	0	0
0	0	0	0	0	0	0	0
0	0	0	0	0	0	0	0
0	0	0	0	0	0	0	0
0	0	0	0	0	0	0	0
0	0	0	0	0	0	0	0
0	0	0	0	0	0	0	0
0	0	0	0	0	0	0	0
0	0	0	0	0	0	0	0
0	0	0	0	0	0	0	0
0	0	0	0	0	0	0	0
0	0	0	0	0	0	0	0
2008.013	1563.365	-377.256	-513.59	-549.481	-559.821	-494.093	-533.038	-544.099
6110.927	4399.629	-1106.494	-1556.241	-1615.368	-1632.9	-1481.287	-1543.943	-1574.323
11617.296	8315.411	-2117.361	-2906.39	-3060.889	-3114.537	-2784.154	-2946.608	-3002.767
18608.417	13383.376	-3396.425	-4665.547	-4909.09	-4994.502	-4477.021	-4730.346	-4818.863
18512.236	13313.164	-3377.377	-4640.841	-4884.384	-4969.796	-4452.611	-4705.937	-4794.454
6030.327	4334.958	-1090.795	-1534.115	-1592.956	-1610.351	-1461.051	-1523.106	-1552.911
11510.139	8229.371	-2096.251	-2877.77	-3031.251	-3084.347	-2757.876	-2918.208	-2973.806
18451.373	13279.065	-3367.697	-4627.298	-4869.599	-4954.567	-4439.698	-4691.76	-4779.819
18416.318	13243.144	-3359.812	-4616.637	-4858.938	-4943.906	-4429.325	-4681.388	-4769.455
5992.977	4314.087	-1085.335	-1525.616	-1584.142	-1601.49	-1452.189	-1514.244	-1544.05
1926.54	1493.538	-362.729	-491.414	-526.38	-536.489	-471.842	-510.176	-521.048
0	0	0	0	0	0	0	0
0	0	0	0	0	0	0	0
0	0	0	0	0	0	0	0
0	0	0	0	0	0	0	0
0	0	0	0	0	0	0	0
0	0	0	0	0	0	0	0
0	0	0	0	0	0	0	0
0	0	0	0	0	0	0	0
0	0	0	0	0	0	0	0
0	0	0	0	0	0	0	0
0	0	0	0	0	0	0	0
0	0	0	0	0	0	0	0
0	0	0	0	0	0	0	0
2040.39	1591.872	-383.28	-522.578	-558.766	-569.2	-502.923	-542.179	-553.336
6148.497	4420.588	-1112.097	-1564.908	-1624.35	-1641.927	-1490.009	-1552.634	-1583.161
11666.621	8343.442	-2124.727	-2917.076	-3072.603	-3126.433	-2796.052	-2958.506	-3014.665
18608.78	13383.753	-3394.581	-4664.969	-4909.799	-4995.44	-4477.479	-4730.761	-4819.504
18547.373	13349.169	-3385.283	-4651.529	-4895.072	-4980.484	-4463.002	-4716.328	-4804.845
6030.327	4334.958	-1090.795	-1534.115	-1592.956	-1610.351	-1461.051	-1523.106	-1552.911
11587.523	8285.564	-2111.874	-2897.822	-3051.268	-3104.546	-2776.325	-2937.735	-2993.517
18606.773	13381.719	-3398.168	-4665.925	-4908.184	-4993.374	-4475.891	-4729.217	-4817.734
18606.773	13381.719	-3398.168	-4665.925	-4908.184	-4993.374	-4475.891	-4729.217	-4817.734
6029.989	4334.607	-1092.094	-1534.078	-1592.604	-1609.952	-1460.651	-1522.706	-1552.511
1926.54	1493.538	-362.729	-491.414	-526.38	-536.489	-471.842	-510.176	-521.048
0	0	0	0	0	0	0	0
0	0	0	0	0	0	0	0
0	0	0	0	0	0	0	0
0	0	0	0	0	0	0	0
0	0	0	0	0	0	0	0
0	0	0	0	0	0	0	0
0	0	0	0	0	0	0	0
0	0	0	0	0	0	0	0
0	0	0	0	0	0	0	0
0	0	0	0	0	0	0	0
0	0	0	0	0	0	0	0
0	0	0	0	0	0	0	0
0	0	0	0	0	0	0	0
0	0	0	0	0	0	0	0
0	0	0	0	0	0	0	0
0	0	0	0	0	0	0	0
0	0	0	0	0	0	0	0
0	0	0	0	0	0	0	0
0	0	0	0	0	0	0	0
0	0	0	0	0	0	0	0
0	0	0	0	0	0	0	0
0	0	0	0	0	0	0	0
0	0	0	0	0	0	0	0
0	0	0	0	0	0	0	0
0	0	0	0	0	0	0	0
0	0	0	0	0	0	0	0
0	0	0	0	0	0	0	0
0	0	0	0	0	0	0	0
0	0	0	0	0	0	0	0
0	0	0	0	0	0	0	0
0	0	0	0	0	0	0	0
0	0	0	0	0	0	0	0
0	0	0	0	0	0	0	0
0	0	0	0	0	0	0	0
0	0	0	0	0	0	0	0
0	0	0	0	0	0	0	0
0	0	0	0	0	0	0	0
0	0	0	0	0	0	0	0
0	0	0	0	0	0	0	0
0	0	0	0	0	0	0	0
0	0	0	0	0	0	0	0
0	0	0	0	0	0	0	0
0	0	0	0	0	0	0	0
0	0	0	0	0	0	0	0
0	0	0	0	0	0	0	0
0	0	0	0	0	0	0	0
0	0	0	0	0	0	0	0
0	0	0	0	0	0	0	0
0	0	0	0	0	0	0	0
0	0	0	0	0	0	0	0
0	0	0	0	0	0	0	0
0	0	0	0	0	0	0	0
0	0	0	0	0	0	0	0
0	0	0	0	0	0	0	0
0	0	0	0	0	0	0	0
0	0	0	0	0	0	0	0
0	0	0	0	0	0	0	0
0	0	0	0	0	0	0	0
0	0	0	0	0	0	0	0
0	0	0	0	0	0	0	0
0	0	0	0	0	0	0	0
2375.703	1889.016	-445.739	-616.068	-655.352	-666.788	-594.279	-637.126	-649.368
6687.806	4812.041	-1211.989	-1695.916	-1758.037	-1789.189	-1627.007	-1692.345	-1725.365
12220.496	8746.309	-2226.012	-3056.743	-3219.588	-3276.015	-2929.901	-3099.774	-3158.773
19254.647	13845.428	-3512.947	-4826.643	-5079.036	-5167.379	-4633.53	-4894.527	-4986.013
19058.446	13701.888	-3476.96	-4777.077	-5026.951	-5114.387	-4585.862	-4844.263	-4934.835
6207.568	4463.543	-1122.533	-1580.159	-1639.897	-1657.567	-1504.794	-1567.746	-1598.416
11744.739	8400.265	-2138.948	-2936.735	-3093.322	-3147.523	-2814.981	-2978.482	-3035.013
18706.372	13455.331	-3412.392	-4689.455	-4935.532	-5021.619	-4501.518	-4756.109	-4845.078
18608.78	13383.753	-3394.581	-4664.969	-4909.799	-4995.44	-4477.479	-4730.761	-4819.504
6030.086	4334.717	-1091.037	-1534.316	-1593.137	-1610.579	-1460.305	-1522.667	-1552.763
1944.571	1507.394	-365.478	-495.975	-531.258	-541.41	-476.768	-515.102	-525.974
0	0	0	0	0	0	0	0
0	0	0	0	0	0	0	0
0	0	0	0	0	0	0	0
0	0	0	0	0	0	0	0
0	0	0	0	0	0	0	0
0	0	0	0	0	0	0	0
0	0	0	0	0	0	0	0
0	0	0	0	0	0	0	0
0	0	0	0	0	0	0	0
0	0	0	0	0	0	0	0
0	0	0	0	0	0	0	0
0	0	0	0	0	0	0	0
0	0	0	0	0	0	0	0
2022.067	1577.888	-379.623	-517.803	-553.991	-564.426	-498.148	-537.404	-548.561
6148.497	4420.588	-1112.097	-1564.908	-1624.35	-1641.927	-1490.009	-1552.634	-1583.161
11666.499	8343.32	-2124.849	-2917.194	-3072.721	-3126.551	-2795.775	-2958.192	-3014.537
18608.78	13383.753	-3394.581	-4664.969	-4909.799	-4995.44	-4477.479	-4730.761	-4819.504
18608.928	13383.9	-3394.434	-4664.826	-4909.655	-4995.297	-4477.817	-4731.142	-4819.659
6030.231	4334.863	-1090.891	-1534.207	-1593.048	-1610.442	-1460.829	-1522.862	-1552.814
11539.405	8259.378	-2101.468	-2886.166	-3040.669	-3094.135	-2765.914	-2927.324	-2983.106
18512.729	13313.657	-3376.884	-4640.539	-4884.124	-4969.315	-4454.447	-4706.509	-4794.568
18452.955	13280.66	-3366.017	-4626.889	-4870.474	-4955.664	-4440.796	-4692.858	-4780.917
5993.964	4315.087	-1084.223	-1525.838	-1584.679	-1602.074	-1452.774	-1514.829	-1544.635
1926.688	1493.723	-361.906	-491.312	-526.594	-536.747	-472.104	-510.438	-521.309
0	0	0	0	0	0	0	0
0	0	0	0	0	0	0	0
0	0	0	0	0	0	0	0
0	0	0	0	0	0	0	0
0	0	0	0	0	0	0	0
0	0	0	0	0	0	0	0
0	0	0	0	0	0	0	0
0	0	0	0	0	0	0	0
0	0	0	0	0	0	0	0
0	0	0	0	0	0	0	0
0	0	0	0	0	0	0	0
0	0	0	0	0	0	0	0
0	0	0	0	0	0	0	0
2022.067	1577.888	-379.623	-517.803	-553.991	-564.426	-498.148	-537.404	-548.561
6148.593	4420.683	-1112.001	-1564.816	-1624.258	-1641.836	-1490.224	-1552.88	-1583.26
11666.621	8343.442	-2124.727	-2917.076	-3072.603	-3126.433	-2796.052	-2958.506	-3014.665
18608.928	13383.9	-3394.434	-4664.826	-4909.655	-4995.297	-4477.817	-4731.142	-4819.659
18513.823	13314.762	-3375.696	-4640.426	-4885.255	-4970.898	-4453.713	-4707.039	-4795.557
6030.327	4334.958	-1090.795	-1534.115	-1592.956	-1610.351	-1461.051	-1523.106	-1552.911
11510.139	8229.371	-2096.251	-2877.77	-3031.251	-3084.347	-2757.876	-2918.208	-2973.806
18452.955	13280.66	-3366.017	-4626.889	-4870.474	-4955.664	-4440.796	-4692.858	-4780.917
18416.318	13243.144	-3359.812	-4616.637	-4858.938	-4943.906	-4429.325	-4681.388	-4769.455
5993.964	4315.087	-1084.223	-1525.838	-1584.679	-1602.074	-1452.774	-1514.829	-1544.635
1926.688	1493.723	-361.906	-491.312	-526.594	-536.747	-472.104	-510.438	-521.309
0	0	0	0	0	0	0	0
0	0	0	0	0	0	0	0
0	0	0	0	0	0	0	0
0	0	0	0	0	0	0	0
0	0	0	0	0	0	0	0
0	0	0	0	0	0	0	0
0	0	0	0	0	0	0	0
0	0	0	0	0	0	0	0
0	0	0	0	0	0	0	0
0	0	0	0	0	0	0	0
0	0	0	0	0	0	0	0
0	0	0	0	0	0	0	0
0	0	0	0	0	0	0	0
2007.908	1563.26	-377.361	-513.673	-549.527	-559.915	-493.664	-532.934	-544.096
6148.593	4420.683	-1112.001	-1564.816	-1624.258	-1641.836	-1490.224	-1552.88	-1583.26
11617.1	8315.899	-2115.663	-2905.743	-3061.27	-3115.1	-2784.719	-2947.173	-3003.332
18549.013	13350.823	-3383.541	-4651.143	-4895.972	-4981.614	-4464.133	-4717.458	-4805.975
18703.187	13452.12	-3415.774	-4690.238	-4933.778	-5019.418	-4499.316	-4753.907	-4842.876
6088.909	4377.036	-1102.598	-1549.342	-1608.163	-1625.603	-1475.148	-1537.499	-1567.593
11587.523	8285.564	-2111.874	-2897.822	-3051.268	-3104.546	-2776.325	-2937.735	-2993.517
18606.773	13381.719	-3398.168	-4665.925	-4908.184	-4993.374	-4475.891	-4729.217	-4817.734
18606.773	13381.719	-3398.168	-4665.925	-4908.184	-4993.374	-4475.891	-4729.217	-4817.734
6029.989	4334.607	-1092.094	-1534.078	-1592.604	-1609.952	-1460.651	-1522.706	-1552.511
1944.424	1507.209	-366.304	-496.078	-531.043	-541.151	-476.506	-514.84	-525.712
0	0	0	0	0	0	0	0
0	0	0	0	0	0	0	0
0	0	0	0	0	0	0	0
0	0	0	0	0	0	0	0
0	0	0	0	0	0	0	0
0	0	0	0	0	0	0	0
0	0	0	0	0	0	0	0
0	0	0	0	0	0	0	0
0	0	0	0	0	0	0	0
0	0	0	0	0	0	0	0
0	0	0	0	0	0	0	0
0	0	0	0	0	0	0	0
0	0	0	0	0	0	0	0
2008.062	1563.451	-376.523	-513.558	-549.746	-560.183	-493.934	-533.204	-544.366
6148.593	4420.683	-1112.001	-1564.816	-1624.258	-1641.836	-1490.224	-1552.88	-1583.26
11617.1	8315.899	-2115.663	-2905.743	-3061.27	-3115.1	-2784.719	-2947.173	-3003.332
18549.013	13350.823	-3383.541	-4651.143	-4895.972	-4981.614	-4464.133	-4717.458	-4805.975
18703.187	13452.12	-3415.774	-4690.238	-4933.778	-5019.418	-4499.316	-4753.907	-4842.876
6088.909	4377.036	-1102.598	-1549.342	-1608.163	-1625.603	-1475.148	-1537.499	-1567.593
11587.523	8285.564	-2111.874	-2897.822	-3051.268	-3104.546	-2776.325	-2937.735	-2993.517
18451.373	13279.065	-3367.697	-4627.298	-4869.599	-4954.567	-4439.698	-4691.76	-4779.819
18416.318	13243.144	-3359.812	-4616.637	-4858.938	-4943.906	-4429.325	-4681.388	-4769.455
5992.977	4314.087	-1085.335	-1525.616	-1584.142	-1601.49	-1452.189	-1514.244	-1544.05
1926.54	1493.538	-362.729	-491.414	-526.38	-536.489	-471.842	-510.176	-521.048
0	0	0	0	0	0	0	0
0	0	0	0	0	0	0	0
0	0	0	0	0	0	0	0
0	0	0	0	0	0	0	0
0	0	0	0	0	0	0	0
0	0	0	0	0	0	0	0
0	0	0	0	0	0	0	0
0	0	0	0	0	0	0	0
0	0	0	0	0	0	0	0
0	0	0	0	0	0	0	0
0	0	0	0	0	0	0	0
0	0	0	0	0	0	0	0
0	0	0	0	0	0	0	0
0	0	0	0	0	0	0	0
0	0	0	0	0	0	0	0
0	0	0	0	0	0	0	0
0	0	0	0	0	0	0	0
0	0	0	0	0	0	0	0
0	0	0	0	0	0	0	0
0	0	0	0	0	0	0	0
0	0	0	0	0	0	0	0
0	0	0	0	0	0	0	0
0	0	0	0	0	0	0	0
0	0	0	0	0	0	0	0
0	0	0	0	0	0	0	0
0	0	0	0	0	0	0	0
0	0	0	0	0	0	0	0
0	0	0	0	0	0	0	0
0	0	0	0	0	0	0	0
0	0	0	0	0	0	0	0
0	0	0	0	0	0	0	0
0	0	0	0	0	0	0	0
0	0	0	0	0	0	0	0
0	0	0	0	0	0	0	0
0	0	0	0	0	0	0	0
0	0	0	0	0	0	0	0
0	0	0	0	0	0	0	0
0	0	0	0	0	0	0	0
0	0	0	0	0	0	0	0
0	0	0	0	0	0	0	0
0	0	0	0	0	0	0	0
0	0	0	0	0	0	0	0
0	0	0	0	0	0	0	0
0	0	0	0	0	0	0	0
0	0	0	0	0	0	0	0
0	0	0	0	0	0	0	0
0	0	0	0	0	0	0	0
0	0	0	0	0	0	0	0
0	0	0	0	0	0	0	0
0	0	0	0	0	0	0	0
0	0	0	0	0	0	0	0
0	0	0	0	0	0	0	0
0	0	0	0	0	0	0	0
0	0	0	0	0	0	0	0
0	0	0	0	0	0	0	0
0	0	0	0	0	0	0	0
0	0	0	0	0	0	0	0
0	0	0	0	0	0	0	0
0	0	0	0	0	0	0	0
0	0	0	0	0	0	0	0
0	0	0	0	0	0	0	0
2341.914	1858.99	-438.562	-606.478	-645.796	-657.189	-585.21	-627.76	-639.91
6588.319	4746.336	-1194.01	-1671.384	-1733.2	-1764.059	-1603.066	-1668.108	-1700.828
12091.565	8661.384	-2202.434	-3025.283	-3187.084	-3243.139	-2899.631	-3068.477	-3126.902
19191.409	13808.588	-3505.3	-4813.455	-5063.283	-5151.169	-4617.844	-4878.845	-4970.102
18995.5	13665.225	-3469.349	-4763.983	-5011.264	-5098.252	-4570.217	-4828.661	-4918.999
6169.743	4442.397	-1117.002	-1571.546	-1630.969	-1648.593	-1495.818	-1558.77	-1589.441
11694.828	8371.694	-2133.226	-2926.627	-3081.091	-3134.92	-2802.375	-2965.876	-3022.407
18703.187	13452.12	-3415.774	-4690.238	-4933.778	-5019.418	-4499.316	-4753.907	-4842.876
18608.417	13383.376	-3396.425	-4665.547	-4909.09	-4994.502	-4477.021	-4730.346	-4818.863
6051.906	4357.097	-1095.974	-1540.955	-1599.776	-1617.217	-1466.762	-1529.112	-1559.206
1944.571	1507.394	-365.478	-495.975	-531.258	-541.41	-476.768	-515.102	-525.974
0	0	0	0	0	0	0	0
0	0	0	0	0	0	0	0
0	0	0	0	0	0	0	0
0	0	0	0	0	0	0	0
0	0	0	0	0	0	0	0
0	0	0	0	0	0	0	0
0	0	0	0	0	0	0	0
0	0	0	0	0	0	0	0
0	0	0	0	0	0	0	0
0	0	0	0	0	0	0	0
0	0	0	0	0	0	0	0
0	0	0	0	0	0	0	0
0	0	0	0	0	0	0	0
4743.657	3399.852	-865.269	-1196.528	-1248.813	-1264.191	-1147.194	-1202.691	-1218.824
14006.896	10037.53	-2552.353	-3505.483	-3691.106	-3755.635	-3362.175	-3555.307	-3622.366
27281.469	19691.138	-4985.416	-6850.014	-7203.685	-7329.63	-6582.317	-6945.979	-7075.568
44459.257	32236.724	-8145.766	-11183.038	-11756.784	-11957.946	-10756.904	-11344.95	-11550.593
44370.807	32187.557	-8129.006	-11162.427	-11736.231	-11937.078	-10738.636	-11324.831	-11530.155
13752.336	9852.425	-2505.857	-3441.368	-3623.65	-3686.995	-3300.527	-3490.259	-3556.107
26981.9	19484.447	-4930.395	-6775.771	-7126.53	-7251.44	-6510.832	-6871.55	-6999.83
44082.355	31975.017	-8076.425	-11089.649	-11659.853	-11859.745	-10666.132	-11250.599	-11454.969
43995.325	31925.916	-8059.851	-11069.292	-11639.499	-11839.076	-10648.079	-11230.7	-11434.742
13668.067	9790.949	-2490.966	-3420.511	-3601.658	-3664.802	-3278.586	-3468.319	-3534.174
4553.53	3267.467	-832.29	-1148.266	-1199.347	-1214.355	-1100.793	-1155.092	-1170.854
0	0	0	0	0	0	0	0
0	0	0	0	0	0	0	0
0	0	0	0	0	0	0	0
0	0	0	0	0	0	0	0
0	0	0	0	0	0	0	0
0	0	0	0	0	0	0	0
0	0	0	0	0	0	0	0
0	0	0	0	0	0	0	0
0	0	0	0	0	0	0	0
0	0	0	0	0	0	0	0
0	0	0	0	0	0	0	0
0	0	0	0	0	0	0	0
0	0	0	0	0	0	0	0
4710.176	3381.293	-860.177	-1188.767	-1240.746	-1256.03	-1139.771	-1194.969	-1211.008
13921.234	9975.562	-2537.308	-3484.338	-3668.819	-3733.151	-3339.952	-3533.085	-3600.144
27211.3	19651.704	-4972.373	-6833.667	-7187.337	-7313.283	-6566.531	-6930.242	-7059.57
44370.807	32187.557	-8129.006	-11162.427	-11736.231	-11937.078	-10738.636	-11324.831	-11530.155
44225.469	32080.202	-8102.669	-11125.911	-11697.885	-11898.416	-10701.091	-11287.347	-11492.353
13699.056	9822.727	-2496.094	-3429.166	-3611.447	-3674.792	-3288.324	-3478.056	-3543.904
26981.9	19484.447	-4930.395	-6775.771	-7126.53	-7251.44	-6510.832	-6871.55	-6999.83
44082.355	31975.017	-8076.425	-11089.649	-11659.853	-11859.745	-10666.132	-11250.599	-11454.969
43995.325	31925.916	-8059.851	-11069.292	-11639.499	-11839.076	-10648.079	-11230.7	-11434.742
13668.373	9791.254	-2490.66	-3420.371	-3601.556	-3664.504	-3279.911	-3468.488	-3534.138
4501.257	3229.335	-823.171	-1134.931	-1185.696	-1200.658	-1087.255	-1141.557	-1157.323
0	0	0	0	0	0	0	0
0	0	0	0	0	0	0	0
0	0	0	0	0	0	0	0
0	0	0	0	0	0	0	0
0	0	0	0	0	0	0	0
0	0	0	0	0	0	0	0
0	0	0	0	0	0	0	0
0	0	0	0	0	0	0	0
0	0	0	0	0	0	0	0
0	0	0	0	0	0	0	0
0	0	0	0	0	0	0	0
0	0	0	0	0	0	0	0
0	0	0	0	0	0	0	0
4710.176	3381.293	-860.177	-1188.767	-1240.746	-1256.03	-1139.771	-1194.969	-1211.008
13921.234	9975.562	-2537.308	-3484.338	-3668.819	-3733.151	-3339.952	-3533.085	-3600.144
27166.582	19606.926	-4964.805	-6821.27	-7173.435	-7299.115	-6552.71	-6916.422	-7045.751
44281.412	32136.199	-8112.425	-11141.732	-11715.536	-11916.383	-10717.941	-11304.135	-11509.459
44225.469	32080.202	-8102.669	-11125.911	-11697.885	-11898.416	-10701.091	-11287.347	-11492.353
13699.056	9822.727	-2496.094	-3429.166	-3611.447	-3674.792	-3288.324	-3478.056	-3543.904
26866.549	19399.601	-4909.301	-6746.831	-7096.093	-7220.49	-6482.308	-6841.553	-6969.574
44507.505	32284.982	-8165.752	-11201.123	-11769.496	-11969.711	-10768.224	-11356.269	-11561.912
44452.739	32230.172	-8152.522	-11184.116	-11752.492	-11952.382	-10754.628	-11340.883	-11545.888
13750.968	9851.042	-2507.331	-3441.744	-3622.892	-3686.035	-3299.566	-3489.297	-3555.145
4501.257	3229.335	-823.171	-1134.931	-1185.696	-1200.658	-1087.255	-1141.557	-1157.323
0	0	0	0	0	0	0	0
0	0	0	0	0	0	0	0
0	0	0	0	0	0	0	0
0	0	0	0	0	0	0	0
0	0	0	0	0	0	0	0
0	0	0	0	0	0	0	0
0	0	0	0	0	0	0	0
0	0	0	0	0	0	0	0
0	0	0	0	0	0	0	0
0	0	0	0	0	0	0	0
0	0	0	0	0	0	0	0
0	0	0	0	0	0	0	0
0	0	0	0	0	0	0	0
4710.176	3381.293	-860.177	-1188.767	-1240.746	-1256.03	-1139.771	-1194.969	-1211.008
13921.546	9975.874	-2536.996	-3484.234	-3668.718	-3732.847	-3341.277	-3533.245	-3600.103
27095.921	19567.906	-4951.451	-6804.831	-7157.044	-7282.467	-6538.197	-6900.384	-7029.452
44137.722	32030.439	-8086.655	-11105.662	-11677.635	-11878.167	-10680.842	-11267.097	-11472.103
44084.757	31977.43	-8073.945	-11089.171	-11661.148	-11861.365	-10667.752	-11252.219	-11456.589
13835.224	9911.713	-2524.539	-3463.618	-3644.763	-3708.107	-3319.319	-3510.169	-3576.422
27164.627	19604.946	-4968.582	-6822.147	-7171.403	-7296.311	-6552.619	-6914.856	-7043.655
44364.864	32180.389	-8136.379	-11163.864	-11732.24	-11932.13	-10734.375	-11320.63	-11525.635
44362.369	32177.884	-8138.95	-11164.285	-11730.894	-11930.469	-10732.714	-11318.968	-11523.973
13750.968	9851.042	-2507.331	-3441.744	-3622.892	-3686.035	-3299.566	-3489.297	-3555.145
4552.671	3266.596	-833.28	-1148.108	-1198.873	-1213.833	-1100.271	-1154.57	-1170.332
0	0	0	0	0	0	0	0
0	0	0	0	0	0	0	0
0	0	0	0	0	0	0	0
0	0	0	0	0	0	0	0
0	0	0	0	0	0	0	0
0	0	0	0	0	0	0	0
0	0	0	0	0	0	0	0
0	0	0	0	0	0	0	0
0	0	0	0	0	0	0	0
0	0	0	0	0	0	0	0
0	0	0	0	0	0	0	0
0	0	0	0	0	0	0	0
0	0	0	0	0	0	0	0
0	0	0	0	0	0	0	0
0	0	0	0	0	0	0	0
0	0	0	0	0	0	0	0
0	0	0	0	0	0	0	0
0	0	0	0	0	0	0	0
0	0	0	0	0	0	0	0
0	0	0	0	0	0	0	0
0	0	0	0	0	0	0	0
0	0	0	0	0	0	0	0
0	0	0	0	0	0	0	0
0	0	0	0	0	0	0	0
0	0	0	0	0	0	0	0
0	0	0	0	0	0	0	0
0	0	0	0	0	0	0	0
0	0	0	0	0	0	0	0
0	0	0	0	0	0	0	0
0	0	0	0	0	0	0	0
0	0	0	0	0	0	0	0
0	0	0	0	0	0	0	0
0	0	0	0	0	0	0	0
0	0	0	0	0	0	0	0
0	0	0	0	0	0	0	0
0	0	0	0	0	0	0	0
0	0	0	0	0	0	0	0
0	0	0	0	0	0	0	0
0	0	0	0	0	0	0	0
0	0	0	0	0	0	0	0
0	0	0	0	0	0	0	0
0	0	0	0	0	0	0	0
0	0	0	0	0	0	0	0
0	0	0	0	0	0	0	0
0	0	0	0	0	0	0	0
0	0	0	0	0	0	0	0
0	0	0	0	0	0	0	0
0	0	0	0	0	0	0	0
0	0	0	0	0	0	0	0
0	0	0	0	0	0	0	0
0	0	0	0	0	0	0	0
0	0	0	0	0	0	0	0
0	0	0	0	0	0	0	0
0	0	0	0	0	0	0	0
0	0	0	0	0	0	0	0
0	0	0	0	0	0	0	0
0	0	0	0	0	0	0	0
0	0	0	0	0	0	0	0
0	0	0	0	0	0	0	0
0	0	0	0	0	0	0	0
0	0	0	0	0	0	0	0
5305.268	3813.319	-966.193	-1342.748	-1398.011	-1414.306	-1287.776	-1346.227	-1363.325
14781.645	10602.148	-2694.236	-3700.974	-3896.742	-3964.879	-3549.734	-3753.145	-3824.083
28210.312	20371.597	-5155.948	-7084.853	-7450.32	-7580.431	-6808.417	-7184.063	-7317.877
45473.443	32981.932	-8332.473	-11439.918	-12026.188	-12231.81	-11004.479	-11605.181	-11815.326
45181.119	32767.589	-8278.652	-11365.932	-11948.628	-12152.977	-10933.159	-11530.249	-11739.109
14006.765	10037.399	-2552.484	-3505.61	-3691.234	-3755.762	-3361.876	-3554.969	-3622.228
27282.975	19692.657	-4983.82	-6849.739	-7204.87	-7331.332	-6581.88	-6947.07	-7076.92
44514.265	32292.978	-8155.418	-11198.768	-11774.347	-11975.825	-10773.652	-11361.636	-11567.597
44459.257	32236.724	-8145.766	-11183.038	-11756.784	-11957.946	-10756.904	-11344.95	-11550.593
13752.331	9852.435	-2504.552	-3440.997	-3624.378	-3688.115	-3299.59	-3490.441	-3556.694
4553.465	3267.402	-832.355	-1148.328	-1199.409	-1214.416	-1100.673	-1154.938	-1170.748
0	0	0	0	0	0	0	0
0	0	0	0	0	0	0	0
0	0	0	0	0	0	0	0
0	0	0	0	0	0	0	0
0	0	0	0	0	0	0	0
0	0	0	0	0	0	0	0
0	0	0	0	0	0	0	0
0	0	0	0	0	0	0	0
0	0	0	0	0	0	0	0
0	0	0	0	0	0	0	0
0	0	0	0	0	0	0	0
0	0	0	0	0	0	0	0
0	0	0	0	0	0	0	0
4743.657	3399.852	-865.269	-1196.528	-1248.813	-1264.191	-1147.194	-1202.691	-1218.824
14006.765	10037.399	-2552.484	-3505.61	-3691.234	-3755.762	-3361.876	-3554.969	-3622.228
27281.063	19690.732	-4985.822	-6850.158	-7203.826	-7330.029	-6580.577	-6945.767	-7075.617
44513.774	32292.487	-8155.909	-11198.995	-11774.515	-11976.309	-10771.522	-11361.36	-11567.651
44461.448	32238.926	-8143.495	-11182.729	-11758.307	-11959.785	-10758.042	-11346.027	-11551.989
13752.331	9852.435	-2504.552	-3440.997	-3624.378	-3688.115	-3299.59	-3490.441	-3556.694
27054.221	19525.196	-4941.843	-6791.931	-7144.144	-7269.568	-6526.216	-6888.453	-7017.262
44225.469	32080.202	-8102.669	-11125.911	-11697.885	-11898.416	-10701.091	-11287.347	-11492.353
44225.963	32080.696	-8102.175	-11125.736	-11697.713	-11897.929	-10703.201	-11287.608	-11492.295
13668.499	9791.395	-2489.228	-3419.867	-3602.148	-3665.494	-3279.279	-3469.012	-3534.867
4553.53	3267.467	-832.29	-1148.266	-1199.347	-1214.355	-1100.793	-1155.092	-1170.854
0	0	0	0	0	0	0	0
0	0	0	0	0	0	0	0
0	0	0	0	0	0	0	0
0	0	0	0	0	0	0	0
0	0	0	0	0	0	0	0
0	0	0	0	0	0	0	0
0	0	0	0	0	0	0	0
0	0	0	0	0	0	0	0
0	0	0	0	0	0	0	0
0	0	0	0	0	0	0	0
0	0	0	0	0	0	0	0
0	0	0	0	0	0	0	0
0	0	0	0	0	0	0	0
4743.657	3399.852	-865.269	-1196.528	-1248.813	-1264.191	-1147.194	-1202.691	-1218.824
14006.896	10037.53	-2552.353	-3505.483	-3691.106	-3755.635	-3362.175	-3555.307	-3622.366
27282.797	19692.478	-4983.999	-6849.915	-7205.045	-7331.507	-6581.439	-6946.625	-7076.745
44513.774	32292.487	-8155.909	-11198.995	-11774.515	-11976.309	-10771.522	-11361.36	-11567.651
44461.663	32239.141	-8143.281	-11182.517	-11758.096	-11959.574	-10758.534	-11346.579	-11552.222
13751.897	9851.986	-2506.296	-3441.638	-3623.882	-3687.422	-3298.896	-3489.748	-3556.001
26981.724	19484.271	-4930.571	-6775.944	-7126.703	-7251.612	-6510.399	-6871.113	-6999.653
44084.757	31977.43	-8073.945	-11089.171	-11661.148	-11861.365	-10667.752	-11252.219	-11456.589
44084.757	31977.43	-8073.945	-11089.171	-11661.148	-11861.365	-10667.752	-11252.219	-11456.589
13668.499	9791.395	-2489.228	-3419.867	-3602.148	-3665.494	-3279.279	-3469.012	-3534.867
4553.53	3267.467	-832.29	-1148.266	-1199.347	-1214.355	-1100.793	-1155.092	-1170.854
0	0	0	0	0	0	0	0
0	0	0	0	0	0	0	0
0	0	0	0	0	0	0	0
0	0	0	0	0	0	0	0
0	0	0	0	0	0	0	0
0	0	0	0	0	0	0	0
0	0	0	0	0	0	0	0
0	0	0	0	0	0	0	0
0	0	0	0	0	0	0	0
0	0	0	0	0	0	0	0
0	0	0	0	0	0	0	0
0	0	0	0	0	0	0	0
0	0	0	0	0	0	0	0
4762.687	3419.398	-869.53	-1202.331	-1254.616	-1269.993	-1152.833	-1208.327	-1224.456
14060.069	10067.616	-2560.815	-3517.35	-3704.082	-3769.006	-3373.482	-3567.742	-3635.208
27397.525	19776.464	-5006.767	-6879.409	-7234.54	-7361	-6610.628	-6975.767	-7105.878
44605.12	32344.506	-8169.849	-11219.14	-11796.495	-11998.616	-10793.082	-11382.917	-11589.527
44514.265	32292.978	-8155.418	-11198.768	-11774.347	-11975.825	-10773.652	-11361.636	-11567.597
13752.331	9852.435	-2504.552	-3440.997	-3624.378	-3688.115	-3299.59	-3490.441	-3556.694
27054.221	19525.196	-4941.843	-6791.931	-7144.144	-7269.568	-6526.216	-6888.453	-7017.262
44225.963	32080.696	-8102.175	-11125.736	-11697.713	-11897.929	-10703.201	-11287.608	-11492.295
44138.216	32030.932	-8086.162	-11105.487	-11677.464	-11877.68	-10682.952	-11267.358	-11472.046
13699.056	9822.727	-2496.094	-3429.166	-3611.447	-3674.792	-3288.324	-3478.056	-3543.904
4553.53	3267.467	-832.29	-1148.266	-1199.347	-1214.355	-1100.793	-1155.092	-1170.854
0	0	0	0	0	0	0	0
0	0	0	0	0	0	0	0
0	0	0	0	0	0	0	0
0	0	0	0	0	0	0	0
0	0	0	0	0	0	0	0
0	0	0	0	0	0	0	0
0	0	0	0	0	0	0	0
0	0	0	0	0	0	0	0
0	0	0	0	0	0	0	0
0	0	0	0	0	0	0	0
0	0	0	0	0	0	0	0
0	0	0	0	0	0	0	0
0	0	0	0	0	0	0	0
4762.619	3419.33	-869.598	-1202.396	-1254.681	-1270.057	-1152.706	-1208.167	-1224.344
14091.656	10099.26	-2567.853	-3526.85	-3713.582	-3778.505	-3382.716	-3576.975	-3644.435
27470.288	19817.422	-5018.367	-6895.648	-7252.241	-7379.219	-6626.087	-6992.753	-7123.396
44838.768	32501.754	-8212.985	-11276.361	-11855.495	-12058.248	-10848.974	-11440.604	-11647.853
44838.989	32501.976	-8212.764	-11276.143	-11855.277	-12058.03	-10849.518	-11441.152	-11648.081
13836.319	9913.556	-2521.308	-3462.712	-3646.093	-3709.829	-3320.619	-3511.431	-3577.883
27238.787	19648.407	-4975.676	-6836.973	-7190.644	-7316.59	-6570.186	-6933.898	-7063.227
44603.419	32342.794	-8171.628	-11219.228	-11794.807	-11996.284	-10794.112	-11382.097	-11588.058
44549.419	32288.751	-8159.649	-11203.002	-11778.581	-11980.059	-10778.315	-11366.301	-11572.263
13805.632	9882.092	-2514.412	-3453.374	-3636.755	-3700.491	-3311.536	-3502.349	-3568.808
4585.783	3284.991	-838.183	-1155.674	-1206.756	-1221.762	-1108.019	-1162.284	-1178.095
0	0	0	0	0	0	0	0
0	0	0	0	0	0	0	0
0	0	0	0	0	0	0	0
0	0	0	0	0	0	0	0
0	0	0	0	0	0	0	0
0	0	0	0	0	0	0	0
0	0	0	0	0	0	0	0
0	0	0	0	0	0	0	0
0	0	0	0	0	0	0	0
0	0	0	0	0	0	0	0
0	0	0	0	0	0	0	0
0	0	0	0	0	0	0	0
0	0	0	0	0	0	0	0
0	0	0	0	0	0	0	0
0	0	0	0	0	0	0	0
0	0	0	0	0	0	0	0
0	0	0	0	0	0	0	0
0	0	0	0	0	0	0	0
0	0	0	0	0	0	0	0
0	0	0	0	0	0	0	0
0	0	0	0	0	0	0	0
0	0	0	0	0	0	0	0
0	0	0	0	0	0	0	0
0	0	0	0	0	0	0	0
0	0	0	0	0	0	0	0
0	0	0	0	0	0	0	0
0	0	0	0	0	0	0	0
0	0	0	0	0	0	0	0
0	0	0	0	0	0	0	0
0	0	0	0	0	0	0	0
0	0	0	0	0	0	0	0
0	0	0	0	0	0	0	0
0	0	0	0	0	0	0	0
0	0	0	0	0	0	0	0
0	0	0	0	0	0	0	0
0	0	0	0	0	0	0	0
0	0	0	0	0	0	0	0
0	0	0	0	0	0	0	0
0	0	0	0	0	0	0	0
0	0	0	0	0	0	0	0
0	0	0	0	0	0	0	0
0	0	0	0	0	0	0	0
0	0	0	0	0	0	0	0
0	0	0	0	0	0	0	0
0	0	0	0	0	0	0	0
0	0	0	0	0	0	0	0
0	0	0	0	0	0	0	0
0	0	0	0	0	0	0	0
0	0	0	0	0	0	0	0
0	0	0	0	0	0	0	0
0	0	0	0	0	0	0	0
0	0	0	0	0	0	0	0
0	0	0	0	0	0	0	0
0	0	0	0	0	0	0	0
0	0	0	0	0	0	0	0
0	0	0	0	0	0	0	0
0	0	0	0	0	0	0	0
0	0	0	0	0	0	0	0
0	0	0	0	0	0	0	0
0	0	0	0	0	0	0	0
0	0	0	0	0	0	0	0
5459.076	3920.984	-984.797	-1383.158	-1439.318	-1455.89	-1326.94	-1386.314	-1403.642
14955.61	10728.932	-2725.997	-3744.848	-3942.886	-4011.839	-3591.923	-3797.641	-3869.409
28444.598	20542.49	-5198.624	-7143.724	-7512.201	-7643.367	-6865.724	-7244.42	-7379.027
45764.422	33195.919	-8385.37	-11513.295	-12103.209	-12309.797	-11077.512	-11680.019	-11891.14
45329.37	32876.286	-8302.825	-11402.228	-11988.558	-12193.862	-10970.297	-11569.192	-11778.694
14038.742	10070.171	-2558.252	-3514.783	-3701.515	-3766.438	-3370.649	-3564.908	-3632.367
27397.525	19776.464	-5006.767	-6879.409	-7234.54	-7361	-6610.628	-6975.767	-7105.878
44516.266	32294.991	-8153.338	-11198.509	-11775.864	-11977.984	-10773.198	-11363.037	-11569.327
44372.723	32189.485	-8127.011	-11162.13	-11737.708	-11939.187	-10738.146	-11326.192	-11531.835
13784.6	9884.761	-2511.736	-3450.696	-3634.077	-3697.814	-3309.028	-3499.879	-3566.131
4553.465	3267.402	-832.355	-1148.328	-1199.409	-1214.416	-1100.673	-1154.938	-1170.748
0	0	0	0	0	0	0	0
0	0	0	0	0	0	0	0
0	0	0	0	0	0	0	0
0	0	0	0	0	0	0	0
0	0	0	0	0	0	0	0
0	0	0	0	0	0	0	0
0	0	0	0	0	0	0	0
0	0	0	0	0	0	0	0
0	0	0	0	0	0	0	0
0	0	0	0	0	0	0	0
0	0	0	0	0	0	0	0
0	0	0	0	0	0	0	0
0	0	0	0	0	0	0	0
4762.687	3419.398	-869.53	-1202.331	-1254.616	-1269.993	-1152.833	-1208.327	-1224.456
14060.069	10067.616	-2560.815	-3517.35	-3704.082	-3769.006	-3373.482	-3567.742	-3635.208
27397.525	19776.464	-5006.767	-6879.409	-7234.54	-7361	-6610.628	-6975.767	-7105.878
44747.217	32448.446	-8198.11	-11255.651	-11833.006	-12035.126	-10829.164	-11418.998	-11625.607
44605.12	32344.506	-8169.849	-11219.14	-11796.495	-11998.616	-10793.082	-11382.917	-11589.527
13836.319	9913.556	-2521.308	-3462.712	-3646.093	-3709.829	-3320.619	-3511.431	-3577.883
27166.983	19607.327	-4964.405	-6821.085	-7173.299	-7298.722	-6554.452	-6916.639	-7045.707
44459.745	32237.212	-8145.278	-11182.814	-11756.618	-11957.464	-10759.023	-11345.218	-11550.542
44459.745	32237.212	-8145.278	-11182.814	-11756.618	-11957.464	-10759.023	-11345.218	-11550.542
13752.205	9852.294	-2505.988	-3441.496	-3623.778	-3687.122	-3300.225	-3489.918	-3555.971
4553.465	3267.402	-832.355	-1148.328	-1199.409	-1214.416	-1100.673	-1154.938	-1170.748
0	0	0	0	0	0	0	0
0	0	0	0	0	0	0	0
0	0	0	0	0	0	0	0
0	0	0	0	0	0	0	0
0	0	0	0	0	0	0	0
0	0	0	0	0	0	0	0
0	0	0	0	0	0	0	0
0	0	0	0	0	0	0	0
0	0	0	0	0	0	0	0
0	0	0	0	0	0	0	0
0	0	0	0	0	0	0	0
0	0	0	0	0	0	0	0
0	0	0	0	0	0	0	0
4765.184	3425.873	-871.145	-1201.54	-1256.409	-1272.54	-1152.075	-1210.223	-1227.124
14251.987	10212.916	-2594.143	-3567.668	-3755.88	-3821.496	-3422.329	-3617.684	-3685.703
27787.56	20053.191	-5070.608	-6976.52	-7337.846	-7466.796	-6706.053	-7075.372	-7207.556
45440.269	32940.678	-8317.804	-11428.498	-12016.277	-12222.253	-10995.51	-11595.169	-11805.437
45440.269	32940.678	-8317.804	-11428.498	-12016.277	-12222.253	-10995.51	-11595.169	-11805.437
14078.198	10086.41	-2562.344	-3523.846	-3709.82	-3774.631	-3380.229	-3573.272	-3640.467
27596.309	19925.153	-5037.821	-6930.575	-7288.889	-7417.045	-6660.036	-7027.861	-7159.234
45201.556	32780.453	-8273.495	-11369.813	-11955.788	-12161.112	-10938.942	-11536.786	-11746.072
45147.498	32726.348	-8260.9	-11353.239	-11939.217	-12144.221	-10925.125	-11521.091	-11730.054
13991.992	10023.389	-2546.547	-3502.101	-3686.924	-3751.331	-3359.316	-3551.189	-3617.974
4605.554	3310.017	-842.756	-1160.314	-1214.232	-1230.067	-1112.401	-1169.597	-1186.203
0	0	0	0	0	0	0	0
0	0	0	0	0	0	0	0
0	0	0	0	0	0	0	0
0	0	0	0	0	0	0	0
0	0	0	0	0	0	0	0
0	0	0	0	0	0	0	0
0	0	0	0	0	0	0	0
0	0	0	0	0	0	0	0
0	0	0	0	0	0	0	0
0	0	0	0	0	0	0	0
0	0	0	0	0	0	0	0
0	0	0	0	0	0	0	0
0	0	0	0	0	0	0	0
4819.386	3465.037	-880.804	-1215.502	-1270.696	-1286.925	-1165.517	-1223.99	-1240.989
14392.671	10305.995	-2619.815	-3601.845	-3791.217	-3857.24	-3455.71	-3652.207	-3720.633
28094.674	20264.556	-5129.085	-7053.106	-7415.915	-7545.66	-6779.213	-7151.632	-7284.619
45917.753	33260.531	-8402.055	-11543.733	-12136.999	-12344.604	-11110.969	-11714.336	-11925.587
45824.496	33207.393	-8388.101	-11523.388	-12114.838	-12322.122	-11088.486	-11691.852	-11903.103
14132.829	10117.003	-2570.589	-3535.78	-3722.91	-3787.92	-3393.074	-3586.078	-3653.482
27859.367	20092.761	-5086.002	-6993.67	-7353.51	-7482.198	-6722.033	-7091.402	-7223.313
45678.876	33100.576	-8360.815	-11486.188	-12075.834	-12282.141	-11054.963	-11654.622	-11864.889
45679.096	33100.795	-8360.595	-11485.972	-12075.617	-12281.924	-11055.505	-11655.168	-11865.11
14132.472	10116.629	-2572.283	-3536.272	-3722.245	-3787.056	-3392.654	-3585.698	-3652.893
4639.224	3328.331	-848.905	-1168.049	-1221.967	-1237.801	-1119.953	-1177.112	-1193.768
0	0	0	0	0	0	0	0
0	0	0	0	0	0	0	0
0	0	0	0	0	0	0	0
0	0	0	0	0	0	0	0
0	0	0	0	0	0	0	0
0	0	0	0	0	0	0	0
0	0	0	0	0	0	0	0
0	0	0	0	0	0	0	0
0	0	0	0	0	0	0	0
0	0	0	0	0	0	0	0
0	0	0	0	0	0	0	0
0	0	0	0	0	0	0	0
0	0	0	0	0	0	0	0
4800.231	3445.361	-876.368	-1209.537	-1264.754	-1280.933	-1160.268	-1218.391	-1235.341
14305.599	10242.35	-2603.863	-3579.889	-3768.101	-3833.717	-3434.55	-3629.905	-3697.924
27903.413	20137.852	-5094.089	-7006.555	-7367.878	-7497.099	-6733.819	-7104.688	-7237.136
45587.838	33048.341	-8343.94	-11465.122	-12054.768	-12261.075	-11033.897	-11633.555	-11843.822
45440.493	32940.903	-8317.58	-11428.276	-12016.055	-12222.032	-10996.061	-11595.724	-11805.668
14078.198	10086.41	-2562.344	-3523.846	-3709.82	-3774.631	-3380.229	-3573.272	-3640.467
27596.309	19925.153	-5037.821	-6930.575	-7288.889	-7417.045	-6660.036	-7027.861	-7159.234
45147.498	32726.348	-8260.9	-11353.239	-11939.217	-12144.221	-10925.125	-11521.091	-11730.054
45056.354	32673.779	-8246.882	-11333.065	-11917.182	-12121.865	-10903.481	-11499.509	-11708.148
13991.992	10023.389	-2546.547	-3502.101	-3686.924	-3751.331	-3359.316	-3551.189	-3617.974
4605.554	3310.017	-842.756	-1160.314	-1214.232	-1230.067	-1112.401	-1169.597	-1186.203
0	0	0	0	0	0	0	0
0	0	0	0	0	0	0	0
0	0	0	0	0	0	0	0
0	0	0	0	0	0	0	0
0	0	0	0	0	0	0	0
0	0	0	0	0	0	0	0
0	0	0	0	0	0	0	0
0	0	0	0	0	0	0	0
0	0	0	0	0	0	0	0
0	0	0	0	0	0	0	0
0	0	0	0	0	0	0	0
0	0	0	0	0	0	0	0
0	0	0	0	0	0	0	0
0	0	0	0	0	0	0	0
0	0	0	0	0	0	0	0
0	0	0	0	0	0	0	0
0	0	0	0	0	0	0	0
0	0	0	0	0	0	0	0
0	0	0	0	0	0	0	0
0	0	0	0	0	0	0	0
0	0	0	0	0	0	0	0
0	0	0	0	0	0	0	0
0	0	0	0	0	0	0	0
0	0	0	0	0	0	0	0
0	0	0	0	0	0	0	0
0	0	0	0	0	0	0	0
0	0	0	0	0	0	0	0
0	0	0	0	0	0	0	0
0	0	0	0	0	0	0	0
0	0	0	0	0	0	0	0
0	0	0	0	0	0	0	0
0	0	0	0	0	0	0	0
0	0	0	0	0	0	0	0
0	0	0	0	0	0	0	0
0	0	0	0	0	0	0	0
0	0	0	0	0	0	0	0
0	0	0	0	0	0	0	0
0	0	0	0	0	0	0	0
0	0	0	0	0	0	0	0
0	0	0	0	0	0	0	0
0	0	0	0	0	0	0	0
0	0	0	0	0	0	0	0
0	0	0	0	0	0	0	0
0	0	0	0	0	0	0	0
0	0	0	0	0	0	0	0
0	0	0	0	0	0	0	0
0	0	0	0	0	0	0	0
0	0	0	0	0	0	0	0
0	0	0	0	0	0	0	0
0	0	0	0	0	0	0	0
0	0	0	0	0	0	0	0
0	0	0	0	0	0	0	0
0	0	0	0	0	0	0	0
0	0	0	0	0	0	0	0
0	0	0	0	0	0	0	0
0	0	0	0	0	0	0	0
0	0	0	0	0	0	0	0
0	0	0	0	0	0	0	0
0	0	0	0	0	0	0	0
0	0	0	0	0	0	0	0
0	0	0	0	0	0	0	0
5407.901	3886.269	-985.707	-1366.548	-1424.919	-1442.127	-1311.195	-1372.848	-1390.827
15096.922	10818.433	-2748.38	-3779.309	-3977.884	-4047.19	-3626.377	-3832.224	-3903.99
28807.537	20787.495	-5257.441	-7232.378	-7605.802	-7739.027	-6953.664	-7335.247	-7471.473
46567.087	33752.713	-8524.786	-11711.456	-12312.044	-12522.59	-11269.698	-11882.337	-12096.888
46271.071	33536.027	-8467.136	-11635.383	-12234.153	-12443.717	-11198.554	-11807.465	-12020.69
14338.277	10275.84	-2609.476	-3589.204	-3778.579	-3844.401	-3444.536	-3639.85	-3708.072
28022.542	20224.765	-5115.453	-7036.322	-7399.18	-7528.663	-6764.447	-7135.265	-7267.978
45679.28	33100.992	-8358.228	-11485.464	-12076.918	-12283.869	-11054.035	-11655.578	-11866.18
45587.838	33048.341	-8343.94	-11465.122	-12054.768	-12261.075	-11033.897	-11633.555	-11843.822
14132.472	10116.629	-2572.283	-3536.272	-3722.245	-3787.056	-3392.654	-3585.698	-3652.893
4658.987	3348.624	-852.239	-1174.088	-1228.32	-1244.253	-1125.662	-1183.172	-1199.876
0	0	0	0	0	0	0	0
0	0	0	0	0	0	0	0
0	0	0	0	0	0	0	0
0	0	0	0	0	0	0	0
0	0	0	0	0	0	0	0
0	0	0	0	0	0	0	0
0	0	0	0	0	0	0	0
0	0	0	0	0	0	0	0
0	0	0	0	0	0	0	0
0	0	0	0	0	0	0	0
0	0	0	0	0	0	0	0
0	0	0	0	0	0	0	0
0	0	0	0	0	0	0	0
4819.386	3465.037	-880.804	-1215.502	-1270.696	-1286.925	-1165.517	-1223.99	-1240.989
14337.959	10275.522	-2609.794	-3589.317	-3778.689	-3844.712	-3443.182	-3639.679	-3708.105
28095.089	20264.972	-5128.669	-7052.911	-7415.77	-7545.252	-6781.037	-7151.854	-7284.568
45824.496	33207.393	-8388.101	-11523.388	-12114.838	-12322.122	-11088.486	-11691.852	-11903.103
45825.218	33208.115	-8387.379	-11523.005	-12114.459	-12321.409	-11091.136	-11692.677	-11903.268
14132.472	10116.629	-2572.283	-3536.272	-3722.245	-3787.056	-3392.654	-3585.698	-3652.893
27785.796	20051.413	-5072.465	-6976.773	-7336.613	-7465.301	-6705.136	-7074.505	-7206.416
45530.847	32991.294	-8334.099	-11448.981	-12036.76	-12242.736	-11016.765	-11616.429	-11826.372
45531.352	32991.799	-8333.594	-11448.801	-12036.583	-12242.238	-11018.92	-11616.702	-11826.312
14078.198	10086.41	-2562.344	-3523.846	-3709.82	-3774.631	-3380.229	-3573.272	-3640.467
4639.29	3328.396	-848.839	-1167.986	-1221.904	-1237.739	-1120.073	-1177.269	-1193.875
0	0	0	0	0	0	0	0
0	0	0	0	0	0	0	0
0	0	0	0	0	0	0	0
0	0	0	0	0	0	0	0
0	0	0	0	0	0	0	0
0	0	0	0	0	0	0	0
0	0	0	0	0	0	0	0
0	0	0	0	0	0	0	0
0	0	0	0	0	0	0	0
0	0	0	0	0	0	0	0
0	0	0	0	0	0	0	0
0	0	0	0	0	0	0	0
0	0	0	0	0	0	0	0
4819.386	3465.037	-880.804	-1215.502	-1270.696	-1286.925	-1165.517	-1223.99	-1240.989
14306.398	10243.901	-2602.216	-3579.448	-3768.823	-3834.645	-3435.48	-3630.835	-3698.853
27975.821	20177.98	-5107.28	-7023.113	-7384.436	-7513.656	-6750.377	-7121.246	-7253.694
45587.34	33047.842	-8344.439	-11465.353	-12054.938	-12261.568	-11031.732	-11633.275	-11843.877
45588.058	33048.561	-8343.721	-11464.905	-12054.551	-12260.858	-11034.439	-11634.101	-11844.044
14078.198	10086.41	-2562.344	-3523.846	-3709.82	-3774.631	-3380.229	-3573.272	-3640.467
27669.712	19966.451	-5051.243	-6947.455	-7305.769	-7433.925	-6676.916	-7044.741	-7176.114
45202.057	32780.954	-8272.994	-11369.635	-11955.614	-12160.617	-10941.086	-11537.052	-11746.014
45202.279	32781.176	-8272.772	-11369.417	-11955.395	-12160.399	-10941.635	-11537.604	-11746.233
13991.992	10023.389	-2546.547	-3502.101	-3686.924	-3751.331	-3359.316	-3551.189	-3617.974
4605.554	3310.017	-842.756	-1160.314	-1214.232	-1230.067	-1112.401	-1169.597	-1186.203
0	0	0	0	0	0	0	0
0	0	0	0	0	0	0	0
0	0	0	0	0	0	0	0
0	0	0	0	0	0	0	0
0	0	0	0	0	0	0	0
0	0	0	0	0	0	0	0
0	0	0	0	0	0	0	0
0	0	0	0	0	0	0	0
0	0	0	0	0	0	0	0
0	0	0	0	0	0	0	0
0	0	0	0	0	0	0	0
0	0	0	0	0	0	0	0
0	0	0	0	0	0	0	0
4799.388	3444.502	-877.352	-1209.311	-1264.18	-1280.31	-1159.846	-1217.994	-1234.895
14251.987	10212.916	-2594.143	-3567.668	-3755.88	-3821.496	-3422.329	-3617.684	-3685.703
27785.796	20051.413	-5072.465	-6976.773	-7336.613	-7465.301	-6705.136	-7074.505	-7206.416
45349.681	32888.784	-8300.747	-11407.26	-11995.039	-12201.016	-10975.044	-11574.708	-11784.651
45295.755	32834.814	-8287.911	-11390.443	-11978.225	-12183.881	-10961.712	-11559.556	-11768.842
13991.992	10023.389	-2546.547	-3502.101	-3686.924	-3751.331	-3359.316	-3551.189	-3617.974
27479.28	19839.132	-5016.311	-6900.937	-7257.773	-7385.407	-6631.493	-6997.824	-7128.669
44965.242	32622.402	-8229.57	-11311.731	-11895.908	-12100.26	-10884.522	-11478.673	-11686.979
44965.461	32622.621	-8229.351	-11311.515	-11895.692	-12100.045	-10885.062	-11479.217	-11687.2
13939.225	9994.551	-2536.614	-3489.858	-3674.72	-3738.928	-3348.558	-3539.261	-3605.837
4605.554	3310.017	-842.756	-1160.314	-1214.232	-1230.067	-1112.401	-1169.597	-1186.203
0	0	0	0	0	0	0	0
0	0	0	0	0	0	0	0
0	0	0	0	0	0	0	0
0	0	0	0	0	0	0	0
0	0	0	0	0	0	0	0
0	0	0	0	0	0	0	0
0	0	0	0	0	0	0	0
0	0	0	0	0	0	0	0
0	0	0	0	0	0	0	0
0	0	0	0	0	0	0	0
0	0	0	0	0	0	0	0
0	0	0	0	0	0	0	0
0	0	0	0	0	0	0	0
4765.184	3425.873	-871.145	-1201.54	-1256.409	-1272.54	-1152.075	-1210.223	-1227.124
14251.987	10212.916	-2594.143	-3567.668	-3755.88	-3821.496	-3422.329	-3617.684	-3685.703
27785.796	20051.413	-5072.465	-6976.773	-7336.613	-7465.301	-6705.136	-7074.505	-7206.416
45440.493	32940.903	-8317.58	-11428.276	-12016.055	-12222.032	-10996.061	-11595.724	-11805.668
45350.399	32889.502	-8300.03	-11406.87	-11994.652	-12200.308	-10977.69	-11575.533	-11784.818
13991.992	10023.389	-2546.547	-3502.101	-3686.924	-3751.331	-3359.316	-3551.189	-3617.974
27551.676	19880.456	-5029.599	-6917.675	-7274.511	-7402.145	-6648.232	-7014.563	-7145.407
45056.354	32673.779	-8246.882	-11333.065	-11917.182	-12121.865	-10903.481	-11499.509	-11708.148
45056.853	32674.278	-8246.383	-11332.843	-11917.02	-12121.373	-10905.635	-11499.786	-11708.092
13991.992	10023.389	-2546.547	-3502.101	-3686.924	-3751.331	-3359.316	-3551.189	-3617.974
4605.554	3310.017	-842.756	-1160.314	-1214.232	-1230.067	-1112.401	-1169.597	-1186.203
0	0	0	0	0	0	0	0
0	0	0	0	0	0	0	0
0	0	0	0	0	0	0	0
0	0	0	0	0	0	0	0
0	0	0	0	0	0	0	0
0	0	0	0	0	0	0	0
0	0	0	0	0	0	0	0
0	0	0	0	0	0	0	0
0	0	0	0	0	0	0	0
0	0	0	0	0	0	0	0
0	0	0	0	0	0	0	0
0	0	0	0	0	0	0	0
0	0	0	0	0	0	0	0
0	0	0	0	0	0	0	0
0	0	0	0	0	0	0	0
0	0	0	0	0	0	0	0
0	0	0	0	0	0	0	0
0	0	0	0	0	0	0	0
0	0	0	0	0	0	0	0
0	0	0	0	0	0	0	0
0	0	0	0	0	0	0	0
0	0	0	0	0	0	0	0
0	0	0	0	0	0	0	0
0	0	0	0	0	0	0	0
0	0	0	0	0	0	0	0
0	0	0	0	0	0	0	0
0	0	0	0	0	0	0	0
0	0	0	0	0	0	0	0
0	0	0	0	0	0	0	0
0	0	0	0	0	0	0	0
0	0	0	0	0	0	0	0
0	0	0	0	0	0	0	0
0	0	0	0	0	0	0	0
0	0	0	0	0	0	0	0
0	0	0	0	0	0	0	0
0	0	0	0	0	0	0	0
0	0	0	0	0	0	0	0
0	0	0	0	0	0	0	0
0	0	0	0	0	0	0	0
0	0	0	0	0	0	0	0
0	0	0	0	0	0	0	0
0	0	0	0	0	0	0	0
0	0	0	0	0	0	0	0
0	0	0	0	0	0	0	0
0	0	0	0	0	0	0	0
0	0	0	0	0	0	0	0
0	0	0	0	0	0	0	0
0	0	0	0	0	0	0	0
0	0	0	0	0	0	0	0
0	0	0	0	0	0	0	0
0	0	0	0	0	0	0	0
0	0	0	0	0	0	0	0
0	0	0	0	0	0	0	0
0	0	0	0	0	0	0	0
0	0	0	0	0	0	0	0
0	0	0	0	0	0	0	0
0	0	0	0	0	0	0	0
0	0	0	0	0	0	0	0
0	0	0	0	0	0	0	0
0	0	0	0	0	0	0	0
0	0	0	0	0	0	0	0
5464.738	3927.717	-995.856	-1381.266	-1439.961	-1457.266	-1325.357	-1387.335	-1405.413
15186.127	10883.671	-2764.732	-3801.85	-4001.576	-4071.298	-3648.016	-3855.068	-3927.257
29045.082	20960.597	-5302.66	-7292.792	-7667.77	-7801.535	-7012.652	-7395.754	-7532.517
46956.181	34022.969	-8595.378	-11807.249	-12411.547	-12623.077	-11365.913	-11980.39	-12195.595
46659.062	33804.274	-8540.899	-11732.202	-12332.851	-12543.072	-11292.873	-11903.613	-12117.826
14393.174	10306.513	-2617.97	-3601.216	-3791.754	-3857.978	-3456.449	-3652.946	-3721.372
28213.295	20351.827	-5150.409	-7082.847	-7447.193	-7577.21	-6809.825	-7182.192	-7315.445
46063.909	33367.763	-8431.407	-11581.621	-12174.886	-12382.491	-11147.692	-11750.996	-11962.582
45974.275	33317.098	-8414.804	-11560.683	-12153.948	-12361.554	-11127.468	-11730.833	-11942.084
14218.109	10178.963	-2587.873	-3557.869	-3744.961	-3810.177	-3413.409	-3607.589	-3675.195
4692.454	3367.118	-858.335	-1181.732	-1235.964	-1251.897	-1133.306	-1190.816	-1207.521
0	0	0	0	0	0	0	0
0	0	0	0	0	0	0	0
0	0	0	0	0	0	0	0
0	0	0	0	0	0	0	0
0	0	0	0	0	0	0	0
0	0	0	0	0	0	0	0
0	0	0	0	0	0	0	0
0	0	0	0	0	0	0	0
0	0	0	0	0	0	0	0
0	0	0	0	0	0	0	0
0	0	0	0	0	0	0	0
0	0	0	0	0	0	0	0
0	0	0	0	0	0	0	0
4853.338	3483.807	-886.989	-1223.258	-1278.452	-1294.681	-1173.273	-1231.746	-1248.745
14392.671	10305.995	-2619.815	-3601.845	-3791.217	-3857.24	-3455.71	-3652.207	-3720.633
28094.674	20264.556	-5129.085	-7053.106	-7415.915	-7545.66	-6779.213	-7151.632	-7284.619
45974.275	33317.098	-8414.804	-11560.683	-12153.948	-12361.554	-11127.468	-11730.833	-11942.084
45825.218	33208.115	-8387.379	-11523.005	-12114.459	-12321.409	-11091.136	-11692.677	-11903.268
14132.966	10117.14	-2570.452	-3535.647	-3722.777	-3787.788	-3393.387	-3586.43	-3653.625
27786.208	20051.825	-5072.053	-6976.627	-7336.47	-7464.896	-6706.9	-7074.721	-7206.366
45440.998	32941.407	-8317.075	-11428.097	-12015.879	-12221.534	-10998.216	-11595.998	-11805.607
45441.211	32941.62	-8316.862	-11427.886	-12015.669	-12221.324	-10998.706	-11596.549	-11805.835
14078.519	10086.73	-2562.024	-3523.736	-3709.713	-3774.318	-3381.602	-3573.435	-3640.421
4639.29	3328.396	-848.839	-1167.986	-1221.904	-1237.739	-1120.073	-1177.269	-1193.875
0	0	0	0	0	0	0	0
0	0	0	0	0	0	0	0
0	0	0	0	0	0	0	0
0	0	0	0	0	0	0	0
0	0	0	0	0	0	0	0
0	0	0	0	0	0	0	0
0	0	0	0	0	0	0	0
0	0	0	0	0	0	0	0
0	0	0	0	0	0	0	0
0	0	0	0	0	0	0	0
0	0	0	0	0	0	0	0
0	0	0	0	0	0	0	0
0	0	0	0	0	0	0	0
4819.509	3465.16	-880.681	-1215.415	-1270.631	-1286.809	-1165.989	-1224.098	-1241.045
14338.416	10275.979	-2609.337	-3589.069	-3778.444	-3844.267	-3444.877	-3640.195	-3708.206
28095.268	20265.15	-5128.491	-7052.736	-7415.595	-7545.077	-6781.445	-7152.313	-7284.761
45825.002	33207.899	-8387.595	-11523.217	-12114.672	-12321.622	-11090.636	-11692.116	-11903.042
45825.218	33208.115	-8387.379	-11523.005	-12114.459	-12321.409	-11091.136	-11692.677	-11903.268
14165.094	10150.062	-2577.732	-3545.413	-3732.543	-3797.553	-3402.879	-3595.921	-3663.115
27859.367	20092.761	-5086.002	-6993.67	-7353.51	-7482.198	-6722.033	-7091.402	-7223.313
45679.096	33100.795	-8360.595	-11485.972	-12075.617	-12281.924	-11055.505	-11655.168	-11865.11
45679.096	33100.795	-8360.595	-11485.972	-12075.617	-12281.924	-11055.505	-11655.168	-11865.11
14132.472	10116.629	-2572.283	-3536.272	-3722.245	-3787.056	-3392.654	-3585.698	-3652.893
4639.29	3328.396	-848.839	-1167.986	-1221.904	-1237.739	-1120.073	-1177.269	-1193.875
0	0	0	0	0	0	0	0
0	0	0	0	0	0	0	0
0	0	0	0	0	0	0	0
0	0	0	0	0	0	0	0
0	0	0	0	0	0	0	0
0	0	0	0	0	0	0	0
0	0	0	0	0	0	0	0
0	0	0	0	0	0	0	0
0	0	0	0	0	0	0	0
0	0	0	0	0	0	0	0
0	0	0	0	0	0	0	0
0	0	0	0	0	0	0	0
0	0	0	0	0	0	0	0
3422.271	2428.75	-617.249	-847.544	-894.464	-908.083	-823.243	-873.027	-887.411
9970.162	7180.879	-1817.022	-2500.286	-2633.424	-2679.435	-2398.163	-2537.33	-2585.379
19364.752	13909.464	-3528.87	-4852.895	-5105.407	-5193.973	-4660.149	-4920.806	-5012.117
31437.666	22699.232	-5741.537	-7895.772	-8300.161	-8444.325	-7594.058	-8006.889	-8154.157
31389.654	22651.157	-5733.412	-7882.408	-8285.238	-8429.118	-7579.234	-7992.066	-8139.334
9823.33	7073.742	-1790.273	-2463.235	-2594.412	-2639.727	-2362.583	-2499.751	-2547.091
19265.687	13837.028	-3510.084	-4827.441	-5078.685	-5166.562	-4637.829	-4895.869	-4986.245
31189.301	22517.589	-5696.761	-7833.551	-8234.778	-8378.109	-7531.488	-7942.749	-8089.454
31189.918	22518.207	-5696.144	-7833.175	-8234.454	-8377.502	-7533.807	-7943.451	-8089.592
9777.162	7048.02	-1781.826	-2452.661	-2583.838	-2629.154	-2352.009	-2489.177	-2536.517
3237.074	2294.969	-584.85	-800.632	-846.133	-859.39	-776.501	-825.257	-839.279
0	0	0	0	0	0	0	0
0	0	0	0	0	0	0	0
0	0	0	0	0	0	0	0
0	0	0	0	0	0	0	0
0	0	0	0	0	0	0	0
0	0	0	0	0	0	0	0
0	0	0	0	0	0	0	0
0	0	0	0	0	0	0	0
0	0	0	0	0	0	0	0
0	0	0	0	0	0	0	0
0	0	0	0	0	0	0	0
0	0	0	0	0	0	0	0
0	0	0	0	0	0	0	0
3422.189	2428.667	-617.331	-847.593	-894.488	-908.159	-822.848	-873	-887.437
9998.499	7209.284	-1821.908	-2508.269	-2642.409	-2688.593	-2406.707	-2545.837	-2594.061
19463.976	13982.002	-3546.354	-4877.502	-5131.332	-5220.125	-4686.041	-4946.656	-5037.967
31437.666	22699.232	-5741.537	-7895.772	-8300.161	-8444.325	-7594.058	-8006.889	-8154.157
31437.666	22699.232	-5741.537	-7895.772	-8300.161	-8444.325	-7594.058	-8006.889	-8154.157
9851.084	7102.187	-1794.897	-2470.999	-2603.174	-2648.665	-2371.289	-2508.457	-2555.79
19265.18	13836.521	-3510.591	-4827.713	-5078.954	-5167.058	-4635.963	-4895.289	-4986.133
31266.897	22561.275	-5710.961	-7851.398	-8252.625	-8395.956	-7549.335	-7960.596	-8107.301
31189.301	22517.589	-5696.761	-7833.551	-8234.778	-8378.109	-7531.488	-7942.749	-8089.454
9777.162	7048.02	-1781.826	-2452.661	-2583.838	-2629.154	-2352.009	-2489.177	-2536.517
3237.793	2295.705	-584.002	-800.591	-846.547	-859.872	-776.984	-825.74	-839.762
0	0	0	0	0	0	0	0
0	0	0	0	0	0	0	0
0	0	0	0	0	0	0	0
0	0	0	0	0	0	0	0
0	0	0	0	0	0	0	0
0	0	0	0	0	0	0	0
0	0	0	0	0	0	0	0
0	0	0	0	0	0	0	0
0	0	0	0	0	0	0	0
0	0	0	0	0	0	0	0
0	0	0	0	0	0	0	0
0	0	0	0	0	0	0	0
0	0	0	0	0	0	0	0
0	0	0	0	0	0	0	0
0	0	0	0	0	0	0	0
0	0	0	0	0	0	0	0
0	0	0	0	0	0	0	0
0	0	0	0	0	0	0	0
0	0	0	0	0	0	0	0
0	0	0	0	0	0	0	0
0	0	0	0	0	0	0	0
0	0	0	0	0	0	0	0
0	0	0	0	0	0	0	0
0	0	0	0	0	0	0	0
0	0	0	0	0	0	0	0
0	0	0	0	0	0	0	0
0	0	0	0	0	0	0	0
0	0	0	0	0	0	0	0
0	0	0	0	0	0	0	0
0	0	0	0	0	0	0	0
0	0	0	0	0	0	0	0
0	0	0	0	0	0	0	0
0	0	0	0	0	0	0	0
0	0	0	0	0	0	0	0
0	0	0	0	0	0	0	0
0	0	0	0	0	0	0	0
0	0	0	0	0	0	0	0
0	0	0	0	0	0	0	0
0	0	0	0	0	0	0	0
0	0	0	0	0	0	0	0
0	0	0	0	0	0	0	0
0	0	0	0	0	0	0	0
0	0	0	0	0	0	0	0
0	0	0	0	0	0	0	0
0	0	0	0	0	0	0	0
0	0	0	0	0	0	0	0
0	0	0	0	0	0	0	0
0	0	0	0	0	0	0	0
0	0	0	0	0	0	0	0
0	0	0	0	0	0	0	0
0	0	0	0	0	0	0	0
0	0	0	0	0	0	0	0
0	0	0	0	0	0	0	0
0	0	0	0	0	0	0	0
0	0	0	0	0	0	0	0
0	0	0	0	0	0	0	0
0	0	0	0	0	0	0	0
0	0	0	0	0	0	0	0
0	0	0	0	0	0	0	0
0	0	0	0	0	0	0	0
0	0	0	0	0	0	0	0
4097.606	2946.595	-731.647	-1027.222	-1084.724	-1100.593	-992.137	-1046.128	-1061.748
10722.547	7728.568	-1954.416	-2689.921	-2833.013	-2882.564	-2580.284	-2729.628	-2781.288
20168.663	14495.7	-3675.939	-5055.673	-5318.579	-5410.854	-4855.285	-5126.478	-5221.555
32186.758	23247.823	-5878.993	-8085.134	-8499.012	-8646.529	-7776.484	-8198.889	-8349.54
31936.314	23064.786	-5833.101	-8021.851	-8432.588	-8578.978	-7715.562	-8134.748	-8284.271
9998.222	7209.007	-1822.185	-2508.393	-2642.5	-2688.862	-2405.504	-2545.69	-2594.096
19403.155	13947.938	-3535.332	-4863.525	-5117.355	-5206.148	-4672.064	-4932.679	-5023.99
31361.332	22656.866	-5727.619	-7878.308	-8282.697	-8426.861	-7576.594	-7989.425	-8136.693
31237.257	22565.609	-5704.786	-7846.872	-8249.704	-8393.31	-7546.356	-7957.567	-8104.271
9777.162	7048.02	-1781.826	-2452.661	-2583.838	-2629.154	-2352.009	-2489.177	-2536.517
3283.085	2328.037	-592.953	-812.221	-858.151	-871.524	-787.919	-837.106	-851.247
0	0	0	0	0	0	0	0
0	0	0	0	0	0	0	0
0	0	0	0	0	0	0	0
0	0	0	0	0	0	0	0
0	0	0	0	0	0	0	0
0	0	0	0	0	0	0	0
0	0	0	0	0	0	0	0
0	0	0	0	0	0	0	0
0	0	0	0	0	0	0	0
0	0	0	0	0	0	0	0
0	0	0	0	0	0	0	0
0	0	0	0	0	0	0	0
0	0	0	0	0	0	0	0
3422.189	2428.667	-617.331	-847.593	-894.488	-908.159	-822.848	-873	-887.437
9998.222	7209.007	-1822.185	-2508.393	-2642.5	-2688.862	-2405.504	-2545.69	-2594.096
19403.155	13947.938	-3535.332	-4863.525	-5117.355	-5206.148	-4672.064	-4932.679	-5023.99
31437.666	22699.232	-5741.537	-7895.772	-8300.161	-8444.325	-7594.058	-8006.889	-8154.157
31437.666	22699.232	-5741.537	-7895.772	-8300.161	-8444.325	-7594.058	-8006.889	-8154.157
9851.084	7102.187	-1794.897	-2470.999	-2603.174	-2648.665	-2371.289	-2508.457	-2555.79
19203.894	13802.711	-3499.527	-4813.708	-5064.949	-5153.053	-4621.957	-4881.284	-4972.128
31189.301	22517.589	-5696.761	-7833.551	-8234.778	-8378.109	-7531.488	-7942.749	-8089.454
31189.301	22517.589	-5696.761	-7833.551	-8234.778	-8378.109	-7531.488	-7942.749	-8089.454
9777.162	7048.02	-1781.826	-2452.661	-2583.838	-2629.154	-2352.009	-2489.177	-2536.517
3254.029	2312.398	-587.587	-805.506	-851.462	-864.785	-781.854	-830.607	-844.626
0	0	0	0	0	0	0	0
0	0	0	0	0	0	0	0
0	0	0	0	0	0	0	0
0	0	0	0	0	0	0	0
0	0	0	0	0	0	0	0
0	0	0	0	0	0	0	0
0	0	0	0	0	0	0	0
0	0	0	0	0	0	0	0
0	0	0	0	0	0	0	0
0	0	0	0	0	0	0	0
0	0	0	0	0	0	0	0
0	0	0	0	0	0	0	0
0	0	0	0	0	0	0	0
3422.189	2428.667	-617.331	-847.593	-894.488	-908.159	-822.848	-873	-887.437
9998.619	7209.404	-1821.788	-2508.153	-2642.293	-2688.477	-2406.979	-2546.145	-2594.188
19403.155	13947.938	-3535.332	-4863.525	-5117.355	-5206.148	-4672.064	-4932.679	-5023.99
31437.666	22699.232	-5741.537	-7895.772	-8300.161	-8444.325	-7594.058	-8006.889	-8154.157
31437.666	22699.232	-5741.537	-7895.772	-8300.161	-8444.325	-7594.058	-8006.889	-8154.157
9823.33	7073.742	-1790.273	-2463.235	-2594.412	-2639.727	-2362.583	-2499.751	-2547.091
19204.401	13803.218	-3499.02	-4813.436	-5064.68	-5152.557	-4623.824	-4881.863	-4972.24
31114.767	22475.881	-5682.39	-7815.888	-8217.167	-8360.215	-7516.52	-7926.163	-8072.305
31114.767	22475.881	-5682.39	-7815.888	-8217.167	-8360.215	-7516.52	-7926.163	-8072.305
9777.554	7048.412	-1781.434	-2452.449	-2583.629	-2628.774	-2353.441	-2489.629	-2536.609
3237.074	2294.969	-584.85	-800.632	-846.133	-859.39	-776.501	-825.257	-839.279
0	0	0	0	0	0	0	0
0	0	0	0	0	0	0	0
0	0	0	0	0	0	0	0
0	0	0	0	0	0	0	0
0	0	0	0	0	0	0	0
0	0	0	0	0	0	0	0
0	0	0	0	0	0	0	0
0	0	0	0	0	0	0	0
0	0	0	0	0	0	0	0
0	0	0	0	0	0	0	0
0	0	0	0	0	0	0	0
0	0	0	0	0	0	0	0
0	0	0	0	0	0	0	0
3422.189	2428.667	-617.331	-847.593	-894.488	-908.159	-822.848	-873	-887.437
9998.619	7209.404	-1821.788	-2508.153	-2642.293	-2688.477	-2406.979	-2546.145	-2594.188
19403.155	13947.938	-3535.332	-4863.525	-5117.355	-5206.148	-4672.064	-4932.679	-5023.99
31437.666	22699.232	-5741.537	-7895.772	-8300.161	-8444.325	-7594.058	-8006.889	-8154.157
31314.201	22608.643	-5719.691	-7865.034	-8267.864	-8411.744	-7561.86	-7974.692	-8121.96
9777.162	7048.02	-1781.826	-2452.661	-2583.838	-2629.154	-2352.009	-2489.177	-2536.517
19204.401	13803.218	-3499.02	-4813.436	-5064.68	-5152.557	-4623.824	-4881.863	-4972.24
31189.301	22517.589	-5696.761	-7833.551	-8234.778	-8378.109	-7531.488	-7942.749	-8089.454
31189.918	22518.207	-5696.144	-7833.175	-8234.454	-8377.502	-7533.807	-7943.451	-8089.592
9777.162	7048.02	-1781.826	-2452.661	-2583.838	-2629.154	-2352.009	-2489.177	-2536.517
3237.793	2295.705	-584.002	-800.591	-846.547	-859.872	-776.984	-825.74	-839.762
0	0	0	0	0	0	0	0
0	0	0	0	0	0	0	0
0	0	0	0	0	0	0	0
0	0	0	0	0	0	0	0
0	0	0	0	0	0	0	0
0	0	0	0	0	0	0	0
0	0	0	0	0	0	0	0
0	0	0	0	0	0	0	0
0	0	0	0	0	0	0	0
0	0	0	0	0	0	0	0
0	0	0	0	0	0	0	0
0	0	0	0	0	0	0	0
0	0	0	0	0	0	0	0
3422.189	2428.667	-617.331	-847.593	-894.488	-908.159	-822.848	-873	-887.437
9970.162	7180.879	-1817.022	-2500.286	-2633.424	-2679.435	-2398.163	-2537.33	-2585.379
19364.752	13909.464	-3528.87	-4852.895	-5105.407	-5193.973	-4660.149	-4920.806	-5012.117
31314.201	22608.643	-5719.691	-7865.034	-8267.864	-8411.744	-7561.86	-7974.692	-8121.96
31314.823	22609.265	-5719.069	-7864.695	-8267.527	-8411.133	-7564.179	-7975.391	-8122.095
9777.162	7048.02	-1781.826	-2452.661	-2583.838	-2629.154	-2352.009	-2489.177	-2536.517
19165.092	13763.839	-3492.266	-4802.54	-5052.472	-5140.115	-4611.693	-4869.733	-4960.11
31114.767	22475.881	-5682.39	-7815.888	-8217.167	-8360.215	-7516.52	-7926.163	-8072.305
31114.767	22475.881	-5682.39	-7815.888	-8217.167	-8360.215	-7516.52	-7926.163	-8072.305
9777.554	7048.412	-1781.434	-2452.449	-2583.629	-2628.774	-2353.441	-2489.629	-2536.609
3237.074	2294.969	-584.85	-800.632	-846.133	-859.39	-776.501	-825.257	-839.279
0	0	0	0	0	0	0	0
0	0	0	0	0	0	0	0
0	0	0	0	0	0	0	0
0	0	0	0	0	0	0	0
0	0	0	0	0	0	0	0
0	0	0	0	0	0	0	0
0	0	0	0	0	0	0	0
0	0	0	0	0	0	0	0
0	0	0	0	0	0	0	0
0	0	0	0	0	0	0	0
0	0	0	0	0	0	0	0
0	0	0	0	0	0	0	0
0	0	0	0	0	0	0	0
0	0	0	0	0	0	0	0
0	0	0	0	0	0	0	0
0	0	0	0	0	0	0	0
0	0	0	0	0	0	0	0
0	0	0	0	0	0	0	0
0	0	0	0	0	0	0	0
0	0	0	0	0	0	0	0
0	0	0	0	0	0	0	0
0	0	0	0	0	0	0	0
0	0	0	0	0	0	0	0
0	0	0	0	0	0	0	0
0	0	0	0	0	0	0	0
0	0	0	0	0	0	0	0
0	0	0	0	0	0	0	0
0	0	0	0	0	0	0	0
0	0	0	0	0	0	0	0
0	0	0	0	0	0	0	0
0	0	0	0	0	0	0	0
0	0	0	0	0	0	0	0
0	0	0	0	0	0	0	0
0	0	0	0	0	0	0	0
0	0	0	0	0	0	0	0
0	0	0	0	0	0	0	0
0	0	0	0	0	0	0	0
0	0	0	0	0	0	0	0
0	0	0	0	0	0	0	0
0	0	0	0	0	0	0	0
0	0	0	0	0	0	0	0
0	0	0	0	0	0	0	0
0	0	0	0	0	0	0	0
0	0	0	0	0	0	0	0
0	0	0	0	0	0	0	0
0	0	0	0	0	0	0	0
0	0	0	0	0	0	0	0
0	0	0	0	0	0	0	0
0	0	0	0	0	0	0	0
0	0	0	0	0	0	0	0
0	0	0	0	0	0	0	0
0	0	0	0	0	0	0	0
0	0	0	0	0	0	0	0
0	0	0	0	0	0	0	0
0	0	0	0	0	0	0	0
0	0	0	0	0	0	0	0
0	0	0	0	0	0	0	0
0	0	0	0	0	0	0	0
0	0	0	0	0	0	0	0
0	0	0	0	0	0	0	0
0	0	0	0	0	0	0	0
3989.944	2863.233	-733.006	-1001.493	-1051.582	-1066.238	-959.577	-1012.928	-1028.352
10599.612	7647.266	-1931.512	-2659.688	-2801.787	-2850.801	-2552.533	-2699.816	-2750.743
20005.394	14387.487	-3645.472	-5015.508	-5277.123	-5368.697	-4818.298	-5086.829	-5180.954
31935.687	23064.158	-5833.729	-8022.234	-8432.92	-8579.596	-7713.212	-8134.032	-8284.123
31609.081	22837.779	-5773.753	-7941.372	-8348.927	-8494.479	-7634.719	-8052.326	-8201.282
9923.648	7154.937	-1808.563	-2489.62	-2622.758	-2668.769	-2387.497	-2526.664	-2574.713
19241.474	13841.198	-3505.816	-4824.28	-5076.795	-5165.126	-4633.72	-4893.046	-4983.889
31114.149	22475.264	-5683.008	-7816.264	-8217.491	-8360.822	-7514.2	-7925.462	-8072.166
31037.436	22432.343	-5668.15	-7798.117	-8199.395	-8342.444	-7498.748	-7908.392	-8054.533
9730.551	7022.408	-1773.328	-2442.04	-2573.217	-2618.533	-2341.388	-2478.556	-2525.896
3254.029	2312.398	-587.587	-805.506	-851.462	-864.785	-781.854	-830.607	-844.626
0	0	0	0	0	0	0	0
0	0	0	0	0	0	0	0
0	0	0	0	0	0	0	0
0	0	0	0	0	0	0	0
0	0	0	0	0	0	0	0
0	0	0	0	0	0	0	0
0	0	0	0	0	0	0	0
0	0	0	0	0	0	0	0
0	0	0	0	0	0	0	0
0	0	0	0	0	0	0	0
0	0	0	0	0	0	0	0
0	0	0	0	0	0	0	0
0	0	0	0	0	0	0	0
3422.189	2428.667	-617.331	-847.593	-894.488	-908.159	-822.848	-873	-887.437
9923.648	7154.937	-1808.563	-2489.62	-2622.758	-2668.769	-2387.497	-2526.664	-2574.713
19364.752	13909.464	-3528.87	-4852.895	-5105.407	-5193.973	-4660.149	-4920.806	-5012.117
31314.201	22608.643	-5719.691	-7865.034	-8267.864	-8411.744	-7561.86	-7974.692	-8121.96
31314.201	22608.643	-5719.691	-7865.034	-8267.864	-8411.744	-7561.86	-7974.692	-8121.96
9777.162	7048.02	-1781.826	-2452.661	-2583.838	-2629.154	-2352.009	-2489.177	-2536.517
19165.092	13763.839	-3492.266	-4802.54	-5052.472	-5140.115	-4611.693	-4869.733	-4960.11
30989.614	22384.458	-5660.145	-7784.83	-8184.506	-8327.28	-7483.957	-7893.601	-8039.752
30990.046	22384.891	-5659.713	-7784.676	-8184.355	-8326.855	-7485.807	-7893.833	-8039.698
9703.327	6994.498	-1768.341	-2434.107	-2564.293	-2609.262	-2334.153	-2470.342	-2517.328
3237.074	2294.969	-584.85	-800.632	-846.133	-859.39	-776.501	-825.257	-839.279
0	0	0	0	0	0	0	0
0	0	0	0	0	0	0	0
0	0	0	0	0	0	0	0
0	0	0	0	0	0	0	0
0	0	0	0	0	0	0	0
0	0	0	0	0	0	0	0
0	0	0	0	0	0	0	0
0	0	0	0	0	0	0	0
0	0	0	0	0	0	0	0
0	0	0	0	0	0	0	0
0	0	0	0	0	0	0	0
0	0	0	0	0	0	0	0
0	0	0	0	0	0	0	0
3375.288	2394.932	-609.148	-835.695	-882.265	-895.837	-811.087	-860.925	-875.263
9923.648	7154.937	-1808.563	-2489.62	-2622.758	-2668.769	-2387.497	-2526.664	-2574.713
19302.744	13874.992	-3516.948	-4838.268	-5090.784	-5179.115	-4647.709	-4907.035	-4997.878
31237.257	22565.609	-5704.786	-7846.872	-8249.704	-8393.31	-7546.356	-7957.567	-8104.271
31189.301	22517.589	-5696.761	-7833.551	-8234.778	-8378.109	-7531.488	-7942.749	-8089.454
9777.162	7048.02	-1781.826	-2452.661	-2583.838	-2629.154	-2352.009	-2489.177	-2536.517
19104.692	13730.021	-3481.321	-4788.662	-5038.594	-5126.237	-4597.814	-4855.854	-4946.231
30989.614	22384.458	-5660.145	-7784.83	-8184.506	-8327.28	-7483.957	-7893.601	-8039.752
30990.046	22384.891	-5659.713	-7784.676	-8184.355	-8326.855	-7485.807	-7893.833	-8039.698
9703.327	6994.498	-1768.341	-2434.107	-2564.293	-2609.262	-2334.153	-2470.342	-2517.328
3237.074	2294.969	-584.85	-800.632	-846.133	-859.39	-776.501	-825.257	-839.279
0	0	0	0	0	0	0	0
0	0	0	0	0	0	0	0
0	0	0	0	0	0	0	0
0	0	0	0	0	0	0	0
0	0	0	0	0	0	0	0
0	0	0	0	0	0	0	0
0	0	0	0	0	0	0	0
0	0	0	0	0	0	0	0
0	0	0	0	0	0	0	0
0	0	0	0	0	0	0	0
0	0	0	0	0	0	0	0
0	0	0	0	0	0	0	0
0	0	0	0	0	0	0	0
3392.6	2412.723	-611.89	-840.784	-887.704	-901.324	-816.547	-866.37	-880.704
9923.648	7154.937	-1808.563	-2489.62	-2622.758	-2668.769	-2387.497	-2526.664	-2574.713
19302.593	13874.842	-3517.098	-4838.415	-5090.93	-5179.261	-4647.365	-4906.646	-4997.72
31237.257	22565.609	-5704.786	-7846.872	-8249.704	-8393.31	-7546.356	-7957.567	-8104.271
31114.149	22475.264	-5683.008	-7816.264	-8217.491	-8360.822	-7514.2	-7925.462	-8072.166
9730.551	7022.408	-1773.328	-2442.04	-2573.217	-2618.533	-2341.388	-2478.556	-2525.896
19105.198	13730.527	-3480.815	-4788.351	-5038.325	-5125.742	-4599.717	-4856.432	-4946.343
30990.228	22385.073	-5659.531	-7784.497	-8184.176	-8326.676	-7486.225	-7894.304	-8039.892
30990.228	22385.073	-5659.531	-7784.497	-8184.176	-8326.676	-7486.225	-7894.304	-8039.892
9703.327	6994.498	-1768.341	-2434.107	-2564.293	-2609.262	-2334.153	-2470.342	-2517.328
3237.074	2294.969	-584.85	-800.632	-846.133	-859.39	-776.501	-825.257	-839.279
0	0	0	0	0	0	0	0
0	0	0	0	0	0	0	0
0	0	0	0	0	0	0	0
0	0	0	0	0	0	0	0
0	0	0	0	0	0	0	0
0	0	0	0	0	0	0	0
0	0	0	0	0	0	0	0
0	0	0	0	0	0	0	0
0	0	0	0	0	0	0	0
0	0	0	0	0	0	0	0
0	0	0	0	0	0	0	0
0	0	0	0	0	0	0	0
0	0	0	0	0	0	0	0
3422.189	2428.667	-617.331	-847.593	-894.488	-908.159	-822.848	-873	-887.437
9970.162	7180.879	-1817.022	-2500.286	-2633.424	-2679.435	-2398.163	-2537.33	-2585.379
19364.752	13909.464	-3528.87	-4852.895	-5105.407	-5193.973	-4660.149	-4920.806	-5012.117
31314.201	22608.643	-5719.691	-7865.034	-8267.864	-8411.744	-7561.86	-7974.692	-8121.96
31237.257	22565.609	-5704.786	-7846.872	-8249.704	-8393.31	-7546.356	-7957.567	-8104.271
9777.162	7048.02	-1781.826	-2452.661	-2583.838	-2629.154	-2352.009	-2489.177	-2536.517
19104.692	13730.021	-3481.321	-4788.662	-5038.594	-5126.237	-4597.814	-4855.854	-4946.231
31065.537	22426.588	-5673.987	-7802.198	-8201.875	-8344.649	-7501.326	-7910.97	-8057.121
31065.537	22426.588	-5673.987	-7802.198	-8201.875	-8344.649	-7501.326	-7910.97	-8057.121
9730.942	7022.8	-1772.936	-2441.828	-2573.008	-2618.153	-2342.82	-2479.008	-2525.988
3237.074	2294.969	-584.85	-800.632	-846.133	-859.39	-776.501	-825.257	-839.279
0	0	0	0	0	0	0	0
0	0	0	0	0	0	0	0
0	0	0	0	0	0	0	0
0	0	0	0	0	0	0	0
0	0	0	0	0	0	0	0
0	0	0	0	0	0	0	0
0	0	0	0	0	0	0	0
0	0	0	0	0	0	0	0
0	0	0	0	0	0	0	0
0	0	0	0	0	0	0	0
0	0	0	0	0	0	0	0
0	0	0	0	0	0	0	0
0	0	0	0	0	0	0	0
0	0	0	0	0	0	0	0
0	0	0	0	0	0	0	0
0	0	0	0	0	0	0	0
0	0	0	0	0	0	0	0
0	0	0	0	0	0	0	0
0	0	0	0	0	0	0	0
0	0	0	0	0	0	0	0
0	0	0	0	0	0	0	0
0	0	0	0	0	0	0	0
0	0	0	0	0	0	0	0
0	0	0	0	0	0	0	0
0	0	0	0	0	0	0	0
0	0	0	0	0	0	0	0
0	0	0	0	0	0	0	0
0	0	0	0	0	0	0	0
0	0	0	0	0	0	0	0
0	0	0	0	0	0	0	0
0	0	0	0	0	0	0	0
0	0	0	0	0	0	0	0
0	0	0	0	0	0	0	0
0	0	0	0	0	0	0	0
0	0	0	0	0	0	0	0
0	0	0	0	0	0	0	0
0	0	0	0	0	0	0	0
0	0	0	0	0	0	0	0
0	0	0	0	0	0	0	0
0	0	0	0	0	0	0	0
0	0	0	0	0	0	0	0
0	0	0	0	0	0	0	0
0	0	0	0	0	0	0	0
0	0	0	0	0	0	0	0
0	0	0	0	0	0	0	0
0	0	0	0	0	0	0	0
0	0	0	0	0	0	0	0
0	0	0	0	0	0	0	0
0	0	0	0	0	0	0	0
0	0	0	0	0	0	0	0
0	0	0	0	0	0	0	0
0	0	0	0	0	0	0	0
0	0	0	0	0	0	0	0
0	0	0	0	0	0	0	0
0	0	0	0	0	0	0	0
0	0	0	0	0	0	0	0
0	0	0	0	0	0	0	0
0	0	0	0	0	0	0	0
0	0	0	0	0	0	0	0
0	0	0	0	0	0	0	0
0	0	0	0	0	0	0	0
4039.726	2899.476	-741.907	-1014.347	-1064.75	-1079.505	-971.939	-1025.615	-1041.138
10675.418	7702.642	-1945.874	-2679.169	-2822.261	-2871.812	-2569.532	-2718.876	-2770.535
20168.663	14495.7	-3675.939	-5055.673	-5318.579	-5410.854	-4855.285	-5126.478	-5221.555
32186.758	23247.823	-5878.993	-8085.134	-8499.012	-8646.529	-7776.484	-8198.889	-8349.54
31936.314	23064.786	-5833.101	-8021.851	-8432.588	-8578.978	-7715.562	-8134.748	-8284.271
9998.222	7209.007	-1822.185	-2508.393	-2642.5	-2688.862	-2405.504	-2545.69	-2594.096
19463.464	13981.489	-3546.867	-4877.819	-5131.605	-5220.627	-4684.119	-4946.067	-5037.848
31437.049	22698.615	-5742.154	-7896.107	-8300.492	-8444.932	-7591.779	-8006.183	-8154.016
31437.666	22699.232	-5741.537	-7895.772	-8300.161	-8444.325	-7594.058	-8006.889	-8154.157
9850.967	7102.07	-1795.013	-2471.112	-2603.286	-2648.778	-2371.023	-2508.156	-2555.669
3283.085	2328.037	-592.953	-812.221	-858.151	-871.524	-787.919	-837.106	-851.247
0	0	0	0	0	0	0	0
0	0	0	0	0	0	0	0
0	0	0	0	0	0	0	0
0	0	0	0	0	0	0	0
0	0	0	0	0	0	0	0
0	0	0	0	0	0	0	0
0	0	0	0	0	0	0	0
0	0	0	0	0	0	0	0
0	0	0	0	0	0	0	0
0	0	0	0	0	0	0	0
0	0	0	0	0	0	0	0
0	0	0	0	0	0	0	0
0	0	0	0	0	0	0	0
3422.189	2428.667	-617.331	-847.593	-894.488	-908.159	-822.848	-873	-887.437
9998.222	7209.007	-1822.185	-2508.393	-2642.5	-2688.862	-2405.504	-2545.69	-2594.096
19403.155	13947.938	-3535.332	-4863.525	-5117.355	-5206.148	-4672.064	-4932.679	-5023.99
31361.332	22656.866	-5727.619	-7878.308	-8282.697	-8426.861	-7576.594	-7989.425	-8136.693
31314.201	22608.643	-5719.691	-7865.034	-8267.864	-8411.744	-7561.86	-7974.692	-8121.96
9777.162	7048.02	-1781.826	-2452.661	-2583.838	-2629.154	-2352.009	-2489.177	-2536.517
19166.709	13765.471	-3490.548	-4802.119	-5053.362	-5141.24	-4612.818	-4870.858	-4961.235
31114.767	22475.881	-5682.39	-7815.888	-8217.167	-8360.215	-7516.52	-7926.163	-8072.305
31114.767	22475.881	-5682.39	-7815.888	-8217.167	-8360.215	-7516.52	-7926.163	-8072.305
9777.554	7048.412	-1781.434	-2452.449	-2583.629	-2628.774	-2353.441	-2489.629	-2536.609
3237.074	2294.969	-584.85	-800.632	-846.133	-859.39	-776.501	-825.257	-839.279
0	0	0	0	0	0	0	0
0	0	0	0	0	0	0	0
0	0	0	0	0	0	0	0
0	0	0	0	0	0	0	0
0	0	0	0	0	0	0	0
0	0	0	0	0	0	0	0
0	0	0	0	0	0	0	0
0	0	0	0	0	0	0	0
0	0	0	0	0	0	0	0
0	0	0	0	0	0	0	0
0	0	0	0	0	0	0	0
0	0	0	0	0	0	0	0
0	0	0	0	0	0	0	0
3422.189	2428.667	-617.331	-847.593	-894.488	-908.159	-822.848	-873	-887.437
9923.648	7154.937	-1808.563	-2489.62	-2622.758	-2668.769	-2387.497	-2526.664	-2574.713
19364.752	13909.464	-3528.87	-4852.895	-5105.407	-5193.973	-4660.149	-4920.806	-5012.117
31314.201	22608.643	-5719.691	-7865.034	-8267.864	-8411.744	-7561.86	-7974.692	-8121.96
31237.257	22565.609	-5704.786	-7846.872	-8249.704	-8393.31	-7546.356	-7957.567	-8104.271
9777.162	7048.02	-1781.826	-2452.661	-2583.838	-2629.154	-2352.009	-2489.177	-2536.517
19165.092	13763.839	-3492.266	-4802.54	-5052.472	-5140.115	-4611.693	-4869.733	-4960.11
31114.767	22475.881	-5682.39	-7815.888	-8217.167	-8360.215	-7516.52	-7926.163	-8072.305
31114.767	22475.881	-5682.39	-7815.888	-8217.167	-8360.215	-7516.52	-7926.163	-8072.305
9777.554	7048.412	-1781.434	-2452.449	-2583.629	-2628.774	-2353.441	-2489.629	-2536.609
3237.074	2294.969	-584.85	-800.632	-846.133	-859.39	-776.501	-825.257	-839.279
0	0	0	0	0	0	0	0
0	0	0	0	0	0	0	0
0	0	0	0	0	0	0	0
0	0	0	0	0	0	0	0
0	0	0	0	0	0	0	0
0	0	0	0	0	0	0	0
0	0	0	0	0	0	0	0
0	0	0	0	0	0	0	0
0	0	0	0	0	0	0	0
0	0	0	0	0	0	0	0
0	0	0	0	0	0	0	0
0	0	0	0	0	0	0	0
0	0	0	0	0	0	0	0
3422.189	2428.667	-617.331	-847.593	-894.488	-908.159	-822.848	-873	-887.437
9998.222	7209.007	-1822.185	-2508.393	-2642.5	-2688.862	-2405.504	-2545.69	-2594.096
19463.976	13982.002	-3546.354	-4877.502	-5131.332	-5220.125	-4686.041	-4946.656	-5037.967
31437.666	22699.232	-5741.537	-7895.772	-8300.161	-8444.325	-7594.058	-8006.889	-8154.157
31314.201	22608.643	-5719.691	-7865.034	-8267.864	-8411.744	-7561.86	-7974.692	-8121.96
9777.162	7048.02	-1781.826	-2452.661	-2583.838	-2629.154	-2352.009	-2489.177	-2536.517
19204.401	13803.218	-3499.02	-4813.436	-5064.68	-5152.557	-4623.824	-4881.863	-4972.24
31114.767	22475.881	-5682.39	-7815.888	-8217.167	-8360.215	-7516.52	-7926.163	-8072.305
31114.767	22475.881	-5682.39	-7815.888	-8217.167	-8360.215	-7516.52	-7926.163	-8072.305
9777.162	7048.02	-1781.826	-2452.661	-2583.838	-2629.154	-2352.009	-2489.177	-2536.517
3237.074	2294.969	-584.85	-800.632	-846.133	-859.39	-776.501	-825.257	-839.279
0	0	0	0	0	0	0	0
0	0	0	0	0	0	0	0
0	0	0	0	0	0	0	0
0	0	0	0	0	0	0	0
0	0	0	0	0	0	0	0
0	0	0	0	0	0	0	0
0	0	0	0	0	0	0	0
0	0	0	0	0	0	0	0
0	0	0	0	0	0	0	0
0	0	0	0	0	0	0	0
0	0	0	0	0	0	0	0
0	0	0	0	0	0	0	0
0	0	0	0	0	0	0	0
3424.188	2433.779	-602.84	-851.525	-905.681	-920.438	-820.994	-871.041	-885.448
10044.882	7235.033	-1830.67	-2519.093	-2653.2	-2699.561	-2416.204	-2556.39	-2604.796
19463.464	13981.489	-3546.867	-4877.819	-5131.605	-5220.627	-4684.119	-4946.067	-5037.848
31514.923	22742.463	-5756.406	-7914.018	-8318.404	-8462.843	-7609.691	-8024.095	-8171.928
31437.666	22699.232	-5741.537	-7895.772	-8300.161	-8444.325	-7594.058	-8006.889	-8154.157
9823.33	7073.742	-1790.273	-2463.235	-2594.412	-2639.727	-2362.583	-2499.751	-2547.091
19203.894	13802.711	-3499.527	-4813.708	-5064.949	-5153.053	-4621.957	-4881.284	-4972.128
31189.301	22517.589	-5696.761	-7833.551	-8234.778	-8378.109	-7531.488	-7942.749	-8089.454
31189.301	22517.589	-5696.761	-7833.551	-8234.778	-8378.109	-7531.488	-7942.749	-8089.454
9777.162	7048.02	-1781.826	-2452.661	-2583.838	-2629.154	-2352.009	-2489.177	-2536.517
3283.085	2328.037	-592.953	-812.221	-858.151	-871.524	-787.919	-837.106	-851.247
0	0	0	0	0	0	0	0
0	0	0	0	0	0	0	0
0	0	0	0	0	0	0	0
0	0	0	0	0	0	0	0
0	0	0	0	0	0	0	0
0	0	0	0	0	0	0	0
0	0	0	0	0	0	0	0
0	0	0	0	0	0	0	0
0	0	0	0	0	0	0	0
0	0	0	0	0	0	0	0
0	0	0	0	0	0	0	0
0	0	0	0	0	0	0	0
0	0	0	0	0	0	0	0
0	0	0	0	0	0	0	0
0	0	0	0	0	0	0	0
0	0	0	0	0	0	0	0
0	0	0	0	0	0	0	0
0	0	0	0	0	0	0	0
0	0	0	0	0	0	0	0
0	0	0	0	0	0	0	0
0	0	0	0	0	0	0	0
0	0	0	0	0	0	0	0
0	0	0	0	0	0	0	0
0	0	0	0	0	0	0	0
0	0	0	0	0	0	0	0
0	0	0	0	0	0	0	0
0	0	0	0	0	0	0	0
0	0	0	0	0	0	0	0
0	0	0	0	0	0	0	0
0	0	0	0	0	0	0	0
0	0	0	0	0	0	0	0
0	0	0	0	0	0	0	0
0	0	0	0	0	0	0	0
0	0	0	0	0	0	0	0
0	0	0	0	0	0	0	0
0	0	0	0	0	0	0	0
0	0	0	0	0	0	0	0
0	0	0	0	0	0	0	0
0	0	0	0	0	0	0	0
0	0	0	0	0	0	0	0
0	0	0	0	0	0	0	0
0	0	0	0	0	0	0	0
0	0	0	0	0	0	0	0
0	0	0	0	0	0	0	0
0	0	0	0	0	0	0	0
0	0	0	0	0	0	0	0
0	0	0	0	0	0	0	0
0	0	0	0	0	0	0	0
0	0	0	0	0	0	0	0
0	0	0	0	0	0	0	0
0	0	0	0	0	0	0	0
0	0	0	0	0	0	0	0
0	0	0	0	0	0	0	0
0	0	0	0	0	0	0	0
0	0	0	0	0	0	0	0
0	0	0	0	0	0	0	0
0	0	0	0	0	0	0	0
0	0	0	0	0	0	0	0
0	0	0	0	0	0	0	0
0	0	0	0	0	0	0	0
0	0	0	0	0	0	0	0
4801.84	3683.502	185.768	-117.433	-2239.424	-2781.225	-324.785	-1411.941	-1796.302
11725.782	8745.267	-793.995	-1963.745	-3932.818	-4395.223	-2491.554	-3303.647	-3590.067
21423.162	15721.372	-2418.628	-4506.169	-6226.324	-6560.946	-5500.421	-5894.845	-6037.202
34125.296	25112.683	-4009.816	-7350.663	-9797.825	-10255.34	-8887.939	-9381.323	-9555.071
34217.487	25317.381	-3399.907	-6914.603	-10249.418	-10922.204	-8671.371	-9536.286	-9841.079
10697.819	7915.385	-995.32	-2035.108	-3391.579	-3712.225	-2374.122	-2951.108	-3153.742
20513.732	15029.276	-2382.565	-4355.942	-5991.787	-6336.08	-5104.944	-5599.062	-5772.629
32632.59	23836.948	-4693.828	-7569.807	-9032.861	-9338.095	-8287.055	-8700.443	-8847.448
32594.944	23799.292	-4672.015	-7549.879	-9026.007	-9333.075	-8279.867	-8693.204	-8840.189
10452.794	7707.17	-1095.291	-2093.694	-3214.232	-3476.596	-2399.691	-2858.206	-3022.254
3611.629	2685.309	-118.449	-419.141	-1394.385	-1641.489	-509.635	-1018.183	-1195.656
0	0	0	0	0	0	0	0
0	0	0	0	0	0	0	0
0	0	0	0	0	0	0	0
0	0	0	0	0	0	0	0
0	0	0	0	0	0	0	0
0	0	0	0	0	0	0	0
0	0	0	0	0	0	0	0
0	0	0	0	0	0	0	0
0	0	0	0	0	0	0	0
0	0	0	0	0	0	0	0
0	0	0	0	0	0	0	0
0	0	0	0	0	0	0	0
0	0	0	0	0	0	0	0
4160.915	3190.585	198.737	74.645	-2285.353	-2957.32	422.97	-1128.593	-1676.586
10892.08	8117.963	-724.941	-1765.518	-3856.753	-4405.899	-1860.618	-2997.802	-3398.511
20526.277	15041.877	-2414.523	-4379.815	-6018.908	-6378.905	-5019.686	-5579.995	-5776.323
33043.306	24262.6	-4150.948	-7293.387	-9465.448	-9918.26	-8335.423	-8961.315	-9181.124
33351.377	24581.088	-3664.425	-6984.12	-9957.629	-10622.301	-8081.877	-9127.041	-9495.073
10389.429	7667.004	-1043.454	-2026.205	-3352.952	-3702.561	-2065.116	-2803.615	-3062.529
20276.26	14846.986	-2370.99	-4309.858	-6019.754	-6419.825	-4790.241	-5484.558	-5728.02
32577.157	23819.012	-4510.126	-7451.746	-9087.432	-9420.467	-8305.081	-8733.679	-8887.637
32628.737	23871.789	-4446.11	-7420.034	-9128.231	-9472.076	-8338.608	-8770.28	-8925.188
10384.681	7662.261	-1047.965	-2028.109	-3357.984	-3711.487	-2041.874	-2797.481	-3062.043
3542.825	2630.602	-123.356	-374.733	-1511.516	-1837.583	-163.928	-944.708	-1217.6
0	0	0	0	0	0	0	0
0	0	0	0	0	0	0	0
0	0	0	0	0	0	0	0
0	0	0	0	0	0	0	0
0	0	0	0	0	0	0	0
0	0	0	0	0	0	0	0
0	0	0	0	0	0	0	0
0	0	0	0	0	0	0	0
0	0	0	0	0	0	0	0
0	0	0	0	0	0	0	0
0	0	0	0	0	0	0	0
0	0	0	0	0	0	0	0
0	0	0	0	0	0	0	0
4111.361	3155.445	198.482	234.09	-2660.575	-3557.937	1291.017	-984.18	-1787.703
11104.563	8315.463	-504.393	-1480.603	-4416.68	-5250.15	-1104.083	-2998.001	-3666.114
21168.539	15673.456	-1672.659	-3836.632	-6857.649	-7567.639	-4675.822	-5900.795	-6330.799
34538.993	25716.661	-2574.097	-6267.127	-10961.272	-11958.695	-8385.284	-9805.506	-10303.673
35255.712	26442.649	-1713.46	-5551.123	-11929.364	-13338.278	-8036.399	-10186.572	-10943.166
10761.714	8031.268	-645.88	-1610.056	-4128.25	-4851.972	-1204.751	-2880.827	-3471.247
21035.56	15597.497	-1540.133	-3683.503	-7000.63	-7810.03	-4373.315	-5852.704	-6372.741
33750.857	24951.083	-3363.868	-6817.9	-10159.233	-10857.223	-8412.179	-9377.035	-9714.504
33739.318	24938.45	-3382.835	-6833.352	-10121.732	-10799.936	-8464.42	-9378.064	-9697.429
10621.587	7887.038	-825.99	-1805.932	-3825.018	-4401.746	-1504.901	-2838.404	-3306.635
3631.615	2710.061	-61.325	-212.855	-1884.298	-2410.139	487.767	-888.883	-1371.943
0	0	0	0	0	0	0	0
0	0	0	0	0	0	0	0
0	0	0	0	0	0	0	0
0	0	0	0	0	0	0	0
0	0	0	0	0	0	0	0
0	0	0	0	0	0	0	0
0	0	0	0	0	0	0	0
0	0	0	0	0	0	0	0
0	0	0	0	0	0	0	0
0	0	0	0	0	0	0	0
0	0	0	0	0	0	0	0
0	0	0	0	0	0	0	0
0	0	0	0	0	0	0	0
3990.959	3034.595	72.564	99.589	-2570.778	-3434.832	1405.615	-893.533	-1704.179
10813.556	8041.541	-779.341	-1739.645	-4113.242	-4823.421	-1111.987	-2839.728	-3447.733
20493.251	15011.688	-2420.691	-4369.383	-6179.206	-6639.227	-4589.167	-5495.127	-5812.138
33022.831	24244.479	-4142.611	-7281.689	-9623.056	-10173.648	-7939.442	-8887.388	-9219.476
33263.767	24494.595	-3803.847	-7062.897	-10064.847	-10814.669	-7562.734	-8976.258	-9473.11
10312.359	7591.304	-1110.002	-2050.19	-3463.208	-3889.096	-1632.839	-2693.404	-3064.924
19982.894	14576.367	-2635.736	-4459.38	-5886.043	-6268.477	-4463.665	-5280.187	-5565.774
32060.221	23318.875	-5065.131	-7687.892	-8720.95	-8963.454	-7991.133	-8402.047	-8548.488
32041.644	23299.175	-5090.688	-7698.203	-8706.29	-8945.085	-7977.38	-8388.348	-8534.825
10199.267	7471.283	-1282.117	-2199.205	-3180.058	-3469.373	-1955.962	-2667.896	-2915.94
3421.625	2506.834	-261.925	-512.167	-1391.268	-1669.094	-111.468	-860.955	-1121.583
0	0	0	0	0	0	0	0
0	0	0	0	0	0	0	0
0	0	0	0	0	0	0	0
0	0	0	0	0	0	0	0
0	0	0	0	0	0	0	0
0	0	0	0	0	0	0	0
0	0	0	0	0	0	0	0
0	0	0	0	0	0	0	0
0	0	0	0	0	0	0	0
0	0	0	0	0	0	0	0
0	0	0	0	0	0	0	0
0	0	0	0	0	0	0	0
0	0	0	0	0	0	0	0
3692.707	2731.93	-145.753	-312.261	-1874.561	-2386.116	527.644	-871.639	-1361.951
10538.548	7757.476	-1144.665	-2105.983	-3531.162	-3962.107	-1674.039	-2750.671	-3127.398
20194.706	14701.747	-2773.996	-4581.785	-5794.189	-6099.6	-4745.98	-5345.994	-5554.909
32816.588	24031.289	-4422.297	-7438.466	-9357.261	-9803.22	-8017.326	-8772.69	-9036.617
33168.369	24395.792	-3933.942	-7149.155	-9908.947	-10590.754	-7668.4	-8934.437	-9378.526
10255.44	7530.939	-1232.139	-2157.783	-3314.16	-3667.658	-1766.437	-2666.963	-2981.24
19830.958	14416.027	-2852.799	-4583.968	-5663.989	-5955.014	-4570.073	-5200.69	-5420.452
31856.918	23106.287	-5328.15	-7785.647	-8567.846	-8772.306	-7846.474	-8257.99	-8404.792
31675.824	22952.393	-5447.93	-7811.09	-8472.672	-8658.099	-7755.885	-8167.783	-8314.757
10041.608	7323.75	-1453.56	-2311.783	-2934.169	-3116.758	-2167.556	-2612.154	-2769.378
3358.985	2435.643	-368.469	-643.373	-1176.022	-1343.693	-392.799	-855.6	-1014.672
0	0	0	0	0	0	0	0
0	0	0	0	0	0	0	0
0	0	0	0	0	0	0	0
0	0	0	0	0	0	0	0
0	0	0	0	0	0	0	0
0	0	0	0	0	0	0	0
0	0	0	0	0	0	0	0
0	0	0	0	0	0	0	0
0	0	0	0	0	0	0	0
0	0	0	0	0	0	0	0
0	0	0	0	0	0	0	0
0	0	0	0	0	0	0	0
0	0	0	0	0	0	0	0
0	0	0	0	0	0	0	0
0	0	0	0	0	0	0	0
0	0	0	0	0	0	0	0
0	0	0	0	0	0	0	0
0	0	0	0	0	0	0	0
0	0	0	0	0	0	0	0
0	0	0	0	0	0	0	0
0	0	0	0	0	0	0	0
0	0	0	0	0	0	0	0
0	0	0	0	0	0	0	0
0	0	0	0	0	0	0	0
0	0	0	0	0	0	0	0
0	0	0	0	0	0	0	0
0	0	0	0	0	0	0	0
0	0	0	0	0	0	0	0
0	0	0	0	0	0	0	0
0	0	0	0	0	0	0	0
0	0	0	0	0	0	0	0
0	0	0	0	0	0	0	0
0	0	0	0	0	0	0	0
0	0	0	0	0	0	0	0
0	0	0	0	0	0	0	0
0	0	0	0	0	0	0	0
0	0	0	0	0	0	0	0
0	0	0	0	0	0	0	0
0	0	0	0	0	0	0	0
0	0	0	0	0	0	0	0
0	0	0	0	0	0	0	0
0	0	0	0	0	0	0	0
0	0	0	0	0	0	0	0
0	0	0	0	0	0	0	0
0	0	0	0	0	0	0	0
0	0	0	0	0	0	0	0
0	0	0	0	0	0	0	0
0	0	0	0	0	0	0	0
0	0	0	0	0	0	0	0
0	0	0	0	0	0	0	0
0	0	0	0	0	0	0	0
0	0	0	0	0	0	0	0
0	0	0	0	0	0	0	0
0	0	0	0	0	0	0	0
0	0	0	0	0	0	0	0
0	0	0	0	0	0	0	0
0	0	0	0	0	0	0	0
0	0	0	0	0	0	0	0
0	0	0	0	0	0	0	0
0	0	0	0	0	0	0	0
0	0	0	0	0	0	0	0
7255.285	5707.906	988.002	4253.417	-11844.411	-17533.352	16477.876	225.543	-5530.265
20831.113	16429.836	3039.501	3266.748	-14680.752	-19869.003	6267.686	-5550.914	-9734.216
35785.402	27520.139	1485.74	-1918.317	-15573.636	-18913.835	-4740.85	-10760.145	-12884.499
55280.419	42112.012	-276.587	-6406.511	-20684.383	-23922.75	-11334.798	-16477.425	-18289.976
56182.077	43140.357	1314.028	-4652.669	-22778.772	-27037.692	-9757.791	-16937.542	-19471.996
17092.735	12972.796	324.571	-558.367	-9225.062	-11883.662	2204.425	-4311.128	-6616.309
32787.714	24838.001	-306.077	-3512.719	-13328	-15903.906	-4149.038	-9302.944	-11123.031
52359.463	39458.431	-2204.967	-8031.642	-17986.979	-20204.629	-11787.188	-15201.021	-16401.469
52769.78	39870.187	-1753.935	-7686.534	-18287	-20587.486	-12127.58	-15505.3	-16692.132
16849.729	12775.823	297.644	-753.544	-8541.203	-10847.559	997.4	-4430.004	-6348.284
5431.175	4135.744	145.074	690.67	-4815.575	-6745.501	4698.302	-798.261	-2741.63
0	0	0	0	0	0	0	0
0	0	0	0	0	0	0	0
0	0	0	0	0	0	0	0
0	0	0	0	0	0	0	0
0	0	0	0	0	0	0	0
0	0	0	0	0	0	0	0
0	0	0	0	0	0	0	0
0	0	0	0	0	0	0	0
0	0	0	0	0	0	0	0
0	0	0	0	0	0	0	0
0	0	0	0	0	0	0	0
0	0	0	0	0	0	0	0
0	0	0	0	0	0	0	0
6005.117	4654.44	530.11	2388.432	-8058.931	-11766.74	10434.151	-209.004	-3977.575
18199.838	14060.472	1446.336	907.455	-10975.661	-14458.599	3275.513	-4799.52	-7655.835
33386.275	25405.059	165.716	-3221.171	-13356.425	-15832.611	-5352.33	-9811.405	-11383.108
54341.047	41410.393	-186.684	-6309.488	-19992.439	-22963.453	-12010.124	-16376.872	-17912.379
55827.888	42944.64	1651.575	-4427.881	-22263.38	-26251.115	-10980.04	-17161.83	-19339.856
16523.409	12472.075	12.605	-1062.258	-8201.412	-10366.135	986.109	-4256.039	-6108.356
32028.007	24136.866	-870.35	-4117.479	-12281.359	-14389.54	-4931.95	-9059.341	-10514.855
50735.912	37902.29	-3693.969	-9188.848	-16358.526	-17960.932	-11865.183	-14349.38	-15221.364
50860.309	38026.739	-3560.23	-9106.057	-16384.753	-17972.654	-12108.048	-14464.403	-15290.902
16125.532	12069.207	-416.382	-1712.499	-7091.41	-8689.311	-457.145	-4245.625	-5582.367
5226.228	3927.781	-72.053	70.818	-3721.13	-5053.036	2870.257	-950.235	-2298.631
0	0	0	0	0	0	0	0
0	0	0	0	0	0	0	0
0	0	0	0	0	0	0	0
0	0	0	0	0	0	0	0
0	0	0	0	0	0	0	0
0	0	0	0	0	0	0	0
0	0	0	0	0	0	0	0
0	0	0	0	0	0	0	0
0	0	0	0	0	0	0	0
0	0	0	0	0	0	0	0
0	0	0	0	0	0	0	0
0	0	0	0	0	0	0	0
0	0	0	0	0	0	0	0
5735.28	4382.536	252.055	1280.385	-6118.777	-8750.142	7021.395	-560.009	-3242.722
17406.54	13262.99	578.66	-398.246	-9187.058	-11774.49	1441.793	-4598.084	-6732.107
32974.684	24957.429	-399.619	-3840.517	-12556.3	-14652.658	-5937.053	-9624.285	-10921.68
54788.26	41818.344	168.454	-6074.527	-20119.86	-23067.027	-12655.075	-16716.257	-18142.312
58433.334	45477.028	4115.077	-2216.491	-24340.658	-28993.208	-12434.067	-18885.737	-21155.277
16873.107	12799.256	283.43	-761.142	-8581.848	-10907.579	1079.297	-4420.829	-6363.692
32367.565	24446.053	-650.121	-3947.627	-12483.959	-14647.153	-5130.984	-9250.887	-10702.887
50681.129	37805.66	-3888.134	-9351.356	-16177.089	-17693.246	-11970.195	-14295.566	-15111.203
50138.217	37297.746	-4411.761	-9721.098	-15640.618	-16957.429	-11980.479	-14007.082	-14717.496
15812.88	11753.181	-780.905	-2139.643	-6495.929	-7807.908	-961.286	-4131.572	-5248.818
5136.274	3835.84	-183.847	-206.983	-3231.287	-4296.19	2059.14	-1015.06	-2097.887
0	0	0	0	0	0	0	0
0	0	0	0	0	0	0	0
0	0	0	0	0	0	0	0
0	0	0	0	0	0	0	0
0	0	0	0	0	0	0	0
0	0	0	0	0	0	0	0
0	0	0	0	0	0	0	0
0	0	0	0	0	0	0	0
0	0	0	0	0	0	0	0
0	0	0	0	0	0	0	0
0	0	0	0	0	0	0	0
0	0	0	0	0	0	0	0
0	0	0	0	0	0	0	0
5617.975	4263.73	115.885	806.899	-5293.865	-7468.462	5586.319	-702.585	-2925.896
16872.303	12724.604	-18.228	-1212.692	-8072.864	-10111.455	388.271	-4433.721	-6136.219
31742.376	23747.851	-1708.501	-5039.711	-11080.567	-12566.471	-6237.408	-8951.735	-9905.834
51795.819	38848.766	-2986.049	-8701.516	-17157.3	-19018.985	-12059.998	-14867.589	-15853.148
51615.771	38751.224	-2828.181	-8453.85	-17633.754	-19802.342	-10990.814	-14679.718	-15978.336
15601.858	11538.906	-1071.738	-2442.834	-6142.036	-7288.84	-1146.455	-4018.505	-5030.355
30573.64	22666.955	-2580.794	-5684.307	-10186.679	-11377.623	-5901.57	-8328.184	-9181.439
49380.774	36529.385	-5339.3	-10343.43	-14805.073	-15808.386	-11969.081	-13546.285	-14098.603
49542.333	36692.366	-5149.2	-10227.537	-14916.189	-15946.134	-12116.419	-13668.125	-14211.095
15651.015	11587.235	-1032.969	-2451.344	-6001.218	-7060.461	-1572.495	-4112.944	-5006.819
5062.562	3760.11	-281.295	-434.57	-2815.104	-3653.331	1360.238	-1071.775	-1926.835
0	0	0	0	0	0	0	0
0	0	0	0	0	0	0	0
0	0	0	0	0	0	0	0
0	0	0	0	0	0	0	0
0	0	0	0	0	0	0	0
0	0	0	0	0	0	0	0
0	0	0	0	0	0	0	0
0	0	0	0	0	0	0	0
0	0	0	0	0	0	0	0
0	0	0	0	0	0	0	0
0	0	0	0	0	0	0	0
0	0	0	0	0	0	0	0
0	0	0	0	0	0	0	0
5482.524	4126.234	-48.642	244.684	-4275.094	-5884.351	3777.002	-887.511	-2534.847
16420.262	12292.761	-470.908	-1813.928	-7143.003	-8725.191	-580.314	-4328.966	-5650.715
31531.486	23533.66	-1966.496	-5283.39	-10701.718	-12011.319	-6540.752	-8871.748	-9689.723
52350.186	39365.274	-2562.845	-8418.945	-17465.363	-19390.54	-12490.658	-15215.96	-16171.15
54309.087	41378.423	-222.483	-6336.856	-19975.037	-22943.279	-11968.851	-16350.453	-17890.551
16100.965	12019.604	-560.173	-1886.794	-6920.647	-8427.197	-613.812	-4220.255	-5491.691
31119.43	23185.76	-2037.651	-5253.083	-10741.729	-12146.193	-5907.098	-8630.836	-9588.6
49281.386	36427.346	-5467.785	-10425.611	-14675.806	-15626.885	-12009.391	-13492.12	-14011.134
49015.859	36156.387	-5804.62	-10630.364	-14367.038	-15200.562	-12043.428	-13336.874	-13789.361
15413.442	11344.707	-1283.06	-2706.407	-5585.92	-6451.992	-1927.111	-4032.144	-4771.515
5011.926	3707.476	-350.914	-581.703	-2540.457	-3229.923	902.362	-1106.742	-1812.024
0	0	0	0	0	0	0	0
0	0	0	0	0	0	0	0
0	0	0	0	0	0	0	0
0	0	0	0	0	0	0	0
0	0	0	0	0	0	0	0
0	0	0	0	0	0	0	0
0	0	0	0	0	0	0	0
0	0	0	0	0	0	0	0
0	0	0	0	0	0	0	0
0	0	0	0	0	0	0	0
0	0	0	0	0	0	0	0
0	0	0	0	0	0	0	0
0	0	0	0	0	0	0	0
0	0	0	0	0	0	0	0
0	0	0	0	0	0	0	0
0	0	0	0	0	0	0	0
0	0	0	0	0	0	0	0
0	0	0	0	0	0	0	0
0	0	0	0	0	0	0	0
0	0	0	0	0	0	0	0
0	0	0	0	0	0	0	0
0	0	0	0	0	0	0	0
0	0	0	0	0	0	0	0
0	0	0	0	0	0	0	0
0	0	0	0	0	0	0	0
0	0	0	0	0	0	0	0
0	0	0	0	0	0	0	0
0	0	0	0	0	0	0	0
0	0	0	0	0	0	0	0
0	0	0	0	0	0	0	0
0	0	0	0	0	0	0	0
0	0	0	0	0	0	0	0
0	0	0	0	0	0	0	0
0	0	0	0	0	0	0	0
0	0	0	0	0	0	0	0
0	0	0	0	0	0	0	0
0	0	0	0	0	0	0	0
0	0	0	0	0	0	0	0
0	0	0	0	0	0	0	0
0	0	0	0	0	0	0	0
0	0	0	0	0	0	0	0
0	0	0	0	0	0	0	0
0	0	0	0	0	0	0	0
0	0	0	0	0	0	0	0
0	0	0	0	0	0	0	0
0	0	0	0	0	0	0	0
0	0	0	0	0	0	0	0
0	0	0	0	0	0	0	0
0	0	0	0	0	0	0	0
0	0	0	0	0	0	0	0
0	0	0	0	0	0	0	0
0	0	0	0	0	0	0	0
0	0	0	0	0	0	0	0
0	0	0	0	0	0	0	0
0	0	0	0	0	0	0	0
0	0	0	0	0	0	0	0
0	0	0	0	0	0	0	0
0	0	0	0	0	0	0	0
0	0	0	0	0	0	0	0
0	0	0	0	0	0	0	0
0	0	0	0	0	0	0	0
6659.391	5110.331	382.736	2376.819	-8914.707	-13003.667	11850.735	-114.044	-4347.594
18284.404	13901.244	462.893	-211.621	-10689.18	-13999.445	3991.597	-4388.079	-7351.812
32846.325	24599.56	-1641.873	-4926.734	-12350.486	-14395.998	-4609.331	-8988.088	-10533.376
52057.922	38911.224	-3756.615	-9280.22	-17588.566	-19704.63	-10375.738	-14418.764	-15844.613
52328.471	39310.99	-2786.284	-8298.671	-18947.116	-21766.314	-8819.002	-14506.563	-16515.511
16135.134	12033.646	-621.654	-1715.52	-7747.698	-9716.985	1279.592	-3906.895	-5739.621
30787.973	22854.374	-2478.645	-5512.675	-10965.438	-12562.316	-4469.733	-8173.302	-9480.238
48835.889	35977.785	-6039.272	-10758.069	-14578.345	-15576.578	-11058.465	-13050.949	-13751.996
48630.207	35809.799	-6099.964	-10774.139	-14386.101	-15309.988	-11220.481	-13010.241	-13639.092
15581.233	11519.134	-1080.15	-2407.985	-6302.539	-7542.961	-747.523	-3945.829	-5073.381
5139.085	3839.158	-203.898	-214.984	-3271.421	-4357.713	2170.267	-993.041	-2107.455
0	0	0	0	0	0	0	0
0	0	0	0	0	0	0	0
0	0	0	0	0	0	0	0
0	0	0	0	0	0	0	0
0	0	0	0	0	0	0	0
0	0	0	0	0	0	0	0
0	0	0	0	0	0	0	0
0	0	0	0	0	0	0	0
0	0	0	0	0	0	0	0
0	0	0	0	0	0	0	0
0	0	0	0	0	0	0	0
0	0	0	0	0	0	0	0
0	0	0	0	0	0	0	0
5390.75	4049.013	-111.968	71.408	-3947.237	-5381.881	3251.687	-924.184	-2397.588
15768.771	11658.918	-1105.057	-2477.897	-6257.257	-7444.252	-1016.965	-4031.932	-5094.329
29936.93	21981.212	-3562.871	-6437.857	-9136.32	-9866.099	-6427.689	-7972.706	-8514.6
48597.543	35732.561	-6374.015	-10955.175	-14150.001	-14958.151	-11422.104	-12964.536	-13506.122
48941.056	36128.881	-5666.934	-10495.508	-14980.387	-16174.094	-10670.912	-13111.345	-13970.758
15129.7	11081.835	-1539.302	-2908.915	-5374.494	-6167.511	-1773.723	-3857.515	-4590.076
29368.141	21503.375	-3824.46	-6554.093	-8837.85	-9495.866	-6198.245	-7714.463	-8246.54
47263.407	34485.769	-7492.641	-11393.075	-12937.407	-13329.545	-11603.691	-12363.418	-12629.399
47215.152	34434.775	-7563.03	-11414.35	-12856.244	-13214.675	-11673.644	-12346.302	-12581.683
14895.187	10862.337	-1802.141	-3159.26	-4805.654	-5321.293	-2514.987	-3844.473	-4309.715
4891.515	3597.393	-476.374	-811.621	-2070.507	-2512.074	144.699	-1154.686	-1608.346
0	0	0	0	0	0	0	0
0	0	0	0	0	0	0	0
0	0	0	0	0	0	0	0
0	0	0	0	0	0	0	0
0	0	0	0	0	0	0	0
0	0	0	0	0	0	0	0
0	0	0	0	0	0	0	0
0	0	0	0	0	0	0	0
0	0	0	0	0	0	0	0
0	0	0	0	0	0	0	0
0	0	0	0	0	0	0	0
0	0	0	0	0	0	0	0
0	0	0	0	0	0	0	0
5108.979	3773.687	-417.683	-707.748	-2409.49	-3009.679	598.474	-1160.146	-1776.394
15147.799	11043.128	-1821.07	-3207.531	-4853.528	-5359.605	-2648.627	-3926.718	-4373.849
29175.187	21221.107	-4521.791	-6956.335	-8057.722	-8342.078	-7056.037	-7631.135	-7831.196
47530.801	34672.212	-7596.822	-11480.804	-12935.614	-13291.303	-11790.273	-12440.345	-12667.852
47789.562	34989.18	-6991.54	-11219.459	-13495.854	-14091.9	-11385.115	-12586.655	-13008.218
14735.838	10693.089	-2042.913	-3338.36	-4452.814	-4803.334	-2878.185	-3796.567	-4116.754
28733.814	20872.926	-4556.662	-6912.104	-7938.207	-8225.045	-6817.849	-7465.546	-7691.327
46379.482	33605.438	-8465.716	-11652.436	-12264.101	-12474.941	-11236.627	-11839.927	-12051.172
46356.5	33581.11	-8491.915	-11657.038	-12248.489	-12455.771	-11222.138	-11825.504	-12036.755
14591.118	10535.088	-2238.009	-3446.223	-4122.675	-4321.753	-3280.921	-3773.204	-3943.421
4800.368	3493.731	-657.02	-1051.673	-1548.083	-1714.36	-727.088	-1214.264	-1381.612
0	0	0	0	0	0	0	0
0	0	0	0	0	0	0	0
0	0	0	0	0	0	0	0
0	0	0	0	0	0	0	0
0	0	0	0	0	0	0	0
0	0	0	0	0	0	0	0
0	0	0	0	0	0	0	0
0	0	0	0	0	0	0	0
0	0	0	0	0	0	0	0
0	0	0	0	0	0	0	0
0	0	0	0	0	0	0	0
0	0	0	0	0	0	0	0
0	0	0	0	0	0	0	0
5108.341	3754.888	-487.4	-850.251	-2121.463	-2560.21	46.947	-1223.625	-1667.227
15246.192	11114.699	-1849.998	-3255.236	-4733.208	-5158.606	-3006.667	-4004.66	-4352.516
29396.506	21415.239	-4352.424	-6888.044	-8146.432	-8437.414	-7276.464	-7769.862	-7941.105
48209.283	35326.64	-6953.76	-11240.814	-13383.33	-13844.224	-12179.765	-12850.039	-13083.991
49050.494	36192.301	-5837.411	-10658.104	-14406.016	-15257.781	-11957.824	-13323.797	-13801.863
15068.72	10985.823	-1815.401	-3203.767	-4712.463	-5151.898	-2905.321	-3950.576	-4315.117
29360.97	21454.859	-4010.092	-6680.035	-8419.132	-8852.229	-6973.978	-7796.799	-8083.564
47288.322	34464.791	-7695.312	-11485.621	-12802.482	-13127.444	-11741.569	-12344.811	-12555.874
47169.402	34341.737	-7843.476	-11535.98	-12715.321	-13019.24	-11659.581	-12263.143	-12474.398
14791.186	10719.217	-2091.985	-3380.611	-4285.454	-4538.555	-3282.331	-3864.868	-4066.6
4812.873	3507.769	-633.444	-1029.893	-1590.985	-1778.608	-669.669	-1215.098	-1402.945
0	0	0	0	0	0	0	0
0	0	0	0	0	0	0	0
0	0	0	0	0	0	0	0
0	0	0	0	0	0	0	0
0	0	0	0	0	0	0	0
0	0	0	0	0	0	0	0
0	0	0	0	0	0	0	0
0	0	0	0	0	0	0	0
0	0	0	0	0	0	0	0
0	0	0	0	0	0	0	0
0	0	0	0	0	0	0	0
0	0	0	0	0	0	0	0
0	0	0	0	0	0	0	0
5150.701	3798.322	-459.614	-811.457	-2209.353	-2690.794	160.302	-1226.732	-1711.376
15363.553	11237.022	-1690.717	-3134.93	-4917.433	-5423.522	-2902.055	-4063.287	-4468.631
29792.015	21789.225	-4004.052	-6735.66	-8471.718	-8865.506	-7332.05	-7974.505	-8197.749
48749.916	35840.27	-6390.068	-10982.423	-13832.824	-14431.317	-12335.564	-13164.489	-13453.5
49565.229	36673.439	-5327.789	-10361.28	-14852.549	-15852.609	-12071.529	-13616.122	-14156.79
15103.151	11021.154	-1767.922	-3168.057	-4769.343	-5234.03	-2868.174	-3966.729	-4350.05
29330.712	21423.488	-4050.995	-6702.011	-8381.579	-8800.171	-6982.831	-7779.499	-8057.112
47175.234	34347.59	-7837.124	-11533.957	-12719.219	-13024.057	-11663.406	-12266.91	-12478.151
46894.547	34100.563	-7975.08	-11548.772	-12584.25	-12865.684	-11534.034	-12137.921	-12349.368
14713.647	10663.449	-2119.503	-3389.042	-4228.151	-4461.532	-3308.201	-3842.886	-4027.781
4810.123	3504.016	-642.625	-1039.979	-1564.261	-1737.782	-718.275	-1219.454	-1391.764
0	0	0	0	0	0	0	0
0	0	0	0	0	0	0	0
0	0	0	0	0	0	0	0
0	0	0	0	0	0	0	0
0	0	0	0	0	0	0	0
0	0	0	0	0	0	0	0
0	0	0	0	0	0	0	0
0	0	0	0	0	0	0	0
0	0	0	0	0	0	0	0
0	0	0	0	0	0	0	0
0	0	0	0	0	0	0	0
0	0	0	0	0	0	0	0
0	0	0	0	0	0	0	0
0	0	0	0	0	0	0	0
0	0	0	0	0	0	0	0
0	0	0	0	0	0	0	0
0	0	0	0	0	0	0	0
0	0	0	0	0	0	0	0
0	0	0	0	0	0	0	0
0	0	0	0	0	0	0	0
0	0	0	0	0	0	0	0
0	0	0	0	0	0	0	0
0	0	0	0	0	0	0	0
0	0	0	0	0	0	0	0
0	0	0	0	0	0	0	0
0	0	0	0	0	0	0	0
0	0	0	0	0	0	0	0
0	0	0	0	0	0	0	0
0	0	0	0	0	0	0	0
0	0	0	0	0	0	0	0
0	0	0	0	0	0	0	0
0	0	0	0	0	0	0	0
0	0	0	0	0	0	0	0
0	0	0	0	0	0	0	0
0	0	0	0	0	0	0	0
0	0	0	0	0	0	0	0
0	0	0	0	0	0	0	0
0	0	0	0	0	0	0	0
0	0	0	0	0	0	0	0
0	0	0	0	0	0	0	0
0	0	0	0	0	0	0	0
0	0	0	0	0	0	0	0
0	0	0	0	0	0	0	0
0	0	0	0	0	0	0	0
0	0	0	0	0	0	0	0
0	0	0	0	0	0	0	0
0	0	0	0	0	0	0	0
0	0	0	0	0	0	0	0
0	0	0	0	0	0	0	0
0	0	0	0	0	0	0	0
0	0	0	0	0	0	0	0
0	0	0	0	0	0	0	0
0	0	0	0	0	0	0	0
0	0	0	0	0	0	0	0
0	0	0	0	0	0	0	0
0	0	0	0	0	0	0	0
0	0	0	0	0	0	0	0
0	0	0	0	0	0	0	0
0	0	0	0	0	0	0	0
0	0	0	0	0	0	0	0
0	0	0	0	0	0	0	0
6587.562	5036.367	278.025	1365.656	-6871.399	-9801.113	7751.426	-682.002	-3664.522
18232.916	13847.235	326.891	-719.129	-9575.182	-12258.262	1797.284	-4681.306	-6970.447
33489.916	25212.228	-1051.706	-4510.82	-12536.865	-14567.862	-5651.675	-9511.962	-10871.254
54956.079	41702.97	-969.427	-7135.561	-19810.081	-22616.766	-12025.692	-16299.423	-17802.098
56801.681	43679.731	1652.925	-4508.456	-22734.781	-26845.105	-10944.162	-17411.901	-19689.933
16949.114	12803.104	86.797	-951.338	-8629.156	-10972.865	1388.719	-4327.497	-6346.878
32104.796	24116.916	-1237.228	-4473.143	-12176.312	-14225.018	-4757.39	-8939.2	-10413.422
50138.321	37216.773	-4795.182	-10004.077	-15619.967	-16949.023	-11546.821	-13820.69	-14619.334
49628.562	36740.765	-5218.95	-10273.714	-15120.258	-16262.751	-11640.712	-13585.323	-14267.619
15725.361	11664.107	-922.958	-2279.773	-6376.317	-7635.216	-948.008	-4064.644	-5162.552
5158.726	3858.785	-185.331	-217.802	-3225.091	-4282.565	2021.565	-1027.388	-2100.899
0	0	0	0	0	0	0	0
0	0	0	0	0	0	0	0
0	0	0	0	0	0	0	0
0	0	0	0	0	0	0	0
0	0	0	0	0	0	0	0
0	0	0	0	0	0	0	0
0	0	0	0	0	0	0	0
0	0	0	0	0	0	0	0
0	0	0	0	0	0	0	0
0	0	0	0	0	0	0	0
0	0	0	0	0	0	0	0
0	0	0	0	0	0	0	0
0	0	0	0	0	0	0	0
5542.611	4187.321	23.102	439.46	-4606.165	-6397.214	4324.937	-844.252	-2669.799
16352.301	12224.797	-539.116	-1853.084	-7172.512	-8782.91	-348.114	-4252.264	-5629.097
30829.655	22856.793	-2625.033	-5778.008	-10094.556	-11193.721	-6334.674	-8457.716	-9202.741
50259.057	37337.596	-4661.911	-9921.609	-15667.061	-16996.122	-11734.383	-13923.676	-14691.891
51078.923	38210.256	-3446.16	-8946.521	-17045.501	-18987.762	-10966.029	-14352.736	-15544.47
15590.388	11526.646	-1089.297	-2470.048	-6080.705	-7195.085	-1249.371	-4027.291	-5005.237
30352.481	22441.452	-2854.685	-5903.175	-9878.867	-10938.72	-6025.637	-8212.28	-8980.57
48649.004	35824.551	-6128.219	-10800.228	-14112.456	-14875.754	-11868.911	-13124.255	-13563.731
48619.907	35794.099	-6173.742	-10826.646	-14038.628	-14766.014	-11960.385	-13121.286	-13527.306
15289.931	11243.714	-1362.744	-2780.5	-5435.985	-6236.838	-2039.673	-3995.654	-4682.25
4975.393	3685.759	-352.28	-594.86	-2480.613	-3141.339	806.227	-1112.67	-1785.616
0	0	0	0	0	0	0	0
0	0	0	0	0	0	0	0
0	0	0	0	0	0	0	0
0	0	0	0	0	0	0	0
0	0	0	0	0	0	0	0
0	0	0	0	0	0	0	0
0	0	0	0	0	0	0	0
0	0	0	0	0	0	0	0
0	0	0	0	0	0	0	0
0	0	0	0	0	0	0	0
0	0	0	0	0	0	0	0
0	0	0	0	0	0	0	0
0	0	0	0	0	0	0	0
5439.07	4081.762	-104.206	57.902	-3920.8	-5333.789	3136.675	-956.358	-2400.255
16231.549	12101.528	-695.735	-2095.641	-6711.404	-8080.083	-1039.723	-4284.009	-5426.483
30925.413	22919.778	-2629.93	-5814.346	-9977.393	-10993.883	-6698.151	-8542.615	-9188.873
50622.216	37662.848	-4376.412	-9756.531	-15800.53	-17131.182	-12165.782	-14175.367	-14879.259
51529.93	38623.399	-3146.63	-8774.392	-17176.974	-19105.082	-11532.932	-14659.367	-15757.951
15548.968	11483.547	-1153.756	-2566.318	-5862.877	-6861.626	-1615.504	-4057.02	-4915.415
30386.182	22474.09	-2830.806	-5902.465	-9789.776	-10792.028	-6301.436	-8275.518	-8968.244
48855.051	35992.75	-6014.684	-10752.617	-14165.774	-14920.102	-12096.146	-13247.961	-13650.516
48839.81	35976.195	-6040.996	-10768.76	-14112.103	-14838.581	-12176.678	-13251.757	-13627.131
15335.788	11264.515	-1392.478	-2827.711	-5347.701	-6093.382	-2249.074	-4032.307	-4657.65
4978.662	3672.683	-400.573	-682.903	-2341.164	-2922.862	561.773	-1135.575	-1730.041
0	0	0	0	0	0	0	0
0	0	0	0	0	0	0	0
0	0	0	0	0	0	0	0
0	0	0	0	0	0	0	0
0	0	0	0	0	0	0	0
0	0	0	0	0	0	0	0
0	0	0	0	0	0	0	0
0	0	0	0	0	0	0	0
0	0	0	0	0	0	0	0
0	0	0	0	0	0	0	0
0	0	0	0	0	0	0	0
0	0	0	0	0	0	0	0
0	0	0	0	0	0	0	0
5300.406	3955.658	-235.112	-304.022	-3223.978	-4258.557	1945.349	-1060.666	-2119.078
15700.033	11560.794	-1299.773	-2750.928	-5700.392	-6587.942	-1949.882	-4107.043	-4864.868
29680.242	21713.456	-3936.901	-6677.162	-8622.356	-9117.452	-6921.04	-7890.228	-8228.559
48003.063	35119.028	-7103.009	-11303.317	-13381.196	-13886.45	-11767.973	-12680.382	-12999.764
47985.567	35190.681	-6803.296	-11142.485	-13738.57	-14429.68	-11238.613	-12661.806	-13161.798
14762.692	10723.209	-1992.522	-3301.816	-4551.94	-4951.457	-2731.894	-3792.9	-4163.372
28707.671	20846.762	-4585.092	-6927.167	-7946.525	-8242.918	-6733.601	-7436.899	-7682.23
46356.5	33581.11	-8491.915	-11657.038	-12248.489	-12455.771	-11222.138	-11825.504	-12036.755
46356.5	33581.11	-8491.915	-11657.038	-12248.489	-12455.771	-11222.138	-11825.504	-12036.755
14648.893	10598.681	-2141.736	-3395.172	-4243.535	-4496.467	-3164.122	-3794.053	-4012.489
4822.634	3519.517	-611.666	-1006.542	-1643.414	-1858.15	-585.168	-1210.62	-1426.591
0	0	0	0	0	0	0	0
0	0	0	0	0	0	0	0
0	0	0	0	0	0	0	0
0	0	0	0	0	0	0	0
0	0	0	0	0	0	0	0
0	0	0	0	0	0	0	0
0	0	0	0	0	0	0	0
0	0	0	0	0	0	0	0
0	0	0	0	0	0	0	0
0	0	0	0	0	0	0	0
0	0	0	0	0	0	0	0
0	0	0	0	0	0	0	0
0	0	0	0	0	0	0	0
5184.818	3834.949	-405.958	-713.87	-2405.653	-2992.578	492.563	-1200.638	-1793.633
15363.586	11237.9	-1682.185	-3121.639	-4974.249	-5512.021	-2778.692	-4045.064	-4487.636
29434.443	21455.42	-4295.822	-6863.262	-8214.064	-8534.402	-7217.817	-7783.908	-7980.586
47854.52	34962.321	-7323.897	-11386.958	-13113.832	-13503.142	-12011.644	-12630.553	-12846.817
48066.377	35228.282	-6871.238	-11184.807	-13566.239	-14152.102	-11663.908	-12739.747	-13116.617
14770.166	10699.859	-2101.195	-3384.623	-4347.378	-4637.855	-3095.01	-3825.141	-4078.822
28854.225	20959.729	-4591.035	-6941.953	-7911.429	-8167.338	-6981.551	-7517.179	-7703.469
46582.478	33773.549	-8356.647	-11649.177	-12361.48	-12590.037	-11325.754	-11930.553	-12142.379
46630.69	33824.457	-8298.274	-11635.845	-12395.479	-12632.039	-11357.506	-11962.114	-12173.89
14681.839	10629.131	-2168.608	-3415.253	-4172.313	-4382.51	-3353.854	-3825.947	-3992.484
4807.318	3500.218	-650.734	-1048.32	-1542.314	-1704.418	-756.819	-1222.557	-1382.374
0	0	0	0	0	0	0	0
0	0	0	0	0	0	0	0
0	0	0	0	0	0	0	0
0	0	0	0	0	0	0	0
0	0	0	0	0	0	0	0
0	0	0	0	0	0	0	0
0	0	0	0	0	0	0	0
0	0	0	0	0	0	0	0
0	0	0	0	0	0	0	0
0	0	0	0	0	0	0	0
0	0	0	0	0	0	0	0
0	0	0	0	0	0	0	0
0	0	0	0	0	0	0	0
0	0	0	0	0	0	0	0
0	0	0	0	0	0	0	0
0	0	0	0	0	0	0	0
0	0	0	0	0	0	0	0
0	0	0	0	0	0	0	0
0	0	0	0	0	0	0	0
0	0	0	0	0	0	0	0
0	0	0	0	0	0	0	0
0	0	0	0	0	0	0	0
0	0	0	0	0	0	0	0
0	0	0	0	0	0	0	0
0	0	0	0	0	0	0	0
0	0	0	0	0	0	0	0
0	0	0	0	0	0	0	0
0	0	0	0	0	0	0	0
0	0	0	0	0	0	0	0
0	0	0	0	0	0	0	0
0	0	0	0	0	0	0	0
0	0	0	0	0	0	0	0
0	0	0	0	0	0	0	0
0	0	0	0	0	0	0	0
0	0	0	0	0	0	0	0
0	0	0	0	0	0	0	0
0	0	0	0	0	0	0	0
0	0	0	0	0	0	0	0
0	0	0	0	0	0	0	0
0	0	0	0	0	0	0	0
0	0	0	0	0	0	0	0
0	0	0	0	0	0	0	0
0	0	0	0	0	0	0	0
0	0	0	0	0	0	0	0
0	0	0	0	0	0	0	0
0	0	0	0	0	0	0	0
0	0	0	0	0	0	0	0
0	0	0	0	0	0	0	0
0	0	0	0	0	0	0	0
0	0	0	0	0	0	0	0
0	0	0	0	0	0	0	0
0	0	0	0	0	0	0	0
0	0	0	0	0	0	0	0
0	0	0	0	0	0	0	0
0	0	0	0	0	0	0	0
0	0	0	0	0	0	0	0
0	0	0	0	0	0	0	0
0	0	0	0	0	0	0	0
0	0	0	0	0	0	0	0
0	0	0	0	0	0	0	0
0	0	0	0	0	0	0	0
6358.337	4820.437	49.119	456.949	-5158.635	-7139.287	4653.525	-1018.294	-3022.152
17498.026	13105.499	-468.683	-1831.362	-7893.368	-9738.493	-33.239	-4526.316	-6112.065
32063.281	23803.1	-2627.104	-5910.577	-10664.861	-11898.352	-6340.065	-8783.264	-9642.158
51603.512	38406.296	-4489.326	-9938.252	-16374.165	-17890.819	-11755.196	-14328.903	-15233.147
52370.058	39307.748	-2936.559	-8608.672	-18027.305	-20311.335	-10755.847	-14805.779	-16232.308
16092.487	11962.453	-835.896	-2179.306	-6762.1	-8182.468	-585.697	-4129.921	-5379.551
30972.366	23004.942	-2416.2	-5559.255	-10591.273	-11946.16	-5607.441	-8431.597	-9425.381
49255.41	36360.788	-5691.502	-10576.591	-14663.894	-15626.908	-11733.889	-13374.175	-13949.239
49074.796	36217.963	-5794.939	-10629.251	-14499.583	-15400.177	-11811.764	-13315.171	-13841.874
15529.404	11463.982	-1173.439	-2577.659	-5871.566	-6878.399	-1548.276	-4034.739	-4909.308
5101.925	3799.987	-263.771	-418.874	-2841.128	-3687.995	1348.504	-1090.688	-1947.96
0	0	0	0	0	0	0	0
0	0	0	0	0	0	0	0
0	0	0	0	0	0	0	0
0	0	0	0	0	0	0	0
0	0	0	0	0	0	0	0
0	0	0	0	0	0	0	0
0	0	0	0	0	0	0	0
0	0	0	0	0	0	0	0
0	0	0	0	0	0	0	0
0	0	0	0	0	0	0	0
0	0	0	0	0	0	0	0
0	0	0	0	0	0	0	0
0	0	0	0	0	0	0	0
5550.444	4195.159	31.56	457.029	-4632.075	-6436.918	4360.197	-843.775	-2681.622
16716.601	12567.206	-203.012	-1489.62	-7622.399	-9429.945	-189.058	-4427.499	-5922.274
31836.318	23809.055	-1707.379	-5067.478	-11019.174	-12454.784	-6471.347	-9016.036	-9909.176
52400.57	39416.943	-2503.323	-8365.295	-17548.15	-19511.56	-12432.618	-15236.831	-16219.737
53968.816	41036.764	-520.7	-6582.588	-19694.129	-22570.427	-11836.394	-16143.75	-17657.591
16038.626	11956.426	-634.728	-1982.008	-6771.884	-8204.441	-778.628	-4207.575	-5415.787
31478.294	23547.946	-1685.772	-4969.381	-11081.311	-12610.019	-5981.942	-8845.621	-9852.194
50381.277	37500.386	-4346.828	-9717.916	-15626.293	-16887.895	-12357.72	-14157.744	-14787.267
50360.623	37479.666	-4377.75	-9746.109	-15554.098	-16776.86	-12465.588	-14163.281	-14756.603
15759.572	11697.411	-907.929	-2334.217	-6128.405	-7241.089	-1568.18	-4179.427	-5097.736
5074.572	3772.604	-265.117	-402.78	-2869.543	-3737.096	1445.033	-1067.238	-1950.437
0	0	0	0	0	0	0	0
0	0	0	0	0	0	0	0
0	0	0	0	0	0	0	0
0	0	0	0	0	0	0	0
0	0	0	0	0	0	0	0
0	0	0	0	0	0	0	0
0	0	0	0	0	0	0	0
0	0	0	0	0	0	0	0
0	0	0	0	0	0	0	0
0	0	0	0	0	0	0	0
0	0	0	0	0	0	0	0
0	0	0	0	0	0	0	0
0	0	0	0	0	0	0	0
5508.809	4153.018	-16.67	334.999	-4431.646	-6127.279	4042.05	-865.29	-2597.991
16309.363	12180.245	-599.124	-1960.456	-6950.389	-8441.739	-717.63	-4282.027	-5538.242
30882.603	22876.961	-2673.31	-5838.014	-9991.658	-11025.665	-6562.847	-8495.25	-9172.819
50030.929	37105.392	-4952.13	-10129.658	-15332.521	-16517.835	-11909.819	-13813.54	-14480.817
50232.508	37354.33	-4452.99	-9718.768	-16025.028	-17558.452	-11131.811	-13868.659	-14831.13
15378.737	11310.007	-1360.621	-2765.519	-5591.702	-6466.663	-1778.056	-3976.705	-4749.479
29920.592	22034.334	-3297.955	-6228.781	-9336.705	-10170.833	-6273.793	-8017.518	-8629.341
48122.436	35285.674	-6732.002	-11103.981	-13570.939	-14143.164	-11871.828	-12826.209	-13159.986
48094.287	35256.141	-6776.354	-11124.108	-13500.923	-14039.584	-11960.523	-12823.648	-13125.287
15133.024	11081.797	-1574.376	-2984.857	-5076.748	-5703.907	-2426.566	-3956.293	-4492.075
4919.947	3627.327	-434.871	-747.978	-2187.109	-2690.133	321.401	-1147.488	-1661.097
0	0	0	0	0	0	0	0
0	0	0	0	0	0	0	0
0	0	0	0	0	0	0	0
0	0	0	0	0	0	0	0
0	0	0	0	0	0	0	0
0	0	0	0	0	0	0	0
0	0	0	0	0	0	0	0
0	0	0	0	0	0	0	0
0	0	0	0	0	0	0	0
0	0	0	0	0	0	0	0
0	0	0	0	0	0	0	0
0	0	0	0	0	0	0	0
0	0	0	0	0	0	0	0
5297.437	3952.678	-239.018	-317.123	-3196.554	-4215.939	1893.853	-1066.56	-2108.775
15931.337	11795.52	-1065.951	-2526.885	-6034.059	-7069.985	-1752.238	-4207.314	-5070.425
30682.863	22671.729	-2939.929	-6057.778	-9595.891	-10443.821	-6932.459	-8430.419	-8954.296
50607.46	37646.759	-4407.07	-9792.088	-15680.794	-16942.816	-12390.423	-14203.416	-14837.613
52057.682	39113.333	-2679.283	-8445.791	-17498.149	-19502.696	-11955.007	-15009.041	-16081.047
15681.058	11592.977	-1073.202	-2501.381	-5951.677	-6979.96	-1657.827	-4121.818	-4988.17
30524.379	22580.796	-2769.984	-5871.32	-9838.853	-10845.927	-6407.239	-8345.923	-9025.93
48795.629	35930.711	-6094.939	-10798.185	-14081.234	-14800.533	-12137.166	-13218.296	-13595.986
48635.407	35766.403	-6305.174	-10912.417	-13892.827	-14541.001	-12163.948	-13125.369	-13461.075
15212.13	11136.728	-1556.906	-2980.226	-5094.625	-5720.407	-2488.084	-3991.171	-4517.439
4946.846	3638.878	-448.735	-768.523	-2175.245	-2668.082	288.728	-1154.642	-1659.225
0	0	0	0	0	0	0	0
0	0	0	0	0	0	0	0
0	0	0	0	0	0	0	0
0	0	0	0	0	0	0	0
0	0	0	0	0	0	0	0
0	0	0	0	0	0	0	0
0	0	0	0	0	0	0	0
0	0	0	0	0	0	0	0
0	0	0	0	0	0	0	0
0	0	0	0	0	0	0	0
0	0	0	0	0	0	0	0
0	0	0	0	0	0	0	0
0	0	0	0	0	0	0	0
5347.891	3988.537	-220.542	-254.694	-3348.548	-4447.501	2151.876	-1045.391	-2171.627
16049.479	11916.111	-922.201	-2376.032	-6247.78	-7384.279	-1586.334	-4255.114	-5193.849
30903.409	22895.61	-2734.126	-5915.548	-9809.072	-10734.179	-6941.223	-8550.882	-9113.99
50861.003	37903.019	-4186.925	-9650.369	-15885.928	-17212.292	-12471.95	-14349.848	-15006.711
52237.671	39294.674	-2475.3	-8286.925	-17664.555	-19726.131	-12030.546	-15130.477	-16218.412
15684.771	11595.951	-1070.349	-2500.298	-5948.761	-6974.797	-1671.948	-4125.903	-4988.666
30870.336	22932.198	-2417.457	-5608.384	-10192.457	-11332.263	-6419.874	-8543.542	-9288.556
49642.641	36750.827	-5254.483	-10327.163	-14795.059	-15741.312	-12383.092	-13713.824	-14178.537
49556.723	36663.508	-5363.811	-10397.462	-14679.055	-15577.159	-12430.438	-13669.855	-14102.451
15459.026	11390.237	-1286.548	-2735.927	-5500.072	-6309.885	-2175.653	-4085.563	-4755.615
4987.754	3682.303	-384.663	-644.822	-2424.237	-3051.519	716.345	-1118.909	-1762.252
0	0	0	0	0	0	0	0
0	0	0	0	0	0	0	0
0	0	0	0	0	0	0	0
0	0	0	0	0	0	0	0
0	0	0	0	0	0	0	0
0	0	0	0	0	0	0	0
0	0	0	0	0	0	0	0
0	0	0	0	0	0	0	0
0	0	0	0	0	0	0	0
0	0	0	0	0	0	0	0
0	0	0	0	0	0	0	0
0	0	0	0	0	0	0	0
0	0	0	0	0	0	0	0
0	0	0	0	0	0	0	0
0	0	0	0	0	0	0	0
0	0	0	0	0	0	0	0
0	0	0	0	0	0	0	0
0	0	0	0	0	0	0	0
0	0	0	0	0	0	0	0
0	0	0	0	0	0	0	0
0	0	0	0	0	0	0	0
0	0	0	0	0	0	0	0
0	0	0	0	0	0	0	0
0	0	0	0	0	0	0	0
0	0	0	0	0	0	0	0
0	0	0	0	0	0	0	0
0	0	0	0	0	0	0	0
0	0	0	0	0	0	0	0
0	0	0	0	0	0	0	0
0	0	0	0	0	0	0	0
0	0	0	0	0	0	0	0
0	0	0	0	0	0	0	0
0	0	0	0	0	0	0	0
0	0	0	0	0	0	0	0
0	0	0	0	0	0	0	0
0	0	0	0	0	0	0	0
0	0	0	0	0	0	0	0
0	0	0	0	0	0	0	0
0	0	0	0	0	0	0	0
0	0	0	0	0	0	0	0
0	0	0	0	0	0	0	0
0	0	0	0	0	0	0	0
0	0	0	0	0	0	0	0
0	0	0	0	0	0	0	0
0	0	0	0	0	0	0	0
0	0	0	0	0	0	0	0
0	0	0	0	0	0	0	0
0	0	0	0	0	0	0	0
0	0	0	0	0	0	0	0
0	0	0	0	0	0	0	0
0	0	0	0	0	0	0	0
0	0	0	0	0	0	0	0
0	0	0	0	0	0	0	0
0	0	0	0	0	0	0	0
0	0	0	0	0	0	0	0
0	0	0	0	0	0	0	0
0	0	0	0	0	0	0	0
0	0	0	0	0	0	0	0
0	0	0	0	0	0	0	0
0	0	0	0	0	0	0	0
0	0	0	0	0	0	0	0
8762.122	7172.438	2448.696	26184.362	-51139.011	-79374.301	93375.308	10884.88	-18314.494
36416.265	31954.141	18676.986	33107.495	-53618.405	-78553.364	48796.704	-8339.726	-28440.095
65124.294	56757.509	30984.978	35169.605	-51806.006	-70589.083	-35.983	-27897.517	-37707.798
101375.115	87998.047	46028.78	44892.303	-69962.898	-92362.69	-17962.525	-45209.237	-54796.896
106584.114	93327.666	51810.501	55838.377	-83545.914	-113092.673	-3604.626	-46168.71	-61148.736
27981.719	23809.366	11357.542	20162.539	-36171.023	-52597.121	31706.379	-6407.382	-19842.019
60117.387	52041.72	27255.101	31518.461	-48347.982	-66125.126	2975.815	-24822.073	-34613.303
84625.135	71534.767	30399.263	26607.738	-50537.642	-65000.974	-19983.166	-36006.506	-41638.615
79864.569	66812.202	25740.551	21206.396	-45790.44	-58474.594	-18553.398	-32884.042	-37921.245
22677.581	18572.624	6253.986	9910.537	-23075.399	-32804.935	17362.821	-5424.989	-13472.227
5911.413	4592.754	636.752	5601.445	-14333.502	-21654.85	23469.863	1729.767	-5953.641
0	0	0	0	0	0	0	0
0	0	0	0	0	0	0	0
0	0	0	0	0	0	0	0
0	0	0	0	0	0	0	0
0	0	0	0	0	0	0	0
0	0	0	0	0	0	0	0
0	0	0	0	0	0	0	0
0	0	0	0	0	0	0	0
0	0	0	0	0	0	0	0
0	0	0	0	0	0	0	0
0	0	0	0	0	0	0	0
0	0	0	0	0	0	0	0
0	0	0	0	0	0	0	0
2607.314	2148.254	313.137	10729.83	-21721.904	-33818.82	41929.787	5355.861	-7543.46
7884.134	6094.762	686.754	6088.981	-16953.607	-25444.659	27060.261	1761.009	-7177.634
16273.062	12784.98	2332.309	4160.696	-15208.785	-21423.651	12927.496	-3091.166	-8754.941
26787.64	21250.057	4286.191	4504.733	-18903.511	-25567.763	7561.971	-7328.553	-12590.765
27989.705	22482.592	5665.179	6926.969	-22044.524	-30317.451	11004.696	-7572.102	-14135.064
7549.401	5808.435	521.066	3673.038	-12054.187	-17799.176	17398.788	448.649	-5546.015
15392.007	11946.005	1600.166	2763.93	-13169.223	-18349.015	10561.179	-2978.221	-7766.827
23986.081	18496.253	1562.579	423.751	-13553.754	-17608.875	2836.845	-6433.114	-9709.767
23718.877	18227.223	1268.127	-37.864	-12879.75	-16593.125	2064.825	-6390.078	-9378.233
7321.069	5594.649	295.227	2013.713	-8844.187	-12784.995	11200.409	-353.981	-4441.904
2638.154	2194.03	456.72	3495.945	-7843.821	-11965.373	13186.408	1062.457	-3224.521
0	0	0	0	0	0	0	0
0	0	0	0	0	0	0	0
0	0	0	0	0	0	0	0
0	0	0	0	0	0	0	0
0	0	0	0	0	0	0	0
0	0	0	0	0	0	0	0
0	0	0	0	0	0	0	0
0	0	0	0	0	0	0	0
0	0	0	0	0	0	0	0
0	0	0	0	0	0	0	0
0	0	0	0	0	0	0	0
0	0	0	0	0	0	0	0
0	0	0	0	0	0	0	0
2760.823	2301.557	460.388	8765.919	-17879.321	-27754.065	33702.884	4053.792	-6411.978
7839.409	6049.453	627.049	5062.802	-14948.052	-22300.71	23016.637	1185.128	-6531.717
16808.407	13298.411	2775.117	4425.515	-15083.438	-21146.826	11468.875	-3608.061	-8938
29201.72	23639.193	6635.499	7151.03	-21032.332	-28506.855	6237.551	-8976.617	-14349.19
31727.843	26168.133	9280.165	11264.692	-25703.947	-35447.743	9687.181	-10011.447	-16964.877
7625.843	5868.079	532.19	3870.401	-12508.276	-18500.389	18262.248	555.836	-5705.933
16467.281	13001.035	2615.439	4207.883	-14731.486	-20646.187	11296.529	-3491.251	-8719.243
26254.64	20714.179	3735.105	2943.243	-16055.14	-21161.517	2815.421	-7756.064	-11489.867
25881.849	20340.432	3340.47	2351.527	-15301.665	-20037.054	2142.916	-7632.976	-11085.5
7409.765	5667.113	351.867	2383.517	-9583.924	-13935.366	12595.523	-183.707	-4704.788
2653.986	2209.915	475.417	3856.68	-8502.475	-13002.667	14504.714	1246.245	-3441.815
0	0	0	0	0	0	0	0
0	0	0	0	0	0	0	0
0	0	0	0	0	0	0	0
0	0	0	0	0	0	0	0
0	0	0	0	0	0	0	0
0	0	0	0	0	0	0	0
0	0	0	0	0	0	0	0
0	0	0	0	0	0	0	0
0	0	0	0	0	0	0	0
0	0	0	0	0	0	0	0
0	0	0	0	0	0	0	0
0	0	0	0	0	0	0	0
0	0	0	0	0	0	0	0
2830.797	2375.268	535.247	5247.822	-11186.789	-17205.025	19787.082	1958.78	-4343.181
7578.099	5802.811	356.911	2431.317	-9812.526	-14267.057	12905.966	-182.499	-4813.021
14587.51	11092.413	511.214	386.498	-9523.065	-12738.995	5147.8	-3247.241	-6216.134
23269.107	17747.933	612.919	-854.612	-12039.128	-15347.621	1615.507	-6132.663	-8871.442
23616.923	18098.538	1058.459	-72.874	-13295.011	-17264.38	3373.441	-6085.212	-9429.883
7221.361	5476.418	121.025	1117.218	-7164.128	-10157.539	7993.807	-756.449	-3851.713
13900.519	10469.233	22.851	-389.124	-8267.085	-10870.333	3820.303	-3116.761	-5569.602
21739.947	16262.776	-857.157	-2737.607	-9207.038	-11155.193	-1014.267	-5690.251	-7341.21
21638.796	16160.615	-982.644	-2906.116	-8909.501	-10706.094	-1405.216	-5689.014	-7200.827
6989.459	5257.952	-83.345	284.165	-5518.852	-7605.62	4999.026	-1085.981	-3236.805
2452.006	2010.997	267.761	1586.255	-4403.044	-6558.72	6494.881	188.71	-2038.845
0	0	0	0	0	0	0	0
0	0	0	0	0	0	0	0
0	0	0	0	0	0	0	0
0	0	0	0	0	0	0	0
0	0	0	0	0	0	0	0
0	0	0	0	0	0	0	0
0	0	0	0	0	0	0	0
0	0	0	0	0	0	0	0
0	0	0	0	0	0	0	0
0	0	0	0	0	0	0	0
0	0	0	0	0	0	0	0
0	0	0	0	0	0	0	0
0	0	0	0	0	0	0	0
2709.469	2252.951	411.489	2847.965	-6782.132	-10274.263	10989.519	735.359	-2890.357
7299.677	5520.396	46.994	806.384	-6676.902	-9378.458	6985.409	-906.169	-3697.331
13940.996	10462.353	-171.09	-908.295	-7333.816	-9400.85	2007.75	-3351.888	-5245.161
22432.141	16904.315	-293.915	-2154.696	-9993.254	-12274.967	-755.762	-6005.205	-7858.656
22888.198	17365.034	234.232	-1408.619	-11163.902	-14036.48	624.759	-6068.955	-8434.266
7060.258	5312.494	-80.627	300.982	-5603.501	-7727.601	5106.18	-1089.131	-3279.054
13736.045	10278.425	-255.178	-1004.351	-7133.684	-9119.076	1903.121	-3286.158	-5119.144
21687.754	16180.063	-1032.677	-3039.302	-8586.682	-10194.067	-2111.882	-5801.277	-7101.929
21602.731	16094.045	-1137.715	-3164.659	-8375.005	-9877.051	-2358.993	-5787.593	-6995.759
6907.978	5174.765	-221.495	-163.878	-4679.433	-6297.904	3460.267	-1257.211	-2923.088
2414.218	1968.498	200.923	1144.864	-3633.639	-5348.111	5016.592	3.024	-1766.368
0	0	0	0	0	0	0	0
0	0	0	0	0	0	0	0
0	0	0	0	0	0	0	0
0	0	0	0	0	0	0	0
0	0	0	0	0	0	0	0
0	0	0	0	0	0	0	0
0	0	0	0	0	0	0	0
0	0	0	0	0	0	0	0
0	0	0	0	0	0	0	0
0	0	0	0	0	0	0	0
0	0	0	0	0	0	0	0
0	0	0	0	0	0	0	0
0	0	0	0	0	0	0	0
0	0	0	0	0	0	0	0
0	0	0	0	0	0	0	0
0	0	0	0	0	0	0	0
0	0	0	0	0	0	0	0
0	0	0	0	0	0	0	0
0	0	0	0	0	0	0	0
0	0	0	0	0	0	0	0
0	0	0	0	0	0	0	0
0	0	0	0	0	0	0	0
0	0	0	0	0	0	0	0
0	0	0	0	0	0	0	0
0	0	0	0	0	0	0	0
0	0	0	0	0	0	0	0
0	0	0	0	0	0	0	0
0	0	0	0	0	0	0	0
0	0	0	0	0	0	0	0
0	0	0	0	0	0	0	0
0	0	0	0	0	0	0	0
0	0	0	0	0	0	0	0
0	0	0	0	0	0	0	0
0	0	0	0	0	0	0	0
0	0	0	0	0	0	0	0
0	0	0	0	0	0	0	0
0	0	0	0	0	0	0	0
0	0	0	0	0	0	0	0
0	0	0	0	0	0	0	0
0	0	0	0	0	0	0	0
0	0	0	0	0	0	0	0
0	0	0	0	0	0	0	0
0	0	0	0	0	0	0	0
0	0	0	0	0	0	0	0
0	0	0	0	0	0	0	0
0	0	0	0	0	0	0	0
0	0	0	0	0	0	0	0
0	0	0	0	0	0	0	0
0	0	0	0	0	0	0	0
0	0	0	0	0	0	0	0
0	0	0	0	0	0	0	0
0	0	0	0	0	0	0	0
0	0	0	0	0	0	0	0
0	0	0	0	0	0	0	0
0	0	0	0	0	0	0	0
0	0	0	0	0	0	0	0
0	0	0	0	0	0	0	0
0	0	0	0	0	0	0	0
0	0	0	0	0	0	0	0
0	0	0	0	0	0	0	0
0	0	0	0	0	0	0	0
6511.278	6004.856	3706.498	36065.922	-64240.245	-100332.619	119236.622	14952.52	-21904.832
12455.381	10483.629	4595.812	29274.438	-57426.529	-88528.443	99858.036	10458.09	-21170.413
25248.428	21567.586	10679.406	25245.624	-45564.117	-67812.846	54579.364	-2013.498	-21929.946
45649.563	39905.258	22590.398	33294.456	-52957.841	-75941.03	33145.055	-14463.613	-31222.248
43635.653	37974.763	20891.257	34707.971	-58359.236	-84791.685	48742.285	-10908.781	-31892.229
7371.263	5584.78	211.181	13433.999	-32331.401	-49624.881	60064.094	6991.002	-11700.037
20007.182	16503.434	6121.786	14434.759	-30705.722	-45237.131	35936	-1864.811	-15195.498
30893.279	25334.504	8411.814	11267.439	-27228.287	-38006.724	14990.435	-8656.987	-17005.474
29895.737	24335.947	7429.43	9492.56	-24928.083	-34546.547	12602.131	-8427.431	-15853.743
7722.461	5967.495	679.67	7425.099	-19545.319	-29539.1	32600.973	2634.934	-7946.214
2573.863	2126.749	385.206	9299.14	-18824.927	-29274.268	35914.437	4451.586	-6651.786
0	0	0	0	0	0	0	0
0	0	0	0	0	0	0	0
0	0	0	0	0	0	0	0
0	0	0	0	0	0	0	0
0	0	0	0	0	0	0	0
0	0	0	0	0	0	0	0
0	0	0	0	0	0	0	0
0	0	0	0	0	0	0	0
0	0	0	0	0	0	0	0
0	0	0	0	0	0	0	0
0	0	0	0	0	0	0	0
0	0	0	0	0	0	0	0
0	0	0	0	0	0	0	0
1554.834	1096.044	-726.92	16562.014	-33982.851	-53206.29	69529.055	10050.866	-10876.751
7749.306	5961.649	590.346	9854.66	-24663.618	-37560.369	43314.474	4263.672	-9510.121
17927.597	14420.741	3967.308	8032.307	-20956.537	-30216.36	20939.164	-2854.583	-11259.637
30657.161	25097.491	8163.47	10611.656	-26203.172	-36428.556	13440.168	-8751.461	-16586.757
33359.876	27802.97	10976.161	15480.002	-31986.071	-45098.423	18698.64	-9620.811	-19612.344
7723.408	5967.879	668.795	6414	-17523.29	-26364.544	28419.729	2011.578	-7317.554
17066.182	13602.281	3267.688	6519.806	-18742.569	-26863.94	18191.447	-2809.739	-10231.157
26972.072	21434.456	4516.486	4687.804	-18881.896	-25502.56	6998.449	-7543.23	-12681.58
26330.828	20792.216	3843.891	3619.585	-17522.632	-23467.856	5721.653	-7349.313	-11968.372
7560.445	5819.511	537.999	3989.394	-12691.777	-18799.349	18698.778	636.214	-5751.215
2683.068	2239.431	515.233	5460.149	-11464.098	-17669.767	20520.275	2111.188	-4395.478
0	0	0	0	0	0	0	0
0	0	0	0	0	0	0	0
0	0	0	0	0	0	0	0
0	0	0	0	0	0	0	0
0	0	0	0	0	0	0	0
0	0	0	0	0	0	0	0
0	0	0	0	0	0	0	0
0	0	0	0	0	0	0	0
0	0	0	0	0	0	0	0
0	0	0	0	0	0	0	0
0	0	0	0	0	0	0	0
0	0	0	0	0	0	0	0
0	0	0	0	0	0	0	0
2390.663	1931.641	100.147	12129.849	-24621.32	-38402.962	48384.722	6436.573	-8349.313
7864.576	6075.778	679.679	7174.727	-19169.063	-28924.773	31693.595	2463.866	-7858.385
17291.696	13783.257	3291.854	5860.04	-17387.999	-24699.495	15085.267	-3353.792	-9870.828
29315.777	23726.349	6694.252	7699.138	-22232.399	-30388.948	8580.542	-8653.918	-14740.792
31041.376	25482.552	8550.576	10845.358	-26057.113	-36130.47	12180.361	-9184.81	-16727.83
7648.019	5890.809	562.436	4315.781	-13389.918	-19882.481	20040.19	807.698	-5992.535
16235.419	12769.179	2384.392	4108.372	-14922.601	-20980.809	12277.89	-3199.711	-8672.131
25646.468	20105.963	3066.156	2272.721	-15654.346	-20637.205	3528.628	-7258.458	-11069.928
25428.311	19886.871	2829.781	1861.695	-15051.384	-19723.441	2792.135	-7239.837	-10784.132
7429.093	5686.47	376.591	2596.684	-10004.395	-14593.538	13426.68	-71.221	-4846.364
2659.872	2215.979	484.158	4222.538	-9184.148	-14077.177	15893.969	1446.476	-3661.667
0	0	0	0	0	0	0	0
0	0	0	0	0	0	0	0
0	0	0	0	0	0	0	0
0	0	0	0	0	0	0	0
0	0	0	0	0	0	0	0
0	0	0	0	0	0	0	0
0	0	0	0	0	0	0	0
0	0	0	0	0	0	0	0
0	0	0	0	0	0	0	0
0	0	0	0	0	0	0	0
0	0	0	0	0	0	0	0
0	0	0	0	0	0	0	0
0	0	0	0	0	0	0	0
2691.134	2231.888	392.945	9377.143	-19113.873	-29705.134	36400.199	4492.793	-6767.095
7880.073	6073.592	628.179	5301.58	-15470.879	-23115.541	24071.141	1333.98	-6702.126
16318.768	12807.989	2268.915	3661.807	-14246.02	-19902.766	10935.159	-3389.437	-8454.416
26833.013	21239.77	4120.288	3892.174	-17853.764	-23906.256	5525.845	-7605.57	-12245.5
27623.116	22059.62	5030.949	5529.748	-20086.349	-27292.219	8154.579	-7707.459	-13311.985
7521.106	5762.716	405.414	2818.301	-10487.679	-15338.881	14312.969	29.46	-5023.407
15253.797	11784.452	1340.258	1988.478	-11869.65	-16326.758	8309.573	-3204.024	-7276.126
23945.982	18399.782	1300.613	-117.774	-12720.677	-16307.148	1444.99	-6558.87	-9386.9
23808.723	18261.578	1145.632	-378.407	-12303.828	-15674.07	895.901	-6560.716	-9194.814
7292.093	5547.763	208.97	1571.625	-8039.824	-11524.19	9656.913	-550.973	-4162.377
2604.662	2160.337	419.592	3077.073	-7099.031	-10794.232	11733.102	869.834	-2971.336
0	0	0	0	0	0	0	0
0	0	0	0	0	0	0	0
0	0	0	0	0	0	0	0
0	0	0	0	0	0	0	0
0	0	0	0	0	0	0	0
0	0	0	0	0	0	0	0
0	0	0	0	0	0	0	0
0	0	0	0	0	0	0	0
0	0	0	0	0	0	0	0
0	0	0	0	0	0	0	0
0	0	0	0	0	0	0	0
0	0	0	0	0	0	0	0
0	0	0	0	0	0	0	0
2769.174	2309.885	467.354	8305.844	-17019.828	-26399.879	31926.309	3787.792	-6146.65
7881.242	6074.245	594.508	4728.221	-14369.8	-21384.423	21822.382	1006.298	-6352.672
16722.852	13189.387	2619.949	4019.401	-14470.484	-20195.76	10490.899	-3682.705	-8693.539
28758.933	23140.634	5981.544	6109.187	-19894.135	-26789.251	5232.253	-8793.069	-13746.095
30810.246	25222.648	8220.42	9592.81	-23884.729	-32734.547	8338.195	-9613.568	-15951.476
7582.733	5824.925	480.214	3423.993	-11654.389	-17164.21	16592.451	332.669	-5418.386
16381.013	12892.153	2424.264	3741.194	-14074.817	-19625.25	10275.857	-3561.125	-8453.289
26173.338	20605.08	3524.63	2582.862	-15627.374	-20501.57	2284.102	-7748.887	-11292.18
25897.479	20328.282	3230.262	2129.745	-15029.099	-19605.067	1700.191	-7671.263	-10980.529
7447.234	5687.727	315.044	2196.16	-9292.097	-13469.738	11999.315	-271.209	-4612.435
2679.871	2231.82	464.105	3720.629	-8301.481	-12679.818	14083.96	1181.578	-3380.664
0	0	0	0	0	0	0	0
0	0	0	0	0	0	0	0
0	0	0	0	0	0	0	0
0	0	0	0	0	0	0	0
0	0	0	0	0	0	0	0
0	0	0	0	0	0	0	0
0	0	0	0	0	0	0	0
0	0	0	0	0	0	0	0
0	0	0	0	0	0	0	0
0	0	0	0	0	0	0	0
0	0	0	0	0	0	0	0
0	0	0	0	0	0	0	0
0	0	0	0	0	0	0	0
0	0	0	0	0	0	0	0
0	0	0	0	0	0	0	0
0	0	0	0	0	0	0	0
0	0	0	0	0	0	0	0
0	0	0	0	0	0	0	0
0	0	0	0	0	0	0	0
0	0	0	0	0	0	0	0
0	0	0	0	0	0	0	0
0	0	0	0	0	0	0	0
0	0	0	0	0	0	0	0
0	0	0	0	0	0	0	0
0	0	0	0	0	0	0	0
0	0	0	0	0	0	0	0
0	0	0	0	0	0	0	0
0	0	0	0	0	0	0	0
0	0	0	0	0	0	0	0
0	0	0	0	0	0	0	0
0	0	0	0	0	0	0	0
0	0	0	0	0	0	0	0
0	0	0	0	0	0	0	0
0	0	0	0	0	0	0	0
0	0	0	0	0	0	0	0
0	0	0	0	0	0	0	0
0	0	0	0	0	0	0	0
0	0	0	0	0	0	0	0
0	0	0	0	0	0	0	0
0	0	0	0	0	0	0	0
0	0	0	0	0	0	0	0
0	0	0	0	0	0	0	0
0	0	0	0	0	0	0	0
0	0	0	0	0	0	0	0
0	0	0	0	0	0	0	0
0	0	0	0	0	0	0	0
0	0	0	0	0	0	0	0
0	0	0	0	0	0	0	0
0	0	0	0	0	0	0	0
0	0	0	0	0	0	0	0
0	0	0	0	0	0	0	0
0	0	0	0	0	0	0	0
0	0	0	0	0	0	0	0
0	0	0	0	0	0	0	0
0	0	0	0	0	0	0	0
0	0	0	0	0	0	0	0
0	0	0	0	0	0	0	0
0	0	0	0	0	0	0	0
0	0	0	0	0	0	0	0
0	0	0	0	0	0	0	0
0	0	0	0	0	0	0	0
6361.154	5882.593	3715.059	38285.556	-68023.215	-106294.017	126911.33	16142.772	-22981.231
12489.175	10568.965	4871.905	35126.528	-67860.618	-104918.662	120581.222	13492.226	-24350.741
25457.845	21755.454	10832.096	34244.967	-64891.542	-98247.165	94111.876	4261.883	-27525.414
38532.916	32790.475	15447.448	33866.11	-65820.519	-97395.41	77288.906	-3146.407	-31563.518
37838.748	32150.747	15034.819	34848.222	-67860.27	-100908.148	82824.565	-1961.235	-31967.449
7156.202	5354.347	-13.984	21323.102	-47225.751	-73314.595	91045.814	11857.975	-16183.111
19798.761	16295.845	5945.709	17883.069	-38038.24	-56765.593	51594.046	619.861	-17333.458
29419.645	23860.894	6944.379	10714.504	-28556.236	-40337.865	21422.939	-6759.5	-16708.76
28542.634	22981.997	6075.073	8733.306	-25594.272	-35818.776	17356.877	-6861.615	-15415.223
7640.596	5886.218	615.267	9322.531	-23434.54	-35652.264	40828.488	3909.371	-9115.668
2392.391	1945.479	208.584	11068.75	-22342.751	-34830.435	43544.097	5682.619	-7668.735
0	0	0	0	0	0	0	0
0	0	0	0	0	0	0	0
0	0	0	0	0	0	0	0
0	0	0	0	0	0	0	0
0	0	0	0	0	0	0	0
0	0	0	0	0	0	0	0
0	0	0	0	0	0	0	0
0	0	0	0	0	0	0	0
0	0	0	0	0	0	0	0
0	0	0	0	0	0	0	0
0	0	0	0	0	0	0	0
0	0	0	0	0	0	0	0
0	0	0	0	0	0	0	0
1526.403	1067.616	-755.187	16659.014	-34203.525	-53555.787	70049.196	10144.528	-10932.257
7755.915	5968.255	596.47	9787.313	-24520.407	-37334.939	43002.847	4213.31	-9468.762
17353.698	13846.101	3383.353	7210.224	-20199.165	-29107.327	20801.021	-2523.565	-10764.341
29015.53	23454.885	6492.933	8507.041	-24381.858	-33832.36	13706.693	-7700.815	-15262.05
31211.669	25653.837	8753.779	12578.995	-29525.88	-41577.506	18984.699	-8235.965	-17843.627
7718.143	5962.604	661.848	6243.119	-17187.657	-25838.16	27737.983	1912.924	-7210.804
16520.255	13055.591	2706.693	5603.252	-17715.074	-25326.675	17414.588	-2593.338	-9665.291
25699.804	20160.312	3152.34	2920.975	-17123.566	-22945.29	6503.754	-6827.852	-11540.477
25322.067	19781.565	2794.551	2287.98	-16166.944	-21502.313	5355.732	-6789.677	-11082.961
7521.735	5780.244	489.882	3528.522	-11803.214	-17408.179	16947.258	398.408	-5454.656
2682.484	2238.83	513.255	5263.833	-11099.485	-17094.945	19773.723	2002.05	-4279.745
0	0	0	0	0	0	0	0
0	0	0	0	0	0	0	0
0	0	0	0	0	0	0	0
0	0	0	0	0	0	0	0
0	0	0	0	0	0	0	0
0	0	0	0	0	0	0	0
0	0	0	0	0	0	0	0
0	0	0	0	0	0	0	0
0	0	0	0	0	0	0	0
0	0	0	0	0	0	0	0
0	0	0	0	0	0	0	0
0	0	0	0	0	0	0	0
0	0	0	0	0	0	0	0
2773.112	2313.82	471.08	8228.199	-16870.027	-26163.543	31609.995	3738.862	-6101.499
7792.393	6001.869	569.964	4402.925	-13674.724	-20306.571	20490.221	836.414	-6112.491
15119.947	11606.053	1008.95	1576.049	-11630.436	-15968.06	8423.309	-3040.353	-7095.46
23414.69	17868.527	723.924	-455.748	-12997.023	-16829.691	3409.397	-5917.677	-9216.399
23376.899	17859.464	786.34	-100.216	-13819.102	-18123.78	5145.328	-5652.483	-9472.45
7283.343	5539.003	197.732	1510.925	-7923.232	-11342.098	9434.412	-578.786	-4121.299
13965.85	10513.583	49.847	-168.854	-8849.727	-11774.149	4990.162	-2957.674	-5769.038
21690.211	16186.288	-973.197	-2785.648	-9373.399	-11425.511	-422.545	-5543.449	-7352.749
21406.157	15898.462	-1314.387	-3196.233	-8723.567	-10455.699	-1119.378	-5478.078	-7017.277
7038.093	5307.7	-53.531	398.802	-5765.117	-7984.549	5433.819	-1042.775	-3332.441
2486.673	2041.61	284.619	1726.785	-4673.986	-6981.175	7003.683	249.143	-2137.352
0	0	0	0	0	0	0	0
0	0	0	0	0	0	0	0
0	0	0	0	0	0	0	0
0	0	0	0	0	0	0	0
0	0	0	0	0	0	0	0
0	0	0	0	0	0	0	0
0	0	0	0	0	0	0	0
0	0	0	0	0	0	0	0
0	0	0	0	0	0	0	0
0	0	0	0	0	0	0	0
0	0	0	0	0	0	0	0
0	0	0	0	0	0	0	0
0	0	0	0	0	0	0	0
2804.334	2344.155	478.24	3816.928	-8583.269	-13101.619	14530.465	1210.351	-3499.586
7495.262	5701.266	203.138	1557.011	-8173.046	-11701.303	9750.285	-587.563	-4245.049
14576.619	11057.32	377.894	-31.803	-8747.015	-11522.201	3666.246	-3433.675	-5943.385
23643.753	18067.897	791.09	-854.241	-11794.941	-14902.985	447.489	-6476.195	-8921.867
24405.248	18833.179	1675.627	428.061	-13553.076	-17541.169	2252.334	-6673.015	-9827.189
7250.592	5488.25	72.952	921.429	-6848.072	-9655.418	7361.75	-844.433	-3747.049
14333.767	10858.947	318.551	-96.736	-8558.37	-11263.337	3589.072	-3362.353	-5819.542
22679.173	17124.477	-113.737	-2036.259	-10014.279	-12267.009	-1211.394	-6200.275	-7960.699
22567.325	17011.659	-244.1	-2212.922	-9732.533	-11843.489	-1541.226	-6183.576	-7821.139
7057.682	5309.916	-83.436	294.988	-5594.679	-7714.091	5094.067	-1089.362	-3275.086
2477.552	2032.328	273.871	1647.799	-4533.766	-6760.961	6735.331	215.569	-2087.721
0	0	0	0	0	0	0	0
0	0	0	0	0	0	0	0
0	0	0	0	0	0	0	0
0	0	0	0	0	0	0	0
0	0	0	0	0	0	0	0
0	0	0	0	0	0	0	0
0	0	0	0	0	0	0	0
0	0	0	0	0	0	0	0
0	0	0	0	0	0	0	0
0	0	0	0	0	0	0	0
0	0	0	0	0	0	0	0
0	0	0	0	0	0	0	0
0	0	0	0	0	0	0	0
2723.175	2262.507	384.133	2555.102	-6291.893	-9496.647	9999.141	594.722	-2730.24
7320.856	5524.529	-13.386	570.793	-6279.847	-8750.39	6201.81	-1011.729	-3562.635
13808.931	10306.042	-390.521	-1239.561	-6857.168	-8674.73	1406.978	-3341.592	-5018.38
22148.228	16589.809	-746.968	-2682.605	-9359.965	-11331.736	-1247.066	-5869.112	-7500.585
22198.144	16670.285	-583.836	-2385.944	-9942.532	-12234.502	-227.565	-5768.257	-7725.793
6957.589	5207.564	-212.553	-129.034	-4778.007	-6445.721	3614.726	-1248.496	-2966.068
13219.807	9755.218	-865.212	-1855.475	-5822.161	-7144.369	379.014	-3201.85	-4464.971
20877.358	15357.339	-2011.089	-3990.651	-7236.653	-8224.005	-3027.093	-5446.856	-6298.351
20728.269	15233.114	-2118.64	-4086.583	-7012.975	-7898.858	-3252.444	-5415.647	-6176.235
6759.315	5021.585	-423.07	-691.545	-3648.973	-4703.009	1640.415	-1435.576	-2519.142
2283.015	1840.341	69.9	471.199	-2415.99	-3444.446	2760.434	-252.271	-1312.182
0	0	0	0	0	0	0	0
0	0	0	0	0	0	0	0
0	0	0	0	0	0	0	0
0	0	0	0	0	0	0	0
0	0	0	0	0	0	0	0
0	0	0	0	0	0	0	0
0	0	0	0	0	0	0	0
0	0	0	0	0	0	0	0
0	0	0	0	0	0	0	0
0	0	0	0	0	0	0	0
0	0	0	0	0	0	0	0
0	0	0	0	0	0	0	0
0	0	0	0	0	0	0	0
0	0	0	0	0	0	0	0
0	0	0	0	0	0	0	0
0	0	0	0	0	0	0	0
0	0	0	0	0	0	0	0
0	0	0	0	0	0	0	0
0	0	0	0	0	0	0	0
0	0	0	0	0	0	0	0
0	0	0	0	0	0	0	0
0	0	0	0	0	0	0	0
0	0	0	0	0	0	0	0
0	0	0	0	0	0	0	0
0	0	0	0	0	0	0	0
0	0	0	0	0	0	0	0
0	0	0	0	0	0	0	0
0	0	0	0	0	0	0	0
0	0	0	0	0	0	0	0
0	0	0	0	0	0	0	0
0	0	0	0	0	0	0	0
0	0	0	0	0	0	0	0
0	0	0	0	0	0	0	0
0	0	0	0	0	0	0	0
0	0	0	0	0	0	0	0
0	0	0	0	0	0	0	0
0	0	0	0	0	0	0	0
0	0	0	0	0	0	0	0
0	0	0	0	0	0	0	0
0	0	0	0	0	0	0	0
0	0	0	0	0	0	0	0
0	0	0	0	0	0	0	0
0	0	0	0	0	0	0	0
0	0	0	0	0	0	0	0
0	0	0	0	0	0	0	0
0	0	0	0	0	0	0	0
0	0	0	0	0	0	0	0
0	0	0	0	0	0	0	0
0	0	0	0	0	0	0	0
0	0	0	0	0	0	0	0
0	0	0	0	0	0	0	0
0	0	0	0	0	0	0	0
0	0	0	0	0	0	0	0
0	0	0	0	0	0	0	0
0	0	0	0	0	0	0	0
0	0	0	0	0	0	0	0
0	0	0	0	0	0	0	0
0	0	0	0	0	0	0	0
0	0	0	0	0	0	0	0
0	0	0	0	0	0	0	0
0	0	0	0	0	0	0	0
1650.768	1141.235	-1189.504	18616.236	-39339.591	-61542.329	81176.068	11918.117	-12431
8409.088	6434.395	482.89	11351.997	-28576.669	-43576.331	51001.28	5292.085	-10818.735
20620.425	16912.367	5880.312	10937.824	-24528.059	-35425.456	22905.485	-3916.758	-13386.142
35373.397	29596.032	12045.808	15259.982	-30506.076	-42405.729	12086.431	-11554.378	-19895.467
37665.931	31974.039	14695.125	19853.229	-35624.372	-50093.661	16530.337	-12399.411	-22601.218
7925.754	6119.879	656.757	5951.312	-16785.382	-25172.109	26720.501	1710.125	-7126.837
17735.545	14205.215	3657.974	6707.06	-18686.695	-26674.988	16833.318	-3326.738	-10450.69
28056.332	22465.004	5336.63	5401.508	-19324.262	-26012.78	5657.883	-8321.283	-13259.031
27847.491	22256.065	5162.016	5031.402	-18715.874	-25087.741	4831.805	-8336.961	-12988.202
7658.174	5883.994	521.221	3854.217	-12522.918	-18518.308	18282.402	555.155	-5713.938
2722.064	2274.478	518.687	5604.982	-11773.691	-18150.232	21117.535	2188.203	-4502.025
0	0	0	0	0	0	0	0
0	0	0	0	0	0	0	0
0	0	0	0	0	0	0	0
0	0	0	0	0	0	0	0
0	0	0	0	0	0	0	0
0	0	0	0	0	0	0	0
0	0	0	0	0	0	0	0
0	0	0	0	0	0	0	0
0	0	0	0	0	0	0	0
0	0	0	0	0	0	0	0
0	0	0	0	0	0	0	0
0	0	0	0	0	0	0	0
0	0	0	0	0	0	0	0
2700.965	2237.782	366.879	9771.065	-19933.283	-30989.947	38112.499	4752.259	-7018.219
7913.18	6106.757	638.019	5531.632	-15956.934	-23872.826	25036.184	1466.706	-6862.717
16255.71	12722.219	2149.221	3633.906	-14437.381	-20212.874	11588.547	-3229.771	-8469.578
26447.806	20854.534	3730.408	3562.845	-17764.917	-23832.728	6290.196	-7251.181	-12036.963
27204.555	21641.041	4609.348	5205.718	-20079.968	-27353.161	9177.531	-7292.403	-13112.661
7555.132	5796.781	446.412	3145.308	-11118.932	-16326.383	15545.937	193.185	-5237.44
15124.355	11655.016	1211.616	1935.201	-11985.211	-16526.83	8877.991	-3038.555	-7253.583
23524.563	18005.165	937.238	-451.515	-12480.744	-15999.532	1864.442	-6263.403	-9136.213
23330.712	17809.492	719.753	-793.578	-11951.099	-15199.251	1213.443	-6246.594	-8882.877
7296.009	5552.2	214.257	1602.477	-8100.052	-11618.272	9772.972	-536.175	-4183.416
2601.596	2157.265	416.269	3043.504	-7039.832	-10701.169	11618.553	854.866	-2951.053
0	0	0	0	0	0	0	0
0	0	0	0	0	0	0	0
0	0	0	0	0	0	0	0
0	0	0	0	0	0	0	0
0	0	0	0	0	0	0	0
0	0	0	0	0	0	0	0
0	0	0	0	0	0	0	0
0	0	0	0	0	0	0	0
0	0	0	0	0	0	0	0
0	0	0	0	0	0	0	0
0	0	0	0	0	0	0	0
0	0	0	0	0	0	0	0
0	0	0	0	0	0	0	0
2774.668	2315.369	472.201	8086.436	-16606.594	-25748.51	31067.792	3658.297	-6019.66
7870.979	6063.967	580.849	4541.183	-14003.907	-20811.038	21088.522	902.994	-6233.547
16417.604	12883.37	2301.575	3466.779	-13769.723	-19139.46	9780.679	-3604.182	-8336.642
27285.905	21693.565	4532.638	4172.283	-17824.516	-23778.667	4405.197	-8044.364	-12442.04
28798.539	23208.161	6154.331	6704.258	-20886.9	-28352.539	7041.545	-8575.722	-14091.673
7498.221	5739.288	377	2608.557	-10083.643	-14707.011	13527.004	-73.901	-4885.516
15574.165	12082.974	1571.345	2178.731	-11962.73	-16424.913	7846.333	-3437.788	-7428.117
24720.837	19148.762	1990.643	586.566	-13360.448	-17181.067	1063.018	-7051.291	-9917.02
24568.712	18995.697	1821.257	301.619	-12921.086	-16514.281	505.022	-7045.474	-9711.464
7350.242	5589.586	196.492	1512.255	-7979.684	-11420.191	9491.085	-587.127	-4152.659
2648.098	2199.821	427.079	3141.578	-7249.679	-11024.21	11993.378	894.249	-3030.314
0	0	0	0	0	0	0	0
0	0	0	0	0	0	0	0
0	0	0	0	0	0	0	0
0	0	0	0	0	0	0	0
0	0	0	0	0	0	0	0
0	0	0	0	0	0	0	0
0	0	0	0	0	0	0	0
0	0	0	0	0	0	0	0
0	0	0	0	0	0	0	0
0	0	0	0	0	0	0	0
0	0	0	0	0	0	0	0
0	0	0	0	0	0	0	0
0	0	0	0	0	0	0	0
2502.687	2039.697	173.534	11535.583	-23476.794	-36586.688	45837.86	6008.276	-8034.156
7975.289	6152.862	675.386	6922.909	-18762.977	-28269.452	30760.672	2298.704	-7753.392
18230.25	14677.112	4088.469	6685.402	-17921.733	-25397.646	14092.995	-4026.16	-10428.687
31309.586	25667.047	8527.058	9577.447	-23469.923	-31987.424	6531.526	-10135.921	-16019.396
32677.343	27063.77	10008.289	12088.794	-26471.931	-36493.782	9293.594	-10576.579	-17589.497
7631.747	5857.019	488.293	3533.772	-11902.539	-17547.054	17057.455	388.442	-5507.135
16318.982	12830.103	2358.399	3613.512	-13899.592	-19358.933	10063.396	-3555.388	-8370.479
25945.589	20377.268	3285.403	2251.874	-15236.441	-19924.514	2018.24	-7651.269	-11066.148
25773.325	20204.084	3098.883	1924.271	-14750.369	-19186.522	1414.543	-7640.464	-10837.751
7437.747	5678.23	302.928	2118.123	-9141.268	-13233.952	11707.615	-309.021	-4560.401
2681.29	2233.243	465.786	3761.277	-8376.044	-12797.275	14234.171	1202.687	-3405.133
0	0	0	0	0	0	0	0
0	0	0	0	0	0	0	0
0	0	0	0	0	0	0	0
0	0	0	0	0	0	0	0
0	0	0	0	0	0	0	0
0	0	0	0	0	0	0	0
0	0	0	0	0	0	0	0
0	0	0	0	0	0	0	0
0	0	0	0	0	0	0	0
0	0	0	0	0	0	0	0
0	0	0	0	0	0	0	0
0	0	0	0	0	0	0	0
0	0	0	0	0	0	0	0
2260.293	1797.35	-64.892	13223.726	-26935.963	-42052.504	53492.12	7280.504	-9000.634
7946.91	6125.062	660.371	8159.988	-21279.27	-32222.028	36029.84	3101.121	-8521.995
19608.809	16034.408	5445.258	9205.867	-21076.697	-30154.633	17317.486	-4361.814	-12018.683
35340.45	29700.831	12589.519	15163.459	-28944.678	-39915.626	8037.246	-12383.704	-19587.498
37278.318	31639.66	14608.696	18544.786	-32753.963	-45602.258	11074.217	-13127.151	-21662.305
7730.081	5956.52	579.58	4547.261	-13901.301	-20672.822	21006.615	926.639	-6172.574
17269.834	13760.592	3293.457	5416.738	-16360.481	-23087.859	12938.92	-3678.794	-9552.407
27752.392	22160.044	5050.491	4611.491	-17913.427	-23833.333	3381.082	-8505.687	-12703.054
27685.546	22092.313	4976.173	4396.447	-17530.169	-23237.694	2739.631	-8565.397	-12556.85
7581.534	5806.231	426.558	2999.258	-10868.543	-15928.894	15027.49	115.633	-5159.267
2714.038	2266.242	505.427	4751.348	-10191.267	-15656.307	17888.466	1719.162	-3997.11
0	0	0	0	0	0	0	0
0	0	0	0	0	0	0	0
0	0	0	0	0	0	0	0
0	0	0	0	0	0	0	0
0	0	0	0	0	0	0	0
0	0	0	0	0	0	0	0
0	0	0	0	0	0	0	0
0	0	0	0	0	0	0	0
0	0	0	0	0	0	0	0
0	0	0	0	0	0	0	0
0	0	0	0	0	0	0	0
0	0	0	0	0	0	0	0
0	0	0	0	0	0	0	0
0	0	0	0	0	0	0	0
0	0	0	0	0	0	0	0
0	0	0	0	0	0	0	0
0	0	0	0	0	0	0	0
0	0	0	0	0	0	0	0
0	0	0	0	0	0	0	0
0	0	0	0	0	0	0	0
0	0	0	0	0	0	0	0
0	0	0	0	0	0	0	0
0	0	0	0	0	0	0	0
0	0	0	0	0	0	0	0
0	0	0	0	0	0	0	0
0	0	0	0	0	0	0	0
0	0	0	0	0	0	0	0
0	0	0	0	0	0	0	0
0	0	0	0	0	0	0	0
0	0	0	0	0	0	0	0
0	0	0	0	0	0	0	0
0	0	0	0	0	0	0	0
0	0	0	0	0	0	0	0
0	0	0	0	0	0	0	0
0	0	0	0	0	0	0	0
0	0	0	0	0	0	0	0
0	0	0	0	0	0	0	0
0	0	0	0	0	0	0	0
0	0	0	0	0	0	0	0
0	0	0	0	0	0	0	0
0	0	0	0	0	0	0	0
0	0	0	0	0	0	0	0
0	0	0	0	0	0	0	0
0	0	0	0	0	0	0	0
0	0	0	0	0	0	0	0
0	0	0	0	0	0	0	0
0	0	0	0	0	0	0	0
0	0	0	0	0	0	0	0
0	0	0	0	0	0	0	0
0	0	0	0	0	0	0	0
0	0	0	0	0	0	0	0
0	0	0	0	0	0	0	0
0	0	0	0	0	0	0	0
0	0	0	0	0	0	0	0
0	0	0	0	0	0	0	0
0	0	0	0	0	0	0	0
0	0	0	0	0	0	0	0
0	0	0	0	0	0	0	0
0	0	0	0	0	0	0	0
0	0	0	0	0	0	0	0
0	0	0	0	0	0	0	0
5931.305	5443.207	3206.573	59664.467	-107726.172	-168706.407	208160.846	28631.168	-34604.988
12645.879	10714.874	4996.883	54222.354	-103684.634	-161104.977	192927.145	24345.864	-35063.386
32770.945	29127.053	18435.275	57564.332	-97739.343	-148846.651	142282.953	7061.053	-40655.616
56700.351	51003.67	33936.71	71083.874	-109618.827	-163741.579	121203.956	-7559.91	-53008.245
57458.662	51844.17	35047.486	75438.477	-115937.731	-173574.106	131586.485	-6561.552	-55301.891
11649.812	9921.993	4800.339	37335.754	-71081.262	-110128.909	127833.912	14798.297	-25129.935
26774.032	23332.952	13261.797	41744.509	-74410.091	-113063.238	108357.483	5226.781	-31224.226
44892.531	39270.112	22382.159	45845.232	-77801.403	-115508.281	85166.138	-5999.606	-38246.882
43498.743	37876.245	21024.146	42195.467	-72588.698	-107521.599	77881.292	-6289.584	-36076.013
11553.79	9791.681	4563.139	31657.086	-60857.363	-94088.384	107561.382	11835.594	-22016.925
5567.819	5117.649	3389.491	33907.809	-59512.46	-93090.15	110841.964	14008.452	-20230.574
0	0	0	0	0	0	0	0
0	0	0	0	0	0	0	0
0	0	0	0	0	0	0	0
0	0	0	0	0	0	0	0
0	0	0	0	0	0	0	0
0	0	0	0	0	0	0	0
0	0	0	0	0	0	0	0
0	0	0	0	0	0	0	0
0	0	0	0	0	0	0	0
0	0	0	0	0	0	0	0
0	0	0	0	0	0	0	0
0	0	0	0	0	0	0	0
0	0	0	0	0	0	0	0
5662.204	5222.427	3487.46	37155.277	-65312.391	-102184.42	122281.745	15676.82	-21989.123
11877.796	10080.219	4742.214	34839.584	-66814.051	-103392.24	119122.22	13446.719	-23902.461
25470.26	21925.705	11534.944	33902.784	-62244.38	-94123.083	87477.955	2979.583	-26923.769
42239.834	36618.382	19716.863	37965.183	-66839.981	-98320.923	69320.967	-6949.391	-33750.934
41737.262	36141.788	19330.995	40472.447	-71816.412	-106571.442	80573.739	-4824.512	-35043.865
6814.439	5045.473	-219.655	21013.907	-46821.56	-72725.54	90850.168	11985.272	-15942.503
22766.778	19264.592	8969.643	22491.014	-42138.063	-62805.629	52489.111	-1088.028	-19949.418
34764.676	29180.947	12289.226	17747.741	-34712.636	-49164.386	21044.012	-10085.207	-21064.372
33277.914	27721.028	10844.781	15071.991	-31377.626	-44150.321	17703.238	-9709.362	-19381.644
7573.164	5818.815	554.723	10186.954	-25241.532	-38494.959	44718.484	4528.857	-9644.505
2245.695	1798.811	64.653	12179.349	-24595.034	-38389.453	48500.504	6499.745	-8304.269
0	0	0	0	0	0	0	0
0	0	0	0	0	0	0	0
0	0	0	0	0	0	0	0
0	0	0	0	0	0	0	0
0	0	0	0	0	0	0	0
0	0	0	0	0	0	0	0
0	0	0	0	0	0	0	0
0	0	0	0	0	0	0	0
0	0	0	0	0	0	0	0
0	0	0	0	0	0	0	0
0	0	0	0	0	0	0	0
0	0	0	0	0	0	0	0
0	0	0	0	0	0	0	0
902.242	439.432	-1393.483	21594.173	-43572.751	-68650.718	90571.061	13671.672	-13561.628
7550.475	5746.92	341.16	12398.937	-30140.523	-46168.08	55190.463	6174.958	-11094.31
18256.05	14727.307	4219.307	9098.801	-22886.757	-33199.893	24279.921	-2516.074	-11978.662
29397.367	23809.838	6769.279	9040.239	-25194.728	-35050.676	14635.489	-7750.383	-15656.425
30180.846	24595.121	7632.374	11019.784	-28078.158	-39466.043	18645.674	-7627.122	-16902.475
7707.351	5951.258	641.27	5554.443	-15816.588	-23686.553	24926.397	1500.553	-6778.132
15750.899	12262.76	1844.264	3840.442	-15332.601	-21692.806	14444.789	-2553.439	-8564.309
24206.79	18663.493	1576.564	727.226	-14513.401	-19083.846	4674.251	-6202.403	-10048.675
23998.221	18453.945	1343.748	279.999	-13770.054	-17949.412	3608.696	-6241.196	-9723.946
7507.519	5748.599	388.198	2696.314	-10253.785	-14973.107	13859.432	-29.814	-4943.356
2663.348	2219.464	488.048	4296.506	-9317.303	-14286.787	16159	1483.276	-3705.552
0	0	0	0	0	0	0	0
0	0	0	0	0	0	0	0
0	0	0	0	0	0	0	0
0	0	0	0	0	0	0	0
0	0	0	0	0	0	0	0
0	0	0	0	0	0	0	0
0	0	0	0	0	0	0	0
0	0	0	0	0	0	0	0
0	0	0	0	0	0	0	0
0	0	0	0	0	0	0	0
0	0	0	0	0	0	0	0
0	0	0	0	0	0	0	0
0	0	0	0	0	0	0	0
2517.53	2054.26	204.349	11307.782	-22982.495	-35809.566	44763.809	5835.215	-7890.883
7931.2	6125.888	672.834	6750.169	-18385.175	-27682.958	30017.257	2198.315	-7627.528
17463.439	13909.53	3306.841	5692.084	-17099.605	-24219.518	14293.12	-3524.258	-9821.633
30175.044	24531.588	7377.487	8424.683	-22836.329	-31194.029	8007.928	-9204.24	-15282.133
32390.248	26776.702	9728.349	12245.868	-27280.835	-37829.545	11683.749	-10025.9	-17688.635
7714.9	5941.32	560.01	4294.587	-13407.623	-19899.26	20018.82	788.398	-6011.152
16408.117	12897.344	2402.726	4013.656	-14780.457	-20731.038	11784.266	-3326.054	-8668.56
25669.735	20073.598	2888.825	1951.765	-15299.35	-20076.562	3003.472	-7287.71	-10923.772
25157.596	19587.447	2418.263	1267.135	-14378.6	-18711.047	2206.767	-7125.314	-10422.245
7463.09	5703.601	333.388	2307.876	-9504.873	-13802.066	12405.65	-219.942	-4686.724
2686.66	2238.63	471.926	3880.748	-8594.119	-13140.625	14670.308	1263.478	-3477.006
0	0	0	0	0	0	0	0
0	0	0	0	0	0	0	0
0	0	0	0	0	0	0	0
0	0	0	0	0	0	0	0
0	0	0	0	0	0	0	0
0	0	0	0	0	0	0	0

## DH__P_Supply_Pa
NODE0	NODE1	NODE2	NODE3	NODE4	NODE5	NODE6	NODE7	NODE8
0	0	0	0	0	0	0	0
0	0	0	0	0	0	0	0
0	0	0	0	0	0	0	0
0	0	0	0	0	0	0	0
0	0	0	0	0	0	0	0
0	0	0	0	0	0	0	0
0	0	0	0	0	0	0	0
-3810.55	-2992.84	-470.13	-3491.112	8883.482	13384.55	-14292.909	-956.154	3745.664
-10746.724	-8315.052	-624.1	-1269.1	9050.173	12546.638	-7770.166	1864.661	5263.671
-20020.881	-15286.61	137.408	1770.694	9409.475	11685.973	-156.792	5272.546	7188.186
-32220.474	-24518.55	1045.063	4348.399	12734.962	15031.391	4014.18	8916.931	10648.097
-32868.089	-25171.337	374.646	3554.524	14119.399	17084.053	2511.698	9043.855	11351.251
-10019.408	-7600.626	46.338	206.734	6478.613	8625.245	-3946.265	2047.974	4161.393
-19222.992	-14507.132	850.329	2557.174	8266.595	10029.867	561.69	4957.212	6507.256
-30372.966	-22682.742	2836.612	5949.14	10121.09	11281.652	5627.59	8171.598	9068.026
-30246.564	-22554.229	2972.295	6058.908	9877.625	10925.894	5883.149	8143.435	8939.485
-9631.823	-7225.864	407.502	975.892	4943.902	6284.114	-1493.438	2216.821	3522.894
-3290.699	-2501.025	-52.979	-493.651	3187.658	4501.375	-3475.91	383.953	1741.278
0	0	0	0	0	0	0	0
0	0	0	0	0	0	0	0
0	0	0	0	0	0	0	0
0	0	0	0	0	0	0	0
0	0	0	0	0	0	0	0
0	0	0	0	0	0	0	0
0	0	0	0	0	0	0	0
0	0	0	0	0	0	0	0
0	0	0	0	0	0	0	0
0	0	0	0	0	0	0	0
0	0	0	0	0	0	0	0
0	0	0	0	0	0	0	0
0	0	0	0	0	0	0	0
-3689.409	-2859.027	-276.194	-1681.612	5551.945	8159.092	-7753.015	-78.366	2626.587
-10472.84	-8001.986	-178.043	12.626	6712.387	8924.727	-3662.701	2284.479	4381.352
-19934.351	-15148.106	454.985	2351.496	8272.273	9923.475	1845.547	5477.357	6757.323
-32628.697	-24866.007	911.96	4435.906	12217.977	14147.326	5789.732	9365.15	10626.653
-33564.377	-25807.925	-102.781	3382.165	13730.274	16347.833	4754.873	9748.348	11511.591
-9966.426	-7527.204	188.553	665.239	5503.605	7109.394	-2071.645	2282.379	3816.104
-19515.018	-14774.882	667.57	2526.546	7975.436	9527.884	1776.421	5289.124	6526.917
-31046.865	-23331.425	2278.226	5595.367	10391.573	11577.664	6455.068	8653.167	9427.224
-30941.933	-23224.477	2390.481	5689.883	10212.565	11317.308	6609.496	8619.581	9327.096
-9650.335	-7224.647	444.089	1120.124	4576.503	5709.32	-712.113	2333.062	3403.997
-3260.504	-2458.708	10.534	-251.267	2749.896	3818.012	-2664.534	476.645	1579.925
0	0	0	0	0	0	0	0
0	0	0	0	0	0	0	0
0	0	0	0	0	0	0	0
0	0	0	0	0	0	0	0
0	0	0	0	0	0	0	0
0	0	0	0	0	0	0	0
0	0	0	0	0	0	0	0
0	0	0	0	0	0	0	0
0	0	0	0	0	0	0	0
0	0	0	0	0	0	0	0
0	0	0	0	0	0	0	0
0	0	0	0	0	0	0	0
0	0	0	0	0	0	0	0
0	0	0	0	0	0	0	0
0	0	0	0	0	0	0	0
0	0	0	0	0	0	0	0
0	0	0	0	0	0	0	0
0	0	0	0	0	0	0	0
0	0	0	0	0	0	0	0
0	0	0	0	0	0	0	0
0	0	0	0	0	0	0	0
0	0	0	0	0	0	0	0
0	0	0	0	0	0	0	0
0	0	0	0	0	0	0	0
0	0	0	0	0	0	0	0
0	0	0	0	0	0	0	0
0	0	0	0	0	0	0	0
0	0	0	0	0	0	0	0
0	0	0	0	0	0	0	0
0	0	0	0	0	0	0	0
0	0	0	0	0	0	0	0
0	0	0	0	0	0	0	0
0	0	0	0	0	0	0	0
0	0	0	0	0	0	0	0
0	0	0	0	0	0	0	0
0	0	0	0	0	0	0	0
0	0	0	0	0	0	0	0
0	0	0	0	0	0	0	0
0	0	0	0	0	0	0	0
0	0	0	0	0	0	0	0
0	0	0	0	0	0	0	0
0	0	0	0	0	0	0	0
0	0	0	0	0	0	0	0
0	0	0	0	0	0	0	0
0	0	0	0	0	0	0	0
0	0	0	0	0	0	0	0
0	0	0	0	0	0	0	0
0	0	0	0	0	0	0	0
0	0	0	0	0	0	0	0
0	0	0	0	0	0	0	0
0	0	0	0	0	0	0	0
0	0	0	0	0	0	0	0
0	0	0	0	0	0	0	0
0	0	0	0	0	0	0	0
0	0	0	0	0	0	0	0
0	0	0	0	0	0	0	0
0	0	0	0	0	0	0	0
0	0	0	0	0	0	0	0
0	0	0	0	0	0	0	0
0	0	0	0	0	0	0	0
0	0	0	0	0	0	0	0
-4356.329	-3325.89	-228.971	-11921.707	26408.818	40791.686	-50323.59	-6265.219	9221.201
-14686.665	-12011.217	-3524.83	-9408.767	22908.984	33706.667	-28686.041	680.17	11021.699
-27296.214	-22290.161	-5966.768	-6648.872	20797.857	28372.819	-8499.642	7876.299	13654.682
-45066.581	-37092.616	-10623.41	-8880.673	28103.228	36881.221	284.801	15509.272	20884.758
-49728.592	-41819.199	-15575.877	-15624.083	35163.315	47162.402	-2774.457	17943.415	25253.076
-12332.704	-9853.281	-1999.502	-5053.38	15475.799	22394.059	-17739.603	1213.27	7895.342
-24727.926	-19936.7	-4356.639	-4620.395	18096.657	24547.815	-7680.496	6786.114	11891.57
-37292.416	-29518.073	-3750.737	-645.772	18734.388	23532.444	2695.591	11557.024	14687.551
-36480.209	-28734.144	-3064.376	175.41	17628.833	21936.857	3301.51	11219.477	14016.642
-11261.681	-8831.907	-1147.187	-2400.96	10793.795	15207.482	-10191.907	1800.792	6031.573
-3697.543	-2901.155	-449.068	-3247.783	8345.901	12557.603	-13311.41	-845.692	3549.147
0	0	0	0	0	0	0	0
0	0	0	0	0	0	0	0
0	0	0	0	0	0	0	0
0	0	0	0	0	0	0	0
0	0	0	0	0	0	0	0
0	0	0	0	0	0	0	0
0	0	0	0	0	0	0	0
0	0	0	0	0	0	0	0
0	0	0	0	0	0	0	0
0	0	0	0	0	0	0	0
0	0	0	0	0	0	0	0
0	0	0	0	0	0	0	0
0	0	0	0	0	0	0	0
-3980.541	-3131.253	-523.753	-7996.897	17698.819	27209.308	-32251.258	-3561.983	6537.558
-13140.333	-10661.577	-2809.976	-6498.335	17195.468	24982.462	-19315.515	1461.945	8785.861
-25575.547	-20760.706	-5097.894	-4936.946	17584.946	23593.779	-4661.453	7738.437	12115.382
-42991.272	-35194.822	-9349.337	-6871.227	24820.766	32041.846	3344.345	15035.184	19164.516
-46748.765	-38956.424	-13176.595	-11855.795	30089.544	39660.963	1449.365	17020.171	22517.535
-11511.485	-9082.902	-1400.293	-2960.087	11633.589	16489.393	-11344.78	1774.366	6402.199
-23294.067	-18547.286	-3120.84	-2433.429	14758.54	19534.162	-3790.639	6610.828	10282.731
-36125.116	-28377.006	-2701.862	763.768	16611.369	20392.225	4645.388	11232.259	13558.975
-35798.925	-28049.757	-2369.414	1174.819	16043.175	19556.064	5089.24	11113.495	13241.302
-10890.85	-8459.118	-796.445	-1294.893	8747.51	12054.492	-6722.095	2120.92	5240.478
-3595.314	-2798.135	-342.91	-2201.348	6392.391	9498.659	-9500.801	-340.817	2888.274
0	0	0	0	0	0	0	0
0	0	0	0	0	0	0	0
0	0	0	0	0	0	0	0
0	0	0	0	0	0	0	0
0	0	0	0	0	0	0	0
0	0	0	0	0	0	0	0
0	0	0	0	0	0	0	0
0	0	0	0	0	0	0	0
0	0	0	0	0	0	0	0
0	0	0	0	0	0	0	0
0	0	0	0	0	0	0	0
0	0	0	0	0	0	0	0
0	0	0	0	0	0	0	0
-3982.139	-3143.293	-551.034	-5064.797	11957.71	18191.163	-20378.507	-1789.93	4760.827
-11925.947	-9444.606	-1584.525	-3210.861	12056.766	17090.946	-11556.793	1911.965	6663.057
-22563.745	-17766.584	-2165.36	-912.354	12728.065	16466.206	-1534.782	6462.674	9285.88
-36860.834	-29084.446	-3311.732	47.776	17604.523	21824.886	4088.299	11531.11	14160.418
-37312.187	-29568.227	-3907.217	-889.905	19016.457	23971.268	2325.567	11552.361	14811.882
-10596.715	-8163.764	-467.702	-745.973	8031.986	10973.776	-5966.239	2052.946	4881.685
-21091.608	-16362.346	-955.158	502.839	10972.669	13956.24	-946.086	5775.501	8147.948
-33270.093	-25541.924	64.062	3594.789	13232.008	15613.417	5328.563	9715.304	11263.873
-33050.833	-25320.657	289.001	3838.613	12854.914	15061.207	5635.304	9639.597	11052.853
-10262.071	-7843.922	-199.037	-45.801	6660.004	8875.274	-3733.824	2224.342	4325.035
-3460.206	-2661.499	-201.826	-1234.111	4592.664	6686.421	-6068.14	88.872	2257.823
0	0	0	0	0	0	0	0
0	0	0	0	0	0	0	0
0	0	0	0	0	0	0	0
0	0	0	0	0	0	0	0
0	0	0	0	0	0	0	0
0	0	0	0	0	0	0	0
0	0	0	0	0	0	0	0
0	0	0	0	0	0	0	0
0	0	0	0	0	0	0	0
0	0	0	0	0	0	0	0
0	0	0	0	0	0	0	0
0	0	0	0	0	0	0	0
0	0	0	0	0	0	0	0
-3940.157	-3100.557	-506.384	-3983.43	9894.394	14953.347	-16216.825	-1197.463	4097.076
-11780.802	-9298.24	-1435.047	-2609.252	10923.767	15335.185	-9521.448	2136.526	6249.311
-22993.398	-18172.645	-2489.991	-1118.536	12726.517	16387.563	-630.197	6828.821	9461.866
-38831.898	-31029.159	-5160.66	-1724.497	19125.109	23832.437	5392.111	12876.307	15520.25
-41803.54	-34005.972	-8206.755	-5405.188	23142.684	29612.314	4087.593	14457.81	18121.054
-10929.669	-8497.961	-805.991	-1279.605	8718.017	12001.723	-6602.64	2153.592	5242.535
-22151.429	-17400.483	-1961.314	-587.768	12075.489	15507.224	-833.79	6399.414	8952.657
-35031.741	-27279.455	-1590.1	2094.704	14777.035	17701.56	5997.553	10814.771	12515.674
-34832.7	-27079.387	-1386.527	2329.704	14446.535	17217.172	6239.522	10738.667	12327.015
-10505.619	-8070.791	-399.768	-340.175	7073.262	9487.411	-4091.611	2297.214	4550.077
-3490.237	-2691.91	-233.482	-1421.446	4941.137	7230.329	-6725.416	9.064	2381.959
0	0	0	0	0	0	0	0
0	0	0	0	0	0	0	0
0	0	0	0	0	0	0	0
0	0	0	0	0	0	0	0
0	0	0	0	0	0	0	0
0	0	0	0	0	0	0	0
0	0	0	0	0	0	0	0
0	0	0	0	0	0	0	0
0	0	0	0	0	0	0	0
0	0	0	0	0	0	0	0
0	0	0	0	0	0	0	0
0	0	0	0	0	0	0	0
0	0	0	0	0	0	0	0
-4024.608	-3174.536	-564.476	-5588.164	12983.958	19797.647	-22440.421	-2081.384	5091.984
-12739.32	-10241.153	-2354.725	-4614.404	13883.238	19842.211	-13449.763	2095.62	7578.294
-24734.466	-19917.129	-4247.193	-3343.851	15201.987	19978.079	-1662.874	7708.53	11016.917
-41125.898	-33296.796	-7389.019	-4169.645	21567.938	27241.63	5600.092	14256.747	17314.952
-43157.627	-35361.159	-9567.26	-7005.034	24724.674	31848.935	4018.349	15263.545	19235.577
-10995.307	-8563.652	-872.75	-1457.691	9032.299	12484.83	-7110.87	2114.321	5368.819
-22088.073	-17337.131	-1897.974	-562.232	12132.576	15608.63	-1112.458	6317.034	8939.629
-34800.484	-27047.211	-1354.462	2296.903	14625.876	17511.146	5768.487	10639.856	12359.889
-34892.556	-27139.287	-1446.547	2245.555	14594.95	17441.399	6057.334	10742.48	12396.672
-10628.651	-8194.483	-495.32	-527.555	7404.005	9986.562	-4538.147	2292.348	4701.241
-3507.111	-2709.145	-251.345	-1532.889	5148.046	7553.421	-7117.128	-39.045	2455.197
0	0	0	0	0	0	0	0
0	0	0	0	0	0	0	0
0	0	0	0	0	0	0	0
0	0	0	0	0	0	0	0
0	0	0	0	0	0	0	0
0	0	0	0	0	0	0	0
0	0	0	0	0	0	0	0
0	0	0	0	0	0	0	0
0	0	0	0	0	0	0	0
0	0	0	0	0	0	0	0
0	0	0	0	0	0	0	0
0	0	0	0	0	0	0	0
0	0	0	0	0	0	0	0
0	0	0	0	0	0	0	0
0	0	0	0	0	0	0	0
0	0	0	0	0	0	0	0
0	0	0	0	0	0	0	0
0	0	0	0	0	0	0	0
0	0	0	0	0	0	0	0
0	0	0	0	0	0	0	0
0	0	0	0	0	0	0	0
0	0	0	0	0	0	0	0
0	0	0	0	0	0	0	0
0	0	0	0	0	0	0	0
0	0	0	0	0	0	0	0
0	0	0	0	0	0	0	0
0	0	0	0	0	0	0	0
0	0	0	0	0	0	0	0
0	0	0	0	0	0	0	0
0	0	0	0	0	0	0	0
0	0	0	0	0	0	0	0
0	0	0	0	0	0	0	0
0	0	0	0	0	0	0	0
0	0	0	0	0	0	0	0
0	0	0	0	0	0	0	0
0	0	0	0	0	0	0	0
0	0	0	0	0	0	0	0
0	0	0	0	0	0	0	0
0	0	0	0	0	0	0	0
0	0	0	0	0	0	0	0
0	0	0	0	0	0	0	0
0	0	0	0	0	0	0	0
0	0	0	0	0	0	0	0
0	0	0	0	0	0	0	0
0	0	0	0	0	0	0	0
0	0	0	0	0	0	0	0
0	0	0	0	0	0	0	0
0	0	0	0	0	0	0	0
0	0	0	0	0	0	0	0
0	0	0	0	0	0	0	0
0	0	0	0	0	0	0	0
0	0	0	0	0	0	0	0
0	0	0	0	0	0	0	0
0	0	0	0	0	0	0	0
0	0	0	0	0	0	0	0
0	0	0	0	0	0	0	0
0	0	0	0	0	0	0	0
0	0	0	0	0	0	0	0
0	0	0	0	0	0	0	0
0	0	0	0	0	0	0	0
0	0	0	0	0	0	0	0
-8117.788	-7130.833	-4163.605	-42326.753	77389.792	120548.787	-143993.812	-18254.426	26048.638
-24269.928	-21651.892	-13339.915	-46952.393	82307.244	125730.596	-126236.81	-8540.078	32953.175
-53508.086	-48549.873	-32409.135	-59947.434	89859.2	132944.406	-86056.981	11599.747	46068.156
-101375.771	-93408.195	-67035.003	-97064.326	124678.919	179377.227	-60751.33	40008.954	75569.527
-115402.519	-107525.007	-81466.877	-120219.682	147454.878	212823.988	-71805.53	47105.882	89034.867
-21374.094	-18948.484	-11317.904	-38862.264	68736.645	104870.913	-104329.042	-6627.232	27851.461
-52558.455	-47740.316	-32096.533	-59660.569	88975.056	131726.371	-85539.611	11346.921	45547.135
-85443.048	-77558.751	-51504.682	-71128.399	97280.527	138552.33	-43461.699	33184.646	60079.076
-84850.676	-76996.007	-50993.761	-66034.185	87748.073	123522.3	-25345.465	35744.428	57205.294
-20567.505	-18094.443	-10322.56	-33206.843	59508.229	90496.514	-87864.045	-4669.603	24720.255
-6939.274	-6124.695	-3630.48	-28701.382	51849.086	80675.952	-94121.129	-11157.287	18149.209
0	0	0	0	0	0	0	0
0	0	0	0	0	0	0	0
0	0	0	0	0	0	0	0
0	0	0	0	0	0	0	0
0	0	0	0	0	0	0	0
0	0	0	0	0	0	0	0
0	0	0	0	0	0	0	0
0	0	0	0	0	0	0	0
0	0	0	0	0	0	0	0
0	0	0	0	0	0	0	0
0	0	0	0	0	0	0	0
0	0	0	0	0	0	0	0
0	0	0	0	0	0	0	0
-7171.965	-6366.75	-3879.66	-36177.77	65327.182	101789.607	-120691.376	-15044.732	22215.464
-21418.374	-18992.765	-11362.187	-38899.468	68735.62	104863.567	-104215.002	-6582.798	27871.407
-46374.984	-41534.032	-25777.707	-47590.188	75188.601	111005.138	-72956.192	9460.27	38579.093
-78717.698	-70862.96	-44858.911	-63265.875	91617.627	130871.779	-48270.289	28308.104	55178.222
-79628.207	-71773.451	-45821.115	-68219.49	99337.991	143323.848	-61719.897	26644.567	57855.755
-18932.828	-16477.194	-8733.684	-28963.805	54307.189	82247.451	-81305.053	-4547.665	22405.589
-44580.376	-39800.885	-24257.69	-36075.289	54520.174	78428.361	-34587.868	14541.322	31812.251
-66895.022	-59111.018	-33357.947	-36035.357	52971.404	71758.766	2530.534	29343.197	38795.442
-66070.079	-58286.026	-32532.819	-35066.573	50547.369	68120.334	5807.906	29552.862	37927.025
-15399.299	-12959.077	-5266.895	-14204.499	28856.715	42975.671	-37560.231	145.9	13411.715
-3578.246	-2773.552	-293.6	-10791.188	23167.94	35853.774	-44173.906	-5504.816	8093.595
0	0	0	0	0	0	0	0
0	0	0	0	0	0	0	0
0	0	0	0	0	0	0	0
0	0	0	0	0	0	0	0
0	0	0	0	0	0	0	0
0	0	0	0	0	0	0	0
0	0	0	0	0	0	0	0
0	0	0	0	0	0	0	0
0	0	0	0	0	0	0	0
0	0	0	0	0	0	0	0
0	0	0	0	0	0	0	0
0	0	0	0	0	0	0	0
0	0	0	0	0	0	0	0
-7239.637	-6392.348	-3772.801	-31589.768	57269.625	89127.972	-104589.502	-12638.558	19825.015
-20017.832	-17509.164	-9586.565	-30900.446	56438.226	85737.331	-83295.065	-4376.772	23510.287
-48200.308	-43348.429	-27600.219	-37744.49	52937.352	75251.023	-22880.301	18511.621	33073.75
-75610.17	-67755.444	-41751.497	-48831.576	66957.934	92277.153	-5450.461	33267.074	46896.986
-75868.287	-68043.08	-42142.436	-53903.779	76544.091	107535.671	-24194.64	30435.424	49637.034
-16334.322	-13876.792	-6127.062	-17024.199	33157.594	49593.424	-44204.124	-309.084	15124.566
-39255.456	-34473.491	-18924.507	-25853.455	39851.672	56338.894	-17169.801	14216.045	25270.098
-56260.029	-48471.916	-22706.432	-23024.272	39474.613	52592.947	5008.571	23440.707	29945.811
-51921.672	-44131.477	-18360.518	-17540.616	34458.373	45510.78	4881.88	20750.499	26352.752
-13398.069	-10955.338	-3255.835	-7670.418	18766.034	27417.089	-21658.597	1327.416	9427.719
-3838.721	-3033.245	-550.73	-6748.165	15078.812	23120.611	-26935.417	-2797.295	5704.15
0	0	0	0	0	0	0	0
0	0	0	0	0	0	0	0
0	0	0	0	0	0	0	0
0	0	0	0	0	0	0	0
0	0	0	0	0	0	0	0
0	0	0	0	0	0	0	0
0	0	0	0	0	0	0	0
0	0	0	0	0	0	0	0
0	0	0	0	0	0	0	0
0	0	0	0	0	0	0	0
0	0	0	0	0	0	0	0
0	0	0	0	0	0	0	0
0	0	0	0	0	0	0	0
-7181.021	-6322.419	-3684.293	-29046.183	52753.318	82035.213	-95651.111	-11341.496	18437.993
-22381.98	-19873.288	-11950.624	-30444.479	52230.604	78504.328	-68791.697	-608.547	23315.684
-50100.307	-45224.691	-29393.355	-38627.671	52084.371	73514.555	-16652.312	20637.357	33762.052
-79135.256	-71250.968	-45197.004	-51857.381	68089.233	93281.511	637.936	36416.219	49015.71
-81621.077	-73736.774	-47682.729	-59626.817	79943.108	111756.465	-17448.555	34990.434	53425.946
-16972.066	-14514.534	-6764.798	-17320.854	32678.576	48757.595	-41608.769	473.042	15271.808
-45283.308	-40478.625	-24891.923	-33221.157	45375.02	63942.334	-13767.509	18483.747	29841.42
-67783.878	-59939.865	-34028.626	-35928.31	49299.612	65696.913	12377.478	31737.48	38569.196
-61546.364	-53700.291	-27783.646	-28177.407	42771.652	56643.319	10668.42	27577.725	33546.592
-14001.483	-11541.388	-3783.266	-8451.493	19575.251	28602.224	-21952.532	1622.642	9930.045
-3841.092	-3035.614	-553.095	-6714.077	15009.728	23011.836	-26787.464	-2773.939	5683.716
0	0	0	0	0	0	0	0
0	0	0	0	0	0	0	0
0	0	0	0	0	0	0	0
0	0	0	0	0	0	0	0
0	0	0	0	0	0	0	0
0	0	0	0	0	0	0	0
0	0	0	0	0	0	0	0
0	0	0	0	0	0	0	0
0	0	0	0	0	0	0	0
0	0	0	0	0	0	0	0
0	0	0	0	0	0	0	0
0	0	0	0	0	0	0	0
0	0	0	0	0	0	0	0
-2856.895	-2008.826	613.281	-16161.22	34897.145	54317.103	-70266.004	-9867.027	11332.444
-16591.421	-14080.78	-6150.804	-15941.09	31179.859	46448.59	-39862.788	415.594	14582.839
-35101.054	-30244.945	-14482.551	-18259.796	31514.374	43894.454	-10628.265	12565.441	20742.343
-68411.423	-60537.891	-34471.552	-35917.87	51506.989	69032.283	8554.508	31139.347	39105.609
-71038.86	-63166.382	-37157.083	-41630.978	59130.186	80737.915	-577.826	31245.653	42457.375
-13980.804	-11521.329	-3764.324	-9384.392	21578.062	31746.622	-26174.75	969.862	10531.053
-31834.888	-27049.566	-11489.312	-14438.204	28042.809	38998.481	-11034.244	10589.975	18214.949
-48709.508	-40887.742	-15004.912	-13346.521	30608.644	40055.73	4918.923	18742.02	23623.366
-46785.431	-38962.574	-13074.448	-10954.025	28293.573	36769.107	5101.848	17599.104	22012.848
-12604.36	-10159.792	-2455.156	-5381.111	15219.063	21961.61	-16233.449	1670.174	7983.022
-3833.742	-3027.511	-543.083	-5008.837	11721.191	17844.803	-20031.331	-1777.225	4655.736
0	0	0	0	0	0	0	0
0	0	0	0	0	0	0	0
0	0	0	0	0	0	0	0
0	0	0	0	0	0	0	0
0	0	0	0	0	0	0	0
0	0	0	0	0	0	0	0
0	0	0	0	0	0	0	0
0	0	0	0	0	0	0	0
0	0	0	0	0	0	0	0
0	0	0	0	0	0	0	0
0	0	0	0	0	0	0	0
0	0	0	0	0	0	0	0
0	0	0	0	0	0	0	0
0	0	0	0	0	0	0	0
0	0	0	0	0	0	0	0
0	0	0	0	0	0	0	0
0	0	0	0	0	0	0	0
0	0	0	0	0	0	0	0
0	0	0	0	0	0	0	0
0	0	0	0	0	0	0	0
0	0	0	0	0	0	0	0
0	0	0	0	0	0	0	0
0	0	0	0	0	0	0	0
0	0	0	0	0	0	0	0
0	0	0	0	0	0	0	0
0	0	0	0	0	0	0	0
0	0	0	0	0	0	0	0
0	0	0	0	0	0	0	0
0	0	0	0	0	0	0	0
0	0	0	0	0	0	0	0
0	0	0	0	0	0	0	0
0	0	0	0	0	0	0	0
0	0	0	0	0	0	0	0
0	0	0	0	0	0	0	0
0	0	0	0	0	0	0	0
0	0	0	0	0	0	0	0
0	0	0	0	0	0	0	0
0	0	0	0	0	0	0	0
0	0	0	0	0	0	0	0
0	0	0	0	0	0	0	0
0	0	0	0	0	0	0	0
0	0	0	0	0	0	0	0
0	0	0	0	0	0	0	0
0	0	0	0	0	0	0	0
0	0	0	0	0	0	0	0
0	0	0	0	0	0	0	0
0	0	0	0	0	0	0	0
0	0	0	0	0	0	0	0
0	0	0	0	0	0	0	0
0	0	0	0	0	0	0	0
0	0	0	0	0	0	0	0
0	0	0	0	0	0	0	0
0	0	0	0	0	0	0	0
0	0	0	0	0	0	0	0
0	0	0	0	0	0	0	0
0	0	0	0	0	0	0	0
0	0	0	0	0	0	0	0
0	0	0	0	0	0	0	0
0	0	0	0	0	0	0	0
0	0	0	0	0	0	0	0
0	0	0	0	0	0	0	0
-7921.698	-6935.146	-3949.519	-53471.436	98240.059	153285.261	-186606.886	-24788.466	32147.831
-23645.882	-21023.335	-12697.398	-53473.867	95948.853	147196.627	-155599.579	-13393.981	36688.562
-44878.495	-39956.109	-23938.045	-51496.922	86521.452	129031.247	-100479.141	4142.121	41053.893
-71660.245	-63717.875	-37339.635	-60833.507	98444.222	143299.92	-80391.495	18624.282	53574.333
-68504.056	-60728.614	-34923.297	-59757.016	99417.394	145354.138	-89012.509	15617.695	52536.264
-18796.682	-16352.358	-8609.523	-35186.267	66196.888	101209.53	-105887.895	-8477.034	25903.341
-37181.481	-32387.707	-16752.278	-37402.125	69159.378	102920.256	-83229.139	2325.837	32547.258
-63847.814	-56035.398	-30129.501	-37944.179	62117.327	87026.447	-23937.865	23102.859	39648.125
-64837.849	-57024.46	-31170.114	-37525.881	59511.446	82694.196	-16075.79	24988.196	39440.256
-17712.669	-15274.986	-7560.812	-28441.944	53344.083	81091.141	-82078.456	-5201.302	21834.946
-2921.299	-2117.405	359.373	-22368.23	44985.616	70477.757	-90134.871	-12803.858	14522.917
0	0	0	0	0	0	0	0
0	0	0	0	0	0	0	0
0	0	0	0	0	0	0	0
0	0	0	0	0	0	0	0
0	0	0	0	0	0	0	0
0	0	0	0	0	0	0	0
0	0	0	0	0	0	0	0
0	0	0	0	0	0	0	0
0	0	0	0	0	0	0	0
0	0	0	0	0	0	0	0
0	0	0	0	0	0	0	0
0	0	0	0	0	0	0	0
0	0	0	0	0	0	0	0
-7316.875	-6470.766	-3854.482	-34414.548	62339.024	97084.184	-114640.869	-14102.063	21376.396
-19299.055	-16808.537	-8916.587	-31600.455	58875.617	89656.504	-90006.689	-5819.764	23918.966
-44502.877	-39675.42	-23967.991	-34873.97	52734.768	75624.463	-31452.346	14906.035	31207.337
-69154.061	-61327.854	-35425.441	-42772.675	63949.26	88868.808	-14772.551	27822.976	42811.538
-69167.215	-61340.996	-35438.508	-49071.84	77110.497	109727.799	-41784.089	23516.551	46447.802
-17017.676	-14561.376	-6814.777	-22356.272	42565.912	64249.902	-61822.298	-2530.935	18287.519
-38390.528	-33609.331	-18102.36	-26786.136	43017.79	61516.3	-25770.283	12353.755	25770.792
-49729.096	-41969.264	-16249.774	-16315.558	35064.358	46977.663	-1571.795	18377.225	25416.241
-45710.273	-37947.358	-12217.347	-11098.34	29888.185	39557.874	-530.298	16094.495	21963.061
-12911.035	-10486.243	-2816.081	-7625.17	19410.5	28492.435	-24151.624	670.798	9416.421
-3814.183	-3008.352	-543.924	-7134.944	15807.578	24270.137	-28467.001	-3032.945	5923.633
0	0	0	0	0	0	0	0
0	0	0	0	0	0	0	0
0	0	0	0	0	0	0	0
0	0	0	0	0	0	0	0
0	0	0	0	0	0	0	0
0	0	0	0	0	0	0	0
0	0	0	0	0	0	0	0
0	0	0	0	0	0	0	0
0	0	0	0	0	0	0	0
0	0	0	0	0	0	0	0
0	0	0	0	0	0	0	0
0	0	0	0	0	0	0	0
0	0	0	0	0	0	0	0
-3354.469	-2505.993	98.857	-13693.369	29446.104	45717.028	-57863.917	-7728.224	9883.983
-14529.36	-12035.032	-4161.197	-11490.747	25422.8	37696.552	-33027.911	212.291	11912.603
-27202.193	-22389.929	-6737.011	-7953.395	21796.681	29956.39	-9550.797	7952.56	14127.693
-44280.341	-36456.468	-10566.478	-9005.088	27927.853	36738.663	-205.298	15203.476	20643.682
-47434.548	-39643.307	-13815.564	-13636.683	33159.808	44423.185	-3385.261	16634.297	23698.072
-11895.201	-9450.561	-1743.888	-4457.967	14453.491	20855.875	-16406.196	1215.442	7429.005
-23363.935	-18618.801	-3154.8	-2966.47	16106.518	21642.684	-6554.901	6203.255	10706.45
-35222.033	-27472.873	-1794.16	1462.512	16370.207	20193.863	2983.373	10425.119	13053.992
-34706.32	-26955.077	-1269.272	2100.55	15466.705	18866.422	3705.333	10241.432	12550.227
-10905.874	-8474.806	-784.937	-1523.594	9366.285	13020.027	-8046.491	1917.172	5432.219
-3643.548	-2846.764	-393.375	-2650.53	7229.424	10808.781	-11124.709	-553.173	3173.894
0	0	0	0	0	0	0	0
0	0	0	0	0	0	0	0
0	0	0	0	0	0	0	0
0	0	0	0	0	0	0	0
0	0	0	0	0	0	0	0
0	0	0	0	0	0	0	0
0	0	0	0	0	0	0	0
0	0	0	0	0	0	0	0
0	0	0	0	0	0	0	0
0	0	0	0	0	0	0	0
0	0	0	0	0	0	0	0
0	0	0	0	0	0	0	0
0	0	0	0	0	0	0	0
-3987.966	-3149.131	-556.904	-5239.742	12290.889	18714.025	-21052.063	-1886.425	4867.316
-11895.787	-9414.47	-1554.457	-3312.175	12347.429	17550.506	-12247.645	1787.89	6738.711
-22727.86	-17907.146	-2225.876	-1066.394	13110.378	17041.382	-2107.777	6433.922	9449.371
-37463.148	-29658.38	-3784.546	-539.504	18463.784	23072.589	3502.727	11747.003	14659.476
-39432.504	-31632.843	-5826.514	-3154.007	21671.096	27768.164	1468.779	12602.559	16535.27
-10880.644	-8449.558	-759.638	-1456.741	9250.521	12842.192	-7862.011	1930.586	5385.293
-21488.945	-16737.151	-1253.286	51.916	11750.777	15112.058	-1811.113	5837.824	8537.92
-33384.634	-25627.143	79.93	3578.202	13445.74	15934.027	4951.195	9677.066	11345.617
-32866.296	-25136.063	528.43	4027.792	12774.35	14972.857	5305.64	9462.935	10930.354
-10283.232	-7847.747	-173.668	-51.755	6759.919	9028.572	-3969.884	2183.978	4353.819
-3473.331	-2674.981	-215.922	-1313.185	4738.789	6914.423	-6342.065	56.062	2310.21
0	0	0	0	0	0	0	0
0	0	0	0	0	0	0	0
0	0	0	0	0	0	0	0
0	0	0	0	0	0	0	0
0	0	0	0	0	0	0	0
0	0	0	0	0	0	0	0
0	0	0	0	0	0	0	0
0	0	0	0	0	0	0	0
0	0	0	0	0	0	0	0
0	0	0	0	0	0	0	0
0	0	0	0	0	0	0	0
0	0	0	0	0	0	0	0
0	0	0	0	0	0	0	0
-3948.249	-3108.658	-514.513	-4098.603	10110.808	15292.532	-16645.321	-1256.33	4168.333
-11790.256	-9290.135	-1396.389	-2587.22	10976.388	15416.091	-9685.745	2099.759	6257.507
-22513.96	-17691.588	-2004.734	-573.108	12185.477	15621.582	-640.182	6540.838	9075.674
-37216.232	-29379.902	-3449.084	49.229	17480.358	21561.957	4906.547	11805.084	14242.044
-38608.102	-30806.359	-4941.286	-1826.932	19817.493	24988.821	3369.633	12407.042	15599.691
-10659.097	-8208.153	-481.717	-665.606	7824.432	10640.324	-5438.569	2154.977	4833.41
-21043.389	-16289.049	-795.376	801.423	10489.989	13207.843	-164.988	5837.604	7955.945
-33083.096	-25322.53	395.048	3973.894	12704.535	14822.104	5863.389	9654.434	10992.223
-32867.143	-25104.552	618.35	4204.272	12349.194	14303.847	6132.366	9574.645	10789.021
-10179.59	-7742.256	-32.702	317.214	6046.561	7927.105	-2723.168	2307.036	4079.801
-3411.629	-2612.507	-150.924	-953.942	4069.478	5870.44	-5086.662	206.053	2069.693
0	0	0	0	0	0	0	0
0	0	0	0	0	0	0	0
0	0	0	0	0	0	0	0
0	0	0	0	0	0	0	0
0	0	0	0	0	0	0	0
0	0	0	0	0	0	0	0
0	0	0	0	0	0	0	0
0	0	0	0	0	0	0	0
0	0	0	0	0	0	0	0
0	0	0	0	0	0	0	0
0	0	0	0	0	0	0	0
0	0	0	0	0	0	0	0
0	0	0	0	0	0	0	0
0	0	0	0	0	0	0	0
0	0	0	0	0	0	0	0
0	0	0	0	0	0	0	0
0	0	0	0	0	0	0	0
0	0	0	0	0	0	0	0
0	0	0	0	0	0	0	0
0	0	0	0	0	0	0	0
0	0	0	0	0	0	0	0
0	0	0	0	0	0	0	0
0	0	0	0	0	0	0	0
0	0	0	0	0	0	0	0
0	0	0	0	0	0	0	0
0	0	0	0	0	0	0	0
0	0	0	0	0	0	0	0
0	0	0	0	0	0	0	0
0	0	0	0	0	0	0	0
0	0	0	0	0	0	0	0
0	0	0	0	0	0	0	0
0	0	0	0	0	0	0	0
0	0	0	0	0	0	0	0
0	0	0	0	0	0	0	0
0	0	0	0	0	0	0	0
0	0	0	0	0	0	0	0
0	0	0	0	0	0	0	0
0	0	0	0	0	0	0	0
0	0	0	0	0	0	0	0
0	0	0	0	0	0	0	0
0	0	0	0	0	0	0	0
0	0	0	0	0	0	0	0
0	0	0	0	0	0	0	0
0	0	0	0	0	0	0	0
0	0	0	0	0	0	0	0
0	0	0	0	0	0	0	0
0	0	0	0	0	0	0	0
0	0	0	0	0	0	0	0
0	0	0	0	0	0	0	0
0	0	0	0	0	0	0	0
0	0	0	0	0	0	0	0
0	0	0	0	0	0	0	0
0	0	0	0	0	0	0	0
0	0	0	0	0	0	0	0
0	0	0	0	0	0	0	0
0	0	0	0	0	0	0	0
0	0	0	0	0	0	0	0
0	0	0	0	0	0	0	0
0	0	0	0	0	0	0	0
0	0	0	0	0	0	0	0
0	0	0	0	0	0	0	0
-8105.066	-7112.969	-4110.862	-35877.894	65650.885	102119.758	-120377.56	-14724.904	22538.61
-20236.615	-17596.278	-9216.355	-35194.325	66298.23	101133.765	-103929.251	-7625.176	26366.005
-40425.847	-35405.237	-18988.873	-32752.627	57430.663	83690.102	-52664.449	8770.972	30345.295
-60447.954	-52453.731	-25914.195	-31357.025	55494.568	77212.853	-19824.013	21391.945	35897.552
-57629.473	-49726.395	-23504.583	-32154.652	60895.528	86239.928	-37312.472	17043.419	36148.701
-13470.11	-10995.153	-3156.044	-15223.292	34730.898	52403.055	-54870.072	-3699.531	14280.249
-25853.876	-21091.985	-5569.465	-9720.487	27838.754	39658.299	-25345.144	4742.683	15341.221
-36114.148	-28401.607	-2745.925	-784.684	21103.047	27473.551	-5049.778	9662.404	14857.141
-35042.25	-27326.576	-1711.687	687.488	18918.148	24229.477	-2879.721	9394.957	13730.165
-11628.289	-9220.107	-1575.98	-5267.427	16490.467	24081.305	-21199.636	360.312	7959.354
-3795.195	-3000.336	-552.702	-6358.155	14275.748	21866.782	-25315.681	-2566.901	5446.44
0	0	0	0	0	0	0	0
0	0	0	0	0	0	0	0
0	0	0	0	0	0	0	0
0	0	0	0	0	0	0	0
0	0	0	0	0	0	0	0
0	0	0	0	0	0	0	0
0	0	0	0	0	0	0	0
0	0	0	0	0	0	0	0
0	0	0	0	0	0	0	0
0	0	0	0	0	0	0	0
0	0	0	0	0	0	0	0
0	0	0	0	0	0	0	0
0	0	0	0	0	0	0	0
-3880.882	-3043.22	-454.836	-9189.909	20055.143	30922.257	-37283.364	-4355.782	7230.593
-12516.056	-10037.27	-2216.14	-6133.428	17430.982	25435.146	-21333.428	787.04	8583.154
-23299.435	-18530.021	-2983.47	-2690.367	15810.219	21188.268	-6236.424	6179.347	10561.883
-38612.843	-30842.595	-5087.644	-2560.682	21437.374	27556.485	98.027	11918.436	16093.443
-41071.897	-33335.242	-7645.993	-6093.458	25779.409	33954.604	-3042.394	12911.351	18543.62
-11423.619	-8995.665	-1315.127	-3324.626	12637.516	18073.493	-13687.437	1363.513	6671.952
-22403.52	-17680.139	-2292.689	-1771.617	14601.551	19435.385	-5550.276	5823.227	9838.077
-34402.454	-26680.575	-1097.569	2174.257	15507.068	18985.117	3063.879	10000.046	12450.229
-33956.13	-26232.179	-642.115	2706.81	14749.668	17876.042	3641.953	9834.351	12021.601
-10713.964	-8300.155	-668.636	-1320.509	9032.133	12524.431	-7697.056	1882.178	5261.578
-3619.209	-2822.058	-368.025	-2413.138	6786.81	10115.819	-10263.773	-439.868	3023.442
0	0	0	0	0	0	0	0
0	0	0	0	0	0	0	0
0	0	0	0	0	0	0	0
0	0	0	0	0	0	0	0
0	0	0	0	0	0	0	0
0	0	0	0	0	0	0	0
0	0	0	0	0	0	0	0
0	0	0	0	0	0	0	0
0	0	0	0	0	0	0	0
0	0	0	0	0	0	0	0
0	0	0	0	0	0	0	0
0	0	0	0	0	0	0	0
0	0	0	0	0	0	0	0
-3998.185	-3159.382	-567.819	-5860.378	13483.884	20587.435	-23487.522	-2241.618	5243.585
-12242.464	-9761.809	-1904.887	-4120.801	13554.361	19395.155	-13925.133	1740.295	7265.283
-23247.102	-18451.665	-2857.474	-1893.094	14011.124	18367.506	-2614.163	6698.577	9986.289
-37505.652	-29731.309	-3963.974	-757.364	18629.202	23321.378	3439.358	11806.259	14762.101
-39133.724	-31363.498	-5608.604	-2908.975	21376.159	27355.891	1496.112	12457.387	16329.253
-10843.101	-8411.442	-720.529	-1361.345	9089.924	12595.887	-7614.194	1946.036	5318.765
-21943.141	-17192.973	-1755.186	-560.049	12419.097	16085.167	-2085.639	6075.802	8956.922
-34381.494	-26628.148	-933.587	2602.456	14538.388	17461.229	4951.42	10257.885	12131.851
-33943.121	-26217.123	-568.619	2999.183	13942.98	16602.528	5318.318	10090.452	11775.402
-10514.335	-8080.138	-411.183	-485.389	7437.35	10055.975	-4853.663	2184.546	4666.838
-3524.536	-2726.593	-269.418	-1649.033	5363.376	7889.733	-7525.291	-89.417	2531.179
0	0	0	0	0	0	0	0
0	0	0	0	0	0	0	0
0	0	0	0	0	0	0	0
0	0	0	0	0	0	0	0
0	0	0	0	0	0	0	0
0	0	0	0	0	0	0	0
0	0	0	0	0	0	0	0
0	0	0	0	0	0	0	0
0	0	0	0	0	0	0	0
0	0	0	0	0	0	0	0
0	0	0	0	0	0	0	0
0	0	0	0	0	0	0	0
0	0	0	0	0	0	0	0
-3886.459	-3046.45	-450.932	-3199.085	8413.142	12631.542	-13277.581	-792.886	3608.71
-11115.365	-8630.845	-790.912	-1360.305	9096.881	12566.448	-7255.41	2095.343	5394.165
-21055.411	-16252.374	-632.69	1037.675	10236.361	12811.155	170.247	5841.84	7843.198
-34636.069	-26853.387	-1057.654	2458.419	14853.219	17914.041	4691.821	10320.786	12308.824
-35975.906	-28228.807	-2503.995	747.819	17120.139	21232.52	3115.374	10875.68	13617.176
-10424.237	-7990.019	-289.801	-328.742	7297.027	9847.783	-4817.065	2127.86	4577.193
-20435.074	-15702.475	-284.073	1351.726	9814.474	12250.795	-29.895	5535.397	7499.126
-32144.323	-24408.953	1218.385	4670.155	11869.99	13689.635	5644.828	9117.567	10342.715
-31789.743	-24081.626	1503.113	4926.283	11443.825	13084.597	5861.413	8976.749	10075.389
-9963.121	-7542.442	110.747	514.989	5725.379	7456.85	-2450.618	2246.601	3901.616
-3386.162	-2586.659	-124.376	-819.246	3817.365	5477.615	-4617.3	260.799	1977.963
0	0	0	0	0	0	0	0
0	0	0	0	0	0	0	0
0	0	0	0	0	0	0	0
0	0	0	0	0	0	0	0
0	0	0	0	0	0	0	0
0	0	0	0	0	0	0	0
0	0	0	0	0	0	0	0
0	0	0	0	0	0	0	0
0	0	0	0	0	0	0	0
0	0	0	0	0	0	0	0
0	0	0	0	0	0	0	0
0	0	0	0	0	0	0	0
0	0	0	0	0	0	0	0
-3857.752	-3017.365	-420.614	-2872.097	7799.656	11670.677	-12074.211	-631.33	3403.036
-11089.285	-8604.136	-762.129	-1145.023	8611.849	11810.598	-6283.88	2229.38	5232.626
-20748.188	-15942.667	-315.89	1482.855	9515.24	11732.154	996.118	5793.986	7486.391
-33199.75	-25440.259	325.241	3854.88	13050.99	15348.255	5312.128	9614.813	11133.703
-33499.521	-25773.484	-123.263	3272.269	14027.613	16826.132	4060.34	9622.717	11587.197
-9891.066	-7470.342	183.886	594.831	5650.573	7350.147	-2466.379	2201.791	3846.56
-19147.436	-14429.078	936.777	2742.299	7748.691	9234.688	1528.97	5068.849	6316.241
-30367.345	-22675.986	2848.773	5985.021	9877.982	10903.02	6173.001	8260.338	8995.196
-30330.79	-22638.394	2889.899	6021.293	9770.568	10742.075	6331.514	8266.458	8947.378
-9645.297	-7220.213	447.439	1094.118	4675.147	5863.763	-941.982	2294.259	3432.766
-3290.046	-2488.996	-21.651	-371.191	2976.177	4169.194	-3072.865	433.498	1665.88
0	0	0	0	0	0	0	0
0	0	0	0	0	0	0	0
0	0	0	0	0	0	0	0
0	0	0	0	0	0	0	0
0	0	0	0	0	0	0	0
0	0	0	0	0	0	0	0
0	0	0	0	0	0	0	0
0	0	0	0	0	0	0	0
0	0	0	0	0	0	0	0
0	0	0	0	0	0	0	0
0	0	0	0	0	0	0	0
0	0	0	0	0	0	0	0
0	0	0	0	0	0	0	0
0	0	0	0	0	0	0	0
0	0	0	0	0	0	0	0
0	0	0	0	0	0	0	0
0	0	0	0	0	0	0	0
0	0	0	0	0	0	0	0
0	0	0	0	0	0	0	0
0	0	0	0	0	0	0	0
0	0	0	0	0	0	0	0
0	0	0	0	0	0	0	0
0	0	0	0	0	0	0	0
0	0	0	0	0	0	0	0
0	0	0	0	0	0	0	0
0	0	0	0	0	0	0	0
0	0	0	0	0	0	0	0
0	0	0	0	0	0	0	0
0	0	0	0	0	0	0	0
0	0	0	0	0	0	0	0
0	0	0	0	0	0	0	0
0	0	0	0	0	0	0	0
0	0	0	0	0	0	0	0
0	0	0	0	0	0	0	0
0	0	0	0	0	0	0	0
0	0	0	0	0	0	0	0
0	0	0	0	0	0	0	0
0	0	0	0	0	0	0	0
0	0	0	0	0	0	0	0
0	0	0	0	0	0	0	0
0	0	0	0	0	0	0	0
0	0	0	0	0	0	0	0
0	0	0	0	0	0	0	0
0	0	0	0	0	0	0	0
0	0	0	0	0	0	0	0
0	0	0	0	0	0	0	0
0	0	0	0	0	0	0	0
0	0	0	0	0	0	0	0
0	0	0	0	0	0	0	0
0	0	0	0	0	0	0	0
0	0	0	0	0	0	0	0
0	0	0	0	0	0	0	0
0	0	0	0	0	0	0	0
0	0	0	0	0	0	0	0
0	0	0	0	0	0	0	0
0	0	0	0	0	0	0	0
0	0	0	0	0	0	0	0
0	0	0	0	0	0	0	0
0	0	0	0	0	0	0	0
0	0	0	0	0	0	0	0
0	0	0	0	0	0	0	0
-3239.079	-2569.227	-512.672	-5281.678	11726.739	17956.098	-20598.501	-2015.079	4533.4
-7448.793	-5737.415	-409.915	-2545.237	10091.517	14685.859	-13538.573	54.424	4848.134
-13845.968	-10744.393	-810.773	-830.267	9731.011	13135.279	-5847.309	3038.49	6173.929
-22251.162	-17356.868	-1379.263	-120.128	12470.406	16120.827	-2415.925	5983.427	8948.686
-22734.664	-17891.168	-2131.163	-1350.912	14161.225	18693.719	-4506.949	6021.539	9738.373
-6651.811	-5085.958	-244.684	-1530.84	7592.637	10891.5	-9277.817	439.908	3867.066
-12982.679	-10015.646	-540.3	-415.623	8726.195	11693.642	-4947.821	2863.212	5619.02
-20281.4	-15523.702	-18.752	1661.89	9487.879	11766.569	160.16	5441.941	7305.416
-19987.85	-15252.702	174.241	1906.059	9027.851	11094.18	603.902	5375.605	7058.714
-6329.404	-4789.793	-36.784	-576.5	5626.034	7855.542	-5716.177	829.828	3137.255
-2376.864	-1855.093	-268.12	-1781.584	4697.947	7030.552	-7202.098	-332.413	2087.674
0	0	0	0	0	0	0	0
0	0	0	0	0	0	0	0
0	0	0	0	0	0	0	0
0	0	0	0	0	0	0	0
0	0	0	0	0	0	0	0
0	0	0	0	0	0	0	0
0	0	0	0	0	0	0	0
0	0	0	0	0	0	0	0
0	0	0	0	0	0	0	0
0	0	0	0	0	0	0	0
0	0	0	0	0	0	0	0
0	0	0	0	0	0	0	0
0	0	0	0	0	0	0	0
-2689.639	-2132.692	-446.909	-4041.143	8949.135	13679.801	-15447.677	-1409.517	3538.64
-6703.36	-5138.031	-298.449	-1819.821	8154.487	11765.542	-10336.263	310.507	4065.388
-13129.879	-10162.823	-687.412	-457.568	8535.616	11373.85	-4170.325	3071.834	5626.707
-21812.94	-17037.634	-1513.26	-123.233	11754.464	15063.823	-1121.26	6117.425	8672.616
-22570.617	-17822.166	-2348.268	-1376.292	13508.562	17690.83	-2945.797	6299.879	9563.87
-6454.486	-4916.435	-168.47	-1142.307	6734.994	9576.488	-7763.902	593.524	3540.592
-12829.49	-9900.186	-553.23	-282.153	8208.364	10907.087	-3962.551	2981.339	5430.82
-20329.365	-15595.119	-214.218	1527.342	9356.528	11550.561	768.244	5613.459	7322.567
-20151.613	-15416.474	-31.345	1759.873	8998.108	11019.107	1122.071	5566.456	7133.817
-6229.08	-4703.49	4.324	-413.809	5256.618	7291.736	-5084.238	886.828	2991.111
-2344.308	-1822.199	-249.017	-1631.56	4412.231	6585.666	-6667.132	-268.68	1985.001
0	0	0	0	0	0	0	0
0	0	0	0	0	0	0	0
0	0	0	0	0	0	0	0
0	0	0	0	0	0	0	0
0	0	0	0	0	0	0	0
0	0	0	0	0	0	0	0
0	0	0	0	0	0	0	0
0	0	0	0	0	0	0	0
0	0	0	0	0	0	0	0
0	0	0	0	0	0	0	0
0	0	0	0	0	0	0	0
0	0	0	0	0	0	0	0
0	0	0	0	0	0	0	0
-2717.646	-2161.053	-476.888	-5526.666	11725.497	18045.903	-21088.059	-2223.939	4422.85
-6917.162	-5339.129	-456.371	-2901.162	10323.567	15136.581	-14461.546	-205.882	4821.104
-14354.739	-11372.172	-1843.635	-2285.363	11024.675	15091.452	-6584.49	3400.523	6923.749
-24846.519	-20053.606	-4467.886	-3769.532	15782.263	20873.811	-2468.959	7683.216	11267.211
-26508.94	-21718.56	-6183.31	-6305.353	18796.225	25336.805	-4716.589	8344.787	12954.935
-6654.424	-5103.775	-337.412	-2066.966	8567.984	12423.268	-11200.468	179.249	4192.544
-14016.759	-11072.058	-1672.376	-2056.587	10657.397	14567.513	-6390.245	3284.678	6698.438
-22550.305	-17800.166	-2362.456	-945.76	12266.031	15734.382	-267.548	6728.241	9197.581
-22292.544	-17541.558	-2101.011	-584.279	11782.901	15018.783	143.381	6640.593	8933.735
-6454.783	-4916.735	-168.775	-1147.83	6747.157	9595.545	-7789.051	589.915	3544.559
-2474.494	-1944.172	-344.488	-2513.608	6042.271	9135.051	-9789.781	-663.655	2552.876
0	0	0	0	0	0	0	0
0	0	0	0	0	0	0	0
0	0	0	0	0	0	0	0
0	0	0	0	0	0	0	0
0	0	0	0	0	0	0	0
0	0	0	0	0	0	0	0
0	0	0	0	0	0	0	0
0	0	0	0	0	0	0	0
0	0	0	0	0	0	0	0
0	0	0	0	0	0	0	0
0	0	0	0	0	0	0	0
0	0	0	0	0	0	0	0
0	0	0	0	0	0	0	0
-2728.763	-2163.381	-450.283	-7156.04	14871.556	22990.895	-27577.012	-3187.875	5400.904
-6999.904	-5422.433	-542.224	-3681.806	11859.158	17533.744	-17471.176	-609.938	5334.578
-14179.128	-11196.552	-1667.987	-2154.941	11038.519	15139.823	-7050.428	3222.859	6847.834
-22950.328	-18178.412	-2623.445	-1610.674	13674.484	17887.334	-2522.214	6558.692	9764.563
-23050.282	-18303.488	-2835.168	-2156.498	14627.422	19369.347	-4164.819	6393.152	10120.333
-6490.734	-4953.188	-206.123	-1327.823	7098.268	10141.056	-8443.921	512.081	3670.384
-12715.005	-9785.673	-437.636	-173.261	8150.523	10833.322	-4122.372	2888.484	5361.618
-19875.96	-15164.194	181.993	1923.687	8900.52	10912.106	758.758	5368.605	6994.485
-19724.582	-15011.18	340.525	2127.689	8561.246	10406.704	1135.767	5340.595	6823.234
-6227.766	-4702.176	5.637	-413.401	5258.202	7294.373	-5090.891	884.999	2991.021
-2350.548	-1828.446	-255.739	-1681.536	4501.38	6725.314	-6836.948	-289.825	2016.349
0	0	0	0	0	0	0	0
0	0	0	0	0	0	0	0
0	0	0	0	0	0	0	0
0	0	0	0	0	0	0	0
0	0	0	0	0	0	0	0
0	0	0	0	0	0	0	0
0	0	0	0	0	0	0	0
0	0	0	0	0	0	0	0
0	0	0	0	0	0	0	0
0	0	0	0	0	0	0	0
0	0	0	0	0	0	0	0
0	0	0	0	0	0	0	0
0	0	0	0	0	0	0	0
-2732.347	-2166.62	-468.259	-6363.394	13336.908	20578.239	-24399.265	-2712.29	4927.028
-6961.171	-5383.197	-501.348	-3283.533	11074.371	16308.182	-15926.491	-400.568	5073.756
-14241.383	-11258.793	-1729.179	-2146.246	10899.613	14912.414	-6600.099	3329.921	6833.753
-23567.955	-18773.304	-3180.513	-2200.735	14195.841	18601.212	-2220.943	6953.73	10192.667
-23980.175	-19210.754	-3706.127	-3157.932	15582.071	20713.578	-4015.126	6951.55	10822.915
-6520.845	-4983.793	-237.595	-1488.023	7410.75	10626.948	-9030.159	441.253	3781.465
-13075.51	-10128.02	-751.355	-619.56	8748.583	11716.909	-4596.12	3010.696	5694.377
-20610.035	-15877.444	-459.064	1248.231	9748.752	12117.089	542.12	5730.026	7560.326
-20467.216	-15733.767	-312.517	1447.915	9430.307	11641.934	891.27	5702.487	7399.587
-6337.837	-4798.24	-45.271	-607.701	5686.124	7948.548	-5823.868	818.436	3159.81
-2405.096	-1874.113	-287.672	-1947.164	4998.289	7500.53	-7774.015	-403.796	2193.038
0	0	0	0	0	0	0	0
0	0	0	0	0	0	0	0
0	0	0	0	0	0	0	0
0	0	0	0	0	0	0	0
0	0	0	0	0	0	0	0
0	0	0	0	0	0	0	0
0	0	0	0	0	0	0	0
0	0	0	0	0	0	0	0
0	0	0	0	0	0	0	0
0	0	0	0	0	0	0	0
0	0	0	0	0	0	0	0
0	0	0	0	0	0	0	0
0	0	0	0	0	0	0	0
0	0	0	0	0	0	0	0
0	0	0	0	0	0	0	0
0	0	0	0	0	0	0	0
0	0	0	0	0	0	0	0
0	0	0	0	0	0	0	0
0	0	0	0	0	0	0	0
0	0	0	0	0	0	0	0
0	0	0	0	0	0	0	0
0	0	0	0	0	0	0	0
0	0	0	0	0	0	0	0
0	0	0	0	0	0	0	0
0	0	0	0	0	0	0	0
0	0	0	0	0	0	0	0
0	0	0	0	0	0	0	0
0	0	0	0	0	0	0	0
0	0	0	0	0	0	0	0
0	0	0	0	0	0	0	0
0	0	0	0	0	0	0	0
0	0	0	0	0	0	0	0
0	0	0	0	0	0	0	0
0	0	0	0	0	0	0	0
0	0	0	0	0	0	0	0
0	0	0	0	0	0	0	0
0	0	0	0	0	0	0	0
0	0	0	0	0	0	0	0
0	0	0	0	0	0	0	0
0	0	0	0	0	0	0	0
0	0	0	0	0	0	0	0
0	0	0	0	0	0	0	0
0	0	0	0	0	0	0	0
0	0	0	0	0	0	0	0
0	0	0	0	0	0	0	0
0	0	0	0	0	0	0	0
0	0	0	0	0	0	0	0
0	0	0	0	0	0	0	0
0	0	0	0	0	0	0	0
0	0	0	0	0	0	0	0
0	0	0	0	0	0	0	0
0	0	0	0	0	0	0	0
0	0	0	0	0	0	0	0
0	0	0	0	0	0	0	0
0	0	0	0	0	0	0	0
0	0	0	0	0	0	0	0
0	0	0	0	0	0	0	0
0	0	0	0	0	0	0	0
0	0	0	0	0	0	0	0
0	0	0	0	0	0	0	0
0	0	0	0	0	0	0	0
-6271.573	-5626.488	-3647.267	-40670.973	72562.018	113327.348	-136191.513	-17631.704	24150.152
-11724.963	-10061.064	-4902.557	-36328.33	69822.058	107982.007	-125061.673	-14377.975	24652.497
-27323.728	-24241.064	-14389.518	-40824.927	71263.822	107894.295	-99568.985	-3380.441	30570.546
-48799.205	-43894.7	-27908.397	-54298.75	85570.206	126950.87	-88662.474	8391.831	42650.619
-49169.576	-44392.657	-28875.07	-57447.851	89611.708	133259.312	-94996.947	7859.436	44151.645
-11188.321	-9604.4	-4700.439	-34124.865	65374.605	101115.689	-116772.785	-13303.894	23204.411
-25313.215	-22316.04	-12767.985	-36606.039	65067.263	98468.623	-91283.489	-3181.635	27932.517
-44396.05	-39593.03	-23969.885	-37822.738	58685.684	85025.284	-43766.802	12955.476	32882.06
-44897.099	-40116.841	-24573.568	-35089.065	51995.62	74382.558	-28625.595	15672.09	31251.901
-6144.388	-4600.004	170.513	-15238.469	36047.917	55534.854	-69357.838	-8829.993	12417.407
-921.856	-394.142	1197.081	-17621.306	36411.7	57035.362	-75702.935	-11299.91	11296.006
0	0	0	0	0	0	0	0
0	0	0	0	0	0	0	0
0	0	0	0	0	0	0	0
0	0	0	0	0	0	0	0
0	0	0	0	0	0	0	0
0	0	0	0	0	0	0	0
0	0	0	0	0	0	0	0
0	0	0	0	0	0	0	0
0	0	0	0	0	0	0	0
0	0	0	0	0	0	0	0
0	0	0	0	0	0	0	0
0	0	0	0	0	0	0	0
0	0	0	0	0	0	0	0
-5621.743	-5067.332	-3389.425	-35776.609	63140.325	98677.691	-118037.219	-15118.082	21192.394
-10974.595	-9388.112	-4477.371	-29469.372	56886.668	87819.03	-100066.573	-10907.065	20577.39
-24602.901	-21611.647	-12084.996	-26738.285	44976.317	66909.946	-51560.438	2806.54	21905.463
-44101.953	-39321.683	-23778.378	-34210.792	51456.84	73676.984	-29478.112	15048.537	30708.557
-42485.061	-37705.562	-22162.345	-34638.908	54945.215	79463.107	-40641.075	12308.537	30916.093
-6726.19	-5181.259	-408.252	-11663.855	28135.938	43080.281	-51648.619	-5843.84	10255.796
-18010.27	-15073.757	-5701.15	-12633.6	26968.933	39587.15	-30617.186	1998.746	13481.133
-27887.873	-23148.595	-7746.079	-9841.767	24086.569	33447.92	-12189.357	8067.54	15211.641
-27108.904	-22368.768	-6962.12	-8373.498	22113.612	30469.793	-9970.551	7940.872	14259.564
-6946.496	-5414.102	-682.956	-6254.586	16815.565	25319.039	-27624.652	-2100.946	6889.134
-2494.365	-1965.982	-372.129	-8299.803	16928	26263.39	-32099.646	-3936.567	5977.101
0	0	0	0	0	0	0	0
0	0	0	0	0	0	0	0
0	0	0	0	0	0	0	0
0	0	0	0	0	0	0	0
0	0	0	0	0	0	0	0
0	0	0	0	0	0	0	0
0	0	0	0	0	0	0	0
0	0	0	0	0	0	0	0
0	0	0	0	0	0	0	0
0	0	0	0	0	0	0	0
0	0	0	0	0	0	0	0
0	0	0	0	0	0	0	0
0	0	0	0	0	0	0	0
-5527.095	-4963.057	-3254.329	-29171.762	51425.848	80272.022	-94724.662	-11693.333	17636.369
-6480.494	-4892.431	-1.247	-14397.364	34320.192	52781.729	-65250.062	-8077.725	11997.402
-19076.271	-16082.244	-6546.441	-12952.135	26380.243	38507.058	-27076.595	3108.391	13737.995
-32528.61	-27744.131	-12186.702	-16280.899	30845.814	43310.79	-15153.378	10370.635	19366.481
-33129.926	-28370.567	-12856.542	-18155.72	33676.69	47677.665	-19441.125	10096.999	20502.526
-6985.812	-5438.805	-683.443	-6254.867	16845.885	25360.66	-27653.625	-2095.998	6906.005
-15139.751	-12199.791	-2814.801	-5479.899	16594.885	23716.964	-16154.735	2457.113	9020.016
-23199.999	-18454.024	-3029.036	-2614.099	15404.947	20567.68	-5404.862	6299.003	10430.391
-22625.497	-17902.085	-2513.283	-1799.761	14237.147	18826.404	-4220.97	6165.68	9832.366
-6749.167	-5214.22	-475.547	-3068.052	10498.104	15438.11	-14957.319	-317.116	4845.209
-2580.68	-2051.346	-454.865	-4682.712	10037.976	15413.576	-17768.819	-1774.908	3861.778
0	0	0	0	0	0	0	0
0	0	0	0	0	0	0	0
0	0	0	0	0	0	0	0
0	0	0	0	0	0	0	0
0	0	0	0	0	0	0	0
0	0	0	0	0	0	0	0
0	0	0	0	0	0	0	0
0	0	0	0	0	0	0	0
0	0	0	0	0	0	0	0
0	0	0	0	0	0	0	0
0	0	0	0	0	0	0	0
0	0	0	0	0	0	0	0
0	0	0	0	0	0	0	0
-1874.93	-1310.529	399.848	-14341.319	29449.545	45990.223	-59452.517	-8396.417	9536.096
-7135.854	-5546.235	-650.766	-8712.091	22051.942	33492.445	-38356.015	-3673.634	8530.208
-16924.625	-13927.9	-4384.167	-7776.636	19073.941	27347.233	-17238.021	3295.579	10534.595
-29344.721	-24534.103	-8927.527	-10746.699	24297.091	33526.194	-9455.694	9287.06	15898.399
-30771.365	-25986.012	-10424.4	-13461.487	27704.522	38657.458	-12954.013	9635.445	17599.852
-6947.219	-5399.212	-616.979	-4623.175	13612.816	20294.83	-21066.601	-1138.88	5884.42
-15365.845	-12405.68	-2986.328	-5080.127	15409.862	21825.957	-13178.112	3031.489	8748.784
-24940.082	-20172.306	-4671.945	-4350.797	16765.554	22410.161	-4172.561	7504.931	11627.044
-24481.83	-19713.206	-4210.005	-3645.938	15868.274	21075.193	-3390.827	7352.824	11145.516
-6732.271	-5197.301	-458.565	-2926.122	10220.017	15004.237	-14415.855	-245.487	4751.348
-2578.515	-2049.174	-452.673	-4553.504	9796.195	15033.285	-17276.748	-1703.696	3784.83
0	0	0	0	0	0	0	0
0	0	0	0	0	0	0	0
0	0	0	0	0	0	0	0
0	0	0	0	0	0	0	0
0	0	0	0	0	0	0	0
0	0	0	0	0	0	0	0
0	0	0	0	0	0	0	0
0	0	0	0	0	0	0	0
0	0	0	0	0	0	0	0
0	0	0	0	0	0	0	0
0	0	0	0	0	0	0	0
0	0	0	0	0	0	0	0
0	0	0	0	0	0	0	0
-2673.503	-2108.105	-410.348	-7902.366	16302.723	25249.347	-30619.401	-3664.056	5825.709
-7051.442	-5474.496	-595.983	-4306.237	13092.013	19460.223	-19916.799	-946.884	5739.605
-14343.556	-11362.322	-1837.206	-2775.603	12235.935	16993.362	-9189.345	2990.637	7288.099
-23357.438	-18587.204	-3037.888	-2441.664	15059.553	19998.163	-4489.058	6489.907	10365.628
-23844.016	-19075.431	-3572.337	-3455.654	16592.385	22328.311	-6506.383	6475.508	11057.617
-6602.676	-5066.191	-323.277	-1973.715	8358.426	12101.955	-10826.799	218.453	4113.824
-12929.91	-10001.987	-659.586	-697.217	9110.611	12304.485	-5657.018	2777.375	5753.246
-20316.22	-15583.587	-165.088	1452.332	9760.566	12186.389	-201.663	5438.544	7428.727
-20274.332	-15540.883	-119.632	1553.576	9530.489	11832.939	199.393	5478.032	7340.416
-6353.22	-4829.19	-102.172	-837.624	6111.062	8612.491	-6629.925	718.836	3309.742
-2396.246	-1874.482	-302.873	-2098.301	5256.926	7909.588	-8295.046	-477.197	2277.631
0	0	0	0	0	0	0	0
0	0	0	0	0	0	0	0
0	0	0	0	0	0	0	0
0	0	0	0	0	0	0	0
0	0	0	0	0	0	0	0
0	0	0	0	0	0	0	0
0	0	0	0	0	0	0	0
0	0	0	0	0	0	0	0
0	0	0	0	0	0	0	0
0	0	0	0	0	0	0	0
0	0	0	0	0	0	0	0
0	0	0	0	0	0	0	0
0	0	0	0	0	0	0	0
0	0	0	0	0	0	0	0
0	0	0	0	0	0	0	0
0	0	0	0	0	0	0	0
0	0	0	0	0	0	0	0
0	0	0	0	0	0	0	0
0	0	0	0	0	0	0	0
0	0	0	0	0	0	0	0
0	0	0	0	0	0	0	0
0	0	0	0	0	0	0	0
0	0	0	0	0	0	0	0
0	0	0	0	0	0	0	0
0	0	0	0	0	0	0	0
0	0	0	0	0	0	0	0
0	0	0	0	0	0	0	0
0	0	0	0	0	0	0	0
0	0	0	0	0	0	0	0
0	0	0	0	0	0	0	0
0	0	0	0	0	0	0	0
0	0	0	0	0	0	0	0
0	0	0	0	0	0	0	0
0	0	0	0	0	0	0	0
0	0	0	0	0	0	0	0
0	0	0	0	0	0	0	0
0	0	0	0	0	0	0	0
0	0	0	0	0	0	0	0
0	0	0	0	0	0	0	0
0	0	0	0	0	0	0	0
0	0	0	0	0	0	0	0
0	0	0	0	0	0	0	0
0	0	0	0	0	0	0	0
0	0	0	0	0	0	0	0
0	0	0	0	0	0	0	0
0	0	0	0	0	0	0	0
0	0	0	0	0	0	0	0
0	0	0	0	0	0	0	0
0	0	0	0	0	0	0	0
0	0	0	0	0	0	0	0
0	0	0	0	0	0	0	0
0	0	0	0	0	0	0	0
0	0	0	0	0	0	0	0
0	0	0	0	0	0	0	0
0	0	0	0	0	0	0	0
0	0	0	0	0	0	0	0
0	0	0	0	0	0	0	0
0	0	0	0	0	0	0	0
0	0	0	0	0	0	0	0
0	0	0	0	0	0	0	0
0	0	0	0	0	0	0	0
-6203.258	-5547.146	-3550.199	-48654.408	87276.626	136440.674	-166071.191	-22176.36	28485.262
-11913.813	-10247.785	-5057.877	-43394.307	83002.335	128628.115	-151398.206	-18259.96	28641.498
-27044.319	-23992.917	-14242.814	-44375.209	78330.967	119021.117	-114470.131	-5781.085	32554.392
-46694.918	-41869.241	-26145.256	-54924.906	89330.913	133185.952	-101028.759	5315.004	42831.211
-48643.594	-43868.371	-28357.718	-60910.694	97317.665	145451.978	-112037.336	4906.912	46141.16
-10958.451	-9430.281	-4703.627	-34826.346	66413.634	102779.122	-119024.68	-13701.192	23451.821
-24414.129	-21457.826	-12011.332	-37831.161	68588.021	104115.371	-100497.184	-5085.953	28594.193
-39668.046	-34865.024	-19241.873	-35177.976	61017.347	89447.472	-60306.465	7498.033	31296.533
-41432.516	-36652.25	-21108.951	-32892.65	53041.492	76645.551	-39330.281	11867.442	29862.162
-5577.518	-4033.66	735.158	-19676.503	44908.892	69775.402	-88829.87	-12192.926	14891.026
-1354.192	-826.784	763.909	-22624.884	44102.611	69388.449	-90056.092	-13264.74	13871.722
0	0	0	0	0	0	0	0
0	0	0	0	0	0	0	0
0	0	0	0	0	0	0	0
0	0	0	0	0	0	0	0
0	0	0	0	0	0	0	0
0	0	0	0	0	0	0	0
0	0	0	0	0	0	0	0
0	0	0	0	0	0	0	0
0	0	0	0	0	0	0	0
0	0	0	0	0	0	0	0
0	0	0	0	0	0	0	0
0	0	0	0	0	0	0	0
0	0	0	0	0	0	0	0
-5613.227	-5049.49	-3341.263	-32385.036	57126.61	89226.252	-106015.423	-13333.967	19385.544
-6110.036	-4537.766	327.096	-20382.367	45703.042	70964.76	-89315.462	-11988.024	15338.758
-19489.626	-16516.003	-7017.041	-16750.643	33383.84	49438.441	-40458.515	1352.162	16057.387
-35671.746	-30889.752	-15339.418	-23202.327	40200.254	57538.607	-26759.263	10504.105	23619.539
-41545.604	-36789.604	-21286.864	-32458.035	51777.479	74642.447	-36365.85	12435	29591.03
-6725.116	-5180.186	-407.181	-11678.96	28168.061	43130.653	-51717.648	-5854.752	10265.13
-17739.098	-14802.589	-5429.994	-12558.094	27279.125	40110.76	-31942.636	1631.946	13450.581
-27284.518	-22545.235	-7100.899	-9231.874	23877.905	33220.577	-13302.779	7513.041	14853.782
-26203.21	-21462.28	-6054.207	-7440.978	21570.096	29767.734	-11065.677	7219.201	13669.322
-6945.575	-5413.183	-682.044	-6288.909	16887.426	25431.806	-27776.211	-2124.209	6910.899
-2516.084	-1987.41	-393.526	-7890.601	16136.633	25016.411	-30428.334	-3677.48	5740.391
0	0	0	0	0	0	0	0
0	0	0	0	0	0	0	0
0	0	0	0	0	0	0	0
0	0	0	0	0	0	0	0
0	0	0	0	0	0	0	0
0	0	0	0	0	0	0	0
0	0	0	0	0	0	0	0
0	0	0	0	0	0	0	0
0	0	0	0	0	0	0	0
0	0	0	0	0	0	0	0
0	0	0	0	0	0	0	0
0	0	0	0	0	0	0	0
0	0	0	0	0	0	0	0
-1043.66	-479.29	1230.52	-17803.575	37057.73	58018.589	-77005.939	-11481.065	11506.689
-6975.796	-5401.493	-531.521	-10479.067	25733.913	39281.19	-46287.022	-4939.69	9599.485
-17531.165	-14535.783	-4995.491	-9727.712	22232.871	32218.729	-22320.138	2888.233	11770.456
-32045.8	-27236.925	-11637.43	-15282.196	29664.182	41529.897	-13992.072	10230.842	18769.502
-37535.384	-32753.386	-17203.039	-24095.62	39007.472	55322.278	-19677.695	12756.723	24178.651
-7007.058	-5460.6	-683.379	-7359.74	19120.842	28922.266	-32350.062	-2793.977	7611.708
-16977.07	-14019.619	-4609.244	-8862.756	20897.439	30205.88	-20653.809	2865.306	11153.874
-27029.184	-22264.006	-6773.585	-7645.915	20848.652	28487.264	-7663.785	8218.219	13822.34
-26205.349	-21439.303	-5945.986	-6350.821	19282.041	26159.062	-6388.341	7919.593	12969.104
-6866.899	-5333.009	-598.478	-4393.864	13107.949	19515.789	-20116.335	-1022.574	5707.421
-2585.18	-2056.175	-461.216	-5968.631	12449.946	19209.089	-22708.716	-2499.386	4620.269
0	0	0	0	0	0	0	0
0	0	0	0	0	0	0	0
0	0	0	0	0	0	0	0
0	0	0	0	0	0	0	0
0	0	0	0	0	0	0	0
0	0	0	0	0	0	0	0
0	0	0	0	0	0	0	0
0	0	0	0	0	0	0	0
0	0	0	0	0	0	0	0
0	0	0	0	0	0	0	0
0	0	0	0	0	0	0	0
0	0	0	0	0	0	0	0
0	0	0	0	0	0	0	0
-1954.116	-1389.713	320.679	-13937.201	28586.7	44627.107	-57497.997	-8060.884	9305.425
-7134.136	-5559.247	-686.663	-7577.062	19675.87	29770.566	-33381.91	-2916.216	7808.797
-15530.653	-12532.521	-2984.153	-5294.251	16039.565	22787.288	-14351.782	2892.467	8974.04
-24838.299	-20047.074	-4467.014	-4683.873	18046.267	24449.867	-7300.87	6912.402	11928.594
-25201.988	-20435.941	-4942.621	-5801.358	19795.153	27140.98	-9951.134	6751.848	12645.06
-6749.711	-5214.765	-476.092	-3068.358	10497.799	15437.565	-14955.307	-316.485	4845.352
-13529.057	-10584.374	-1185.744	-1836.221	11051.554	15256.6	-8445.536	2674.567	6598.21
-20923.585	-16194.332	-787.17	581.826	11101.467	14186.731	-1639.389	5565.597	8108.854
-20629.977	-15899.044	-486.243	1024.121	10404.066	13142.263	-840.632	5520.234	7765.212
-6474.919	-4937.348	-190.21	-1244.247	6932.589	9883.483	-8131.234	550.238	3611.648
-2478.259	-1947.943	-348.278	-2568.193	6143.219	9293.535	-9989.75	-690.894	2586.564
0	0	0	0	0	0	0	0
0	0	0	0	0	0	0	0
0	0	0	0	0	0	0	0
0	0	0	0	0	0	0	0
0	0	0	0	0	0	0	0
0	0	0	0	0	0	0	0
0	0	0	0	0	0	0	0
0	0	0	0	0	0	0	0
0	0	0	0	0	0	0	0
0	0	0	0	0	0	0	0
0	0	0	0	0	0	0	0
0	0	0	0	0	0	0	0
0	0	0	0	0	0	0	0
-2714.183	-2157.58	-472.912	-5204.787	11123.279	17098.647	-19860.063	-2045.036	4232.637
-6879.952	-5301.416	-417.021	-2591.209	9713.806	14185.341	-13275.113	-49.288	4614.85
-13490.256	-10505.617	-970.224	-1034.052	9558.628	12922.139	-5599.554	3035.999	6082.937
-21809.316	-17034.828	-1469.979	-191.376	12079.485	15575.273	-1888.158	5980.566	8758.333
-22155.396	-17382.59	-1865.347	-890.513	13196.516	17272.285	-3394.409	5958.751	9260.702
-6449.669	-4911.611	-162.885	-1116.287	6683.792	9496.867	-7667.755	605.177	3522.372
-12562.122	-9611.938	-227.363	172.55	7657.046	10084.127	-3514.929	2874.512	5128.118
-19583.297	-14844.825	593.299	2386.201	8329.227	10069.652	1156.92	5228.645	6664.179
-19270.389	-14528.602	877.593	2704.241	7788.404	9277.818	1645.916	5137.37	6367.651
-6131.965	-4604.377	108.452	-57.888	4553.843	6204.638	-3820.318	1021.228	2726.387
-2288.736	-1765.984	-190.721	-1205.163	3639.583	5375.92	-5192.643	-84.982	1712.726
0	0	0	0	0	0	0	0
0	0	0	0	0	0	0	0
0	0	0	0	0	0	0	0
0	0	0	0	0	0	0	0
0	0	0	0	0	0	0	0
0	0	0	0	0	0	0	0
0	0	0	0	0	0	0	0
0	0	0	0	0	0	0	0
0	0	0	0	0	0	0	0
0	0	0	0	0	0	0	0
0	0	0	0	0	0	0	0
0	0	0	0	0	0	0	0
0	0	0	0	0	0	0	0
0	0	0	0	0	0	0	0
0	0	0	0	0	0	0	0
0	0	0	0	0	0	0	0
0	0	0	0	0	0	0	0
0	0	0	0	0	0	0	0
0	0	0	0	0	0	0	0
0	0	0	0	0	0	0	0
0	0	0	0	0	0	0	0
0	0	0	0	0	0	0	0
0	0	0	0	0	0	0	0
0	0	0	0	0	0	0	0
0	0	0	0	0	0	0	0
0	0	0	0	0	0	0	0
0	0	0	0	0	0	0	0
0	0	0	0	0	0	0	0
0	0	0	0	0	0	0	0
0	0	0	0	0	0	0	0
0	0	0	0	0	0	0	0
0	0	0	0	0	0	0	0
0	0	0	0	0	0	0	0
0	0	0	0	0	0	0	0
0	0	0	0	0	0	0	0
0	0	0	0	0	0	0	0
0	0	0	0	0	0	0	0
0	0	0	0	0	0	0	0
0	0	0	0	0	0	0	0
0	0	0	0	0	0	0	0
0	0	0	0	0	0	0	0
0	0	0	0	0	0	0	0
0	0	0	0	0	0	0	0
0	0	0	0	0	0	0	0
0	0	0	0	0	0	0	0
0	0	0	0	0	0	0	0
0	0	0	0	0	0	0	0
0	0	0	0	0	0	0	0
0	0	0	0	0	0	0	0
0	0	0	0	0	0	0	0
0	0	0	0	0	0	0	0
0	0	0	0	0	0	0	0
0	0	0	0	0	0	0	0
0	0	0	0	0	0	0	0
0	0	0	0	0	0	0	0
0	0	0	0	0	0	0	0
0	0	0	0	0	0	0	0
0	0	0	0	0	0	0	0
0	0	0	0	0	0	0	0
0	0	0	0	0	0	0	0
0	0	0	0	0	0	0	0
-3229.156	-2559.676	-504.844	-6897.261	14818.767	22818.92	-26977.243	-2963.427	5493.919
-7567.279	-5856.992	-533.031	-3536.397	12049.337	17739.091	-17351.911	-450.787	5507.969
-14436.485	-11317.62	-1323.838	-1770.394	11202.901	15353.481	-7658.788	3080.576	6870.167
-23165.353	-18249.018	-2238.838	-1276.874	13985.38	18348.492	-3535.508	6325.228	9806.491
-23592.735	-18751.732	-2956.593	-2515.488	15653.697	20895.708	-5646.261	6340.981	10572.422
-6728.79	-5163.946	-300.653	-1838.292	8215.19	11856.07	-10434.028	303.718	4090.731
-13113.262	-10146.913	-673.83	-656.982	9100.496	12260.504	-5428.705	2866.052	5792.64
-20431.304	-15674.445	-172.313	1483.642	9722.352	12108.58	12.954	5506.144	7444.389
-20142.249	-15382.925	84.355	1817.583	9162.302	11280.435	587.183	5440.64	7152.677
-6331.122	-4791.514	-38.514	-582.713	5637.784	7873.753	-5737.067	827.673	3141.72
-2407.801	-1876.837	-275.066	-1836.611	4813.546	7208.174	-7405.004	-352.507	2132.107
0	0	0	0	0	0	0	0
0	0	0	0	0	0	0	0
0	0	0	0	0	0	0	0
0	0	0	0	0	0	0	0
0	0	0	0	0	0	0	0
0	0	0	0	0	0	0	0
0	0	0	0	0	0	0	0
0	0	0	0	0	0	0	0
0	0	0	0	0	0	0	0
0	0	0	0	0	0	0	0
0	0	0	0	0	0	0	0
0	0	0	0	0	0	0	0
0	0	0	0	0	0	0	0
-2662.133	-2104.864	-418.031	-3456.072	7868.481	11981.887	-13287.372	-1107.606	3185.71
-6615.306	-5048.947	-206.769	-1330.479	7198.296	10278.255	-8533.649	530.946	3727.653
-12683.435	-9713.675	-230.311	267.21	7469.961	9772.383	-2974.208	2993.707	5098.368
-20619.359	-15863.354	-365.352	1258.249	10012.481	12531.476	-160.709	5588.85	7617.718
-21149.758	-16397.085	-950.887	402.85	11325.794	14502.471	-1668.772	5672.07	8263.318
-6348.14	-4809.012	-56.843	-656.925	5784.604	8101.437	-6007.456	796.863	3195.472
-12446.702	-9514.73	-159.925	346.83	7266.562	9490.194	-2875.143	2923.962	4968.951
-19543.75	-14828.697	527.3	2339.489	8247.575	9946.809	1388.565	5276.148	6646.561
-19326.318	-14609.537	753.49	2593.924	7849.046	9360.828	1743.413	5207.304	6427.849
-6123.782	-4596.175	116.711	-30.43	4497.751	6117.965	-3719.218	1031.987	2705.19
-2283.041	-1760.282	-184.991	-1168.657	3574.064	5273.468	-5069.47	-70.264	1689.174
0	0	0	0	0	0	0	0
0	0	0	0	0	0	0	0
0	0	0	0	0	0	0	0
0	0	0	0	0	0	0	0
0	0	0	0	0	0	0	0
0	0	0	0	0	0	0	0
0	0	0	0	0	0	0	0
0	0	0	0	0	0	0	0
0	0	0	0	0	0	0	0
0	0	0	0	0	0	0	0
0	0	0	0	0	0	0	0
0	0	0	0	0	0	0	0
0	0	0	0	0	0	0	0
-2637.851	-2080.263	-392.863	-3053.771	7128.131	10819.23	-11817.86	-905.657	2940.904
-6527.065	-4959.661	-114.104	-900.855	6357.951	8973.053	-6970.19	715.478	3425.393
-12459.375	-9487.535	3.706	704.753	6681.748	8573.502	-1814.587	3042.818	4754.97
-20359.423	-15600.928	-94.543	1672.569	9269.621	11410.884	830.548	5595.294	7275.978
-21085.211	-16331.661	-881.28	642.439	10752.583	13613.487	-580.57	5807.756	8062.457
-6260.729	-4720.083	36.269	-304.554	5089.425	7024.455	-4740.216	937.426	2938.007
-12150.299	-9215.565	148.353	892.05	6301.571	8026.255	-1505.051	2963.954	4538.733
-18982.321	-14261.363	1115.695	2982.361	7210.773	8423.144	2329.427	5102.979	6079.304
-18788.44	-14064.208	1321.36	3185.737	6871.894	7928.225	2618.32	5037.984	5889.129
-5985.443	-4455.213	266.86	396.108	3640.122	4795.873	-2210.83	1180.075	2372.45
-2204.921	-1680.894	-101.952	-683.127	2692.401	3895.584	-3413.615	126.366	1370.158
0	0	0	0	0	0	0	0
0	0	0	0	0	0	0	0
0	0	0	0	0	0	0	0
0	0	0	0	0	0	0	0
0	0	0	0	0	0	0	0
0	0	0	0	0	0	0	0
0	0	0	0	0	0	0	0
0	0	0	0	0	0	0	0
0	0	0	0	0	0	0	0
0	0	0	0	0	0	0	0
0	0	0	0	0	0	0	0
0	0	0	0	0	0	0	0
0	0	0	0	0	0	0	0
-2635.266	-2077.675	-390.268	-3025.734	7078.06	10740.665	-11720.8	-892.893	2923.911
-6587.145	-5005.47	-136.292	-1006.82	6593.918	9334.444	-7383.549	674.71	3516.203
-12922.655	-9933.876	-418.243	152.927	7427.858	9670.875	-2368.938	3212.059	5179.992
-21190.886	-16412.207	-876.52	836.524	10245.233	12798.506	633.272	6030.816	7935.262
-21249.631	-16496.126	-1005.263	556.332	10782.664	13631.822	-296.793	5938.242	8138.754
-6226.271	-4685.101	72.941	-177.685	4838.092	6635.621	-4287.123	985.949	2843.577
-12097.82	-9162.391	204.823	999.273	6089.102	7702.309	-1170.228	2985.457	4449.475
-19061.899	-14340.99	1034.668	2922.443	7240.525	8455.53	2455.999	5169.339	6124.384
-18843.874	-14120.412	1265.062	3146.652	6884.916	7938.621	2723.786	5087.024	5918.226
-5968.694	-4437.958	285.757	445.391	3538.184	4638.958	-2031.636	1197.424	2332.575
-2203.659	-1679.632	-100.681	-677.116	2681.669	3878.867	-3394.114	128.517	1366.149
0	0	0	0	0	0	0	0
0	0	0	0	0	0	0	0
0	0	0	0	0	0	0	0
0	0	0	0	0	0	0	0
0	0	0	0	0	0	0	0
0	0	0	0	0	0	0	0
0	0	0	0	0	0	0	0
0	0	0	0	0	0	0	0
0	0	0	0	0	0	0	0
0	0	0	0	0	0	0	0
0	0	0	0	0	0	0	0
0	0	0	0	0	0	0	0
0	0	0	0	0	0	0	0
-2595.929	-2038.005	-349.517	-2527.101	6166.505	9310.239	-9931.143	-652.687	2617.639
-6425.97	-4857.476	-7.675	-469.133	5508.438	7655.853	-5410.468	892.42	3114.011
-12121.295	-9146.004	356.642	1241.597	5775.509	7209.317	-664.506	3024.817	4323.923
-19212.376	-14469.708	982.504	2837.071	7564.214	8937.482	1953.362	5142.117	6265.334
-19198.249	-14480.727	924.082	2709.872	7891.145	9448.219	1284.292	5047.486	6373.88
-5971.864	-4441.14	281.805	435.562	3558.288	4669.935	-2066.978	1193.976	2340.416
-11355.927	-8430.499	899.871	1875.016	4615.602	5518.471	374.218	2821.663	3681.586
-17910.137	-13220.051	2088.066	3800.041	5782.762	6383.814	3191.184	4680.981	5203.341
-17846.909	-13154.343	2160.861	3854.116	5650.864	6190.967	3340.676	4669.189	5134.578
-5790.262	-4269.924	443.071	789.926	2794.761	3504.075	-792.36	1294.629	2026.083
-2121.415	-1595.772	-12.04	-276.492	1949.638	2738.313	-2050.64	276.591	1091.817
0	0	0	0	0	0	0	0
0	0	0	0	0	0	0	0
0	0	0	0	0	0	0	0
0	0	0	0	0	0	0	0
0	0	0	0	0	0	0	0
0	0	0	0	0	0	0	0
0	0	0	0	0	0	0	0
0	0	0	0	0	0	0	0
0	0	0	0	0	0	0	0
0	0	0	0	0	0	0	0
0	0	0	0	0	0	0	0
0	0	0	0	0	0	0	0
0	0	0	0	0	0	0	0
0	0	0	0	0	0	0	0
0	0	0	0	0	0	0	0
0	0	0	0	0	0	0	0
0	0	0	0	0	0	0	0
0	0	0	0	0	0	0	0
0	0	0	0	0	0	0	0
0	0	0	0	0	0	0	0
0	0	0	0	0	0	0	0
0	0	0	0	0	0	0	0
0	0	0	0	0	0	0	0
0	0	0	0	0	0	0	0
0	0	0	0	0	0	0	0
0	0	0	0	0	0	0	0
0	0	0	0	0	0	0	0
0	0	0	0	0	0	0	0
0	0	0	0	0	0	0	0
0	0	0	0	0	0	0	0
0	0	0	0	0	0	0	0
0	0	0	0	0	0	0	0
0	0	0	0	0	0	0	0
0	0	0	0	0	0	0	0
0	0	0	0	0	0	0	0
0	0	0	0	0	0	0	0
0	0	0	0	0	0	0	0
0	0	0	0	0	0	0	0
0	0	0	0	0	0	0	0
0	0	0	0	0	0	0	0
0	0	0	0	0	0	0	0
0	0	0	0	0	0	0	0
0	0	0	0	0	0	0	0
0	0	0	0	0	0	0	0
0	0	0	0	0	0	0	0
0	0	0	0	0	0	0	0
0	0	0	0	0	0	0	0
0	0	0	0	0	0	0	0
0	0	0	0	0	0	0	0
0	0	0	0	0	0	0	0
0	0	0	0	0	0	0	0
0	0	0	0	0	0	0	0
0	0	0	0	0	0	0	0
0	0	0	0	0	0	0	0
0	0	0	0	0	0	0	0
0	0	0	0	0	0	0	0
0	0	0	0	0	0	0	0
0	0	0	0	0	0	0	0
0	0	0	0	0	0	0	0
0	0	0	0	0	0	0	0
0	0	0	0	0	0	0	0
-6221.481	-4841.91	-594.686	-4483.203	12737.623	19041.193	-19939.805	-1158.69	5460.958
-18871.037	-15098	-2902.222	-3669.362	15083.213	20750.308	-9195.801	4529.818	9373.085
-33241.583	-26019.397	-2133.26	858.753	15740.286	19505.72	2793.199	9979.049	12517.233
-53807.909	-42153.979	-2947.041	2999.916	22557.924	26905.027	10221.64	16926.907	19297.514
-56670.246	-45131.16	-6332.281	-731.925	26689.308	32849.609	8829.546	18533.452	21963.696
-15772.304	-12225.277	-805.604	-385.222	9977.799	13223.986	-4438.46	3765.058	6660.025
-30085.824	-23143.089	-181.53	2709.532	13107.631	15916.269	2609.081	8494.77	10573.161
-46830.473	-35473.933	2739.725	7948.205	15951.151	17847.644	10048.082	13309.006	14460.595
-46087.653	-34761.245	3343.267	8398.292	15196.403	16805.238	10202.165	12964.294	13939.239
-14433.245	-10962.016	233.728	1270.938	7072.622	8884.424	-947.239	3633.099	5247.689
-4652.082	-3502.477	5.696	-339.084	3933.297	5461.115	-3817.933	666.485	2244.983
0	0	0	0	0	0	0	0
0	0	0	0	0	0	0	0
0	0	0	0	0	0	0	0
0	0	0	0	0	0	0	0
0	0	0	0	0	0	0	0
0	0	0	0	0	0	0	0
0	0	0	0	0	0	0	0
0	0	0	0	0	0	0	0
0	0	0	0	0	0	0	0
0	0	0	0	0	0	0	0
0	0	0	0	0	0	0	0
0	0	0	0	0	0	0	0
0	0	0	0	0	0	0	0
-5311.073	-4102.558	-421.16	-2702.058	8657.959	12782.639	-12532.428	-336.015	3964.693
-16811.166	-13245.094	-1796.483	-1523.053	11063.793	14765.224	-4289.84	4387.224	7449.394
-31000.469	-24029.866	-972.406	2210.461	13087.851	15708.342	4691.826	9332.994	10971.266
-50784.137	-39373.441	-1028.643	4860.753	19494.236	22618.68	11229.926	15701.263	17281.363
-52566.064	-41197.817	-3002.643	2810.835	22035.562	26275.757	10153.902	16604.969	18885.499
-14852.285	-11362.891	-139.724	786.176	7797.067	9952.48	-1584.178	3759.461	5643.895
-29075.756	-22182.893	600.885	3613.083	11462.014	13509.632	4147.166	8240.707	9685.162
-45950.562	-34657.945	3324.835	8394.536	14949.682	16434.154	10645.903	13012.303	13847.094
-45706.94	-34411.863	3579.389	8584.093	14643.338	16002.282	10765.788	12896.309	13647.602
-14214.882	-10740.049	430.621	1610.466	6345.335	7783.536	160.896	3690.531	4933.546
-4557.08	-3405.662	85.84	-64.689	3382.043	4611.01	-2845.74	762.707	2031.572
0	0	0	0	0	0	0	0
0	0	0	0	0	0	0	0
0	0	0	0	0	0	0	0
0	0	0	0	0	0	0	0
0	0	0	0	0	0	0	0
0	0	0	0	0	0	0	0
0	0	0	0	0	0	0	0
0	0	0	0	0	0	0	0
0	0	0	0	0	0	0	0
0	0	0	0	0	0	0	0
0	0	0	0	0	0	0	0
0	0	0	0	0	0	0	0
0	0	0	0	0	0	0	0
-5264.917	-4055.936	-373.043	-2322.725	7929.792	11645.44	-11122.678	-152.178	3716.245
-16727.76	-13160.961	-1709.924	-1282.416	10602.433	14053.716	-3506.839	4460.14	7271.613
-30992.468	-24021.81	-962.672	2273.989	12894.919	15402.672	5095.616	9396.022	10913.733
-51168.61	-39757.999	-1415.375	4569.998	19668.017	22804.337	11761.39	16017.208	17521.034
-52951.353	-41583.157	-3388.119	2526.207	22148.074	26365.327	10827.544	16946.256	19109.221
-14797.167	-11307.031	-81.403	914.796	7526.935	9538.52	-1129.884	3798.745	5536.489
-29055.196	-22162.262	623.237	3669.095	11292.788	13246.743	4474.931	8283.514	9627.15
-46121.487	-34793.856	3250.85	8365.509	14961.411	16420.495	10889.416	13120.405	13907.256
-45703.118	-34407.988	3585.347	8597.891	14564.062	15876.403	10937.66	12924.629	13625.113
-14146.028	-10670.418	503.904	1719.918	6131.195	7460.161	465.567	3698.756	4836.945
-4530.591	-3378.695	114.968	27.956	3199.256	4328.337	-2518.936	796.263	1961.441
0	0	0	0	0	0	0	0
0	0	0	0	0	0	0	0
0	0	0	0	0	0	0	0
0	0	0	0	0	0	0	0
0	0	0	0	0	0	0	0
0	0	0	0	0	0	0	0
0	0	0	0	0	0	0	0
0	0	0	0	0	0	0	0
0	0	0	0	0	0	0	0
0	0	0	0	0	0	0	0
0	0	0	0	0	0	0	0
0	0	0	0	0	0	0	0
0	0	0	0	0	0	0	0
-5116.404	-3905.991	-218.524	-1350.824	6067.342	8741.463	-7574.822	292.161	3065.6
-15559.053	-12009.058	-579.51	329.118	8415.063	10809.01	-1581.394	4088.069	6087.756
-29106.194	-22153.659	838.217	3980.335	10788.118	12449.159	5375.454	8384.008	9444.562
-48939.248	-37519.995	852.388	6549.783	17446.433	19766.064	11360.609	14659.477	15824.489
-51622.332	-40250.432	-2042.646	3861.45	20611.128	24206.404	10999.768	16199.414	18037.247
-14459.533	-10965.799	269.655	1410.249	6723.162	8335.353	-199.018	3747.701	5138.229
-28292.967	-21394.114	1361.29	4361.732	10283.499	11806.086	4948.974	7936.256	8989.244
-45616.507	-34283.937	3779.696	8747.88	14371.271	15597.007	11036.715	12862.278	13505.597
-45498.82	-34163.89	3904.065	8837.636	14203.774	15357.214	11140.832	12814.766	13404.421
-13899.977	-10420.701	764.714	2042.986	5560.962	6610.394	1129.12	3661.15	4551.352
-4438.057	-3283.848	217.197	311.589	2637.011	3461.362	-1535.216	889.724	1740.238
0	0	0	0	0	0	0	0
0	0	0	0	0	0	0	0
0	0	0	0	0	0	0	0
0	0	0	0	0	0	0	0
0	0	0	0	0	0	0	0
0	0	0	0	0	0	0	0
0	0	0	0	0	0	0	0
0	0	0	0	0	0	0	0
0	0	0	0	0	0	0	0
0	0	0	0	0	0	0	0
0	0	0	0	0	0	0	0
0	0	0	0	0	0	0	0
0	0	0	0	0	0	0	0
-4926.991	-3727.4	-76.429	-672.96	4723.749	6659.989	-5117.813	567.487	2570.368
-14863.086	-11307.938	102.404	1270.797	6973.246	8663.987	-101.15	3922.06	5339.681
-28118.837	-21157.374	1864.833	4876.46	9537.937	10678.221	5808.1	7889.151	8621.508
-46316.203	-34953.509	3281.359	8422.422	14984.443	16424.978	11015.485	13187.503	13953.523
-47058.409	-35739.329	2341.833	7636.383	16182.592	18155.325	10280.492	13527.287	14673.827
-13798.523	-10318.531	869.276	2124.494	5517.249	6558.933	976.971	3577.793	4492.338
-27390.129	-20510.238	2226.796	5087.837	9168.367	10228.224	5402.358	7520.64	8266.145
-44091.488	-32812.972	5117.861	9548.481	13038.989	13817.054	10844.515	12055.794	12481.766
-43986.378	-32706.54	5230.712	9611.505	12898.834	13619.089	10925.401	12012.627	12394.749
-13497.586	-10032.772	1138.6	2429.447	4865.655	5592.771	1783.039	3550.48	4170.364
-4354.286	-3197.295	312.634	529.293	2193.828	2780.987	-779.257	953.972	1560.124
0	0	0	0	0	0	0	0
0	0	0	0	0	0	0	0
0	0	0	0	0	0	0	0
0	0	0	0	0	0	0	0
0	0	0	0	0	0	0	0
0	0	0	0	0	0	0	0
0	0	0	0	0	0	0	0
0	0	0	0	0	0	0	0
0	0	0	0	0	0	0	0
0	0	0	0	0	0	0	0
0	0	0	0	0	0	0	0
0	0	0	0	0	0	0	0
0	0	0	0	0	0	0	0
0	0	0	0	0	0	0	0
0	0	0	0	0	0	0	0
0	0	0	0	0	0	0	0
0	0	0	0	0	0	0	0
0	0	0	0	0	0	0	0
0	0	0	0	0	0	0	0
0	0	0	0	0	0	0	0
0	0	0	0	0	0	0	0
0	0	0	0	0	0	0	0
0	0	0	0	0	0	0	0
0	0	0	0	0	0	0	0
0	0	0	0	0	0	0	0
0	0	0	0	0	0	0	0
0	0	0	0	0	0	0	0
0	0	0	0	0	0	0	0
0	0	0	0	0	0	0	0
0	0	0	0	0	0	0	0
0	0	0	0	0	0	0	0
0	0	0	0	0	0	0	0
0	0	0	0	0	0	0	0
0	0	0	0	0	0	0	0
0	0	0	0	0	0	0	0
0	0	0	0	0	0	0	0
0	0	0	0	0	0	0	0
0	0	0	0	0	0	0	0
0	0	0	0	0	0	0	0
0	0	0	0	0	0	0	0
0	0	0	0	0	0	0	0
0	0	0	0	0	0	0	0
0	0	0	0	0	0	0	0
0	0	0	0	0	0	0	0
0	0	0	0	0	0	0	0
0	0	0	0	0	0	0	0
0	0	0	0	0	0	0	0
0	0	0	0	0	0	0	0
0	0	0	0	0	0	0	0
0	0	0	0	0	0	0	0
0	0	0	0	0	0	0	0
0	0	0	0	0	0	0	0
0	0	0	0	0	0	0	0
0	0	0	0	0	0	0	0
0	0	0	0	0	0	0	0
0	0	0	0	0	0	0	0
0	0	0	0	0	0	0	0
0	0	0	0	0	0	0	0
0	0	0	0	0	0	0	0
0	0	0	0	0	0	0	0
0	0	0	0	0	0	0	0
-5277.838	-3874.268	429.625	-16231.726	37643.159	58173.483	-73755.896	-9779.046	12672.507
-33925.881	-30097.747	-17749.691	-29259.186	44578.133	64755.659	-33462.419	9947.074	25214.058
-65049.977	-57764.558	-33703.619	-36078.277	50645.254	68303.57	6127.924	29617.845	37901.838
-101136.643	-89396.689	-49940.564	-48132.476	69470.299	91067.182	24621.929	47658.969	55787.993
-104700.681	-93068.431	-53993.718	-55824.326	78815.169	105402.539	14919.605	48337	60112.843
-22532.541	-18976.099	-7523.119	-12169.614	25281.571	36216.467	-20075.221	5400.693	14377.862
-45073.531	-38096.777	-15064.688	-15267.337	31893.962	42758.466	-1157.574	16829.815	23177.664
-64340.843	-52917.252	-14524.607	-8888.381	33193.229	41464.484	14078.322	24181.845	27753.203
-59845.107	-48452.883	-10171.722	-4243.433	28770.065	35398.404	12890.923	21334.433	24319.32
-17639.05	-14138.891	-2879.03	-3648.174	14131.432	19452.546	-8418.549	4321.991	8817.725
-5106.35	-3948.951	-436.518	-2840.806	8740.73	12946.626	-12873.177	-433.877	3952.323
0	0	0	0	0	0	0	0
0	0	0	0	0	0	0	0
0	0	0	0	0	0	0	0
0	0	0	0	0	0	0	0
0	0	0	0	0	0	0	0
0	0	0	0	0	0	0	0
0	0	0	0	0	0	0	0
0	0	0	0	0	0	0	0
0	0	0	0	0	0	0	0
0	0	0	0	0	0	0	0
0	0	0	0	0	0	0	0
0	0	0	0	0	0	0	0
0	0	0	0	0	0	0	0
-5514.118	-4307.942	-634.03	-5994.203	15054.706	22797.926	-25322.065	-2125.934	6045.662
-19304.814	-15744.679	-4315.793	-6130.076	17517.526	24512.876	-11803.89	4720.038	10548.812
-35218.401	-28231.672	-5164.219	-2628.57	18843.143	23994.075	2358.564	11422.729	14624.351
-60489.477	-49062.18	-10656.776	-4822.767	29545.864	36510.217	12562.153	21607.666	24805.3
-68744.479	-57360.861	-19107.411	-14422.14	38721.211	49339.965	13289.342	26762.033	31522.34
-17136.798	-13635.856	-2408.419	-2918.39	13204.935	18076.693	-7647.21	4150.839	8314.206
-34203.522	-27300.539	-4526.922	-2092.116	18324.32	23362.524	1544.522	10809.609	14082.125
-52083.383	-40748.927	-2673.524	3257.637	21151.355	24955.31	11141.538	16545.02	18454.974
-51033.755	-39695.661	-1607.688	4287.201	19971.546	23305.957	11210.357	15944.474	17617.568
-15626.648	-12140.978	-967.277	-410.953	9474.129	12458.455	-3263.916	3963.509	6513.679
-4808.097	-3660.787	-181.136	-1143.684	5457.733	7832.743	-6639.093	341.063	2801.259
0	0	0	0	0	0	0	0
0	0	0	0	0	0	0	0
0	0	0	0	0	0	0	0
0	0	0	0	0	0	0	0
0	0	0	0	0	0	0	0
0	0	0	0	0	0	0	0
0	0	0	0	0	0	0	0
0	0	0	0	0	0	0	0
0	0	0	0	0	0	0	0
0	0	0	0	0	0	0	0
0	0	0	0	0	0	0	0
0	0	0	0	0	0	0	0
0	0	0	0	0	0	0	0
-5249.766	-4053.906	-414.875	-2632.351	8474.246	12504.059	-12214.619	-306.005	3893.217
-16581.82	-13036.998	-1623.572	-1422.094	11105.005	14865.737	-4858.411	4181.017	7371.137
-31254.945	-24286.266	-1284.31	1813.846	13661.808	16566.41	4114.976	9401.068	11267.413
-53152.549	-41748.098	-3426.692	2596.944	21972.027	26042.443	11469.815	17123.751	19122.359
-58243.304	-46848.714	-8561.271	-2775.578	27725.537	34105.984	11279.953	20099.761	23217.633
-15782.8	-12297.882	-1091.743	-629.471	9851.156	13024.333	-3737.318	3971.721	6692.003
-30404.69	-23519.626	-759.361	2200.982	13305.056	16158.713	3300.332	8875.091	10843.504
-46930.694	-35610.389	2410.993	7703.316	15967.744	17839.335	10535.004	13516.106	14568.585
-45971.744	-34680.274	3302.371	8370.823	15023.407	16546.732	10528.313	13003.517	13876.855
-14230.932	-10757.485	409.619	1539.611	6546.45	8095.02	-241.637	3636.537	5002.816
-4567.802	-3416.808	73.97	-100.324	3449.835	4715.729	-2964.011	751.38	2058.031
0	0	0	0	0	0	0	0
0	0	0	0	0	0	0	0
0	0	0	0	0	0	0	0
0	0	0	0	0	0	0	0
0	0	0	0	0	0	0	0
0	0	0	0	0	0	0	0
0	0	0	0	0	0	0	0
0	0	0	0	0	0	0	0
0	0	0	0	0	0	0	0
0	0	0	0	0	0	0	0
0	0	0	0	0	0	0	0
0	0	0	0	0	0	0	0
0	0	0	0	0	0	0	0
-5048.194	-3850.432	-204.676	-1275.032	5879.257	8456.784	-7263.651	316.847	2989.097
-15443.433	-11892.735	-497.178	405.211	8336.506	10705.183	-1650.723	4018.752	6018.417
-29308.65	-22358.035	628.803	3784.739	11048.821	12819.889	5283.4	8485.911	9615.122
-49293.799	-37912.127	389.664	6148.489	17865.851	20347.058	11411.43	14904.786	16138.647
-51522.395	-40150.483	-1942.663	3928.967	20598.237	24209.739	10790.233	16104.915	17983.45
-14643.014	-11150.763	79.768	1165.111	7093.02	8884.29	-560.494	3797.974	5334.11
-29018.458	-22124.558	664.235	3743.624	11094.752	12941.317	4825.636	8320.419	9553.033
-46265.647	-34938.072	3106.484	8278.599	14987.632	16427.74	11168.034	13250.486	13984.744
-46163.686	-34834.884	3213.898	8365.287	14823.394	16188.615	11298.941	13216.306	13892.13
-14138.417	-10662.092	513.526	1758.829	6008.222	7269.256	719.851	3734.898	4795.927
-4490.53	-3337.712	158.894	154.484	2951.25	3945.616	-2084.325	837.991	1864.331
0	0	0	0	0	0	0	0
0	0	0	0	0	0	0	0
0	0	0	0	0	0	0	0
0	0	0	0	0	0	0	0
0	0	0	0	0	0	0	0
0	0	0	0	0	0	0	0
0	0	0	0	0	0	0	0
0	0	0	0	0	0	0	0
0	0	0	0	0	0	0	0
0	0	0	0	0	0	0	0
0	0	0	0	0	0	0	0
0	0	0	0	0	0	0	0
0	0	0	0	0	0	0	0
-4958.727	-3759.602	-110.122	-821.316	5009.93	7104.648	-5646.57	506.771	2674.989
-15038.601	-11484.939	-79.531	1021.814	7365.517	9249.438	-529.758	3957.215	5538.845
-28378.785	-21420.274	1591.888	4648.55	9869.4	11147.418	5685.492	8017.566	8838.745
-46454.478	-35093.023	3137.582	8313.841	15153.081	16661.973	10960.09	13255.597	14065.336
-47339.877	-36022.095	2052.707	7399.083	16507.25	18609.047	10219.78	13676.594	14897.513
-13844.126	-10364.873	820.483	2067.452	5619.607	6711.018	860.461	3585.72	4544.258
-27173.658	-20320.523	2373.049	5187.695	9005.539	10011.521	5362.077	7415.814	8138.486
-43754.304	-32470.838	5477.019	9741.349	12743.676	13428.204	10741.116	11851.705	12242.073
-43463.489	-32211.247	5689.512	9835.702	12494.176	13093.529	10772.424	11727.072	12062.32
-13332.015	-9864.249	1280.952	2552.446	4639.311	5268.986	1932.857	3488.358	4033.356
-4293.441	-3147.931	345.296	595.054	2034.373	2540.787	-530.676	966.812	1489.725
0	0	0	0	0	0	0	0
0	0	0	0	0	0	0	0
0	0	0	0	0	0	0	0
0	0	0	0	0	0	0	0
0	0	0	0	0	0	0	0
0	0	0	0	0	0	0	0
0	0	0	0	0	0	0	0
0	0	0	0	0	0	0	0
0	0	0	0	0	0	0	0
0	0	0	0	0	0	0	0
0	0	0	0	0	0	0	0
0	0	0	0	0	0	0	0
0	0	0	0	0	0	0	0
0	0	0	0	0	0	0	0
0	0	0	0	0	0	0	0
0	0	0	0	0	0	0	0
0	0	0	0	0	0	0	0
0	0	0	0	0	0	0	0
0	0	0	0	0	0	0	0
0	0	0	0	0	0	0	0
0	0	0	0	0	0	0	0
0	0	0	0	0	0	0	0
0	0	0	0	0	0	0	0
0	0	0	0	0	0	0	0
0	0	0	0	0	0	0	0
0	0	0	0	0	0	0	0
0	0	0	0	0	0	0	0
0	0	0	0	0	0	0	0
0	0	0	0	0	0	0	0
0	0	0	0	0	0	0	0
0	0	0	0	0	0	0	0
0	0	0	0	0	0	0	0
0	0	0	0	0	0	0	0
0	0	0	0	0	0	0	0
0	0	0	0	0	0	0	0
0	0	0	0	0	0	0	0
0	0	0	0	0	0	0	0
0	0	0	0	0	0	0	0
0	0	0	0	0	0	0	0
0	0	0	0	0	0	0	0
0	0	0	0	0	0	0	0
0	0	0	0	0	0	0	0
0	0	0	0	0	0	0	0
0	0	0	0	0	0	0	0
0	0	0	0	0	0	0	0
0	0	0	0	0	0	0	0
0	0	0	0	0	0	0	0
0	0	0	0	0	0	0	0
0	0	0	0	0	0	0	0
0	0	0	0	0	0	0	0
0	0	0	0	0	0	0	0
0	0	0	0	0	0	0	0
0	0	0	0	0	0	0	0
0	0	0	0	0	0	0	0
0	0	0	0	0	0	0	0
0	0	0	0	0	0	0	0
0	0	0	0	0	0	0	0
0	0	0	0	0	0	0	0
0	0	0	0	0	0	0	0
0	0	0	0	0	0	0	0
0	0	0	0	0	0	0	0
-6068.906	-4687.844	-435.813	-2760.24	9374.793	13784.699	-13300.382	-253.52	4347.213
-17043.014	-13285.813	-1145.98	-699.806	10841.527	14380.177	-4521.486	4198.432	7275.963
-30278.211	-23101.69	674.948	3811.86	11949.506	14089.421	4226.364	8550.748	10077.055
-48048.771	-36481.2	2478.601	7825.722	16781.073	18950.87	9799.935	13664.239	15029.53
-48417.794	-36964.562	1594.556	6907.014	18131.5	20984.756	8299.614	13766.263	15698.653
-14423.284	-10909.886	429.137	1443.318	7108.124	8941.521	-1312.003	3511.268	5211.804
-27497.135	-20622.174	2148.281	4940.211	9867.412	11300.907	4014.348	7338.039	8510.111
-43647.047	-32402.128	5537.248	9771.328	12990.223	13833.577	9972.262	11672.738	12271.8
-43372.247	-32122.402	5771.984	9882.704	12684.627	13412.317	10109.879	11561.139	12071.997
-13612.738	-10153.049	1001.258	2215.621	5470.997	6515.062	707.29	3446.117	4409.441
-4452.537	-3312.526	163.734	171.106	2896.119	3864.575	-2007.53	838.788	1838.271
0	0	0	0	0	0	0	0
0	0	0	0	0	0	0	0
0	0	0	0	0	0	0	0
0	0	0	0	0	0	0	0
0	0	0	0	0	0	0	0
0	0	0	0	0	0	0	0
0	0	0	0	0	0	0	0
0	0	0	0	0	0	0	0
0	0	0	0	0	0	0	0
0	0	0	0	0	0	0	0
0	0	0	0	0	0	0	0
0	0	0	0	0	0	0	0
0	0	0	0	0	0	0	0
-4757.968	-3569.515	67.424	-131.306	3651.121	5001.511	-3194.288	769.281	2163.739
-13795.92	-10294.777	1002.537	2253.743	5462.587	6474.878	921.188	3529.319	4446.444
-26147.294	-19273.507	3488.784	5928.145	7748.578	8252.989	5793.484	6908.933	7299.889
-42688.896	-31459.267	6422.06	10160.264	12016.633	12510.641	10209.357	11234.52	11594.688
-42849.153	-31665.409	6052.351	9990.791	12510.095	13232.247	9618.22	11265.346	11845.512
-12955.287	-9523.696	1569.09	2759.057	4347.135	4874.83	1834.094	3292.115	3802.662
-25293.349	-18517.475	3949.728	6088.506	7189.889	7534.155	5652.407	6542.397	6853.741
-41134.079	-29998.442	7605.011	10379.316	10876.144	11049.842	10010.118	10517.353	10694.735
-41084.298	-29948.633	7593.194	10364.047	10860.876	11034.291	9997.455	10503.126	10679.942
-12618.26	-9190.874	1883.826	2965.285	3708.036	3946.879	2591.557	3243.603	3469.948
-4125.348	-2983.923	495.044	827.536	1476.312	1698.725	353.648	1014.856	1243.15
0	0	0	0	0	0	0	0
0	0	0	0	0	0	0	0
0	0	0	0	0	0	0	0
0	0	0	0	0	0	0	0
0	0	0	0	0	0	0	0
0	0	0	0	0	0	0	0
0	0	0	0	0	0	0	0
0	0	0	0	0	0	0	0
0	0	0	0	0	0	0	0
0	0	0	0	0	0	0	0
0	0	0	0	0	0	0	0
0	0	0	0	0	0	0	0
0	0	0	0	0	0	0	0
-4412.357	-3226.731	398.002	699.59	1919.157	2343.865	-218.903	1030.9	1466.478
-13176.895	-9679.252	1603.378	2834.173	4147.592	4536.224	2501.531	3451.06	3782.188
-25842.346	-18953.75	3858.878	6095.862	7198.898	7463.422	6350.58	6830.709	6997.747
-42960.84	-31696.334	6246.705	10082.276	11977.182	12396.274	10811.12	11458.426	11685.191
-43875.496	-32631.82	5239.396	9601.462	12975.253	13758.368	10618.388	11927.022	12387.427
-13042.151	-9586.682	1550.575	2773.716	4153.905	4564.445	2406.125	3414.166	3765.901
-26030.341	-19183.247	3437.039	5873.59	7591.977	8025.732	6100.808	6944.68	7239.763
-42423.452	-31220.109	6567.171	10161.759	11625.449	11950.275	10716.238	11222.764	11399.905
-42302.717	-31096.954	6634.915	10174.829	11561.095	11874.734	10654.545	11161.185	11338.367
-12918.101	-9456.727	1701.25	2878.555	3905.65	4203.042	2670.269	3384.007	3632.055
-4160.997	-3007.211	490.652	823.83	1507.583	1742.377	322.633	1020.06	1261.074
0	0	0	0	0	0	0	0
0	0	0	0	0	0	0	0
0	0	0	0	0	0	0	0
0	0	0	0	0	0	0	0
0	0	0	0	0	0	0	0
0	0	0	0	0	0	0	0
0	0	0	0	0	0	0	0
0	0	0	0	0	0	0	0
0	0	0	0	0	0	0	0
0	0	0	0	0	0	0	0
0	0	0	0	0	0	0	0
0	0	0	0	0	0	0	0
0	0	0	0	0	0	0	0
-4460.882	-3263.129	380.088	669.966	2003.427	2468.379	-335.282	1030.47	1506.963
-13277.749	-9759.705	1591.739	2838.203	4183.405	4576.485	2542.248	3487.819	3817.554
-25716.546	-18822.035	4009.19	6152.709	7059.743	7275.076	6378.479	6764.659	6898.725
-42433.716	-31191.826	6733.731	10247.25	11574.095	11879.779	10664.157	11174.093	11352.438
-42847.175	-31620.05	6188.838	10042.373	12071.366	12559.387	10520.271	11389.879	11695.111
-12835.994	-9370.961	1798.11	2936.203	3804.451	4062.008	2701.693	3341.263	3563.226
-25580.775	-18747.654	3869.538	6064.457	7133.6	7402.894	6206.265	6733.97	6917.705
-41699.431	-30511.313	7220.065	10341.435	11176.309	11406.568	10291.083	10798.855	10976.429
-41705.945	-30517.86	7211.501	10339.082	11181.068	11412.453	10295.565	10803.286	10980.851
-12711.764	-9261.949	1853.481	2952.21	3645.028	3836.582	2884.631	3324.887	3476.894
-4118.182	-2958.405	557.948	896.598	1323.816	1465.668	617.942	1035.805	1178.811
0	0	0	0	0	0	0	0
0	0	0	0	0	0	0	0
0	0	0	0	0	0	0	0
0	0	0	0	0	0	0	0
0	0	0	0	0	0	0	0
0	0	0	0	0	0	0	0
0	0	0	0	0	0	0	0
0	0	0	0	0	0	0	0
0	0	0	0	0	0	0	0
0	0	0	0	0	0	0	0
0	0	0	0	0	0	0	0
0	0	0	0	0	0	0	0
0	0	0	0	0	0	0	0
-4452.954	-3254.249	392.663	704.331	1909.16	2322.936	-148.052	1053.757	1472.406
-13386.549	-9870.763	1473.186	2757.297	4281.99	4709.751	2581.48	3556.708	3896.901
-26212.774	-19304.241	3578.839	5986.111	7434.621	7756.659	6520.189	7031.33	7209.265
-43601.417	-32311.811	5721.165	9871.323	12388.325	12903.196	11143.032	11823.801	12062.386
-44478.802	-33206.313	4705.612	9312.886	13363.191	14240.097	11008.045	12300.319	12754.965
-13128.125	-9651.638	1520.419	2763.459	4146.494	4540.108	2552.355	3468.756	3788.173
-26196.712	-19351.626	3310.409	5813.439	7662.771	8102.464	6276.576	7055.286	7327.392
-42701.364	-31468.036	6364.115	10098.463	11782.898	12139.549	10863.723	11371.528	11549.124
-42596.989	-31360.094	6480.562	10143.506	11709.132	12048.953	10793.775	11301.749	11479.405
-12929.392	-9466.628	1693.84	2875.535	3862.53	4134.44	2796.077	3410.275	3623.323
-4144.789	-2988.686	516.566	856.431	1419.986	1609.599	474.737	1032.142	1224.014
0	0	0	0	0	0	0	0
0	0	0	0	0	0	0	0
0	0	0	0	0	0	0	0
0	0	0	0	0	0	0	0
0	0	0	0	0	0	0	0
0	0	0	0	0	0	0	0
0	0	0	0	0	0	0	0
0	0	0	0	0	0	0	0
0	0	0	0	0	0	0	0
0	0	0	0	0	0	0	0
0	0	0	0	0	0	0	0
0	0	0	0	0	0	0	0
0	0	0	0	0	0	0	0
0	0	0	0	0	0	0	0
0	0	0	0	0	0	0	0
0	0	0	0	0	0	0	0
0	0	0	0	0	0	0	0
0	0	0	0	0	0	0	0
0	0	0	0	0	0	0	0
0	0	0	0	0	0	0	0
0	0	0	0	0	0	0	0
0	0	0	0	0	0	0	0
0	0	0	0	0	0	0	0
0	0	0	0	0	0	0	0
0	0	0	0	0	0	0	0
0	0	0	0	0	0	0	0
0	0	0	0	0	0	0	0
0	0	0	0	0	0	0	0
0	0	0	0	0	0	0	0
0	0	0	0	0	0	0	0
0	0	0	0	0	0	0	0
0	0	0	0	0	0	0	0
0	0	0	0	0	0	0	0
0	0	0	0	0	0	0	0
0	0	0	0	0	0	0	0
0	0	0	0	0	0	0	0
0	0	0	0	0	0	0	0
0	0	0	0	0	0	0	0
0	0	0	0	0	0	0	0
0	0	0	0	0	0	0	0
0	0	0	0	0	0	0	0
0	0	0	0	0	0	0	0
0	0	0	0	0	0	0	0
0	0	0	0	0	0	0	0
0	0	0	0	0	0	0	0
0	0	0	0	0	0	0	0
0	0	0	0	0	0	0	0
0	0	0	0	0	0	0	0
0	0	0	0	0	0	0	0
0	0	0	0	0	0	0	0
0	0	0	0	0	0	0	0
0	0	0	0	0	0	0	0
0	0	0	0	0	0	0	0
0	0	0	0	0	0	0	0
0	0	0	0	0	0	0	0
0	0	0	0	0	0	0	0
0	0	0	0	0	0	0	0
0	0	0	0	0	0	0	0
0	0	0	0	0	0	0	0
0	0	0	0	0	0	0	0
0	0	0	0	0	0	0	0
-5483.817	-4123.591	58.743	-82.976	4017.642	5465.277	-3240.417	956.083	2433.057
-15039.149	-11310.321	768.125	2138.709	6153.47	7362.194	1003.418	3944.298	4979.255
-27842.147	-20727.334	2880.696	5711.687	8719.221	9479.978	6108.264	7576.9	8092.736
-45047.649	-33558.685	5182.381	9725.826	13452.735	14319.356	10838.111	12288.625	12799.301
-45379.918	-34009.875	4312.6	9106.085	14344.225	15623.836	10186.047	12500.301	13316.699
-13578.567	-10071.586	1244.108	2527.948	4886.963	5615.671	1680.198	3524.149	4171.116
-26446.911	-19580.95	3156.213	5734.674	8092.613	8728.543	5713.78	7064.063	7537.975
-42634.568	-31401.255	6430.851	10134.299	11822.619	12218.461	10611.996	11289.998	11527.598
-42456.585	-31255.632	6525.293	10152.005	11693.445	12049.122	10632.339	11226.071	11433.941
-13036.432	-9581.632	1554.453	2774.59	4170.527	4591.078	2355.463	3403.123	3768.829
-4234.657	-3085.45	420.254	733.018	1721.822	2063.156	8.651	1012.225	1360.982
0	0	0	0	0	0	0	0
0	0	0	0	0	0	0	0
0	0	0	0	0	0	0	0
0	0	0	0	0	0	0	0
0	0	0	0	0	0	0	0
0	0	0	0	0	0	0	0
0	0	0	0	0	0	0	0
0	0	0	0	0	0	0	0
0	0	0	0	0	0	0	0
0	0	0	0	0	0	0	0
0	0	0	0	0	0	0	0
0	0	0	0	0	0	0	0
0	0	0	0	0	0	0	0
-4603.248	-3410.644	216.104	336.698	2677.351	3499.774	-1450.955	946.951	1787.971
-13641.797	-10134.808	1180.907	2493.514	4846.646	5542.439	1926.298	3600.009	4186.793
-26152.62	-19275.84	3496.606	5929.957	7561.1	7960.513	6245.031	6987.887	7247.365
-43031.498	-31806.811	6057.497	9992.804	12146.092	12637.362	10707.304	11508.147	11789.103
-43365.867	-32189.354	5507.244	9709.883	12731.327	13470.847	10321.589	11669.944	12144.388
-12921.01	-9484.341	1624.301	2817.55	4070.183	4453.862	2381.506	3358.575	3699.375
-25429.376	-18655.421	3806.74	6014.489	7180.353	7494.082	6002.094	6675.939	6911.1
-41504.033	-30348.261	7266.26	10325.085	11098.884	11319.367	10216.43	10724.322	10901.948
-41319.484	-30194.72	7374.978	10334.773	11007.128	11210.75	10132.06	10638.672	10815.842
-12650.15	-9221.991	1856.346	2948.129	3657.489	3864.146	2786.307	3292.329	3467.395
-4104.16	-2959.537	529.039	867.126	1371.389	1540.144	530.949	1027.29	1197.76
0	0	0	0	0	0	0	0
0	0	0	0	0	0	0	0
0	0	0	0	0	0	0	0
0	0	0	0	0	0	0	0
0	0	0	0	0	0	0	0
0	0	0	0	0	0	0	0
0	0	0	0	0	0	0	0
0	0	0	0	0	0	0	0
0	0	0	0	0	0	0	0
0	0	0	0	0	0	0	0
0	0	0	0	0	0	0	0
0	0	0	0	0	0	0	0
0	0	0	0	0	0	0	0
-4452.909	-3268.683	351.564	633.938	2035.812	2519.718	-373.64	1031.84	1522.36
-13399.492	-9885.837	1415.842	2705.167	4371.941	4846.678	2453.568	3553.91	3938.223
-26036.672	-19154.051	3636.781	5996.156	7363.613	7677.061	6427.68	6953.219	7136.212
-42819.784	-31590.115	6229.41	10047.307	11902.063	12298.99	10859.258	11435.563	11637.307
-43146.889	-31964.286	5753.336	9831.485	12392.151	12986.897	10600.42	11598.193	11948.691
-12784.579	-9341.283	1753.501	2898.346	3811.37	4078.77	2683.749	3336.716	3563.408
-25438.841	-18632.359	3893.126	6053.656	7061.227	7313.485	6199.294	6689.864	6860.548
-41447.115	-30288.88	7336.053	10341.964	11058.489	11269.677	10178.668	10686.729	10864.415
-41372.751	-30210.862	7424.749	10361.419	11006.585	11205.989	10130.177	10638.465	10816.231
-12645.488	-9190.511	1943.165	2993.628	3537.396	3684.259	2967.615	3298.144	3411.792
-4075.808	-2926.113	579.342	912.425	1253.639	1363.801	714.649	1034.61	1143.455
0	0	0	0	0	0	0	0
0	0	0	0	0	0	0	0
0	0	0	0	0	0	0	0
0	0	0	0	0	0	0	0
0	0	0	0	0	0	0	0
0	0	0	0	0	0	0	0
0	0	0	0	0	0	0	0
0	0	0	0	0	0	0	0
0	0	0	0	0	0	0	0
0	0	0	0	0	0	0	0
0	0	0	0	0	0	0	0
0	0	0	0	0	0	0	0
0	0	0	0	0	0	0	0
-4482.914	-3285.15	358.749	659.579	1984.102	2435.28	-237.85	1058.158	1510.045
-13345.817	-9829.269	1480.968	2760.048	4233.853	4641.965	2635.697	3551.63	3870.926
-25921.522	-19033.967	3773.64	6055.077	7214.871	7470.141	6501.219	6900.875	7039.666
-42698.231	-31464.896	6367.27	10099.846	11781.59	12138.253	10859.72	11369.143	11547.306
-43108.581	-31924.719	5797.22	9850.504	12303.117	12855.179	10721.348	11598.941	11906.993
-12760.308	-9314.162	1789.061	2918.684	3739.372	3972.523	2787.421	3338.296	3529.113
-25389.201	-18578.881	3956.678	6074.587	6981.776	7201.301	6266.844	6672.932	6813.965
-41397.769	-30237.104	7394.29	10354.833	11024.19	11227.608	10146.586	10654.815	10832.551
-41333.548	-30169.256	7474.675	10371.967	10978.409	11171.298	10103.947	10612.351	10790.158
-12628.408	-9171.225	1969.788	3003.318	3495.356	3623.262	3021.587	3296.102	3390.22
-4066.178	-2913.719	599.943	927.682	1207.213	1294.471	790.066	1038.302	1122.22
0	0	0	0	0	0	0	0
0	0	0	0	0	0	0	0
0	0	0	0	0	0	0	0
0	0	0	0	0	0	0	0
0	0	0	0	0	0	0	0
0	0	0	0	0	0	0	0
0	0	0	0	0	0	0	0
0	0	0	0	0	0	0	0
0	0	0	0	0	0	0	0
0	0	0	0	0	0	0	0
0	0	0	0	0	0	0	0
0	0	0	0	0	0	0	0
0	0	0	0	0	0	0	0
-4305.96	-3111.914	518.231	876.665	1470.717	1664.961	529.871	1083.438	1273.991
-12968.537	-9457.662	1867.961	2997.614	3718.104	3911.969	2974.529	3403.897	3552.125
-25374.855	-18496.327	4276.396	6222.32	6827.688	6983.768	6269.628	6590.152	6701.229
-42151.956	-30940.093	6874.682	10268.122	11436.112	11718.287	10531.986	11042.207	11220.653
-42805.69	-31614.537	6068.851	9958.001	11996.577	12439.555	10800.711	11462.361	11694.171
-12743.134	-9294.801	1815.705	2932.571	3677.895	3881.156	2885.683	3343.392	3501.534
-25180.244	-18390.652	4123.218	6119.146	6816.964	6986.555	6259.85	6577.547	6687.616
-41084.276	-29948.622	7591.248	10363.723	10862.105	11036.079	9995.965	10503.198	10680.58
-40999.941	-29900.123	7578.203	10345.041	10841.869	11015.568	9975.844	10483.078	10660.461
-12310.259	-8873.163	2230.894	3070.153	3255.618	3314.691	2972.846	3140.993	3198.228
-4008.275	-2849.027	702.911	979.645	1062.008	1084.58	963.978	1022.41	1041.771
0	0	0	0	0	0	0	0
0	0	0	0	0	0	0	0
0	0	0	0	0	0	0	0
0	0	0	0	0	0	0	0
0	0	0	0	0	0	0	0
0	0	0	0	0	0	0	0
0	0	0	0	0	0	0	0
0	0	0	0	0	0	0	0
0	0	0	0	0	0	0	0
0	0	0	0	0	0	0	0
0	0	0	0	0	0	0	0
0	0	0	0	0	0	0	0
0	0	0	0	0	0	0	0
0	0	0	0	0	0	0	0
0	0	0	0	0	0	0	0
0	0	0	0	0	0	0	0
0	0	0	0	0	0	0	0
0	0	0	0	0	0	0	0
0	0	0	0	0	0	0	0
0	0	0	0	0	0	0	0
0	0	0	0	0	0	0	0
0	0	0	0	0	0	0	0
0	0	0	0	0	0	0	0
0	0	0	0	0	0	0	0
0	0	0	0	0	0	0	0
0	0	0	0	0	0	0	0
0	0	0	0	0	0	0	0
0	0	0	0	0	0	0	0
0	0	0	0	0	0	0	0
0	0	0	0	0	0	0	0
0	0	0	0	0	0	0	0
0	0	0	0	0	0	0	0
0	0	0	0	0	0	0	0
0	0	0	0	0	0	0	0
0	0	0	0	0	0	0	0
0	0	0	0	0	0	0	0
0	0	0	0	0	0	0	0
0	0	0	0	0	0	0	0
0	0	0	0	0	0	0	0
0	0	0	0	0	0	0	0
0	0	0	0	0	0	0	0
0	0	0	0	0	0	0	0
0	0	0	0	0	0	0	0
0	0	0	0	0	0	0	0
0	0	0	0	0	0	0	0
0	0	0	0	0	0	0	0
0	0	0	0	0	0	0	0
0	0	0	0	0	0	0	0
0	0	0	0	0	0	0	0
0	0	0	0	0	0	0	0
0	0	0	0	0	0	0	0
0	0	0	0	0	0	0	0
0	0	0	0	0	0	0	0
0	0	0	0	0	0	0	0
0	0	0	0	0	0	0	0
0	0	0	0	0	0	0	0
0	0	0	0	0	0	0	0
0	0	0	0	0	0	0	0
0	0	0	0	0	0	0	0
0	0	0	0	0	0	0	0
0	0	0	0	0	0	0	0
-5075.588	-3732.183	414.946	793.302	2132.133	2578.105	-16.472	1234.764	1670.994
-14039.605	-10332.423	1667.552	2995.638	4393.533	4791.408	2783.702	3708.791	4031.405
-26578.104	-19488.776	4024.068	6298.58	7352.066	7597.565	6598.82	7023.992	7171.789
-43345.822	-31932.764	6598.645	10328.6	11925.385	12275.489	10966.049	11498.966	11685.452
-43689.603	-32365.096	5853.841	9974.538	12542.52	13142.91	10715.677	11733.754	12091.458
-13096.298	-9594.254	1701.949	2902.565	3975.158	4284.3	2699.156	3435.67	3691.754
-25709.175	-18879.955	3775.531	6033.567	7232.63	7530.976	6224.044	6796.457	6995.923
-41895.258	-30714.514	6989.524	10277.27	11315.646	11578.218	10416.558	10927.01	11105.547
-41490.113	-30333.185	7283.445	10329.643	11089.596	11308.156	10205.04	10714.603	10892.815
-12696.2	-9244.917	1875.396	2962.558	3610.471	3786.486	2925.548	3321.991	3458.668
-4099.671	-2952.301	545.073	886.557	1297.253	1426.918	681.207	1045.355	1169.609
0	0	0	0	0	0	0	0
0	0	0	0	0	0	0	0
0	0	0	0	0	0	0	0
0	0	0	0	0	0	0	0
0	0	0	0	0	0	0	0
0	0	0	0	0	0	0	0
0	0	0	0	0	0	0	0
0	0	0	0	0	0	0	0
0	0	0	0	0	0	0	0
0	0	0	0	0	0	0	0
0	0	0	0	0	0	0	0
0	0	0	0	0	0	0	0
0	0	0	0	0	0	0	0
-4268.413	-3086.443	526.011	883.831	1424.88	1599.233	589.293	1081.31	1250.297
-12811.528	-9315.952	1955.703	3027.034	3600.298	3757.25	2982.187	3340.771	3464.238
-25012.791	-18178.891	4486.882	6248.389	6645.593	6768.417	6096.175	6417.446	6528.78
-41536.33	-30379.404	7300.909	10346.447	11101.245	11318.975	10216.938	10726.503	10904.716
-42110.015	-30976.175	6564.599	10110.974	11532.421	11854.448	10599.673	11120.878	11303.196
-12610.499	-9177.294	1916.81	2975.221	3552.156	3710.306	2928.23	3290.218	3414.851
-25347.755	-18566.923	3918.616	6047.205	6970.896	7187.35	6299.644	6679.555	6811.412
-41221.183	-30092.873	7421.687	10332.161	10959.176	11155.538	10083.673	10592.018	10769.804
-41002.03	-29902.223	7576.071	10344.811	10843.193	11017.168	9977.053	10484.287	10661.669
-12508.293	-9066.985	2019.262	3007.223	3406.407	3506.559	3051.156	3257.174	3327.497
-4062.879	-2907.212	616.738	938.52	1163.428	1228.446	872.886	1046.049	1104.023
0	0	0	0	0	0	0	0
0	0	0	0	0	0	0	0
0	0	0	0	0	0	0	0
0	0	0	0	0	0	0	0
0	0	0	0	0	0	0	0
0	0	0	0	0	0	0	0
0	0	0	0	0	0	0	0
0	0	0	0	0	0	0	0
0	0	0	0	0	0	0	0
0	0	0	0	0	0	0	0
0	0	0	0	0	0	0	0
0	0	0	0	0	0	0	0
0	0	0	0	0	0	0	0
-3128.469	-2307.047	244.964	465.598	1305.549	1575.326	31.96	777.255	1034.865
-8992.532	-6561.471	1153.592	1964.452	2755.801	2984.625	1796.423	2353.316	2545.794
-17445.137	-12728.276	2668.555	4128.991	4799.897	4953.567	4333.48	4598.809	4690.114
-28592.353	-20979.568	4367.034	6795.632	7849.111	8079.107	7216.682	7570.699	7693.657
-28888.52	-21289.047	3962.525	6617.434	8209.127	8572.572	7134.076	7735.911	7945.921
-8765.944	-6363.144	1253.855	2008.076	2560.968	2720.252	1888.963	2281.119	2415.855
-17272.81	-12604.29	2624.4	4081.372	4788.244	4959.613	4221.104	4545.273	4657.095
-27967.131	-20396.001	4801.265	6902.945	7501.011	7662.458	6889.443	7241.822	7364.189
-27906.725	-20332.471	4877.025	6924.206	7457.158	7608.259	6848.317	7200.893	7323.338
-8623.792	-6228.804	1360.879	2049.83	2385.63	2475.559	2031.947	2239.191	2309.561
-2873.953	-2069.481	403.904	634.364	869.838	939.285	550.054	741.087	804.901
0	0	0	0	0	0	0	0
0	0	0	0	0	0	0	0
0	0	0	0	0	0	0	0
0	0	0	0	0	0	0	0
0	0	0	0	0	0	0	0
0	0	0	0	0	0	0	0
0	0	0	0	0	0	0	0
0	0	0	0	0	0	0	0
0	0	0	0	0	0	0	0
0	0	0	0	0	0	0	0
0	0	0	0	0	0	0	0
0	0	0	0	0	0	0	0
0	0	0	0	0	0	0	0
-3133.251	-2312.585	237.504	449.223	1345.659	1637.061	-43.364	769.238	1050.513
-8968.327	-6536.012	1182.26	1983.347	2724.039	2939.942	1809.072	2340.988	2524.691
-17297.466	-12598.175	2777.9	4162.343	4696.23	4820.991	4304.203	4528.478	4605.496
-28311.352	-20689.257	4636.291	6885.267	7665.243	7855.188	7042.088	7396.688	7519.845
-28604.407	-21027.846	4193.893	6711.538	7998.519	8300.65	7063.754	7590.207	7773.692
-8682.855	-6294.113	1305.156	2030.348	2485.512	2617.458	1921.684	2251.856	2364.956
-17079.021	-12425.377	2793.901	4136.677	4627.585	4748.934	4212.305	4451.415	4533.582
-27613.698	-20056.16	5091.943	6951.115	7295.593	7415.168	6695.54	7048.894	7171.606
-27613.698	-20056.16	5091.943	6951.115	7295.593	7415.168	6695.54	7048.894	7171.606
-8577.488	-6175.578	1436.85	2079.064	2311.102	2371.941	2078.627	2214.359	2261.123
-2837.801	-2040.838	426.563	647.763	821.69	871.067	601.829	732.751	776.976
0	0	0	0	0	0	0	0
0	0	0	0	0	0	0	0
0	0	0	0	0	0	0	0
0	0	0	0	0	0	0	0
0	0	0	0	0	0	0	0
0	0	0	0	0	0	0	0
0	0	0	0	0	0	0	0
0	0	0	0	0	0	0	0
0	0	0	0	0	0	0	0
0	0	0	0	0	0	0	0
0	0	0	0	0	0	0	0
0	0	0	0	0	0	0	0
0	0	0	0	0	0	0	0
-3240.766	-2412.121	145.296	288.402	1664.106	2118.806	-513.937	754.225	1195.987
-9230.752	-6790.566	956.174	1817.424	3097.804	3474.509	1505.669	2424.907	2744.832
-17811.725	-13085.714	2303.561	3962.908	5162.164	5442.608	4289.873	4782.71	4953.615
-29201.72	-21576.322	3764.909	6538.077	8368.937	8760.54	7332.224	7906.518	8106.837
-29613.328	-21999.188	3305.193	6279.651	8879.987	9473.88	7127.078	8102.498	8444.23
-8893.13	-6499.712	1087.335	1896.727	2812.335	3084.856	1636.844	2319.132	2555.614
-17522.176	-12866.901	2319.761	3935.027	5102.163	5394.153	4099.472	4670.143	4868.358
-28501.996	-20919.329	4321.699	6757.014	7834.877	8068.038	7203.989	7556.624	7679.084
-28413.337	-20829.555	4364.14	6764.425	7789.68	8015.308	7160.459	7513.192	7635.686
-8822.659	-6424.817	1177.676	1961.28	2667.851	2874.322	1789.048	2300.414	2476.885
-2945.615	-2153.794	300.678	526.207	1115.551	1306.852	191.86	735.701	922.56
0	0	0	0	0	0	0	0
0	0	0	0	0	0	0	0
0	0	0	0	0	0	0	0
0	0	0	0	0	0	0	0
0	0	0	0	0	0	0	0
0	0	0	0	0	0	0	0
0	0	0	0	0	0	0	0
0	0	0	0	0	0	0	0
0	0	0	0	0	0	0	0
0	0	0	0	0	0	0	0
0	0	0	0	0	0	0	0
0	0	0	0	0	0	0	0
0	0	0	0	0	0	0	0
0	0	0	0	0	0	0	0
0	0	0	0	0	0	0	0
0	0	0	0	0	0	0	0
0	0	0	0	0	0	0	0
0	0	0	0	0	0	0	0
0	0	0	0	0	0	0	0
0	0	0	0	0	0	0	0
0	0	0	0	0	0	0	0
0	0	0	0	0	0	0	0
0	0	0	0	0	0	0	0
0	0	0	0	0	0	0	0
0	0	0	0	0	0	0	0
0	0	0	0	0	0	0	0
0	0	0	0	0	0	0	0
0	0	0	0	0	0	0	0
0	0	0	0	0	0	0	0
0	0	0	0	0	0	0	0
0	0	0	0	0	0	0	0
0	0	0	0	0	0	0	0
0	0	0	0	0	0	0	0
0	0	0	0	0	0	0	0
0	0	0	0	0	0	0	0
0	0	0	0	0	0	0	0
0	0	0	0	0	0	0	0
0	0	0	0	0	0	0	0
0	0	0	0	0	0	0	0
0	0	0	0	0	0	0	0
0	0	0	0	0	0	0	0
0	0	0	0	0	0	0	0
0	0	0	0	0	0	0	0
0	0	0	0	0	0	0	0
0	0	0	0	0	0	0	0
0	0	0	0	0	0	0	0
0	0	0	0	0	0	0	0
0	0	0	0	0	0	0	0
0	0	0	0	0	0	0	0
0	0	0	0	0	0	0	0
0	0	0	0	0	0	0	0
0	0	0	0	0	0	0	0
0	0	0	0	0	0	0	0
0	0	0	0	0	0	0	0
0	0	0	0	0	0	0	0
0	0	0	0	0	0	0	0
0	0	0	0	0	0	0	0
0	0	0	0	0	0	0	0
0	0	0	0	0	0	0	0
0	0	0	0	0	0	0	0
0	0	0	0	0	0	0	0
-3607.749	-2629.031	336.33	600.666	1456.509	1742.074	60.547	878.669	1161.984
-9523.07	-6928.24	1341.541	2171.942	2858.25	3070.623	1897.752	2458.622	2652.579
-17784.872	-12911.67	3024.552	4362.053	4772.061	4879.755	4371.046	4603.571	4683.503
-28541.375	-20786.883	5053.19	7109.407	7607.613	7754.925	6984.265	7346.495	7472.365
-28552.547	-20871.131	4715.376	6971.037	7750.302	7953.757	7014.69	7435.973	7582.542
-8757.139	-6328.261	1407.445	2102.251	2448.688	2553.965	1971.353	2252.781	2348.917
-17008.004	-12317.819	3024.125	4228.108	4521.643	4609.252	4138.342	4363.508	4440.846
-27655.847	-20099.263	5099.764	6963.472	7309.271	7429.321	6706.905	7061.593	7184.786
-27613.698	-20056.16	5091.943	6951.115	7295.593	7415.168	6695.54	7048.894	7171.606
-8465.539	-6068.931	1554.628	2115.984	2228.412	2267.173	2030.672	2148.462	2189.138
-2822.361	-2014.989	484.883	684.072	759.301	779.932	666.525	722.214	740.424
0	0	0	0	0	0	0	0
0	0	0	0	0	0	0	0
0	0	0	0	0	0	0	0
0	0	0	0	0	0	0	0
0	0	0	0	0	0	0	0
0	0	0	0	0	0	0	0
0	0	0	0	0	0	0	0
0	0	0	0	0	0	0	0
0	0	0	0	0	0	0	0
0	0	0	0	0	0	0	0
0	0	0	0	0	0	0	0
0	0	0	0	0	0	0	0
0	0	0	0	0	0	0	0
-2958.448	-2130.663	438.252	671.755	881.401	945.44	574.116	758.328	819.82
-8635.645	-6186	1585.847	2157.933	2272.034	2311.378	2071.397	2190.893	2232.164
-16854.949	-12181.389	3102.414	4230.276	4447.504	4522.049	4069.323	4293.838	4370.933
-27545.391	-20017.817	5079.377	6935.434	7279.913	7399.487	6679.859	7033.213	7155.925
-27475.937	-19978.272	5066.473	6919.418	7263.897	7383.471	6663.843	7017.197	7139.909
-8464.891	-6068.265	1555.341	2115.983	2227.592	2266.064	2031.314	2148.241	2188.622
-16623.217	-12020.796	3059.707	4172.92	4387.967	4461.742	4013.586	4235.889	4312.203
-27254.683	-19814.777	5025.507	6863.238	7205.043	7323.677	6609.644	6960.295	7082.056
-27254.683	-19814.777	5025.507	6863.238	7205.043	7323.677	6609.644	6960.295	7082.056
-8400.474	-6021.03	1543.457	2099.72	2210.487	2248.669	2015.632	2131.726	2171.812
-2796.195	-1993.222	511.504	706.527	730.488	743.198	677.203	703.3	717.199
0	0	0	0	0	0	0	0
0	0	0	0	0	0	0	0
0	0	0	0	0	0	0	0
0	0	0	0	0	0	0	0
0	0	0	0	0	0	0	0
0	0	0	0	0	0	0	0
0	0	0	0	0	0	0	0
0	0	0	0	0	0	0	0
0	0	0	0	0	0	0	0
0	0	0	0	0	0	0	0
0	0	0	0	0	0	0	0
0	0	0	0	0	0	0	0
0	0	0	0	0	0	0	0
-2936.788	-2089.685	540.948	730.246	771.677	785.15	697.916	742.922	757.614
-8594.885	-6163.183	1579.297	2148.771	2262.047	2301.099	2062.875	2181.503	2222.476
-16799.562	-12150.047	3092.223	4217.519	4434.748	4509.293	4056.567	4281.082	4358.177
-27475.937	-19978.272	5066.473	6919.418	7263.897	7383.471	6663.843	7017.197	7139.909
-27433.912	-19935.296	5058.673	6907.127	7250.247	7369.355	6652.51	7004.532	7126.764
-8464.891	-6068.265	1555.341	2115.983	2227.592	2266.064	2031.314	2148.241	2188.622
-16623.217	-12020.796	3059.707	4172.92	4387.967	4461.742	4013.586	4235.889	4312.203
-27321.84	-19853.036	5037.909	6878.741	7220.546	7339.179	6625.147	6975.797	7097.558
-27254.683	-19814.777	5025.507	6863.238	7205.043	7323.677	6609.644	6960.295	7082.056
-8400.474	-6021.03	1543.457	2099.72	2210.487	2248.669	2015.632	2131.726	2171.812
-2796.195	-1993.222	511.504	706.527	730.488	743.198	677.203	703.3	717.199
0	0	0	0	0	0	0	0
0	0	0	0	0	0	0	0
0	0	0	0	0	0	0	0
0	0	0	0	0	0	0	0
0	0	0	0	0	0	0	0
0	0	0	0	0	0	0	0
0	0	0	0	0	0	0	0
0	0	0	0	0	0	0	0
0	0	0	0	0	0	0	0
0	0	0	0	0	0	0	0
0	0	0	0	0	0	0	0
0	0	0	0	0	0	0	0
0	0	0	0	0	0	0	0
-2936.788	-2089.685	540.948	730.246	771.677	785.15	697.916	742.922	757.614
-8594.885	-6163.183	1579.297	2148.771	2262.047	2301.099	2062.875	2181.503	2222.476
-16854.949	-12181.389	3102.414	4230.276	4447.504	4522.049	4069.323	4293.838	4370.933
-27545.391	-20017.817	5079.377	6935.434	7279.913	7399.487	6679.859	7033.213	7155.925
-27545.391	-20017.817	5079.377	6935.434	7279.913	7399.487	6679.859	7033.213	7155.925
-8464.891	-6068.265	1555.341	2115.983	2227.592	2266.064	2031.314	2148.241	2188.622
-16677.311	-12050.954	3069.622	4185.309	4400.357	4474.131	4025.976	4248.278	4324.592
-27433.912	-19935.296	5058.673	6907.127	7250.247	7369.355	6652.51	7004.532	7126.764
-27366.343	-19897.583	5045.626	6891.171	7234.334	7353.201	6638.847	6989.497	7111.25
-8401.118	-6021.693	1542.744	2099.692	2211.301	2249.772	2015.022	2131.95	2172.33
-2821.247	-2006.851	516.049	712.216	736.177	748.887	682.892	708.989	722.888
0	0	0	0	0	0	0	0
0	0	0	0	0	0	0	0
0	0	0	0	0	0	0	0
0	0	0	0	0	0	0	0
0	0	0	0	0	0	0	0
0	0	0	0	0	0	0	0
0	0	0	0	0	0	0	0
0	0	0	0	0	0	0	0
0	0	0	0	0	0	0	0
0	0	0	0	0	0	0	0
0	0	0	0	0	0	0	0
0	0	0	0	0	0	0	0
0	0	0	0	0	0	0	0
-2936.852	-2089.729	541.536	730.402	771.284	784.569	698.462	742.916	757.413
-8529.47	-6115.624	1566.347	2132.101	2245.376	2284.429	2046.204	2164.832	2205.805
-16766.654	-12117.102	3084.945	4207.757	4424.985	4499.53	4046.805	4271.319	4348.415
-27435.638	-19937.035	5056.9	6906.868	7251.349	7370.69	6653.558	7005.537	7127.769
-27433.912	-19935.296	5058.673	6907.127	7250.247	7369.355	6652.51	7004.532	7126.764
-8401.118	-6021.693	1542.744	2099.692	2211.301	2249.772	2015.022	2131.95	2172.33
-16589.497	-11987.041	3052.187	4162.927	4377.974	4451.749	4003.593	4225.896	4302.21
-27254.683	-19814.777	5025.507	6863.238	7205.043	7323.677	6609.644	6960.295	7082.056
-27212.503	-19772.564	5015.524	6850.29	7192.097	7310.498	6598.91	6948.233	7069.515
-8360.873	-5999.158	1536.279	2090.671	2201.438	2239.62	2006.583	2122.677	2162.763
-2781.717	-1978.353	508.26	702.176	726.138	738.847	672.852	698.949	712.848
0	0	0	0	0	0	0	0
0	0	0	0	0	0	0	0
0	0	0	0	0	0	0	0
0	0	0	0	0	0	0	0
0	0	0	0	0	0	0	0
0	0	0	0	0	0	0	0
0	0	0	0	0	0	0	0
0	0	0	0	0	0	0	0
0	0	0	0	0	0	0	0
0	0	0	0	0	0	0	0
0	0	0	0	0	0	0	0
0	0	0	0	0	0	0	0
0	0	0	0	0	0	0	0
0	0	0	0	0	0	0	0
0	0	0	0	0	0	0	0
0	0	0	0	0	0	0	0
0	0	0	0	0	0	0	0
0	0	0	0	0	0	0	0
0	0	0	0	0	0	0	0
0	0	0	0	0	0	0	0
0	0	0	0	0	0	0	0
0	0	0	0	0	0	0	0
0	0	0	0	0	0	0	0
0	0	0	0	0	0	0	0
0	0	0	0	0	0	0	0
0	0	0	0	0	0	0	0
0	0	0	0	0	0	0	0
0	0	0	0	0	0	0	0
0	0	0	0	0	0	0	0
0	0	0	0	0	0	0	0
0	0	0	0	0	0	0	0
0	0	0	0	0	0	0	0
0	0	0	0	0	0	0	0
0	0	0	0	0	0	0	0
0	0	0	0	0	0	0	0
0	0	0	0	0	0	0	0
0	0	0	0	0	0	0	0
0	0	0	0	0	0	0	0
0	0	0	0	0	0	0	0
0	0	0	0	0	0	0	0
0	0	0	0	0	0	0	0
0	0	0	0	0	0	0	0
0	0	0	0	0	0	0	0
0	0	0	0	0	0	0	0
0	0	0	0	0	0	0	0
0	0	0	0	0	0	0	0
0	0	0	0	0	0	0	0
0	0	0	0	0	0	0	0
0	0	0	0	0	0	0	0
0	0	0	0	0	0	0	0
0	0	0	0	0	0	0	0
0	0	0	0	0	0	0	0
0	0	0	0	0	0	0	0
0	0	0	0	0	0	0	0
0	0	0	0	0	0	0	0
0	0	0	0	0	0	0	0
0	0	0	0	0	0	0	0
0	0	0	0	0	0	0	0
0	0	0	0	0	0	0	0
0	0	0	0	0	0	0	0
0	0	0	0	0	0	0	0
-3391.654	-2419.708	625.189	844.922	891.939	907.348	807.897	858.682	875.383
-9163.847	-6571.698	1683.059	2291.178	2412.073	2453.776	2199.643	2326.068	2369.749
-17390.623	-12575.634	3200.173	4365.735	4590.657	4667.913	4199.125	4431.405	4511.25
-28105.107	-20430.138	5182.986	7077.411	7428.552	7550.505	6816.805	7176.934	7302.051
-27880.672	-20265.002	5141.475	7020.496	7368.982	7489.978	6761.929	7119.332	7243.482
-8594.885	-6163.183	1579.297	2148.771	2262.047	2301.099	2062.875	2181.503	2222.476
-16766.654	-12117.102	3084.945	4207.757	4424.985	4499.53	4046.805	4271.319	4348.415
-27435.638	-19937.035	5056.9	6906.868	7251.349	7370.69	6653.558	7005.537	7127.769
-27365.822	-19897.062	5046.147	6891.494	7234.614	7353.722	6636.877	6988.899	7111.131
-8401.118	-6021.693	1542.744	2099.692	2211.301	2249.772	2015.022	2131.95	2172.33
-2817.583	-2003.209	519.066	700.298	740.105	753.016	669.183	712.506	726.617
0	0	0	0	0	0	0	0
0	0	0	0	0	0	0	0
0	0	0	0	0	0	0	0
0	0	0	0	0	0	0	0
0	0	0	0	0	0	0	0
0	0	0	0	0	0	0	0
0	0	0	0	0	0	0	0
0	0	0	0	0	0	0	0
0	0	0	0	0	0	0	0
0	0	0	0	0	0	0	0
0	0	0	0	0	0	0	0
0	0	0	0	0	0	0	0
0	0	0	0	0	0	0	0
-2936.788	-2089.685	540.948	730.246	771.677	785.15	697.916	742.922	757.614
-8595.151	-6163.465	1578.048	2148.36	2262.488	2301.684	2063.271	2181.898	2222.866
-16799.562	-12150.047	3092.223	4217.519	4434.748	4509.293	4056.567	4281.082	4358.177
-27545.391	-20017.817	5079.377	6935.434	7279.913	7399.487	6679.859	7033.213	7155.925
-27435.638	-19937.035	5056.9	6906.868	7251.349	7370.69	6653.558	7005.537	7127.769
-8401.118	-6021.693	1542.744	2099.692	2211.301	2249.772	2015.022	2131.95	2172.33
-16623.217	-12020.796	3059.707	4172.92	4387.967	4461.742	4013.586	4235.889	4312.203
-27323.561	-19854.769	5036.142	6878.485	7221.649	7340.515	6626.162	6976.812	7098.565
-27323.561	-19854.769	5036.142	6878.485	7221.649	7340.515	6626.162	6976.812	7098.565
-8401.118	-6021.693	1542.744	2099.692	2211.301	2249.772	2015.022	2131.95	2172.33
-2796.195	-1993.222	511.504	706.527	730.488	743.198	677.203	703.3	717.199
0	0	0	0	0	0	0	0
0	0	0	0	0	0	0	0
0	0	0	0	0	0	0	0
0	0	0	0	0	0	0	0
0	0	0	0	0	0	0	0
0	0	0	0	0	0	0	0
0	0	0	0	0	0	0	0
0	0	0	0	0	0	0	0
0	0	0	0	0	0	0	0
0	0	0	0	0	0	0	0
0	0	0	0	0	0	0	0
0	0	0	0	0	0	0	0
0	0	0	0	0	0	0	0
-2936.788	-2089.685	540.948	730.246	771.677	785.15	697.916	742.922	757.614
-8635.645	-6186	1585.847	2157.933	2272.034	2311.378	2071.397	2190.893	2232.164
-16854.686	-12181.871	3100.631	4229.678	4448.02	4522.756	4069.806	4294.286	4371.38
-27615.492	-20057.967	5090.102	6950.924	7296.725	7416.541	6696.584	7049.936	7172.648
-27545.391	-20017.817	5079.377	6935.434	7279.913	7399.487	6679.859	7033.213	7155.925
-8464.891	-6068.265	1555.341	2115.983	2227.592	2266.064	2031.314	2148.241	2188.622
-16623.217	-12020.796	3059.707	4172.92	4387.967	4461.742	4013.586	4235.889	4312.203
-27323.561	-19854.769	5036.142	6878.485	7221.649	7340.515	6626.162	6976.812	7098.565
-27321.84	-19853.036	5037.909	6878.741	7220.546	7339.179	6625.147	6975.797	7097.558
-8401.439	-6022.015	1542.423	2099.511	2211.122	2249.451	2016.227	2132.32	2172.401
-2796.195	-1993.222	511.504	706.527	730.488	743.198	677.203	703.3	717.199
0	0	0	0	0	0	0	0
0	0	0	0	0	0	0	0
0	0	0	0	0	0	0	0
0	0	0	0	0	0	0	0
0	0	0	0	0	0	0	0
0	0	0	0	0	0	0	0
0	0	0	0	0	0	0	0
0	0	0	0	0	0	0	0
0	0	0	0	0	0	0	0
0	0	0	0	0	0	0	0
0	0	0	0	0	0	0	0
0	0	0	0	0	0	0	0
0	0	0	0	0	0	0	0
-2936.788	-2089.685	540.948	730.246	771.677	785.15	697.916	742.922	757.614
-8635.645	-6186	1585.847	2157.933	2272.034	2311.378	2071.397	2190.893	2232.164
-16909.688	-12212.771	3111.316	4242.7	4461.006	4535.932	4080.935	4306.542	4384.029
-27727.317	-20140.728	5110.867	6979.315	7326.479	7446.764	6724.018	7078.705	7201.897
-27615.492	-20057.967	5090.102	6950.924	7296.725	7416.541	6696.584	7049.936	7172.648
-8465.539	-6068.931	1554.628	2115.984	2228.412	2267.173	2030.672	2148.462	2189.138
-16711.446	-12085.871	3076.042	4195.273	4411.426	4485.586	4035.169	4258.559	4335.263
-27503.076	-19975.47	5069.275	6922.451	7266.932	7386.273	6669.141	7021.12	7143.352
-27433.912	-19935.296	5058.673	6907.127	7250.247	7369.355	6652.51	7004.532	7126.764
-8401.118	-6021.693	1542.744	2099.692	2211.301	2249.772	2015.022	2131.95	2172.33
-2819.655	-2005.281	516.994	698.298	738.124	750.944	684.829	710.924	724.822
0	0	0	0	0	0	0	0
0	0	0	0	0	0	0	0
0	0	0	0	0	0	0	0
0	0	0	0	0	0	0	0
0	0	0	0	0	0	0	0
0	0	0	0	0	0	0	0
0	0	0	0	0	0	0	0
0	0	0	0	0	0	0	0
0	0	0	0	0	0	0	0
0	0	0	0	0	0	0	0
0	0	0	0	0	0	0	0
0	0	0	0	0	0	0	0
0	0	0	0	0	0	0	0
-2936.788	-2089.685	540.948	730.246	771.677	785.15	697.916	742.922	757.614
-8594.826	-6163.139	1578.373	2148.565	2262.666	2302.01	2062.029	2181.525	2222.796
-16854.686	-12181.871	3100.631	4229.678	4448.02	4522.756	4069.806	4294.286	4371.38
-27545.882	-20018.32	5077.248	6934.857	7280.658	7400.473	6680.516	7033.869	7156.581
-27435.113	-19936.51	5057.425	6907.162	7251.64	7371.215	6651.587	7004.941	7127.653
-8401.118	-6021.693	1542.744	2099.692	2211.301	2249.772	2015.022	2131.95	2172.33
-16623.217	-12020.796	3059.707	4172.92	4387.967	4461.742	4013.586	4235.889	4312.203
-27254.683	-19814.777	5025.507	6863.238	7205.043	7323.677	6609.644	6960.295	7082.056
-27254.683	-19814.777	5025.507	6863.238	7205.043	7323.677	6609.644	6960.295	7082.056
-8400.474	-6021.03	1543.457	2099.72	2210.487	2248.669	2015.632	2131.726	2171.812
-2781.717	-1978.353	508.26	702.176	726.138	738.847	672.852	698.949	712.848
0	0	0	0	0	0	0	0
0	0	0	0	0	0	0	0
0	0	0	0	0	0	0	0
0	0	0	0	0	0	0	0
0	0	0	0	0	0	0	0
0	0	0	0	0	0	0	0
0	0	0	0	0	0	0	0
0	0	0	0	0	0	0	0
0	0	0	0	0	0	0	0
0	0	0	0	0	0	0	0
0	0	0	0	0	0	0	0
0	0	0	0	0	0	0	0
0	0	0	0	0	0	0	0
0	0	0	0	0	0	0	0
0	0	0	0	0	0	0	0
0	0	0	0	0	0	0	0
0	0	0	0	0	0	0	0
0	0	0	0	0	0	0	0
0	0	0	0	0	0	0	0
0	0	0	0	0	0	0	0
0	0	0	0	0	0	0	0
0	0	0	0	0	0	0	0
0	0	0	0	0	0	0	0
0	0	0	0	0	0	0	0
0	0	0	0	0	0	0	0
0	0	0	0	0	0	0	0
0	0	0	0	0	0	0	0
0	0	0	0	0	0	0	0
0	0	0	0	0	0	0	0
0	0	0	0	0	0	0	0
0	0	0	0	0	0	0	0
0	0	0	0	0	0	0	0
0	0	0	0	0	0	0	0
0	0	0	0	0	0	0	0
0	0	0	0	0	0	0	0
0	0	0	0	0	0	0	0
0	0	0	0	0	0	0	0
0	0	0	0	0	0	0	0
0	0	0	0	0	0	0	0
0	0	0	0	0	0	0	0
0	0	0	0	0	0	0	0
0	0	0	0	0	0	0	0
0	0	0	0	0	0	0	0
0	0	0	0	0	0	0	0
0	0	0	0	0	0	0	0
0	0	0	0	0	0	0	0
0	0	0	0	0	0	0	0
0	0	0	0	0	0	0	0
0	0	0	0	0	0	0	0
0	0	0	0	0	0	0	0
0	0	0	0	0	0	0	0
0	0	0	0	0	0	0	0
0	0	0	0	0	0	0	0
0	0	0	0	0	0	0	0
0	0	0	0	0	0	0	0
0	0	0	0	0	0	0	0
0	0	0	0	0	0	0	0
0	0	0	0	0	0	0	0
0	0	0	0	0	0	0	0
0	0	0	0	0	0	0	0
0	0	0	0	0	0	0	0
-3939.384	-2940.954	69.636	353.92	1704.309	2077.524	226.601	1076.847	1371.501
-9903.431	-7299.899	999.371	1957.453	3125.802	3417.313	2118.554	2693.051	2891.787
-18269.265	-13391.91	2559.291	4188.471	5093.289	5274.92	4659.86	4901.176	4984.168
-29271.903	-21515.01	4339.261	6887.686	8082.195	8334.169	7431.31	7793.259	7919.032
-29332.353	-21644.4	3968.784	6685.165	8292.554	8630.806	7423.021	7904.373	8072.05
-8926.53	-6507.736	1194.73	1988.818	2581.893	2725.594	2096.143	2375.78	2471.307
-17262.619	-12590.697	2693.53	4112.773	4714.504	4849.442	4318.438	4543.641	4620.987
-27792.439	-20210.971	5023.134	6960.69	7374.647	7506.425	6768.883	7123.275	7246.356
-27672.061	-20116.527	5078.93	6959.458	7320.913	7443.7	6717.717	7072.352	7195.519
-8652.086	-6257.029	1333.758	2032.574	2362.079	2433.709	2157.841	2274.448	2314.706
-2894.411	-2102.468	349.03	595.014	861.729	921.676	669.217	781.205	819.008
0	0	0	0	0	0	0	0
0	0	0	0	0	0	0	0
0	0	0	0	0	0	0	0
0	0	0	0	0	0	0	0
0	0	0	0	0	0	0	0
0	0	0	0	0	0	0	0
0	0	0	0	0	0	0	0
0	0	0	0	0	0	0	0
0	0	0	0	0	0	0	0
0	0	0	0	0	0	0	0
0	0	0	0	0	0	0	0
0	0	0	0	0	0	0	0
0	0	0	0	0	0	0	0
-3302.247	-2484.319	56.765	261.816	1523.96	1889.542	-7.758	877.671	1184.571
-9144.921	-6718.865	980.631	1847.415	2883.634	3154.544	1883.921	2457.629	2656.012
-17451.549	-12762.204	2539.919	4055.428	4836.786	5001.672	4402.658	4646.696	4730.593
-28420.082	-20835.269	4414.619	6793.539	7777.297	7997.263	7147.103	7501.265	7624.266
-28753.374	-21213.05	3880.683	6546.861	8167.096	8521.373	7191.85	7734.663	7923.898
-8825.848	-6445.779	1126.707	1926.392	2631.95	2815.855	1948.794	2343.199	2478.73
-17293.484	-12653.165	2479.812	3999.229	4844.746	5035.858	4278.505	4598.984	4709.515
-28004.739	-20470.772	4598.468	6817.44	7580.118	7766.873	6962.173	7314.113	7436.325
-28028.724	-20495.786	4569.943	6807.741	7597.364	7788.162	6978.473	7330.32	7452.506
-8749.498	-6365.064	1191.7	1962.045	2529.975	2672.252	2025.213	2316.854	2416.523
-2932.971	-2147.205	283.499	531.068	998.612	1126.865	473.085	781.305	885.742
0	0	0	0	0	0	0	0
0	0	0	0	0	0	0	0
0	0	0	0	0	0	0	0
0	0	0	0	0	0	0	0
0	0	0	0	0	0	0	0
0	0	0	0	0	0	0	0
0	0	0	0	0	0	0	0
0	0	0	0	0	0	0	0
0	0	0	0	0	0	0	0
0	0	0	0	0	0	0	0
0	0	0	0	0	0	0	0
0	0	0	0	0	0	0	0
0	0	0	0	0	0	0	0
-3218.976	-2399.494	146.699	364.166	1408.513	1722.107	34.776	833.005	1109.206
-9088.751	-6661.442	1041.264	1887.874	2853.812	3118.814	1813.82	2413.554	2621.056
-17471.989	-12784.334	2512.12	4044.555	4883.288	5069.997	4343.925	4648.688	4753.75
-28604.168	-21025.541	4203.242	6708.539	7913.281	8166.456	7263.447	7624.636	7750.109
-28750.354	-21211.02	3880.903	6548.305	8204.619	8581.409	7096.992	7716.464	7932.684
-8752.524	-6369.994	1179.612	1954.3	2587.811	2761.06	1902.568	2300.248	2436.919
-17152.549	-12532.843	2571.298	4033.352	4765.141	4938.227	4213.3	4527.813	4636.261
-27936.948	-20399.893	4679.878	6843.958	7531.296	7706.601	6916.187	7268.32	7390.601
-27794.544	-20249.338	4856.694	6896.049	7427.801	7578.706	6819.011	7171.588	7294.033
-8619.381	-6245.83	1303.565	2016.173	2411.724	2513.17	2036.217	2255	2329.362
-2878.923	-2088.517	357.943	597.536	898.361	981.043	550.463	756.541	825.554
0	0	0	0	0	0	0	0
0	0	0	0	0	0	0	0
0	0	0	0	0	0	0	0
0	0	0	0	0	0	0	0
0	0	0	0	0	0	0	0
0	0	0	0	0	0	0	0
0	0	0	0	0	0	0	0
0	0	0	0	0	0	0	0
0	0	0	0	0	0	0	0
0	0	0	0	0	0	0	0
0	0	0	0	0	0	0	0
0	0	0	0	0	0	0	0
0	0	0	0	0	0	0	0
-3100.247	-2276.467	264.33	509.227	1172.06	1372.188	276.972	801.003	980.933
-8858.898	-6439.472	1234.757	2007.214	2585.86	2744.365	1956.216	2322.174	2447.784
-17117.496	-12436.453	2875.972	4181.53	4605.342	4713.559	4217.042	4441.679	4518.825
-28029.946	-20462.838	4723.833	6879.872	7547.314	7719.842	6930.704	7284.22	7406.999
-28369.27	-20816.58	4320.912	6738.67	7813.706	8056.217	7108.833	7504.906	7642.606
-8648.35	-6256.464	1323.003	2032.516	2423.245	2528.129	2011.617	2252.192	2334.111
-16950.887	-12317.925	2829.562	4131.601	4566.379	4675.817	4181.448	4403.831	4480.174
-27545.391	-20017.817	5079.377	6935.434	7279.913	7399.487	6679.859	7033.213	7155.925
-27502.552	-19974.945	5069.8	6922.745	7267.223	7386.798	6667.17	7020.524	7143.236
-8514.006	-6126.123	1469.585	2083.906	2271.897	2322.31	2073.14	2189.55	2229.741
-2839.229	-2038.414	441.073	659.058	786.295	817.666	671.47	739.808	762.272
0	0	0	0	0	0	0	0
0	0	0	0	0	0	0	0
0	0	0	0	0	0	0	0
0	0	0	0	0	0	0	0
0	0	0	0	0	0	0	0
0	0	0	0	0	0	0	0
0	0	0	0	0	0	0	0
0	0	0	0	0	0	0	0
0	0	0	0	0	0	0	0
0	0	0	0	0	0	0	0
0	0	0	0	0	0	0	0
0	0	0	0	0	0	0	0
0	0	0	0	0	0	0	0
-3142.124	-2320.309	233.001	466.7	1268.664	1515.815	147.297	802.503	1028.453
-8985.312	-6552.383	1167.92	1975.923	2697.636	2896.151	1910.147	2366.373	2523.543
-17313.007	-12616.221	2709.691	4128.18	4723.427	4857.425	4327.58	4552.785	4630.139
-28375.545	-20788.719	4466.476	6813.134	7745.213	7957.671	7116.739	7470.998	7594.034
-28673.086	-21098.617	4063.363	6642.581	8042.926	8351.745	7179.844	7661.717	7829.527
-8672.331	-6282.965	1288.23	2015.609	2463.151	2584.595	1982.245	2262.818	2358.648
-17040.157	-12412.978	2716.293	4089.544	4633.952	4760.026	4243.471	4466.617	4543.23
-27693.418	-20142.013	4986.735	6928.788	7354.005	7487.42	6749.96	7102.97	7225.553
-27657.882	-20103.453	5034.059	6939.395	7327.71	7454.879	6725.445	7078.602	7201.245
-8560.625	-6178.99	1396.139	2055.233	2317.888	2382.181	2095.135	2224.262	2268.777
-2848.308	-2051.777	413.656	639.44	824.73	873.885	622.956	742.522	782.894
0	0	0	0	0	0	0	0
0	0	0	0	0	0	0	0
0	0	0	0	0	0	0	0
0	0	0	0	0	0	0	0
0	0	0	0	0	0	0	0
0	0	0	0	0	0	0	0
0	0	0	0	0	0	0	0
0	0	0	0	0	0	0	0
0	0	0	0	0	0	0	0
0	0	0	0	0	0	0	0
0	0	0	0	0	0	0	0
0	0	0	0	0	0	0	0
0	0	0	0	0	0	0	0
0	0	0	0	0	0	0	0
0	0	0	0	0	0	0	0
0	0	0	0	0	0	0	0
0	0	0	0	0	0	0	0
0	0	0	0	0	0	0	0
0	0	0	0	0	0	0	0
0	0	0	0	0	0	0	0
0	0	0	0	0	0	0	0
0	0	0	0	0	0	0	0
0	0	0	0	0	0	0	0
0	0	0	0	0	0	0	0
0	0	0	0	0	0	0	0
0	0	0	0	0	0	0	0
0	0	0	0	0	0	0	0
0	0	0	0	0	0	0	0
0	0	0	0	0	0	0	0
0	0	0	0	0	0	0	0
0	0	0	0	0	0	0	0
0	0	0	0	0	0	0	0
0	0	0	0	0	0	0	0
0	0	0	0	0	0	0	0
0	0	0	0	0	0	0	0
0	0	0	0	0	0	0	0
0	0	0	0	0	0	0	0
0	0	0	0	0	0	0	0
0	0	0	0	0	0	0	0
0	0	0	0	0	0	0	0
0	0	0	0	0	0	0	0
0	0	0	0	0	0	0	0
0	0	0	0	0	0	0	0
0	0	0	0	0	0	0	0
0	0	0	0	0	0	0	0
0	0	0	0	0	0	0	0
0	0	0	0	0	0	0	0
0	0	0	0	0	0	0	0
0	0	0	0	0	0	0	0
0	0	0	0	0	0	0	0
0	0	0	0	0	0	0	0
0	0	0	0	0	0	0	0
0	0	0	0	0	0	0	0
0	0	0	0	0	0	0	0
0	0	0	0	0	0	0	0
0	0	0	0	0	0	0	0
0	0	0	0	0	0	0	0
0	0	0	0	0	0	0	0
0	0	0	0	0	0	0	0
0	0	0	0	0	0	0	0
0	0	0	0	0	0	0	0
-3823.65	-2838.982	147.048	324.316	1958.276	2493.101	-569.082	898.39	1410.584
-9736.54	-7152.694	1081.78	1984.791	3220.685	3593.149	1604.453	2539.41	2864.966
-17992.235	-13134.263	2751.961	4266.47	5000.854	5186.888	4346.957	4721.87	4851.498
-28820.18	-21080.21	4711.861	7007.933	7808.854	8003.416	7173.361	7534.704	7660.261
-28662.209	-21021.242	4478.825	6884.249	7948.935	8230.019	6920.588	7507.947	7712.887
-8807.66	-6386.925	1292.503	2040.487	2569.756	2728.899	1865.587	2277.795	2419.557
-16989.156	-12329.655	2909.308	4177.44	4561.031	4666.219	4146.219	4387.78	4470.813
-27545.361	-20017.799	5077.769	6935.146	7280.944	7400.994	6678.579	7033.267	7156.46
-27475.937	-19978.272	5066.473	6919.418	7263.897	7383.471	6663.843	7017.197	7139.909
-8519.971	-6133.384	1457.166	2080.562	2285.164	2341.021	2059.967	2191.983	2237.493
-2841.192	-2045	420.425	643.723	828.63	881.029	596.533	734.597	781.254
0	0	0	0	0	0	0	0
0	0	0	0	0	0	0	0
0	0	0	0	0	0	0	0
0	0	0	0	0	0	0	0
0	0	0	0	0	0	0	0
0	0	0	0	0	0	0	0
0	0	0	0	0	0	0	0
0	0	0	0	0	0	0	0
0	0	0	0	0	0	0	0
0	0	0	0	0	0	0	0
0	0	0	0	0	0	0	0
0	0	0	0	0	0	0	0
0	0	0	0	0	0	0	0
-3183.701	-2365.032	177.929	349.398	1533.598	1922.861	-327.799	757.69	1135.055
-9039.727	-6611.847	1091.845	1917.647	2871.666	3155.266	1651.361	2359.151	2604.637
-17267.262	-12596.259	2682.407	4111.81	4749.424	4902.629	4248.522	4535.016	4633.713
-28143.252	-20581.3	4587.785	6835.541	7629.581	7821.63	7005.92	7360.474	7483.622
-28277.637	-20755.924	4327.166	6737.251	7845.431	8119.746	6926.382	7447.915	7629.67
-8605.203	-6233.552	1308.688	2021.984	2461.023	2591.135	1890.724	2225.287	2339.914
-16860.624	-12248.384	2867.402	4135.433	4526.414	4629.115	4143.052	4365.595	4441.996
-27435.638	-19937.035	5056.9	6906.868	7251.349	7370.69	6653.558	7005.537	7127.769
-27433.912	-19935.296	5058.673	6907.127	7250.247	7369.355	6652.51	7004.532	7126.764
-8498.623	-6112.025	1448.435	2071.742	2278.757	2334.488	2058.078	2187.299	2231.85
-2836.354	-2039.037	428.977	649.375	821.189	870.577	598.188	731.092	775.992
0	0	0	0	0	0	0	0
0	0	0	0	0	0	0	0
0	0	0	0	0	0	0	0
0	0	0	0	0	0	0	0
0	0	0	0	0	0	0	0
0	0	0	0	0	0	0	0
0	0	0	0	0	0	0	0
0	0	0	0	0	0	0	0
0	0	0	0	0	0	0	0
0	0	0	0	0	0	0	0
0	0	0	0	0	0	0	0
0	0	0	0	0	0	0	0
0	0	0	0	0	0	0	0
-3176.687	-2358.01	184.98	355.881	1529.497	1917.463	-336.145	752.309	1130.712
-9105.469	-6680.713	1013.612	1856.238	2986.348	3321.379	1554.616	2383.034	2670.956
-17699.509	-12995.222	2359.36	3985.152	5093.147	5354.383	4269.484	4735.806	4897.399
-29119.335	-21523.999	3764.602	6527.376	8344.724	8734.606	7307.054	7882.179	8082.793
-29545.732	-21961.725	3237.132	6220.901	8893.033	9501.358	7106.88	8100.073	8448.08
-8894.498	-6501.645	1084.428	1894.316	2818.416	3093.958	1627.763	2318.843	2558.42
-17551.719	-12897.292	2286.527	3916.721	5130.584	5432.286	4104.582	4687.836	4890.475
-28434.227	-20882.622	4249.615	6707.272	7837.876	8078.519	7205.355	7557.894	7680.319
-28345.212	-20790.53	4352.206	6748.612	7773.8	7999.419	7144.582	7497.314	7619.809
-8720.76	-6337.593	1214.104	1974.708	2583.126	2759.645	1834.658	2270.962	2421.15
-2884.456	-2098.671	332.639	561.385	1020.164	1168.095	302.346	726.766	871.731
0	0	0	0	0	0	0	0
0	0	0	0	0	0	0	0
0	0	0	0	0	0	0	0
0	0	0	0	0	0	0	0
0	0	0	0	0	0	0	0
0	0	0	0	0	0	0	0
0	0	0	0	0	0	0	0
0	0	0	0	0	0	0	0
0	0	0	0	0	0	0	0
0	0	0	0	0	0	0	0
0	0	0	0	0	0	0	0
0	0	0	0	0	0	0	0
0	0	0	0	0	0	0	0
-3283.967	-2457.3	93.077	137.675	1983.112	2611.712	-1097.321	693.416	1319.598
-9312.79	-6877.019	824.827	1678.123	3380.556	3899.883	1109.472	2419.588	2877.359
-17914.725	-13218.768	2109.066	3840.07	5380.329	5757.716	4127.061	4836.165	5083.086
-29468.082	-21849.877	3466.808	6376.57	8680.296	9191.148	7242.661	8040.665	8319.81
-29781.18	-22202.284	2980.716	6052.807	9213.09	9954.794	6930.836	8202.431	8648.79
-8959.748	-6570.703	1001.969	1822.566	2996.088	3357.617	1387.274	2320.126	2644.811
-17646.432	-12996.191	2172.326	3848.668	5298.971	5675.274	3945.985	4716.444	4984.956
-28556.607	-21010.128	4104.61	6649.379	7978.584	8270.823	7165.854	7619.746	7777.738
-28514.544	-20966.964	4153.074	6669.154	7928.778	8202.28	7184.317	7599.713	7744.192
-8803.282	-6426.965	1103.11	1898.006	2776.701	3043.234	1602.258	2285.117	2521.821
-2942.355	-2152.421	277.805	483.876	1205.923	1447.933	10.351	713.13	955.757
0	0	0	0	0	0	0	0
0	0	0	0	0	0	0	0
0	0	0	0	0	0	0	0
0	0	0	0	0	0	0	0
0	0	0	0	0	0	0	0
0	0	0	0	0	0	0	0
0	0	0	0	0	0	0	0
0	0	0	0	0	0	0	0
0	0	0	0	0	0	0	0
0	0	0	0	0	0	0	0
0	0	0	0	0	0	0	0
0	0	0	0	0	0	0	0
0	0	0	0	0	0	0	0
-2125.437	-1578.644	73.922	79.235	1296.455	1711.351	-759.173	442.228	860.062
-5592.615	-4059.405	693.825	1169.386	1905.813	2153.994	680.491	1399.764	1648.749
-10504.13	-7596.242	1735.965	2549.536	2886.392	2986.591	2444.125	2704.394	2793.369
-16811.957	-12167.388	3017.896	4190.698	4460.668	4544.178	4080.176	4304.37	4381.359
-16871.635	-12264.323	2836.095	4136.962	4606.21	4747.542	3986.74	4348.696	4473.713
-5353.861	-3851.265	823.762	1254.819	1566.455	1668.104	1064.887	1362.835	1464.262
-10311.07	-7433.153	1795.167	2541.385	2768.756	2837.563	2455.791	2641.267	2704.295
-16623.217	-12020.796	3059.707	4172.92	4387.967	4461.742	4013.586	4235.889	4312.203
-16623.217	-12020.796	3059.707	4172.92	4387.967	4461.742	4013.586	4235.889	4312.203
-5298.783	-3779.832	919.98	1298.041	1426.978	1467.81	1230.429	1347.669	1387.707
-1854.008	-1326.325	278.874	419.576	554.318	596.434	346.241	471.432	513.459
0	0	0	0	0	0	0	0
0	0	0	0	0	0	0	0
0	0	0	0	0	0	0	0
0	0	0	0	0	0	0	0
0	0	0	0	0	0	0	0
0	0	0	0	0	0	0	0
0	0	0	0	0	0	0	0
0	0	0	0	0	0	0	0
0	0	0	0	0	0	0	0
0	0	0	0	0	0	0	0
0	0	0	0	0	0	0	0
0	0	0	0	0	0	0	0
0	0	0	0	0	0	0	0
0	0	0	0	0	0	0	0
0	0	0	0	0	0	0	0
0	0	0	0	0	0	0	0
0	0	0	0	0	0	0	0
0	0	0	0	0	0	0	0
0	0	0	0	0	0	0	0
0	0	0	0	0	0	0	0
0	0	0	0	0	0	0	0
0	0	0	0	0	0	0	0
0	0	0	0	0	0	0	0
0	0	0	0	0	0	0	0
0	0	0	0	0	0	0	0
0	0	0	0	0	0	0	0
0	0	0	0	0	0	0	0
0	0	0	0	0	0	0	0
0	0	0	0	0	0	0	0
0	0	0	0	0	0	0	0
0	0	0	0	0	0	0	0
0	0	0	0	0	0	0	0
0	0	0	0	0	0	0	0
0	0	0	0	0	0	0	0
0	0	0	0	0	0	0	0
0	0	0	0	0	0	0	0
0	0	0	0	0	0	0	0
0	0	0	0	0	0	0	0
0	0	0	0	0	0	0	0
0	0	0	0	0	0	0	0
0	0	0	0	0	0	0	0
0	0	0	0	0	0	0	0
0	0	0	0	0	0	0	0
0	0	0	0	0	0	0	0
0	0	0	0	0	0	0	0
0	0	0	0	0	0	0	0
0	0	0	0	0	0	0	0
0	0	0	0	0	0	0	0
0	0	0	0	0	0	0	0
0	0	0	0	0	0	0	0
0	0	0	0	0	0	0	0
0	0	0	0	0	0	0	0
0	0	0	0	0	0	0	0
0	0	0	0	0	0	0	0
0	0	0	0	0	0	0	0
0	0	0	0	0	0	0	0
0	0	0	0	0	0	0	0
0	0	0	0	0	0	0	0
0	0	0	0	0	0	0	0
0	0	0	0	0	0	0	0
0	0	0	0	0	0	0	0
-2382.673	-1733.151	252.018	420.787	929.518	1099.63	78.135	581.614	754.122
-5917.464	-4252.683	938.242	1407.025	1700.712	1797.461	1218.608	1505.261	1602.837
-10832.529	-7791.814	1990.966	2710.435	2855.525	2904.669	2603.047	2754.218	2805.483
-17211.075	-12443.201	3166.931	4320.212	4542.919	4619.393	4155.232	4385.266	4464.323
-17032.725	-12312.489	3134.056	4275.11	4495.612	4571.313	4111.73	4339.563	4417.83
-5412.614	-3858.263	983.351	1343.896	1425.405	1451.438	1294.748	1372.888	1399.151
-10332.542	-7425.796	1898.879	2584.116	2722.868	2769.786	2481.415	2626.138	2675.136
-16711.446	-12085.871	3076.042	4195.273	4411.426	4485.586	4035.169	4258.559	4335.263
-16624.146	-12021.74	3058.724	4172.92	4389.074	4463.233	4012.816	4236.207	4312.911
-5303.839	-3776.618	974.276	1321.18	1392.769	1416.751	1265.895	1342.018	1367.567
-1859.021	-1315.044	341.4	465.439	485.284	493.77	444.876	466.904	476.391
0	0	0	0	0	0	0	0
0	0	0	0	0	0	0	0
0	0	0	0	0	0	0	0
0	0	0	0	0	0	0	0
0	0	0	0	0	0	0	0
0	0	0	0	0	0	0	0
0	0	0	0	0	0	0	0
0	0	0	0	0	0	0	0
0	0	0	0	0	0	0	0
0	0	0	0	0	0	0	0
0	0	0	0	0	0	0	0
0	0	0	0	0	0	0	0
0	0	0	0	0	0	0	0
-1952.871	-1395.649	304.903	451.601	567.165	602.925	391.669	497.394	532.866
-5408.894	-3853.005	992.87	1347.432	1421.105	1445.81	1290.636	1368.875	1395.17
-10402.607	-7477.042	1912.786	2602.017	2740.769	2787.686	2499.316	2644.038	2693.037
-16799.562	-12150.047	3092.223	4217.519	4434.748	4509.293	4056.567	4281.082	4358.177
-16766.654	-12117.102	3084.945	4207.757	4424.985	4499.53	4046.805	4271.319	4348.415
-5336.6	-3794.79	979.569	1328.485	1400.773	1424.996	1272.711	1349.529	1375.325
-10262.067	-7374.658	1885.119	2568.454	2703.384	2749.987	2466.512	2607.293	2655.976
-16623.217	-12020.796	3059.707	4172.92	4387.967	4461.742	4013.586	4235.889	4312.203
-16536.131	-11956.827	3042.432	4150.623	4365.67	4439.445	3991.289	4213.592	4289.906
-5251.921	-3739.198	964.077	1307.99	1379.579	1403.561	1252.706	1328.829	1354.377
-1827.295	-1292.29	334.648	456.319	475.928	484.232	439.729	461.527	467.203
0	0	0	0	0	0	0	0
0	0	0	0	0	0	0	0
0	0	0	0	0	0	0	0
0	0	0	0	0	0	0	0
0	0	0	0	0	0	0	0
0	0	0	0	0	0	0	0
0	0	0	0	0	0	0	0
0	0	0	0	0	0	0	0
0	0	0	0	0	0	0	0
0	0	0	0	0	0	0	0
0	0	0	0	0	0	0	0
0	0	0	0	0	0	0	0
0	0	0	0	0	0	0	0
-1925.202	-1362.804	353.366	482.434	502.608	511.404	461.226	483.578	493.391
-5389.397	-3832.987	989.263	1341.748	1414.716	1439.182	1285.466	1362.982	1389.027
-10332.542	-7425.796	1898.879	2584.116	2722.868	2769.786	2481.415	2626.138	2675.136
-16711.446	-12085.871	3076.042	4195.273	4411.426	4485.586	4035.169	4258.559	4335.263
-16678.293	-12051.951	3068.585	4185.336	4401.49	4475.649	4025.233	4248.623	4325.327
-5303.839	-3776.618	974.276	1321.18	1392.769	1416.751	1265.895	1342.018	1367.567
-10217.986	-7349.897	1878.031	2558.526	2692.57	2738.864	2457.276	2597.127	2645.49
-16623.217	-12020.796	3059.707	4172.92	4387.967	4461.742	4013.586	4235.889	4312.203
-16589.497	-11987.041	3052.187	4162.927	4377.974	4451.749	4003.593	4225.896	4302.21
-5251.921	-3739.198	964.077	1307.99	1379.579	1403.561	1252.706	1328.829	1354.377
-1827.295	-1292.29	334.648	456.319	475.928	484.232	439.729	461.527	467.203
0	0	0	0	0	0	0	0
0	0	0	0	0	0	0	0
0	0	0	0	0	0	0	0
0	0	0	0	0	0	0	0
0	0	0	0	0	0	0	0
0	0	0	0	0	0	0	0
0	0	0	0	0	0	0	0
0	0	0	0	0	0	0	0
0	0	0	0	0	0	0	0
0	0	0	0	0	0	0	0
0	0	0	0	0	0	0	0
0	0	0	0	0	0	0	0
0	0	0	0	0	0	0	0
-1946.502	-1374.279	357.243	487.25	507.424	516.22	466.042	488.394	498.207
-5408.393	-3852.483	993.448	1347.466	1420.434	1444.9	1291.184	1368.7	1394.745
-10332.542	-7425.796	1898.879	2584.116	2722.868	2769.786	2481.415	2626.138	2675.136
-16766.654	-12117.102	3084.945	4207.757	4424.985	4499.53	4046.805	4271.319	4348.415
-16711.446	-12085.871	3076.042	4195.273	4411.426	4485.586	4035.169	4258.559	4335.263
-5303.76	-3776.559	973.54	1320.979	1393.266	1417.49	1265.204	1342.022	1367.819
-10262.417	-7375.007	1884.769	2568.229	2703.19	2749.638	2467.847	2607.696	2656.054
-16678.293	-12051.951	3068.585	4185.336	4401.49	4475.649	4025.233	4248.623	4325.327
-16623.217	-12020.796	3059.707	4172.92	4387.967	4461.742	4013.586	4235.889	4312.203
-5284.439	-3756.723	969.965	1315.35	1386.938	1410.92	1260.065	1336.188	1361.736
-1848.121	-1303.492	338.438	461.025	480.634	488.938	444.435	466.233	471.909
0	0	0	0	0	0	0	0
0	0	0	0	0	0	0	0
0	0	0	0	0	0	0	0
0	0	0	0	0	0	0	0
0	0	0	0	0	0	0	0
0	0	0	0	0	0	0	0
0	0	0	0	0	0	0	0
0	0	0	0	0	0	0	0
0	0	0	0	0	0	0	0
0	0	0	0	0	0	0	0
0	0	0	0	0	0	0	0
0	0	0	0	0	0	0	0
0	0	0	0	0	0	0	0
-1958.703	-1388.486	353.513	490.748	512.826	522.554	470.902	493.35	503.297
-5442.056	-3871.435	998.922	1355.022	1428.695	1453.4	1298.226	1376.465	1402.76
-10376.872	-7450.673	1907.055	2594.288	2733.04	2779.957	2491.587	2636.31	2685.308
-16766.654	-12117.102	3084.945	4207.757	4424.985	4499.53	4046.805	4271.319	4348.415
-16711.446	-12085.871	3076.042	4195.273	4411.426	4485.586	4035.169	4258.559	4335.263
-5304.029	-3776.829	973.27	1320.829	1393.119	1417.22	1266.224	1342.324	1367.872
-10217.986	-7349.897	1878.031	2558.526	2692.57	2738.864	2457.276	2597.127	2645.49
-16623.217	-12020.796	3059.707	4172.92	4387.967	4461.742	4013.586	4235.889	4312.203
-16589.497	-11987.041	3052.187	4162.927	4377.974	4451.749	4003.593	4225.896	4302.21
-5284.439	-3756.723	969.965	1315.35	1386.938	1410.92	1260.065	1336.188	1361.736
-1827.295	-1292.29	334.648	456.319	475.928	484.232	439.729	461.527	467.203
0	0	0	0	0	0	0	0
0	0	0	0	0	0	0	0
0	0	0	0	0	0	0	0
0	0	0	0	0	0	0	0
0	0	0	0	0	0	0	0
0	0	0	0	0	0	0	0
0	0	0	0	0	0	0	0
0	0	0	0	0	0	0	0
0	0	0	0	0	0	0	0
0	0	0	0	0	0	0	0
0	0	0	0	0	0	0	0
0	0	0	0	0	0	0	0
0	0	0	0	0	0	0	0
0	0	0	0	0	0	0	0
0	0	0	0	0	0	0	0
0	0	0	0	0	0	0	0
0	0	0	0	0	0	0	0
0	0	0	0	0	0	0	0
0	0	0	0	0	0	0	0
0	0	0	0	0	0	0	0
0	0	0	0	0	0	0	0
0	0	0	0	0	0	0	0
0	0	0	0	0	0	0	0
0	0	0	0	0	0	0	0
0	0	0	0	0	0	0	0
0	0	0	0	0	0	0	0
0	0	0	0	0	0	0	0
0	0	0	0	0	0	0	0
0	0	0	0	0	0	0	0
0	0	0	0	0	0	0	0
0	0	0	0	0	0	0	0
0	0	0	0	0	0	0	0
0	0	0	0	0	0	0	0
0	0	0	0	0	0	0	0
0	0	0	0	0	0	0	0
0	0	0	0	0	0	0	0
0	0	0	0	0	0	0	0
0	0	0	0	0	0	0	0
0	0	0	0	0	0	0	0
0	0	0	0	0	0	0	0
0	0	0	0	0	0	0	0
0	0	0	0	0	0	0	0
0	0	0	0	0	0	0	0
0	0	0	0	0	0	0	0
0	0	0	0	0	0	0	0
0	0	0	0	0	0	0	0
0	0	0	0	0	0	0	0
0	0	0	0	0	0	0	0
0	0	0	0	0	0	0	0
0	0	0	0	0	0	0	0
0	0	0	0	0	0	0	0
0	0	0	0	0	0	0	0
0	0	0	0	0	0	0	0
0	0	0	0	0	0	0	0
0	0	0	0	0	0	0	0
0	0	0	0	0	0	0	0
0	0	0	0	0	0	0	0
0	0	0	0	0	0	0	0
0	0	0	0	0	0	0	0
0	0	0	0	0	0	0	0
0	0	0	0	0	0	0	0
-2471.393	-1813.898	197.765	370.258	1003.371	1201.421	81.024	622.765	808.688
-6017.813	-4342.224	884.463	1384.621	1770.099	1888.179	1227.941	1547.792	1656.942
-10940.669	-7885.685	1946.322	2711.301	2904.339	2961.5	2650.028	2800.857	2852.007
-17302.457	-12511.07	3181.748	4342.608	4567.875	4644.992	4178.171	4409.343	4488.79
-17166.682	-12456.503	2998.056	4246.357	4583.527	4678.632	4194.704	4421.928	4499.981
-5470.255	-3909.558	929.419	1325.049	1471.167	1511.244	1303.625	1402.7	1436.608
-10359.018	-7452.905	1904.823	2592.057	2730.808	2777.726	2489.355	2634.078	2683.077
-16711.399	-12085.837	3074.78	4195.031	4412.26	4486.805	4034.079	4258.594	4335.689
-16678.293	-12051.951	3068.585	4185.336	4401.49	4475.649	4025.233	4248.623	4325.327
-5303.76	-3776.559	973.54	1320.979	1393.266	1417.49	1265.204	1342.022	1367.819
-1859.021	-1315.044	341.4	465.439	485.284	493.77	444.876	466.904	476.391
0	0	0	0	0	0	0	0
0	0	0	0	0	0	0	0
0	0	0	0	0	0	0	0
0	0	0	0	0	0	0	0
0	0	0	0	0	0	0	0
0	0	0	0	0	0	0	0
0	0	0	0	0	0	0	0
0	0	0	0	0	0	0	0
0	0	0	0	0	0	0	0
0	0	0	0	0	0	0	0
0	0	0	0	0	0	0	0
0	0	0	0	0	0	0	0
0	0	0	0	0	0	0	0
-2062.455	-1510.406	158.298	291.716	856.671	1033.017	32.055	517.509	683.596
-5546.908	-4004.314	804.487	1266.648	1648.574	1766.204	1104.354	1425.684	1535.271
-10550.957	-7619.546	1758.209	2557.262	2838.082	2907.907	2590.153	2734.933	2783.958
-17046.894	-12390.755	2836.915	4151.263	4595.78	4707.165	4206.764	4431.322	4508.44
-17194.037	-12548.68	2642.7	4080.677	4755.962	4921.725	4197.051	4517.111	4627.493
-5385.467	-3864.819	844.347	1269.863	1526.781	1604.295	1169.586	1381.86	1453.554
-10405.12	-7511.938	1734.73	2523.388	2805.709	2878.429	2534.485	2693.246	2747.071
-16772.032	-12123.289	3076.024	4205.319	4428.996	4504.458	4052.378	4275.727	4352.417
-16711.446	-12085.871	3076.042	4195.273	4411.426	4485.586	4035.169	4258.559	4335.263
-5334.833	-3819.99	891.511	1286.339	1452.557	1499.88	1246.023	1368.371	1410.142
-1869.73	-1344.649	252.068	396.351	575.938	626.648	349.003	484.429	529.943
0	0	0	0	0	0	0	0
0	0	0	0	0	0	0	0
0	0	0	0	0	0	0	0
0	0	0	0	0	0	0	0
0	0	0	0	0	0	0	0
0	0	0	0	0	0	0	0
0	0	0	0	0	0	0	0
0	0	0	0	0	0	0	0
0	0	0	0	0	0	0	0
0	0	0	0	0	0	0	0
0	0	0	0	0	0	0	0
0	0	0	0	0	0	0	0
0	0	0	0	0	0	0	0
-2032.275	-1489.258	165.888	299.131	835.606	1004.345	38.937	508.545	669.082
-5501.044	-3953.811	844.097	1286.664	1581.892	1672.156	1163.007	1411.409	1495.63
-10402.607	-7477.042	1912.786	2602.017	2740.769	2787.686	2499.316	2644.038	2693.037
-16711.399	-12085.837	3074.78	4195.031	4412.26	4486.805	4034.079	4258.594	4335.689
-16727.113	-12103.218	3051.789	4189.303	4423.987	4501.346	4046.901	4270.172	4346.834
-5317.081	-3794.501	942.081	1308.736	1407.898	1436.564	1279.174	1355.713	1381.416
-10262.417	-7375.007	1884.769	2568.229	2703.19	2749.638	2467.847	2607.696	2656.054
-16623.217	-12020.796	3059.707	4172.92	4387.967	4461.742	4013.586	4235.889	4312.203
-16623.217	-12020.796	3059.707	4172.92	4387.967	4461.742	4013.586	4235.889	4312.203
-5284.439	-3756.723	969.965	1315.35	1386.938	1410.92	1260.065	1336.188	1361.736
-1848.121	-1303.492	338.438	461.025	480.634	488.938	444.435	466.233	471.909
0	0	0	0	0	0	0	0
0	0	0	0	0	0	0	0
0	0	0	0	0	0	0	0
0	0	0	0	0	0	0	0
0	0	0	0	0	0	0	0
0	0	0	0	0	0	0	0
0	0	0	0	0	0	0	0
0	0	0	0	0	0	0	0
0	0	0	0	0	0	0	0
0	0	0	0	0	0	0	0
0	0	0	0	0	0	0	0
0	0	0	0	0	0	0	0
0	0	0	0	0	0	0	0
-1991.97	-1444.332	225.889	379.24	684.519	776.002	260.317	512.75	597.585
-5475.911	-3922.432	894.967	1311.59	1513.103	1572.466	1243.599	1404.341	1458.277
-10403.722	-7478.174	1911.608	2601.826	2741.494	2788.572	2499.985	2644.707	2693.705
-16881.516	-12211.247	3062.72	4220.543	4468.53	4548.35	4088.986	4313.302	4390.333
-16946.091	-12312.357	2836.503	4134.277	4562.988	4671.731	4176.395	4399.904	4476.651
-5360.367	-3826.893	920.52	1305.389	1435.28	1472.156	1278.913	1371.857	1403.146
-10270.844	-7384.811	1870.413	2561.562	2711.402	2760.051	2474.07	2614.754	2663.402
-16678.293	-12051.951	3068.585	4185.336	4401.49	4475.649	4025.233	4248.623	4325.327
-16678.293	-12051.951	3068.585	4185.336	4401.49	4475.649	4025.233	4248.623	4325.327
-5303.839	-3776.618	974.276	1321.18	1392.769	1416.751	1265.895	1342.018	1367.567
-1859.481	-1319.793	322.21	447.241	491.806	502.947	455.44	477.009	482.62
0	0	0	0	0	0	0	0
0	0	0	0	0	0	0	0
0	0	0	0	0	0	0	0
0	0	0	0	0	0	0	0
0	0	0	0	0	0	0	0
0	0	0	0	0	0	0	0
0	0	0	0	0	0	0	0
0	0	0	0	0	0	0	0
0	0	0	0	0	0	0	0
0	0	0	0	0	0	0	0
0	0	0	0	0	0	0	0
0	0	0	0	0	0	0	0
0	0	0	0	0	0	0	0
-2002.583	-1411.436	367.889	501.008	521.58	530.646	478.982	501.861	512.052
-5450.244	-3872.874	1001.236	1356.042	1430.254	1455.015	1298.585	1377.756	1404.23
-10309.541	-7403.948	1895.748	2577.076	2716.076	2762.916	2473.937	2619.337	2668.399
-16643.39	-12029.387	3063.599	4176.261	4393.289	4467.566	4015.138	4239.962	4316.961
-16610.349	-11995.567	3057.421	4166.595	4382.548	4456.441	4006.279	4230.012	4306.62
-5313.683	-3779.372	975.912	1322.21	1395.056	1419.217	1266.948	1343.992	1369.719
-10170.161	-7302.002	1869.263	2543.95	2678.243	2724.459	2442.256	2582.783	2631.21
-16468.494	-11900.697	3031.266	4131.944	4346.824	4420.339	3972.457	4195.068	4271.292
-16468.494	-11900.697	3031.266	4131.944	4346.824	4420.339	3972.457	4195.068	4271.292
-5261.56	-3741.756	966.677	1309.381	1381.523	1405.565	1253.45	1330.494	1356.226
-1845.577	-1302.47	339.336	461.422	481.249	489.66	440.956	462.984	472.441
0	0	0	0	0	0	0	0
0	0	0	0	0	0	0	0
0	0	0	0	0	0	0	0
0	0	0	0	0	0	0	0
0	0	0	0	0	0	0	0
0	0	0	0	0	0	0	0
0	0	0	0	0	0	0	0
0	0	0	0	0	0	0	0
0	0	0	0	0	0	0	0
0	0	0	0	0	0	0	0
0	0	0	0	0	0	0	0
0	0	0	0	0	0	0	0
0	0	0	0	0	0	0	0
0	0	0	0	0	0	0	0
0	0	0	0	0	0	0	0
0	0	0	0	0	0	0	0
0	0	0	0	0	0	0	0
0	0	0	0	0	0	0	0
0	0	0	0	0	0	0	0
0	0	0	0	0	0	0	0
0	0	0	0	0	0	0	0
0	0	0	0	0	0	0	0
0	0	0	0	0	0	0	0
0	0	0	0	0	0	0	0
0	0	0	0	0	0	0	0
0	0	0	0	0	0	0	0
0	0	0	0	0	0	0	0
0	0	0	0	0	0	0	0
0	0	0	0	0	0	0	0
0	0	0	0	0	0	0	0
0	0	0	0	0	0	0	0
0	0	0	0	0	0	0	0
0	0	0	0	0	0	0	0
0	0	0	0	0	0	0	0
0	0	0	0	0	0	0	0
0	0	0	0	0	0	0	0
0	0	0	0	0	0	0	0
0	0	0	0	0	0	0	0
0	0	0	0	0	0	0	0
0	0	0	0	0	0	0	0
0	0	0	0	0	0	0	0
0	0	0	0	0	0	0	0
0	0	0	0	0	0	0	0
0	0	0	0	0	0	0	0
0	0	0	0	0	0	0	0
0	0	0	0	0	0	0	0
0	0	0	0	0	0	0	0
0	0	0	0	0	0	0	0
0	0	0	0	0	0	0	0
0	0	0	0	0	0	0	0
0	0	0	0	0	0	0	0
0	0	0	0	0	0	0	0
0	0	0	0	0	0	0	0
0	0	0	0	0	0	0	0
0	0	0	0	0	0	0	0
0	0	0	0	0	0	0	0
0	0	0	0	0	0	0	0
0	0	0	0	0	0	0	0
0	0	0	0	0	0	0	0
0	0	0	0	0	0	0	0
0	0	0	0	0	0	0	0
-2400.758	-1703.282	439.901	604.093	626.616	637.655	577.971	602.773	615.032
-5931.954	-4223.385	1089.767	1477.304	1557.851	1584.831	1415.156	1500.836	1529.594
-10878.803	-7820.073	2000.582	2720.8	2867.02	2916.387	2612.312	2765.066	2816.709
-17171.917	-12417.284	3161.073	4310.018	4533.576	4610.158	4144.045	4375.497	4454.835
-16994.488	-12286.687	3129.542	4265.292	4485.591	4561.017	4101.783	4329.893	4408.057
-5450.244	-3872.874	1001.236	1356.042	1430.254	1455.015	1298.585	1377.756	1404.23
-10309.541	-7403.948	1895.748	2577.076	2716.076	2762.916	2473.937	2619.337	2668.399
-16643.39	-12029.387	3063.599	4176.261	4393.289	4467.566	4015.138	4239.962	4316.961
-16555.376	-11964.502	3047.247	4153.951	4369.904	4443.797	3993.635	4217.368	4293.976
-5313.415	-3779.104	976.18	1322.361	1395.205	1419.485	1265.927	1343.692	1369.669
-1878.302	-1326.164	345.276	469.837	489.826	498.392	449.042	471.237	480.856
0	0	0	0	0	0	0	0
0	0	0	0	0	0	0	0
0	0	0	0	0	0	0	0
0	0	0	0	0	0	0	0
0	0	0	0	0	0	0	0
0	0	0	0	0	0	0	0
0	0	0	0	0	0	0	0
0	0	0	0	0	0	0	0
0	0	0	0	0	0	0	0
0	0	0	0	0	0	0	0
0	0	0	0	0	0	0	0
0	0	0	0	0	0	0	0
0	0	0	0	0	0	0	0
-2002.583	-1411.436	367.889	501.008	521.58	530.646	478.982	501.861	512.052
-5450.244	-3872.874	1001.236	1356.042	1430.254	1455.015	1298.585	1377.756	1404.23
-10309.541	-7403.948	1895.748	2577.076	2716.076	2762.916	2473.937	2619.337	2668.399
-16642.458	-12028.441	3064.585	4176.232	4392.185	4466.078	4015.915	4239.648	4316.256
-16555.376	-11964.502	3047.247	4153.951	4369.904	4443.797	3993.635	4217.368	4293.976
-5313.491	-3779.159	976.917	1322.563	1394.705	1418.747	1266.632	1343.677	1369.409
-10170.161	-7302.002	1869.263	2543.95	2678.243	2724.459	2442.256	2582.783	2631.21
-16468.494	-11900.697	3031.266	4131.944	4346.824	4420.339	3972.457	4195.068	4271.292
-16468.494	-11900.697	3031.266	4131.944	4346.824	4420.339	3972.457	4195.068	4271.292
-5261.56	-3741.756	966.677	1309.381	1381.523	1405.565	1253.45	1330.494	1356.226
-1845.577	-1302.47	339.336	461.422	481.249	489.66	440.956	462.984	472.441
0	0	0	0	0	0	0	0
0	0	0	0	0	0	0	0
0	0	0	0	0	0	0	0
0	0	0	0	0	0	0	0
0	0	0	0	0	0	0	0
0	0	0	0	0	0	0	0
0	0	0	0	0	0	0	0
0	0	0	0	0	0	0	0
0	0	0	0	0	0	0	0
0	0	0	0	0	0	0	0
0	0	0	0	0	0	0	0
0	0	0	0	0	0	0	0
0	0	0	0	0	0	0	0
-1944.407	-1373.724	357.222	486.792	507.112	515.99	465.338	487.862	497.814
-5365.136	-3816.703	985.644	1335.382	1408.909	1433.431	1278.437	1356.905	1383.131
-10239.776	-7352.928	1882.948	2559.444	2697.56	2744.09	2456.993	2601.463	2650.205
-16500.535	-11933.499	3038.351	4141.57	4356.451	4429.965	3982.084	4204.694	4280.918
-16468.494	-11900.697	3031.266	4131.944	4346.824	4420.339	3972.457	4195.068	4271.292
-5261.56	-3741.756	966.677	1309.381	1381.523	1405.565	1253.45	1330.494	1356.226
-10057.045	-7226.744	1848.469	2516.388	2649.797	2695.705	2415.357	2554.983	2603.09
-16327.257	-11806.227	3005.167	4097.453	4311.264	4384.401	3938.769	4160.294	4236.135
-16326.797	-11805.753	3006.925	4098.054	4310.761	4383.704	3938.072	4159.597	4235.438
-5209.729	-3703.93	957.135	1296.314	1367.779	1391.581	1240.89	1317.238	1342.722
-1845.577	-1302.47	339.336	461.422	481.249	489.66	440.956	462.984	472.441
0	0	0	0	0	0	0	0
0	0	0	0	0	0	0	0
0	0	0	0	0	0	0	0
0	0	0	0	0	0	0	0
0	0	0	0	0	0	0	0
0	0	0	0	0	0	0	0
0	0	0	0	0	0	0	0
0	0	0	0	0	0	0	0
0	0	0	0	0	0	0	0
0	0	0	0	0	0	0	0
0	0	0	0	0	0	0	0
0	0	0	0	0	0	0	0
0	0	0	0	0	0	0	0
-1944.407	-1373.724	357.222	486.792	507.112	515.99	465.338	487.862	497.814
-5365.136	-3816.703	985.644	1335.382	1408.909	1433.431	1278.437	1356.905	1383.131
-10195.713	-7328.2	1874.822	2549.333	2687.45	2733.98	2446.882	2591.353	2640.094
-16414.713	-11870.714	3021.411	4119.626	4334.506	4408.021	3960.139	4182.75	4258.974
-16414.713	-11870.714	3021.411	4119.626	4334.506	4408.021	3960.139	4182.75	4258.974
-5261.56	-3741.756	966.677	1309.381	1381.523	1405.565	1253.45	1330.494	1356.226
-10057.045	-7226.744	1848.469	2516.388	2649.797	2695.705	2415.357	2554.983	2603.09
-16327.257	-11806.227	3005.167	4097.453	4311.264	4384.401	3938.769	4160.294	4236.135
-16327.257	-11806.227	3005.167	4097.453	4311.264	4384.401	3938.769	4160.294	4236.135
-5209.729	-3703.93	957.135	1296.314	1367.779	1391.581	1240.89	1317.238	1342.722
-1845.577	-1302.47	339.336	461.422	481.249	489.66	440.956	462.984	472.441
0	0	0	0	0	0	0	0
0	0	0	0	0	0	0	0
0	0	0	0	0	0	0	0
0	0	0	0	0	0	0	0
0	0	0	0	0	0	0	0
0	0	0	0	0	0	0	0
0	0	0	0	0	0	0	0
0	0	0	0	0	0	0	0
0	0	0	0	0	0	0	0
0	0	0	0	0	0	0	0
0	0	0	0	0	0	0	0
0	0	0	0	0	0	0	0
0	0	0	0	0	0	0	0
-1965.832	-1385.26	361.099	491.639	511.959	520.837	470.185	492.71	502.662
-5398.074	-3834.943	991.784	1343.006	1416.532	1441.054	1285.803	1364.244	1390.594
-10265.88	-7379.073	1888.71	2567.192	2705.308	2751.838	2464.741	2609.211	2657.953
-16555.376	-11964.502	3047.247	4153.951	4369.904	4443.797	3993.635	4217.368	4293.976
-16468.494	-11900.697	3031.266	4131.944	4346.824	4420.339	3972.457	4195.068	4271.292
-5261.56	-3741.756	966.677	1309.381	1381.523	1405.565	1253.45	1330.494	1356.226
-10100.835	-7251.311	1856.545	2526.435	2659.844	2705.752	2425.404	2565.03	2613.137
-16327.257	-11806.227	3005.167	4097.453	4311.264	4384.401	3938.769	4160.294	4236.135
-16327.257	-11806.227	3005.167	4097.453	4311.264	4384.401	3938.769	4160.294	4236.135
-5209.729	-3703.93	957.135	1296.314	1367.779	1391.581	1240.89	1317.238	1342.722
-1845.577	-1302.47	339.336	461.422	481.249	489.66	440.956	462.984	472.441
0	0	0	0	0	0	0	0
0	0	0	0	0	0	0	0
0	0	0	0	0	0	0	0
0	0	0	0	0	0	0	0
0	0	0	0	0	0	0	0
0	0	0	0	0	0	0	0
0	0	0	0	0	0	0	0
0	0	0	0	0	0	0	0
0	0	0	0	0	0	0	0
0	0	0	0	0	0	0	0
0	0	0	0	0	0	0	0
0	0	0	0	0	0	0	0
0	0	0	0	0	0	0	0
0	0	0	0	0	0	0	0
0	0	0	0	0	0	0	0
0	0	0	0	0	0	0	0
0	0	0	0	0	0	0	0
0	0	0	0	0	0	0	0
0	0	0	0	0	0	0	0
0	0	0	0	0	0	0	0
0	0	0	0	0	0	0	0
0	0	0	0	0	0	0	0
0	0	0	0	0	0	0	0
0	0	0	0	0	0	0	0
0	0	0	0	0	0	0	0
0	0	0	0	0	0	0	0
0	0	0	0	0	0	0	0
0	0	0	0	0	0	0	0
0	0	0	0	0	0	0	0
0	0	0	0	0	0	0	0
0	0	0	0	0	0	0	0
0	0	0	0	0	0	0	0
0	0	0	0	0	0	0	0
0	0	0	0	0	0	0	0
0	0	0	0	0	0	0	0
0	0	0	0	0	0	0	0
0	0	0	0	0	0	0	0
0	0	0	0	0	0	0	0
0	0	0	0	0	0	0	0
0	0	0	0	0	0	0	0
0	0	0	0	0	0	0	0
0	0	0	0	0	0	0	0
0	0	0	0	0	0	0	0
0	0	0	0	0	0	0	0
0	0	0	0	0	0	0	0
0	0	0	0	0	0	0	0
0	0	0	0	0	0	0	0
0	0	0	0	0	0	0	0
0	0	0	0	0	0	0	0
0	0	0	0	0	0	0	0
0	0	0	0	0	0	0	0
0	0	0	0	0	0	0	0
0	0	0	0	0	0	0	0
0	0	0	0	0	0	0	0
0	0	0	0	0	0	0	0
0	0	0	0	0	0	0	0
0	0	0	0	0	0	0	0
0	0	0	0	0	0	0	0
0	0	0	0	0	0	0	0
0	0	0	0	0	0	0	0
0	0	0	0	0	0	0	0
-2328.405	-1650.837	426.82	585.451	607.65	618.349	560.039	584.515	596.418
-5842.985	-4164.387	1074.16	1455.841	1534.971	1561.455	1394.75	1478.975	1507.219
-10690.971	-7690.291	1966.066	2674.39	2818.776	2867.509	2567.252	2718.138	2769.13
-16940.869	-12257.209	3118.544	4252.827	4474.211	4550.019	4088.478	4317.723	4396.276
-16764.516	-12127.38	3085.94	4208.132	4427.35	4502.388	4045.428	4272.44	4350.217
-5365.136	-3816.703	985.644	1335.382	1408.909	1433.431	1278.437	1356.905	1383.131
-10195.713	-7328.2	1874.822	2549.333	2687.45	2733.98	2446.882	2591.353	2640.094
-16468.494	-11900.697	3031.266	4131.944	4346.824	4420.339	3972.457	4195.068	4271.292
-16414.713	-11870.714	3021.411	4119.626	4334.506	4408.021	3960.139	4182.75	4258.974
-5261.56	-3741.756	966.677	1309.381	1381.523	1405.565	1253.45	1330.494	1356.226
-1845.577	-1302.47	339.336	461.422	481.249	489.66	440.956	462.984	472.441
0	0	0	0	0	0	0	0
0	0	0	0	0	0	0	0
0	0	0	0	0	0	0	0
0	0	0	0	0	0	0	0
0	0	0	0	0	0	0	0
0	0	0	0	0	0	0	0
0	0	0	0	0	0	0	0
0	0	0	0	0	0	0	0
0	0	0	0	0	0	0	0
0	0	0	0	0	0	0	0
0	0	0	0	0	0	0	0
0	0	0	0	0	0	0	0
0	0	0	0	0	0	0	0
-1944.407	-1373.724	357.222	486.792	507.112	515.99	465.338	487.862	497.814
-5365.136	-3816.703	985.644	1335.382	1408.909	1433.431	1278.437	1356.905	1383.131
-10195.713	-7328.2	1874.822	2549.333	2687.45	2733.98	2446.882	2591.353	2640.094
-16468.494	-11900.697	3031.266	4131.944	4346.824	4420.339	3972.457	4195.068	4271.292
-16414.713	-11870.714	3021.411	4119.626	4334.506	4408.021	3960.139	4182.75	4258.974
-5261.56	-3741.756	966.677	1309.381	1381.523	1405.565	1253.45	1330.494	1356.226
-10100.73	-7251.206	1856.649	2526.539	2659.948	2705.856	2425.162	2564.756	2613.026
-16327.257	-11806.227	3005.167	4097.453	4311.264	4384.401	3938.769	4160.294	4236.135
-16327.257	-11806.227	3005.167	4097.453	4311.264	4384.401	3938.769	4160.294	4236.135
-5209.729	-3703.93	957.135	1296.314	1367.779	1391.581	1240.89	1317.238	1342.722
-1845.577	-1302.47	339.336	461.422	481.249	489.66	440.956	462.984	472.441
0	0	0	0	0	0	0	0
0	0	0	0	0	0	0	0
0	0	0	0	0	0	0	0
0	0	0	0	0	0	0	0
0	0	0	0	0	0	0	0
0	0	0	0	0	0	0	0
0	0	0	0	0	0	0	0
0	0	0	0	0	0	0	0
0	0	0	0	0	0	0	0
0	0	0	0	0	0	0	0
0	0	0	0	0	0	0	0
0	0	0	0	0	0	0	0
0	0	0	0	0	0	0	0
-1944.407	-1373.724	357.222	486.792	507.112	515.99	465.338	487.862	497.814
-5365.136	-3816.703	985.644	1335.382	1408.909	1433.431	1278.437	1356.905	1383.131
-10195.713	-7328.2	1874.822	2549.333	2687.45	2733.98	2446.882	2591.353	2640.094
-16414.713	-11870.714	3021.411	4119.626	4334.506	4408.021	3960.139	4182.75	4258.974
-16381.751	-11836.977	3015.399	4110.141	4323.952	4397.09	3951.047	4172.533	4248.566
-5209.651	-3703.852	957.213	1296.392	1367.857	1391.658	1240.709	1317.032	1342.642
-10057.045	-7226.744	1848.469	2516.388	2649.797	2695.705	2415.357	2554.983	2603.09
-16326.797	-11805.753	3006.925	4098.054	4310.761	4383.704	3938.072	4159.597	4235.438
-16326.797	-11805.753	3006.925	4098.054	4310.761	4383.704	3938.072	4159.597	4235.438
-5209.729	-3703.93	957.135	1296.314	1367.779	1391.581	1240.89	1317.238	1342.722
-1845.577	-1302.47	339.336	461.422	481.249	489.66	440.956	462.984	472.441
0	0	0	0	0	0	0	0
0	0	0	0	0	0	0	0
0	0	0	0	0	0	0	0
0	0	0	0	0	0	0	0
0	0	0	0	0	0	0	0
0	0	0	0	0	0	0	0
0	0	0	0	0	0	0	0
0	0	0	0	0	0	0	0
0	0	0	0	0	0	0	0
0	0	0	0	0	0	0	0
0	0	0	0	0	0	0	0
0	0	0	0	0	0	0	0
0	0	0	0	0	0	0	0
-1922.854	-1362.279	353.313	481.944	502.264	511.142	460.49	483.014	492.966
-5313.415	-3779.104	976.18	1322.361	1395.205	1419.485	1265.927	1343.692	1369.669
-10126.967	-7278.088	1861.424	2534.071	2668.365	2714.581	2432.377	2572.905	2621.332
-16327.133	-11806.103	3005.292	4097.577	4311.388	4384.526	3938.482	4159.969	4236.002
-16327.257	-11806.227	3005.167	4097.453	4311.264	4384.401	3938.769	4160.294	4236.135
-5261.141	-3740.873	967.615	1309.67	1381.112	1405.035	1252.92	1329.965	1355.697
-10056.69	-7226.372	1849.878	2516.897	2649.395	2695.144	2414.796	2554.422	2602.53
-16326.797	-11805.753	3006.925	4098.054	4310.761	4383.704	3938.072	4159.597	4235.438
-16240.933	-11742.819	2989.292	4075.593	4288.336	4361.091	3917.702	4138.143	4213.595
-5209.729	-3703.93	957.135	1296.314	1367.779	1391.581	1240.89	1317.238	1342.722
-1824.762	-1291.266	335.547	456.717	476.544	484.955	436.251	458.279	467.736
0	0	0	0	0	0	0	0
0	0	0	0	0	0	0	0
0	0	0	0	0	0	0	0
0	0	0	0	0	0	0	0
0	0	0	0	0	0	0	0
0	0	0	0	0	0	0	0
0	0	0	0	0	0	0	0
0	0	0	0	0	0	0	0
0	0	0	0	0	0	0	0
0	0	0	0	0	0	0	0
0	0	0	0	0	0	0	0
0	0	0	0	0	0	0	0
0	0	0	0	0	0	0	0
-1944.407	-1373.724	357.222	486.792	507.112	515.99	465.338	487.862	497.814
-5313.339	-3779.028	976.256	1322.437	1395.281	1419.561	1265.765	1343.482	1369.586
-10196.854	-7328.736	1875.329	2551.995	2686.288	2732.505	2449.966	2590.462	2639.046
-16414.713	-11870.714	3021.411	4119.626	4334.506	4408.021	3960.139	4182.75	4258.974
-16413.282	-11869.268	3022.897	4119.946	4333.72	4407.046	3959.165	4181.775	4257.999
-5261.56	-3741.756	966.677	1309.381	1381.523	1405.565	1253.45	1330.494	1356.226
-10100.73	-7251.206	1856.649	2526.539	2659.948	2705.856	2425.162	2564.756	2613.026
-16327.257	-11806.227	3005.167	4097.453	4311.264	4384.401	3938.769	4160.294	4236.135
-16327.257	-11806.227	3005.167	4097.453	4311.264	4384.401	3938.769	4160.294	4236.135
-5209.651	-3703.852	957.213	1296.392	1367.857	1391.658	1240.709	1317.032	1342.642
-1845.577	-1302.47	339.336	461.422	481.249	489.66	440.956	462.984	472.441
0	0	0	0	0	0	0	0
0	0	0	0	0	0	0	0
0	0	0	0	0	0	0	0
0	0	0	0	0	0	0	0
0	0	0	0	0	0	0	0
0	0	0	0	0	0	0	0
0	0	0	0	0	0	0	0
0	0	0	0	0	0	0	0
0	0	0	0	0	0	0	0
0	0	0	0	0	0	0	0
0	0	0	0	0	0	0	0
0	0	0	0	0	0	0	0
0	0	0	0	0	0	0	0
0	0	0	0	0	0	0	0
0	0	0	0	0	0	0	0
0	0	0	0	0	0	0	0
0	0	0	0	0	0	0	0
0	0	0	0	0	0	0	0
0	0	0	0	0	0	0	0
0	0	0	0	0	0	0	0
0	0	0	0	0	0	0	0
0	0	0	0	0	0	0	0
0	0	0	0	0	0	0	0
0	0	0	0	0	0	0	0
0	0	0	0	0	0	0	0
0	0	0	0	0	0	0	0
0	0	0	0	0	0	0	0
0	0	0	0	0	0	0	0
0	0	0	0	0	0	0	0
0	0	0	0	0	0	0	0
0	0	0	0	0	0	0	0
0	0	0	0	0	0	0	0
0	0	0	0	0	0	0	0
0	0	0	0	0	0	0	0
0	0	0	0	0	0	0	0
0	0	0	0	0	0	0	0
0	0	0	0	0	0	0	0
0	0	0	0	0	0	0	0
0	0	0	0	0	0	0	0
0	0	0	0	0	0	0	0
0	0	0	0	0	0	0	0
0	0	0	0	0	0	0	0
0	0	0	0	0	0	0	0
0	0	0	0	0	0	0	0
0	0	0	0	0	0	0	0
0	0	0	0	0	0	0	0
0	0	0	0	0	0	0	0
0	0	0	0	0	0	0	0
0	0	0	0	0	0	0	0
0	0	0	0	0	0	0	0
0	0	0	0	0	0	0	0
0	0	0	0	0	0	0	0
0	0	0	0	0	0	0	0
0	0	0	0	0	0	0	0
0	0	0	0	0	0	0	0
0	0	0	0	0	0	0	0
0	0	0	0	0	0	0	0
0	0	0	0	0	0	0	0
0	0	0	0	0	0	0	0
0	0	0	0	0	0	0	0
0	0	0	0	0	0	0	0
-4627.809	-3286.861	850.371	1150.721	1214.859	1236.105	1100.704	1169.531	1192.378
-12978.695	-9358.094	2387.495	3251.511	3424.213	3482.88	3123.37	3303.101	3364.218
-25089.55	-18221.999	4626.42	6313.877	6631.28	6741.027	6077.525	6404.104	6517.314
-40832.988	-29796.061	7543.817	10303.306	10805.772	10981.181	9929.426	10443.088	10622.459
-40567.804	-29599.981	7494.569	10235.924	10735.277	10909.579	9864.381	10374.901	10553.154
-12209.422	-8794.139	2245.85	3057.142	3220.17	3275.436	2935.807	3105.665	3163.492
-24248.826	-17603.626	4469.457	6100.552	6409.068	6515.669	5870.869	6188.413	6298.426
-40035.648	-29206.502	7395.897	10100.978	10594.081	10766.17	9733.438	10237.645	10413.941
-40035.837	-29206.691	7395.707	10100.789	10593.891	10765.981	9733.91	10238.12	10414.13
-12104.972	-8709.803	2226.61	3029.697	3190.802	3245.398	2909.775	3077.676	3134.82
-3968.189	-2808.077	729.323	984.891	1040.215	1058.389	941.449	1001.163	1020.836
0	0	0	0	0	0	0	0
0	0	0	0	0	0	0	0
0	0	0	0	0	0	0	0
0	0	0	0	0	0	0	0
0	0	0	0	0	0	0	0
0	0	0	0	0	0	0	0
0	0	0	0	0	0	0	0
0	0	0	0	0	0	0	0
0	0	0	0	0	0	0	0
0	0	0	0	0	0	0	0
0	0	0	0	0	0	0	0
0	0	0	0	0	0	0	0
0	0	0	0	0	0	0	0
-4105.376	-2907.667	754.485	1019.373	1076.546	1095.362	974.566	1036.188	1056.523
-12255.837	-8820.275	2254.369	3067.813	3230.842	3286.108	2946.479	3116.337	3174.164
-24248.826	-17603.626	4469.457	6100.552	6409.068	6515.669	5870.869	6188.413	6298.426
-39953.365	-29158.52	7383.07	10082.639	10574.146	10745.953	9713.882	10218.092	10394.102
-39904.194	-29109.322	7371.478	10067.578	10559.136	10730.668	9701.242	10203.84	10379.573
-12057.529	-8683.161	2217.72	3018.667	3179.772	3234.368	2899.106	3067.041	3124.016
-23976.356	-17413.924	4418.892	6032.769	6338.779	6444.485	5805.458	6120.507	6229.389
-39689.876	-28964.495	7334.285	10015.791	10504.215	10674.924	9649.356	10150.449	10325.351
-39641.818	-28915.339	7322.844	10000.939	10489.365	10659.801	9636.87	10136.356	10310.982
-11982.42	-8628.111	2204.06	2999.806	3159.968	3214.233	2880.591	3047.533	3104.339
-3923.115	-2775.416	721.049	973.585	1028.286	1046.246	930.578	989.667	1009.12
0	0	0	0	0	0	0	0
0	0	0	0	0	0	0	0
0	0	0	0	0	0	0	0
0	0	0	0	0	0	0	0
0	0	0	0	0	0	0	0
0	0	0	0	0	0	0	0
0	0	0	0	0	0	0	0
0	0	0	0	0	0	0	0
0	0	0	0	0	0	0	0
0	0	0	0	0	0	0	0
0	0	0	0	0	0	0	0
0	0	0	0	0	0	0	0
0	0	0	0	0	0	0	0
-4105.376	-2907.667	754.485	1019.373	1076.546	1095.362	974.566	1036.188	1056.523
-12255.837	-8820.275	2254.369	3067.813	3230.842	3286.108	2946.479	3116.337	3174.164
-24248.826	-17603.626	4469.457	6100.552	6409.068	6515.669	5870.869	6188.413	6298.426
-40118.453	-29253.867	7411.323	10120.102	10613.205	10785.294	9752.562	10256.769	10433.065
-40118.453	-29253.867	7411.323	10120.102	10613.205	10785.294	9752.562	10256.769	10433.065
-12057.42	-8683.052	2217.829	3018.776	3179.881	3234.477	2898.854	3066.755	3123.899
-24040.244	-17449.674	4430.812	6047.616	6353.625	6459.331	5819.803	6134.809	6243.922
-39692.059	-28966.69	7332.059	10015.383	10505.398	10676.381	9650.813	10151.906	10326.808
-39559.483	-28868.234	7307.506	9981.922	10470.348	10640.784	9617.853	10117.339	10291.964
-11982.53	-8628.221	2203.95	2999.696	3159.858	3214.123	2880.847	3047.822	3104.454
-3923.115	-2775.416	721.049	973.585	1028.286	1046.246	930.578	989.667	1009.12
0	0	0	0	0	0	0	0
0	0	0	0	0	0	0	0
0	0	0	0	0	0	0	0
0	0	0	0	0	0	0	0
0	0	0	0	0	0	0	0
0	0	0	0	0	0	0	0
0	0	0	0	0	0	0	0
0	0	0	0	0	0	0	0
0	0	0	0	0	0	0	0
0	0	0	0	0	0	0	0
0	0	0	0	0	0	0	0
0	0	0	0	0	0	0	0
0	0	0	0	0	0	0	0
-4105.376	-2907.667	754.485	1019.373	1076.546	1095.362	974.566	1036.188	1056.523
-12255.837	-8820.275	2254.369	3067.813	3230.842	3286.108	2946.479	3116.337	3174.164
-24248.826	-17603.626	4469.457	6100.552	6409.068	6515.669	5870.869	6188.413	6298.426
-40035.648	-29206.502	7395.897	10100.978	10594.081	10766.17	9733.438	10237.645	10413.941
-40035.648	-29206.502	7395.897	10100.978	10594.081	10766.17	9733.438	10237.645	10413.941
-12057.42	-8683.052	2217.829	3018.776	3179.881	3234.477	2898.854	3066.755	3123.899
-24040.244	-17449.674	4430.812	6047.616	6353.625	6459.331	5819.803	6134.809	6243.922
-39772.864	-29012.214	7347.181	10034.19	10524.205	10695.188	9669.018	10170.059	10345.238
-39772.864	-29012.214	7347.181	10034.19	10524.205	10695.188	9669.018	10170.059	10345.238
-12029	-8653.946	2212.576	3010.456	3170.618	3224.883	2891.241	3058.183	3114.989
-3951.282	-2790.698	726.239	980.062	1034.763	1052.723	936.846	995.892	1015.456
0	0	0	0	0	0	0	0
0	0	0	0	0	0	0	0
0	0	0	0	0	0	0	0
0	0	0	0	0	0	0	0
0	0	0	0	0	0	0	0
0	0	0	0	0	0	0	0
0	0	0	0	0	0	0	0
0	0	0	0	0	0	0	0
0	0	0	0	0	0	0	0
0	0	0	0	0	0	0	0
0	0	0	0	0	0	0	0
0	0	0	0	0	0	0	0
0	0	0	0	0	0	0	0
-4105.376	-2907.667	754.485	1019.373	1076.546	1095.362	974.566	1036.188	1056.523
-12255.837	-8820.275	2254.369	3067.813	3230.842	3286.108	2946.479	3116.337	3174.164
-24248.826	-17603.626	4469.457	6100.552	6409.068	6515.669	5870.869	6188.413	6298.426
-40035.648	-29206.502	7395.897	10100.978	10594.081	10766.17	9733.438	10237.645	10413.941
-40035.837	-29206.691	7395.707	10100.789	10593.891	10765.981	9733.91	10238.12	10414.13
-12057.42	-8683.052	2217.829	3018.776	3179.881	3234.477	2898.854	3066.755	3123.899
-24040.244	-17449.674	4430.812	6047.616	6353.625	6459.331	5819.803	6134.809	6243.922
-39642.102	-28915.633	7320.624	10000.265	10490.28	10661.263	9636.071	10137.164	10312.067
-39559.483	-28868.234	7307.506	9981.922	10470.348	10640.784	9617.853	10117.339	10291.964
-11935.205	-8601.585	2195.212	2988.826	3148.988	3203.253	2869.976	3036.952	3093.584
-3923.115	-2775.416	721.049	973.585	1028.286	1046.246	930.578	989.667	1009.12
0	0	0	0	0	0	0	0
0	0	0	0	0	0	0	0
0	0	0	0	0	0	0	0
0	0	0	0	0	0	0	0
0	0	0	0	0	0	0	0
0	0	0	0	0	0	0	0
0	0	0	0	0	0	0	0
0	0	0	0	0	0	0	0
0	0	0	0	0	0	0	0
0	0	0	0	0	0	0	0
0	0	0	0	0	0	0	0
0	0	0	0	0	0	0	0
0	0	0	0	0	0	0	0
0	0	0	0	0	0	0	0
0	0	0	0	0	0	0	0
0	0	0	0	0	0	0	0
0	0	0	0	0	0	0	0
0	0	0	0	0	0	0	0
0	0	0	0	0	0	0	0
0	0	0	0	0	0	0	0
0	0	0	0	0	0	0	0
0	0	0	0	0	0	0	0
0	0	0	0	0	0	0	0
0	0	0	0	0	0	0	0
0	0	0	0	0	0	0	0
0	0	0	0	0	0	0	0
0	0	0	0	0	0	0	0
0	0	0	0	0	0	0	0
0	0	0	0	0	0	0	0
0	0	0	0	0	0	0	0
0	0	0	0	0	0	0	0
0	0	0	0	0	0	0	0
0	0	0	0	0	0	0	0
0	0	0	0	0	0	0	0
0	0	0	0	0	0	0	0
0	0	0	0	0	0	0	0
0	0	0	0	0	0	0	0
0	0	0	0	0	0	0	0
0	0	0	0	0	0	0	0
0	0	0	0	0	0	0	0
0	0	0	0	0	0	0	0
0	0	0	0	0	0	0	0
0	0	0	0	0	0	0	0
0	0	0	0	0	0	0	0
0	0	0	0	0	0	0	0
0	0	0	0	0	0	0	0
0	0	0	0	0	0	0	0
0	0	0	0	0	0	0	0
0	0	0	0	0	0	0	0
0	0	0	0	0	0	0	0
0	0	0	0	0	0	0	0
0	0	0	0	0	0	0	0
0	0	0	0	0	0	0	0
0	0	0	0	0	0	0	0
0	0	0	0	0	0	0	0
0	0	0	0	0	0	0	0
0	0	0	0	0	0	0	0
0	0	0	0	0	0	0	0
0	0	0	0	0	0	0	0
0	0	0	0	0	0	0	0
0	0	0	0	0	0	0	0
-4676.368	-3322.12	859.287	1162.912	1227.718	1249.193	1112.437	1181.93	1205.013
-13027.896	-9385.838	2395.374	3262.501	3436.178	3495.188	3133.857	3314.581	3376.053
-25156.799	-18261.418	4635.633	6328.646	6648.636	6759.293	6091.236	6420.439	6534.333
-40965.773	-29894.22	7568.612	10337.297	10841.323	11017.296	9961.592	10476.826	10657.046
-40700.109	-29697.759	7519.359	10269.774	10770.683	10945.538	9896.449	10408.487	10587.578
-12285.139	-8849.633	2259.675	3076.146	3240.124	3295.725	2954.462	3125.322	3183.318
-24314.595	-17641.108	4479.857	6115.132	6424.905	6531.951	5885.297	6204.157	6314.403
-40035.648	-29206.502	7395.897	10100.978	10594.081	10766.17	9733.438	10237.645	10413.941
-39905.959	-29111.097	7369.673	10067.363	10560.466	10732.555	9700.853	10205.063	10381.083
-12057.42	-8683.052	2217.829	3018.776	3179.881	3234.477	2898.854	3066.755	3123.899
-3968.189	-2808.077	729.323	984.891	1040.215	1058.389	941.449	1001.163	1020.836
0	0	0	0	0	0	0	0
0	0	0	0	0	0	0	0
0	0	0	0	0	0	0	0
0	0	0	0	0	0	0	0
0	0	0	0	0	0	0	0
0	0	0	0	0	0	0	0
0	0	0	0	0	0	0	0
0	0	0	0	0	0	0	0
0	0	0	0	0	0	0	0
0	0	0	0	0	0	0	0
0	0	0	0	0	0	0	0
0	0	0	0	0	0	0	0
0	0	0	0	0	0	0	0
-4135.009	-2923.767	759.946	1026.19	1083.363	1102.179	981.164	1042.743	1063.191
-12285.139	-8849.633	2259.675	3076.146	3240.124	3295.725	2954.462	3125.322	3183.318
-24352.816	-17680.223	4488.706	6126.926	6436.699	6543.745	5896.259	6215.116	6325.587
-40119.273	-29255.775	7409.384	10119.767	10614.417	10787.056	9752.102	10257.874	10434.449
-40035.648	-29206.502	7395.897	10100.978	10594.081	10766.17	9733.438	10237.645	10413.941
-12057.42	-8683.052	2217.829	3018.776	3179.881	3234.477	2898.854	3066.755	3123.899
-24040.244	-17449.674	4430.812	6047.616	6353.625	6459.331	5819.803	6134.809	6243.922
-39772.864	-29012.214	7347.181	10034.19	10524.205	10695.188	9669.018	10170.059	10345.238
-39691.877	-28966.508	7332.241	10015.564	10505.579	10676.563	9650.393	10151.433	10326.612
-11982.42	-8628.111	2204.06	2999.806	3159.968	3214.233	2880.591	3047.533	3104.339
-3923.115	-2775.416	721.049	973.585	1028.286	1046.246	930.578	989.667	1009.12
0	0	0	0	0	0	0	0
0	0	0	0	0	0	0	0
0	0	0	0	0	0	0	0
0	0	0	0	0	0	0	0
0	0	0	0	0	0	0	0
0	0	0	0	0	0	0	0
0	0	0	0	0	0	0	0
0	0	0	0	0	0	0	0
0	0	0	0	0	0	0	0
0	0	0	0	0	0	0	0
0	0	0	0	0	0	0	0
0	0	0	0	0	0	0	0
0	0	0	0	0	0	0	0
-4105.376	-2907.667	754.485	1019.373	1076.546	1095.362	974.566	1036.188	1056.523
-12255.837	-8820.275	2254.369	3067.813	3230.842	3286.108	2946.479	3116.337	3174.164
-24248.826	-17603.626	4469.457	6100.552	6409.068	6515.669	5870.869	6188.413	6298.426
-40035.648	-29206.502	7395.897	10100.978	10594.081	10766.17	9733.438	10237.645	10413.941
-39905.959	-29111.097	7369.673	10067.363	10560.466	10732.555	9700.853	10205.063	10381.083
-12057.529	-8683.161	2217.72	3018.667	3179.772	3234.368	2899.106	3067.041	3124.016
-23976.205	-17413.773	4419.043	6032.92	6338.93	6444.636	5805.108	6120.114	6229.227
-39642.102	-28915.633	7320.624	10000.265	10490.28	10661.263	9636.071	10137.164	10312.067
-39641.818	-28915.339	7322.844	10000.939	10489.365	10659.801	9636.87	10136.356	10310.982
-11982.42	-8628.111	2204.06	2999.806	3159.968	3214.233	2880.591	3047.533	3104.339
-3923.115	-2775.416	721.049	973.585	1028.286	1046.246	930.578	989.667	1009.12
0	0	0	0	0	0	0	0
0	0	0	0	0	0	0	0
0	0	0	0	0	0	0	0
0	0	0	0	0	0	0	0
0	0	0	0	0	0	0	0
0	0	0	0	0	0	0	0
0	0	0	0	0	0	0	0
0	0	0	0	0	0	0	0
0	0	0	0	0	0	0	0
0	0	0	0	0	0	0	0
0	0	0	0	0	0	0	0
0	0	0	0	0	0	0	0
0	0	0	0	0	0	0	0
-4088.552	-2889.964	751.398	1014.512	1071.053	1089.652	969.928	1030.874	1051.099
-12209.422	-8794.139	2245.85	3057.142	3220.17	3275.436	2935.807	3105.665	3163.492
-24145.2	-17527.354	4448.548	6073.677	6382.193	6488.794	5844.793	6162.381	6272.169
-39823.006	-29063.467	7356.592	10048.886	10540.443	10711.975	9682.549	10185.147	10360.88
-39774.629	-29013.99	7345.374	10033.979	10525.537	10697.069	9668.634	10171.285	10346.741
-11982.42	-8628.111	2204.06	2999.806	3159.968	3214.233	2880.591	3047.533	3104.339
-23872.908	-17337.661	4399.997	6006.708	6311.467	6416.73	5779.843	6093.583	6202.241
-39479.58	-28822.44	7292.8	9963.424	10451.85	10622.286	9599.355	10098.84	10273.466
-39430.445	-28773.275	7281.514	9948.462	10436.887	10607.324	9585.369	10084.907	10259.257
-11907.814	-8573.526	2189.021	2980.506	3140.667	3194.932	2861.874	3028.851	3085.488
-3923.115	-2775.416	721.049	973.585	1028.286	1046.246	930.578	989.667	1009.12
0	0	0	0	0	0	0	0
0	0	0	0	0	0	0	0
0	0	0	0	0	0	0	0
0	0	0	0	0	0	0	0
0	0	0	0	0	0	0	0
0	0	0	0	0	0	0	0
0	0	0	0	0	0	0	0
0	0	0	0	0	0	0	0
0	0	0	0	0	0	0	0
0	0	0	0	0	0	0	0
0	0	0	0	0	0	0	0
0	0	0	0	0	0	0	0
0	0	0	0	0	0	0	0
-4059.566	-2874.47	745.386	1007.652	1064.825	1083.641	962.982	1024.606	1044.944
-12209.422	-8794.139	2245.85	3057.142	3220.17	3275.436	2935.807	3105.665	3163.492
-24145.2	-17527.354	4448.548	6073.677	6382.193	6488.794	5844.793	6162.381	6272.169
-39905.772	-29110.91	7369.86	10067.551	10560.653	10732.743	9700.387	10204.595	10380.892
-39823.006	-29063.467	7356.592	10048.886	10540.443	10711.975	9682.549	10185.147	10360.88
-11982.42	-8628.111	2204.06	2999.806	3159.968	3214.233	2880.591	3047.533	3104.339
-23872.908	-17337.661	4399.997	6006.708	6311.467	6416.73	5779.843	6093.583	6202.241
-39430.445	-28773.275	7281.514	9948.462	10436.887	10607.324	9585.369	10084.907	10259.257
-39348.991	-28725.87	7268.547	9930.242	10417.129	10587.01	9567.335	10065.267	10239.332
-11907.68	-8573.376	2190.287	2980.919	3140.141	3194.07	2862.402	3028.387	3084.851
-3877.362	-2742.432	711.978	961.905	1016.607	1034.566	919.033	978.124	997.581
0	0	0	0	0	0	0	0
0	0	0	0	0	0	0	0
0	0	0	0	0	0	0	0
0	0	0	0	0	0	0	0
0	0	0	0	0	0	0	0
0	0	0	0	0	0	0	0
0	0	0	0	0	0	0	0
0	0	0	0	0	0	0	0
0	0	0	0	0	0	0	0
0	0	0	0	0	0	0	0
0	0	0	0	0	0	0	0
0	0	0	0	0	0	0	0
0	0	0	0	0	0	0	0
0	0	0	0	0	0	0	0
0	0	0	0	0	0	0	0
0	0	0	0	0	0	0	0
0	0	0	0	0	0	0	0
0	0	0	0	0	0	0	0
0	0	0	0	0	0	0	0
0	0	0	0	0	0	0	0
0	0	0	0	0	0	0	0
0	0	0	0	0	0	0	0
0	0	0	0	0	0	0	0
0	0	0	0	0	0	0	0
0	0	0	0	0	0	0	0
0	0	0	0	0	0	0	0
0	0	0	0	0	0	0	0
0	0	0	0	0	0	0	0
0	0	0	0	0	0	0	0
0	0	0	0	0	0	0	0
0	0	0	0	0	0	0	0
0	0	0	0	0	0	0	0
0	0	0	0	0	0	0	0
0	0	0	0	0	0	0	0
0	0	0	0	0	0	0	0
0	0	0	0	0	0	0	0
0	0	0	0	0	0	0	0
0	0	0	0	0	0	0	0
0	0	0	0	0	0	0	0
0	0	0	0	0	0	0	0
0	0	0	0	0	0	0	0
0	0	0	0	0	0	0	0
0	0	0	0	0	0	0	0
0	0	0	0	0	0	0	0
0	0	0	0	0	0	0	0
0	0	0	0	0	0	0	0
0	0	0	0	0	0	0	0
0	0	0	0	0	0	0	0
0	0	0	0	0	0	0	0
0	0	0	0	0	0	0	0
0	0	0	0	0	0	0	0
0	0	0	0	0	0	0	0
0	0	0	0	0	0	0	0
0	0	0	0	0	0	0	0
0	0	0	0	0	0	0	0
0	0	0	0	0	0	0	0
0	0	0	0	0	0	0	0
0	0	0	0	0	0	0	0
0	0	0	0	0	0	0	0
0	0	0	0	0	0	0	0
0	0	0	0	0	0	0	0
-4578.911	-3251.206	841.372	1138.396	1201.89	1222.912	1088.882	1157.025	1179.64
-12823.785	-9244.567	2357.789	3212.018	3383.748	3442.068	3084.823	3263.568	3324.337
-24813.688	-18030.183	4573.977	6245.192	6561.324	6670.622	6009.835	6335.087	6447.833
-40486.172	-29553.956	7477.423	10216.669	10717.578	10892.433	9844.344	10356.435	10535.247
-40220.212	-29356.783	7430.267	10149.778	10645.977	10819.167	9779.911	10287.244	10464.653
-12133.56	-8739.095	2230.653	3037.579	3200.607	3255.874	2916.832	3086.726	3144.383
-24080.514	-17489.99	4438.18	6059.14	6366.402	6472.558	5830.704	6146.979	6256.542
-39610.453	-28919.244	7317.014	9996.654	10486.669	10657.653	9631.482	10132.523	10307.702
-39561.239	-28870	7305.709	9981.668	10471.683	10642.667	9617.474	10118.568	10293.47
-11982.42	-8628.111	2204.06	2999.806	3159.968	3214.233	2880.591	3047.533	3104.339
-3923.115	-2775.416	721.049	973.585	1028.286	1046.246	930.578	989.667	1009.12
0	0	0	0	0	0	0	0
0	0	0	0	0	0	0	0
0	0	0	0	0	0	0	0
0	0	0	0	0	0	0	0
0	0	0	0	0	0	0	0
0	0	0	0	0	0	0	0
0	0	0	0	0	0	0	0
0	0	0	0	0	0	0	0
0	0	0	0	0	0	0	0
0	0	0	0	0	0	0	0
0	0	0	0	0	0	0	0
0	0	0	0	0	0	0	0
0	0	0	0	0	0	0	0
-4059.566	-2874.47	745.386	1007.652	1064.825	1083.641	962.982	1024.606	1044.944
-12133.56	-8739.095	2230.653	3037.579	3200.607	3255.874	2916.832	3086.726	3144.383
-24080.413	-17489.889	4438.281	6059.241	6366.503	6472.66	5830.502	6146.776	6256.339
-39693.641	-28968.283	7330.435	10015.353	10506.911	10678.443	9650.008	10152.659	10328.115
-39561.239	-28870	7305.709	9981.668	10471.683	10642.667	9617.474	10118.568	10293.47
-11935.205	-8601.585	2195.212	2988.826	3148.988	3203.253	2869.976	3036.952	3093.584
-23770.096	-17261.993	4379.185	5980.059	6284.818	6390.082	5753.98	6067.764	6176.199
-39217.76	-28629.68	7242.19	9896.546	10383.434	10553.315	9534.005	10031.938	10206.012
-39217.948	-28629.869	7242.001	9896.358	10383.246	10553.127	9534.475	10032.411	10206.2
-11860.604	-8546.933	2181.459	2969.966	3129.187	3183.117	2851.845	3017.834	3074.129
-3877.362	-2742.432	711.978	961.905	1016.607	1034.566	919.033	978.124	997.581
0	0	0	0	0	0	0	0
0	0	0	0	0	0	0	0
0	0	0	0	0	0	0	0
0	0	0	0	0	0	0	0
0	0	0	0	0	0	0	0
0	0	0	0	0	0	0	0
0	0	0	0	0	0	0	0
0	0	0	0	0	0	0	0
0	0	0	0	0	0	0	0
0	0	0	0	0	0	0	0
0	0	0	0	0	0	0	0
0	0	0	0	0	0	0	0
0	0	0	0	0	0	0	0
-4042.516	-2856.944	742.231	1002.691	1059.232	1077.832	958.458	1019.449	1039.567
-12086.509	-8712.197	2223.092	3027.044	3189.094	3244.022	2906.782	3075.679	3132.992
-23976.205	-17413.773	4419.043	6032.92	6338.93	6444.636	5805.108	6120.114	6229.227
-39561.239	-28870	7305.709	9981.668	10471.683	10642.667	9617.474	10118.568	10293.47
-39481.412	-28824.282	7290.928	9963.207	10453.222	10624.206	9599.014	10100.107	10275.009
-11907.814	-8573.526	2189.021	2980.506	3140.667	3194.932	2861.874	3028.851	3085.488
-23770.096	-17261.993	4379.185	5980.059	6284.818	6390.082	5753.98	6067.764	6176.199
-39299.751	-28676.6	7257.461	9915.486	10402.374	10572.255	9552.945	10050.878	10224.952
-39299.751	-28676.6	7257.461	9915.486	10402.374	10572.255	9552.945	10050.878	10224.952
-11860.49	-8546.819	2181.573	2970.08	3129.301	3183.231	2851.563	3017.548	3074.012
-3877.362	-2742.432	711.978	961.905	1016.607	1034.566	919.033	978.124	997.581
0	0	0	0	0	0	0	0
0	0	0	0	0	0	0	0
0	0	0	0	0	0	0	0
0	0	0	0	0	0	0	0
0	0	0	0	0	0	0	0
0	0	0	0	0	0	0	0
0	0	0	0	0	0	0	0
0	0	0	0	0	0	0	0
0	0	0	0	0	0	0	0
0	0	0	0	0	0	0	0
0	0	0	0	0	0	0	0
0	0	0	0	0	0	0	0
0	0	0	0	0	0	0	0
-4013.995	-2841.431	737.058	996.214	1052.755	1071.355	951.981	1012.972	1033.09
-12058.395	-8684.043	2216.795	3018.604	3180.655	3235.583	2898.562	3067.46	3124.779
-23938.109	-17374.79	4410.405	6021.357	6327.367	6433.073	5793.856	6108.863	6217.977
-39481.412	-28824.282	7290.928	9963.207	10453.222	10624.206	9599.014	10100.107	10275.009
-39350.56	-28727.449	7266.937	9930.211	10418.637	10589.073	9566.517	10066.004	10240.63
-11861.456	-8547.801	2180.547	2969.904	3130.066	3184.331	2851.272	3018.249	3074.887
-23667.134	-17186.112	4360.303	5954.167	6257.639	6362.461	5728.503	6040.981	6149.192
-39087.499	-28533.336	7218.098	9863.429	10348.781	10518.116	9502.044	9998.426	10171.94
-39087.499	-28533.336	7218.098	9863.429	10348.781	10518.116	9502.044	9998.426	10171.94
-11981.301	-8626.977	2205.237	2999.994	3159.183	3213.278	2880.001	3046.977	3103.609
-3877.68	-2742.336	712.775	962.231	1016.332	1034.082	919.467	977.892	997.237
0	0	0	0	0	0	0	0
0	0	0	0	0	0	0	0
0	0	0	0	0	0	0	0
0	0	0	0	0	0	0	0
0	0	0	0	0	0	0	0
0	0	0	0	0	0	0	0
0	0	0	0	0	0	0	0
0	0	0	0	0	0	0	0
0	0	0	0	0	0	0	0
0	0	0	0	0	0	0	0
0	0	0	0	0	0	0	0
0	0	0	0	0	0	0	0
0	0	0	0	0	0	0	0
-3985.109	-2825.467	732.451	989.833	1045.764	1064.148	945.936	1006.276	1026.168
-12132.492	-8737.362	2233.554	3038.486	3199.556	3254.484	2915.443	3085.336	3142.994
-24141.68	-17523.796	4453.708	6074.735	6379.45	6485.156	5843.485	6159.802	6269.14
-39816.862	-29056.206	7365.874	10050.781	10536.077	10706.513	9677.69	10180.34	10355.795
-39816.862	-29056.206	7365.874	10050.781	10536.077	10706.513	9677.69	10180.34	10355.795
-11981.301	-8626.977	2205.237	2999.994	3159.183	3213.278	2880.001	3046.977	3103.609
-23973.057	-17409.733	4424.68	6034.19	6336.37	6441.413	5802.386	6117.435	6226.317
-39684.194	-28957.71	7341.162	10017.005	10500.766	10670.647	9645.079	10146.171	10321.074
-39684.194	-28957.71	7341.162	10017.005	10500.766	10670.647	9645.079	10146.171	10321.074
-11981.466	-8626.497	2206.836	3000.569	3158.818	3212.747	2879.47	3046.446	3103.078
-3922.415	-2774.697	721.829	973.807	1027.885	1045.741	930.073	989.162	1008.615
0	0	0	0	0	0	0	0
0	0	0	0	0	0	0	0
0	0	0	0	0	0	0	0
0	0	0	0	0	0	0	0
0	0	0	0	0	0	0	0
0	0	0	0	0	0	0	0
0	0	0	0	0	0	0	0
0	0	0	0	0	0	0	0
0	0	0	0	0	0	0	0
0	0	0	0	0	0	0	0
0	0	0	0	0	0	0	0
0	0	0	0	0	0	0	0
0	0	0	0	0	0	0	0
0	0	0	0	0	0	0	0
0	0	0	0	0	0	0	0
0	0	0	0	0	0	0	0
0	0	0	0	0	0	0	0
0	0	0	0	0	0	0	0
0	0	0	0	0	0	0	0
0	0	0	0	0	0	0	0
0	0	0	0	0	0	0	0
0	0	0	0	0	0	0	0
0	0	0	0	0	0	0	0
0	0	0	0	0	0	0	0
0	0	0	0	0	0	0	0
0	0	0	0	0	0	0	0
0	0	0	0	0	0	0	0
0	0	0	0	0	0	0	0
0	0	0	0	0	0	0	0
0	0	0	0	0	0	0	0
0	0	0	0	0	0	0	0
0	0	0	0	0	0	0	0
0	0	0	0	0	0	0	0
0	0	0	0	0	0	0	0
0	0	0	0	0	0	0	0
0	0	0	0	0	0	0	0
0	0	0	0	0	0	0	0
0	0	0	0	0	0	0	0
0	0	0	0	0	0	0	0
0	0	0	0	0	0	0	0
0	0	0	0	0	0	0	0
0	0	0	0	0	0	0	0
0	0	0	0	0	0	0	0
0	0	0	0	0	0	0	0
0	0	0	0	0	0	0	0
0	0	0	0	0	0	0	0
0	0	0	0	0	0	0	0
0	0	0	0	0	0	0	0
0	0	0	0	0	0	0	0
0	0	0	0	0	0	0	0
0	0	0	0	0	0	0	0
0	0	0	0	0	0	0	0
0	0	0	0	0	0	0	0
0	0	0	0	0	0	0	0
0	0	0	0	0	0	0	0
0	0	0	0	0	0	0	0
0	0	0	0	0	0	0	0
0	0	0	0	0	0	0	0
0	0	0	0	0	0	0	0
0	0	0	0	0	0	0	0
0	0	0	0	0	0	0	0
-4482.382	-3180.987	823.633	1114.099	1176.315	1196.887	1065.545	1132.369	1154.521
-12620.719	-9103.832	2322.086	3162.447	3331.212	3388.675	3035.503	3212.278	3272.349
-24874.064	-18062.822	4591.418	6261.218	6573.505	6682.122	6021.837	6347.134	6459.652
-40610.476	-29642.649	7513.267	10252.39	10746.983	10920.725	9872.256	10384.346	10563.158
-40345.026	-29447.178	7463.988	10185.041	10676.542	10849.182	9807.32	10316.222	10493.909
-12160.123	-8765.667	2239.804	3046.88	3207.95	3262.878	2923.612	3093.504	3151.161
-24180.207	-17562.356	4462.967	6086.744	6391.418	6497.346	5853.042	6170.629	6280.417
-39945.996	-29151.107	7392.508	10084.512	10569.805	10740.515	9708.444	10212.654	10388.664
-39816.862	-29056.206	7365.874	10050.781	10536.077	10706.513	9677.69	10180.34	10355.795
-12056.416	-8681.386	2220.66	3019.516	3178.702	3232.967	2897.705	3065.64	3122.614
-3951.152	-2790.545	727.097	980.36	1034.438	1052.294	936.626	995.715	1015.168
0	0	0	0	0	0	0	0
0	0	0	0	0	0	0	0
0	0	0	0	0	0	0	0
0	0	0	0	0	0	0	0
0	0	0	0	0	0	0	0
0	0	0	0	0	0	0	0
0	0	0	0	0	0	0	0
0	0	0	0	0	0	0	0
0	0	0	0	0	0	0	0
0	0	0	0	0	0	0	0
0	0	0	0	0	0	0	0
0	0	0	0	0	0	0	0
0	0	0	0	0	0	0	0
-4013.995	-2841.431	737.058	996.214	1052.755	1071.355	951.981	1012.972	1033.09
-12011.096	-8656.843	2209.636	3008.282	3169.384	3224.146	2887.125	3056.024	3113.342
-24180.207	-17562.356	4462.967	6086.744	6391.418	6497.346	5853.042	6170.629	6280.417
-39816.862	-29056.206	7365.874	10050.781	10536.077	10706.513	9677.69	10180.34	10355.795
-39816.862	-29056.206	7365.874	10050.781	10536.077	10706.513	9677.69	10180.34	10355.795
-12009.794	-8655.51	2212.132	3008.854	3168.04	3222.305	2887.043	3054.978	3111.953
-23973.057	-17409.733	4424.68	6034.19	6336.37	6441.413	5802.386	6117.435	6226.317
-39683.489	-28956.993	7343.805	10017.827	10500.007	10669.615	9644.047	10145.139	10320.041
-39683.489	-28956.993	7343.805	10017.827	10500.007	10669.615	9644.047	10145.139	10320.041
-11981.466	-8626.497	2206.836	3000.569	3158.818	3212.747	2879.47	3046.446	3103.078
-3922.415	-2774.697	721.829	973.807	1027.885	1045.741	930.073	989.162	1008.615
0	0	0	0	0	0	0	0
0	0	0	0	0	0	0	0
0	0	0	0	0	0	0	0
0	0	0	0	0	0	0	0
0	0	0	0	0	0	0	0
0	0	0	0	0	0	0	0
0	0	0	0	0	0	0	0
0	0	0	0	0	0	0	0
0	0	0	0	0	0	0	0
0	0	0	0	0	0	0	0
0	0	0	0	0	0	0	0
0	0	0	0	0	0	0	0
0	0	0	0	0	0	0	0
-4059.219	-2873.681	746.948	1008.145	1064.055	1082.548	963.037	1024.027	1044.141
-12057.158	-8682.79	2218.091	3018.874	3179.977	3234.739	2897.718	3066.616	3123.935
-23872.566	-17337.318	4400.34	6006.87	6311.588	6417.073	5778.341	6093.391	6202.28
-39348.56	-28725.438	7268.978	9930.402	10417.288	10587.442	9565.488	10065.025	10239.375
-39816.862	-29056.206	7365.874	10050.781	10536.077	10706.513	9677.69	10180.34	10355.795
-12009.794	-8655.51	2212.132	3008.854	3168.04	3222.305	2887.043	3054.978	3111.953
-23973.057	-17409.733	4424.68	6034.19	6336.37	6441.413	5802.386	6117.435	6226.317
-39683.489	-28956.993	7343.805	10017.827	10500.007	10669.615	9644.047	10145.139	10320.041
-39683.489	-28956.993	7343.805	10017.827	10500.007	10669.615	9644.047	10145.139	10320.041
-11981.466	-8626.497	2206.836	3000.569	3158.818	3212.747	2879.47	3046.446	3103.078
-3922.415	-2774.697	721.829	973.807	1027.885	1045.741	930.073	989.162	1008.615
0	0	0	0	0	0	0	0
0	0	0	0	0	0	0	0
0	0	0	0	0	0	0	0
0	0	0	0	0	0	0	0
0	0	0	0	0	0	0	0
0	0	0	0	0	0	0	0
0	0	0	0	0	0	0	0
0	0	0	0	0	0	0	0
0	0	0	0	0	0	0	0
0	0	0	0	0	0	0	0
0	0	0	0	0	0	0	0
0	0	0	0	0	0	0	0
0	0	0	0	0	0	0	0
-4013.289	-2840.703	737.848	996.441	1052.35	1070.844	951.47	1012.461	1032.579
-12057.158	-8682.79	2218.091	3018.874	3179.977	3234.739	2897.718	3066.616	3123.935
-23870.849	-17335.587	4402.107	6007.19	6310.658	6415.922	5777.19	6092.24	6201.129
-39945.996	-29151.107	7392.508	10084.512	10569.805	10740.515	9708.444	10212.654	10388.664
-39814.675	-29054.008	7368.103	10051.147	10534.906	10705.06	9676.237	10178.887	10354.343
-12008.567	-8654.267	2213.419	3009.15	3167.366	3221.46	2886.198	3054.133	3111.108
-23971.339	-17408.002	4426.448	6034.505	6335.44	6440.262	5801.235	6116.284	6225.166
-39601.118	-28909.852	7328.453	9998.801	10480.98	10650.588	9625.02	10126.113	10301.015
-39600.408	-28909.131	7331.099	9999.58	10480.228	10649.563	9623.995	10125.087	10299.989
-11933.752	-8599.457	2199.617	2990.23	3147.51	3201.275	2867.998	3034.974	3091.606
-3922.415	-2774.697	721.829	973.807	1027.885	1045.741	930.073	989.162	1008.615
0	0	0	0	0	0	0	0
0	0	0	0	0	0	0	0
0	0	0	0	0	0	0	0
0	0	0	0	0	0	0	0
0	0	0	0	0	0	0	0
0	0	0	0	0	0	0	0
0	0	0	0	0	0	0	0
0	0	0	0	0	0	0	0
0	0	0	0	0	0	0	0
0	0	0	0	0	0	0	0
0	0	0	0	0	0	0	0
0	0	0	0	0	0	0	0
0	0	0	0	0	0	0	0
-4059.219	-2873.681	746.948	1008.145	1064.055	1082.548	963.037	1024.027	1044.141
-12132.866	-8737.736	2233.18	3038.246	3199.348	3254.11	2916.87	3085.767	3143.08
-23975.246	-17411.947	4420.905	6033.37	6338.088	6443.573	5804.044	6119.05	6228.164
-39558.267	-28867.006	7310.658	9982.823	10469.707	10640.143	9614.951	10116.044	10290.947
-39476.685	-28819.522	7297.671	9964.578	10449.926	10619.807	9596.876	10096.361	10270.987
-11907.423	-8573.119	2190.543	2981.044	3140.232	3194.327	2861.268	3028.245	3084.883
-24036.335	-17445.727	4436.358	6048.788	6350.969	6456.012	5816.985	6132.034	6240.916
-39814.675	-29054.008	7368.103	10051.147	10534.906	10705.06	9676.237	10178.887	10354.343
-39763.52	-29002.813	7358.633	10036.331	10518.511	10688.119	9662.551	10163.643	10338.545
-11981.466	-8626.497	2206.836	3000.569	3158.818	3212.747	2879.47	3046.446	3103.078
-3922.415	-2774.697	721.829	973.807	1027.885	1045.741	930.073	989.162	1008.615
0	0	0	0	0	0	0	0
0	0	0	0	0	0	0	0
0	0	0	0	0	0	0	0
0	0	0	0	0	0	0	0
0	0	0	0	0	0	0	0
0	0	0	0	0	0	0	0
0	0	0	0	0	0	0	0
0	0	0	0	0	0	0	0
0	0	0	0	0	0	0	0
0	0	0	0	0	0	0	0
0	0	0	0	0	0	0	0
0	0	0	0	0	0	0	0
0	0	0	0	0	0	0	0
0	0	0	0	0	0	0	0
0	0	0	0	0	0	0	0
0	0	0	0	0	0	0	0
0	0	0	0	0	0	0	0
0	0	0	0	0	0	0	0
0	0	0	0	0	0	0	0
0	0	0	0	0	0	0	0
0	0	0	0	0	0	0	0
0	0	0	0	0	0	0	0
0	0	0	0	0	0	0	0
0	0	0	0	0	0	0	0
0	0	0	0	0	0	0	0
0	0	0	0	0	0	0	0
0	0	0	0	0	0	0	0
0	0	0	0	0	0	0	0
0	0	0	0	0	0	0	0
0	0	0	0	0	0	0	0
0	0	0	0	0	0	0	0
0	0	0	0	0	0	0	0
0	0	0	0	0	0	0	0
0	0	0	0	0	0	0	0
0	0	0	0	0	0	0	0
0	0	0	0	0	0	0	0
0	0	0	0	0	0	0	0
0	0	0	0	0	0	0	0
0	0	0	0	0	0	0	0
0	0	0	0	0	0	0	0
0	0	0	0	0	0	0	0
0	0	0	0	0	0	0	0
0	0	0	0	0	0	0	0
0	0	0	0	0	0	0	0
0	0	0	0	0	0	0	0
0	0	0	0	0	0	0	0
0	0	0	0	0	0	0	0
0	0	0	0	0	0	0	0
0	0	0	0	0	0	0	0
0	0	0	0	0	0	0	0
0	0	0	0	0	0	0	0
0	0	0	0	0	0	0	0
0	0	0	0	0	0	0	0
0	0	0	0	0	0	0	0
0	0	0	0	0	0	0	0
0	0	0	0	0	0	0	0
0	0	0	0	0	0	0	0
0	0	0	0	0	0	0	0
0	0	0	0	0	0	0	0
0	0	0	0	0	0	0	0
0	0	0	0	0	0	0	0
-4578.838	-3251.132	841.446	1138.47	1201.964	1222.985	1088.712	1156.829	1179.564
-12871.416	-9270.822	2368.152	3223.555	3394.282	3452.431	3095.187	3273.931	3334.701
-24878.807	-18067.603	4586.53	6260.496	6576.626	6686.148	6023.487	6350.07	6463.052
-40567.195	-29599.373	7495.177	10236.307	10735.609	10910.187	9862.099	10374.189	10553.001
-40300.13	-29402.288	7445.795	10168.741	10664.938	10838.403	9796.256	10305.155	10483.13
-12161.359	-8766.919	2238.509	3046.581	3208.629	3263.729	2924.462	3094.355	3152.012
-24080.413	-17489.889	4438.281	6059.241	6366.503	6472.66	5830.502	6146.776	6256.339
-39691.456	-28966.087	7332.662	10015.762	10505.727	10676.985	9648.55	10151.2	10326.657
-39559.057	-28867.807	7307.933	9982.077	10470.501	10641.211	9616.018	10117.111	10292.014
-11982.42	-8628.111	2204.06	2999.806	3159.968	3214.233	2880.591	3047.533	3104.339
-3923.115	-2775.416	721.049	973.585	1028.286	1046.246	930.578	989.667	1009.12
0	0	0	0	0	0	0	0
0	0	0	0	0	0	0	0
0	0	0	0	0	0	0	0
0	0	0	0	0	0	0	0
0	0	0	0	0	0	0	0
0	0	0	0	0	0	0	0
0	0	0	0	0	0	0	0
0	0	0	0	0	0	0	0
0	0	0	0	0	0	0	0
0	0	0	0	0	0	0	0
0	0	0	0	0	0	0	0
0	0	0	0	0	0	0	0
0	0	0	0	0	0	0	0
-4059.364	-2874.246	746.322	1008.043	1064.562	1083.268	962.61	1024.233	1044.572
-12133.164	-8738.683	2232.19	3038.117	3200.164	3255.264	2916.223	3086.116	3143.774
-24080.413	-17489.889	4438.281	6059.241	6366.503	6472.66	5830.502	6146.776	6256.339
-39691.456	-28966.087	7332.662	10015.762	10505.727	10676.985	9648.55	10151.2	10326.657
-39691.877	-28966.508	7332.241	10015.564	10505.579	10676.563	9650.393	10151.433	10326.612
-11935.095	-8601.475	2195.321	2988.936	3149.098	3203.363	2869.721	3036.662	3093.468
-23768.384	-17260.268	4380.945	5980.415	6283.885	6388.928	5752.825	6066.61	6175.044
-39348.991	-28725.87	7268.547	9930.242	10417.129	10587.01	9567.335	10065.267	10239.332
-39297.572	-28674.41	7259.683	9915.851	10401.201	10570.809	9551.499	10049.432	10223.506
-11860.49	-8546.819	2181.573	2970.08	3129.301	3183.231	2851.563	3017.548	3074.012
-3877.514	-2742.169	712.941	962.315	1016.393	1034.249	918.716	977.806	997.263
0	0	0	0	0	0	0	0
0	0	0	0	0	0	0	0
0	0	0	0	0	0	0	0
0	0	0	0	0	0	0	0
0	0	0	0	0	0	0	0
0	0	0	0	0	0	0	0
0	0	0	0	0	0	0	0
0	0	0	0	0	0	0	0
0	0	0	0	0	0	0	0
0	0	0	0	0	0	0	0
0	0	0	0	0	0	0	0
0	0	0	0	0	0	0	0
0	0	0	0	0	0	0	0
-1910.919	-1349.708	350.595	478.261	498.581	507.459	456.903	479.437	489.392
-5280.243	-3760.955	970.112	1314.819	1387.663	1411.942	1258.384	1336.15	1362.127
-10057.831	-7227.546	1847.623	2516.321	2650.614	2696.83	2414.835	2555.363	2603.791
-16241.943	-11743.842	2988.23	4075.531	4289.342	4362.48	3917.103	4138.629	4214.47
-16240.517	-11742.403	2989.708	4075.857	4288.564	4361.507	3916.131	4137.656	4213.498
-5177.807	-3686.465	951.333	1289.05	1360.515	1384.317	1233.626	1309.974	1335.458
-9987.97	-7176.192	1835.92	2499.068	2631.596	2677.192	2398.349	2537.044	2584.995
-16154.453	-11679.203	2973.822	4054.072	4265.714	4338.281	3895.141	4115.583	4191.042
-16100.493	-11648.818	2963.484	4041.476	4253.121	4325.5	3883.941	4103.263	4178.525
-5158.459	-3666.605	948.034	1283.652	1354.419	1378.102	1227.542	1303.913	1329.402
-1812.967	-1278.826	333.585	453.143	472.799	481.139	432.534	454.566	464.026
0	0	0	0	0	0	0	0
0	0	0	0	0	0	0	0
0	0	0	0	0	0	0	0
0	0	0	0	0	0	0	0
0	0	0	0	0	0	0	0
0	0	0	0	0	0	0	0
0	0	0	0	0	0	0	0
0	0	0	0	0	0	0	0
0	0	0	0	0	0	0	0
0	0	0	0	0	0	0	0
0	0	0	0	0	0	0	0
0	0	0	0	0	0	0	0
0	0	0	0	0	0	0	0
-1910.917	-1349.685	351.158	478.21	498.368	507.089	457.093	479.45	489.235
-5261.292	-3741.489	966.945	1309.532	1381.672	1405.832	1252.428	1330.195	1356.176
-10195.068	-7326.934	1877.178	2552.781	2686.158	2732.374	2445.276	2589.747	2638.488
-16411.846	-11867.818	3024.386	4120.234	4332.939	4406.076	3958.195	4180.805	4257.029
-16411.846	-11867.818	3024.386	4120.234	4332.939	4406.076	3958.195	4180.805	4257.029
-5177.807	-3686.465	951.333	1289.05	1360.515	1384.317	1233.626	1309.974	1335.458
-9945.18	-7152.51	1828.106	2489.292	2621.819	2667.415	2388.572	2527.267	2575.218
-16154.453	-11679.203	2973.822	4054.072	4265.714	4338.281	3895.141	4115.583	4191.042
-16154.453	-11679.203	2973.822	4054.072	4265.714	4338.281	3895.141	4115.583	4191.042
-5158.459	-3666.605	948.034	1283.652	1354.419	1378.102	1227.542	1303.913	1329.402
-1812.967	-1278.826	333.585	453.143	472.799	481.139	432.534	454.566	464.026
0	0	0	0	0	0	0	0
0	0	0	0	0	0	0	0
0	0	0	0	0	0	0	0
0	0	0	0	0	0	0	0
0	0	0	0	0	0	0	0
0	0	0	0	0	0	0	0
0	0	0	0	0	0	0	0
0	0	0	0	0	0	0	0
0	0	0	0	0	0	0	0
0	0	0	0	0	0	0	0
0	0	0	0	0	0	0	0
0	0	0	0	0	0	0	0
0	0	0	0	0	0	0	0
-1910.773	-1349.542	351.302	478.295	498.432	507.233	456.677	479.211	489.166
-5261.536	-3741.753	965.892	1309.126	1381.97	1406.25	1252.845	1330.612	1356.593
-10195.068	-7326.934	1877.178	2552.781	2686.158	2732.374	2445.276	2589.747	2638.488
-16411.846	-11867.818	3024.386	4120.234	4332.939	4406.076	3958.195	4180.805	4257.029
-16411.846	-11867.818	3024.386	4120.234	4332.939	4406.076	3958.195	4180.805	4257.029
-5228.654	-3723.349	961.766	1302.31	1373.751	1397.675	1245.56	1322.604	1348.336
-10056.69	-7226.372	1849.878	2516.897	2649.395	2695.144	2414.796	2554.422	2602.53
-16325.319	-11804.261	3008.458	4098.346	4309.952	4382.707	3937.075	4158.6	4234.441
-16323.89	-11802.816	3009.942	4098.633	4309.174	4381.741	3936.109	4157.634	4233.475
-5209.488	-3703.668	958.183	1296.716	1367.483	1391.167	1240.476	1316.824	1342.308
-1845.435	-1302.308	340.033	461.445	481.1	489.441	440.737	462.765	472.222
0	0	0	0	0	0	0	0
0	0	0	0	0	0	0	0
0	0	0	0	0	0	0	0
0	0	0	0	0	0	0	0
0	0	0	0	0	0	0	0
0	0	0	0	0	0	0	0
0	0	0	0	0	0	0	0
0	0	0	0	0	0	0	0
0	0	0	0	0	0	0	0
0	0	0	0	0	0	0	0
0	0	0	0	0	0	0	0
0	0	0	0	0	0	0	0
0	0	0	0	0	0	0	0
0	0	0	0	0	0	0	0
0	0	0	0	0	0	0	0
0	0	0	0	0	0	0	0
0	0	0	0	0	0	0	0
0	0	0	0	0	0	0	0
0	0	0	0	0	0	0	0
0	0	0	0	0	0	0	0
0	0	0	0	0	0	0	0
0	0	0	0	0	0	0	0
0	0	0	0	0	0	0	0
0	0	0	0	0	0	0	0
0	0	0	0	0	0	0	0
0	0	0	0	0	0	0	0
0	0	0	0	0	0	0	0
0	0	0	0	0	0	0	0
0	0	0	0	0	0	0	0
0	0	0	0	0	0	0	0
0	0	0	0	0	0	0	0
0	0	0	0	0	0	0	0
0	0	0	0	0	0	0	0
0	0	0	0	0	0	0	0
0	0	0	0	0	0	0	0
0	0	0	0	0	0	0	0
0	0	0	0	0	0	0	0
0	0	0	0	0	0	0	0
0	0	0	0	0	0	0	0
0	0	0	0	0	0	0	0
0	0	0	0	0	0	0	0
0	0	0	0	0	0	0	0
0	0	0	0	0	0	0	0
0	0	0	0	0	0	0	0
0	0	0	0	0	0	0	0
0	0	0	0	0	0	0	0
0	0	0	0	0	0	0	0
0	0	0	0	0	0	0	0
0	0	0	0	0	0	0	0
0	0	0	0	0	0	0	0
0	0	0	0	0	0	0	0
0	0	0	0	0	0	0	0
0	0	0	0	0	0	0	0
0	0	0	0	0	0	0	0
0	0	0	0	0	0	0	0
0	0	0	0	0	0	0	0
0	0	0	0	0	0	0	0
0	0	0	0	0	0	0	0
0	0	0	0	0	0	0	0
0	0	0	0	0	0	0	0
0	0	0	0	0	0	0	0
-2292.088	-1624.693	420.288	576.201	598.238	608.769	550.961	575.254	587.07
-5735.205	-4086.331	1052.841	1428.337	1507.466	1533.95	1367.415	1451.641	1479.885
-10618.745	-7637.683	1952.713	2656.187	2799.674	2848.087	2549.72	2699.691	2750.357
-16764.088	-12126.952	3086.368	4208.4	4427.581	4502.816	4043.806	4271.952	4350.117
-16589.392	-11999.31	3052.346	4163.517	4381.656	4456.313	4001.881	4227.799	4305.19
-5313.149	-3778.837	976.447	1322.529	1395.348	1419.751	1264.916	1343.385	1369.611
-10126.279	-7277.399	1862.113	2534.608	2668.899	2715.269	2428.347	2572.847	2621.594
-16327.133	-11806.103	3005.292	4097.577	4311.388	4384.526	3938.482	4159.969	4236.002
-16241.943	-11743.842	2988.23	4075.531	4289.342	4362.48	3917.103	4138.629	4214.47
-5209.651	-3703.852	957.213	1296.392	1367.857	1391.658	1240.709	1317.032	1342.642
-1845.577	-1302.47	339.336	461.422	481.249	489.66	440.956	462.984	472.441
0	0	0	0	0	0	0	0
0	0	0	0	0	0	0	0
0	0	0	0	0	0	0	0
0	0	0	0	0	0	0	0
0	0	0	0	0	0	0	0
0	0	0	0	0	0	0	0
0	0	0	0	0	0	0	0
0	0	0	0	0	0	0	0
0	0	0	0	0	0	0	0
0	0	0	0	0	0	0	0
0	0	0	0	0	0	0	0
0	0	0	0	0	0	0	0
0	0	0	0	0	0	0	0
-1944.407	-1373.724	357.222	486.792	507.112	515.99	465.338	487.862	497.814
-5313.149	-3778.837	976.447	1322.529	1395.348	1419.751	1264.916	1343.385	1369.611
-10126.866	-7277.986	1861.526	2534.173	2668.466	2714.682	2432.143	2572.639	2621.223
-16327.133	-11806.103	3005.292	4097.577	4311.388	4384.526	3938.482	4159.969	4236.002
-16273.698	-11776.355	2995.353	4085.184	4298.994	4372.132	3926.5	4148.025	4223.865
-5209.651	-3703.852	957.213	1296.392	1367.857	1391.658	1240.709	1317.032	1342.642
-9987.73	-7175.953	1836.16	2499.185	2631.682	2677.432	2397.286	2536.913	2585.026
-16187.505	-11713.022	2979.502	4063.354	4276.097	4348.852	3905.463	4125.904	4201.356
-16154.277	-11679.757	2971.992	4053.397	4266.14	4338.896	3895.755	4116.197	4191.656
-5158.7	-3666.866	946.991	1283.249	1354.714	1378.516	1227.955	1304.327	1329.815
-1812.853	-1279.019	332.86	453.088	472.914	481.326	432.721	454.752	464.212
0	0	0	0	0	0	0	0
0	0	0	0	0	0	0	0
0	0	0	0	0	0	0	0
0	0	0	0	0	0	0	0
0	0	0	0	0	0	0	0
0	0	0	0	0	0	0	0
0	0	0	0	0	0	0	0
0	0	0	0	0	0	0	0
0	0	0	0	0	0	0	0
0	0	0	0	0	0	0	0
0	0	0	0	0	0	0	0
0	0	0	0	0	0	0	0
0	0	0	0	0	0	0	0
-1910.919	-1349.708	350.595	478.261	498.581	507.459	456.903	479.437	489.392
-5280.243	-3760.955	970.112	1314.819	1387.663	1411.942	1258.384	1336.15	1362.127
-10057.831	-7227.546	1847.623	2516.321	2650.614	2696.83	2414.835	2555.363	2603.791
-16241.943	-11743.842	2988.23	4075.531	4289.342	4362.48	3917.103	4138.629	4214.47
-16411.846	-11867.818	3024.386	4120.234	4332.939	4406.076	3958.195	4180.805	4257.029
-5228.654	-3723.349	961.766	1302.31	1373.751	1397.675	1245.56	1322.604	1348.336
-10056.69	-7226.372	1849.878	2516.897	2649.395	2695.144	2414.796	2554.422	2602.53
-16325.319	-11804.261	3008.458	4098.346	4309.952	4382.707	3937.075	4158.6	4234.441
-16272.403	-11774.31	2998.72	4086.158	4297.764	4370.519	3924.887	4146.412	4222.253
-5209.488	-3703.668	958.183	1296.716	1367.483	1391.167	1240.476	1316.824	1342.308
-1845.435	-1302.308	340.033	461.445	481.1	489.441	440.737	462.765	472.222
0	0	0	0	0	0	0	0
0	0	0	0	0	0	0	0
0	0	0	0	0	0	0	0
0	0	0	0	0	0	0	0
0	0	0	0	0	0	0	0
0	0	0	0	0	0	0	0
0	0	0	0	0	0	0	0
0	0	0	0	0	0	0	0
0	0	0	0	0	0	0	0
0	0	0	0	0	0	0	0
0	0	0	0	0	0	0	0
0	0	0	0	0	0	0	0
0	0	0	0	0	0	0	0
-1910.917	-1349.685	351.158	478.21	498.368	507.089	457.093	479.45	489.235
-5313.171	-3778.84	977.237	1322.766	1394.906	1419.067	1265.509	1343.275	1369.251
-10125.834	-7276.937	1862.621	2534.333	2667.739	2713.802	2431.598	2572.126	2620.553
-16411.846	-11867.818	3024.386	4120.234	4332.939	4406.076	3958.195	4180.805	4257.029
-16325.319	-11804.261	3008.458	4098.346	4309.952	4382.707	3937.075	4158.6	4234.441
-5209.488	-3703.668	958.183	1296.716	1367.483	1391.167	1240.476	1316.824	1342.308
-10013.117	-7201.365	1843.331	2507.419	2639.007	2684.603	2404.255	2543.881	2591.988
-16239.05	-11740.907	2992.524	4076.505	4287.049	4359.428	3916.039	4136.48	4211.932
-16239.05	-11740.907	2992.524	4076.505	4287.049	4359.428	3916.039	4136.48	4211.932
-5176.999	-3685.638	952.216	1289.291	1360.058	1383.741	1233.05	1309.398	1334.883
-1824.62	-1291.104	336.242	456.74	476.396	484.737	436.032	458.06	467.517
0	0	0	0	0	0	0	0
0	0	0	0	0	0	0	0
0	0	0	0	0	0	0	0
0	0	0	0	0	0	0	0
0	0	0	0	0	0	0	0
0	0	0	0	0	0	0	0
0	0	0	0	0	0	0	0
0	0	0	0	0	0	0	0
0	0	0	0	0	0	0	0
0	0	0	0	0	0	0	0
0	0	0	0	0	0	0	0
0	0	0	0	0	0	0	0
0	0	0	0	0	0	0	0
-1910.866	-1349.635	351.209	478.261	498.419	507.14	456.98	479.312	489.181
-5280.243	-3760.955	970.112	1314.819	1387.663	1411.942	1258.384	1336.15	1362.127
-10056.698	-7226.397	1848.816	2516.583	2649.99	2696.052	2414.057	2554.585	2603.012
-16411.846	-11867.818	3024.386	4120.234	4332.939	4406.076	3958.195	4180.805	4257.029
-16411.846	-11867.818	3024.386	4120.234	4332.939	4406.076	3958.195	4180.805	4257.029
-5228.654	-3723.349	961.766	1302.31	1373.751	1397.675	1245.56	1322.604	1348.336
-10056.69	-7226.372	1849.878	2516.897	2649.395	2695.144	2414.796	2554.422	2602.53
-16323.89	-11802.816	3009.942	4098.633	4309.174	4381.741	3936.109	4157.634	4233.475
-16323.89	-11802.816	3009.942	4098.633	4309.174	4381.741	3936.109	4157.634	4233.475
-5209.488	-3703.668	958.183	1296.716	1367.483	1391.167	1240.476	1316.824	1342.308
-1845.435	-1302.308	340.033	461.445	481.1	489.441	440.737	462.765	472.222
0	0	0	0	0	0	0	0
0	0	0	0	0	0	0	0
0	0	0	0	0	0	0	0
0	0	0	0	0	0	0	0
0	0	0	0	0	0	0	0
0	0	0	0	0	0	0	0
0	0	0	0	0	0	0	0
0	0	0	0	0	0	0	0
0	0	0	0	0	0	0	0
0	0	0	0	0	0	0	0
0	0	0	0	0	0	0	0
0	0	0	0	0	0	0	0
0	0	0	0	0	0	0	0
0	0	0	0	0	0	0	0
0	0	0	0	0	0	0	0
0	0	0	0	0	0	0	0
0	0	0	0	0	0	0	0
0	0	0	0	0	0	0	0
0	0	0	0	0	0	0	0
0	0	0	0	0	0	0	0
0	0	0	0	0	0	0	0
0	0	0	0	0	0	0	0
0	0	0	0	0	0	0	0
0	0	0	0	0	0	0	0
0	0	0	0	0	0	0	0
0	0	0	0	0	0	0	0
0	0	0	0	0	0	0	0
0	0	0	0	0	0	0	0
0	0	0	0	0	0	0	0
0	0	0	0	0	0	0	0
0	0	0	0	0	0	0	0
0	0	0	0	0	0	0	0
0	0	0	0	0	0	0	0
0	0	0	0	0	0	0	0
0	0	0	0	0	0	0	0
0	0	0	0	0	0	0	0
0	0	0	0	0	0	0	0
0	0	0	0	0	0	0	0
0	0	0	0	0	0	0	0
0	0	0	0	0	0	0	0
0	0	0	0	0	0	0	0
0	0	0	0	0	0	0	0
0	0	0	0	0	0	0	0
0	0	0	0	0	0	0	0
0	0	0	0	0	0	0	0
0	0	0	0	0	0	0	0
0	0	0	0	0	0	0	0
0	0	0	0	0	0	0	0
0	0	0	0	0	0	0	0
0	0	0	0	0	0	0	0
0	0	0	0	0	0	0	0
0	0	0	0	0	0	0	0
0	0	0	0	0	0	0	0
0	0	0	0	0	0	0	0
0	0	0	0	0	0	0	0
0	0	0	0	0	0	0	0
0	0	0	0	0	0	0	0
0	0	0	0	0	0	0	0
0	0	0	0	0	0	0	0
0	0	0	0	0	0	0	0
0	0	0	0	0	0	0	0
-2256.628	-1599.031	414.011	567.133	588.988	599.434	541.903	566.23	577.961
-5735.634	-4086.279	1053.712	1428.656	1507.058	1533.292	1368.069	1451.57	1479.556
-10548.018	-7585.92	1939.737	2638.308	2780.899	2828.997	2532.512	2681.569	2731.915
-16763.069	-12125.919	3087.441	4208.454	4426.556	4501.404	4044.444	4271.456	4349.233
-16588.375	-11998.279	3053.417	4163.604	4380.632	4454.91	4002.482	4227.306	4304.304
-5313.415	-3779.104	976.18	1322.361	1395.205	1419.485	1265.927	1343.692	1369.669
-10083.138	-7253.478	1853.341	2524.012	2658.305	2704.521	2422.318	2562.846	2611.272
-16273.698	-11776.355	2995.353	4085.184	4298.994	4372.132	3926.5	4148.025	4223.865
-16240.517	-11742.403	2989.708	4075.857	4288.564	4361.507	3916.131	4137.656	4213.498
-5209.729	-3703.93	957.135	1296.314	1367.779	1391.581	1240.89	1317.238	1342.722
-1845.577	-1302.47	339.336	461.422	481.249	489.66	440.956	462.984	472.441
0	0	0	0	0	0	0	0
0	0	0	0	0	0	0	0
0	0	0	0	0	0	0	0
0	0	0	0	0	0	0	0
0	0	0	0	0	0	0	0
0	0	0	0	0	0	0	0
0	0	0	0	0	0	0	0
0	0	0	0	0	0	0	0
0	0	0	0	0	0	0	0
0	0	0	0	0	0	0	0
0	0	0	0	0	0	0	0
0	0	0	0	0	0	0	0
0	0	0	0	0	0	0	0
-1944.356	-1373.672	357.273	486.843	507.163	516.041	465.224	487.724	497.76
-5365.136	-3816.703	985.644	1335.382	1408.909	1433.431	1278.437	1356.905	1383.131
-10195.713	-7328.2	1874.822	2549.333	2687.45	2733.98	2446.882	2591.353	2640.094
-16414.585	-11870.586	3021.539	4119.754	4334.634	4408.149	3959.821	4182.428	4258.844
-16381.457	-11836.683	3015.693	4110.283	4324.058	4397.384	3949.758	4172.37	4248.594
-5261.56	-3741.756	966.677	1309.381	1381.523	1405.565	1253.45	1330.494	1356.226
-10056.941	-7226.64	1848.574	2516.492	2649.901	2695.809	2415.115	2554.709	2602.979
-16293.396	-11772.314	2999.434	4088.034	4300.741	4373.684	3928.308	4149.834	4225.675
-16293.396	-11772.314	2999.434	4088.034	4300.741	4373.684	3928.308	4149.834	4225.675
-5209.651	-3703.852	957.213	1296.392	1367.857	1391.658	1240.709	1317.032	1342.642
-1845.577	-1302.47	339.336	461.422	481.249	489.66	440.956	462.984	472.441
0	0	0	0	0	0	0	0
0	0	0	0	0	0	0	0
0	0	0	0	0	0	0	0
0	0	0	0	0	0	0	0
0	0	0	0	0	0	0	0
0	0	0	0	0	0	0	0
0	0	0	0	0	0	0	0
0	0	0	0	0	0	0	0
0	0	0	0	0	0	0	0
0	0	0	0	0	0	0	0
0	0	0	0	0	0	0	0
0	0	0	0	0	0	0	0
0	0	0	0	0	0	0	0
-1944.244	-1373.873	356.529	486.776	507.279	516.237	465.42	487.92	497.956
-5365.136	-3816.703	985.644	1335.382	1408.909	1433.431	1278.437	1356.905	1383.131
-10195.61	-7328.098	1874.924	2549.436	2687.552	2734.082	2446.644	2591.082	2639.987
-16468.073	-11900.275	3031.688	4132.212	4347.057	4420.761	3970.849	4194.583	4271.198
-16468.366	-11900.569	3031.395	4132.072	4346.953	4420.467	3972.139	4194.746	4271.162
-5261.56	-3741.756	966.677	1309.381	1381.523	1405.565	1253.45	1330.494	1356.226
-10100.488	-7250.964	1856.891	2526.63	2660.037	2706.099	2424.103	2564.632	2613.059
-16327.133	-11806.103	3005.292	4097.577	4311.388	4384.526	3938.482	4159.969	4236.002
-16294.871	-11773.804	2997.903	4087.734	4301.545	4374.682	3929.306	4150.832	4226.673
-5209.651	-3703.852	957.213	1296.392	1367.857	1391.658	1240.709	1317.032	1342.642
-1845.577	-1302.47	339.336	461.422	481.249	489.66	440.956	462.984	472.441
0	0	0	0	0	0	0	0
0	0	0	0	0	0	0	0
0	0	0	0	0	0	0	0
0	0	0	0	0	0	0	0
0	0	0	0	0	0	0	0
0	0	0	0	0	0	0	0
0	0	0	0	0	0	0	0
0	0	0	0	0	0	0	0
0	0	0	0	0	0	0	0
0	0	0	0	0	0	0	0
0	0	0	0	0	0	0	0
0	0	0	0	0	0	0	0
0	0	0	0	0	0	0	0
-1944.356	-1373.672	357.273	486.843	507.163	516.041	465.224	487.724	497.76
-5365.136	-3816.703	985.644	1335.382	1408.909	1433.431	1278.437	1356.905	1383.131
-10195.713	-7328.2	1874.822	2549.333	2687.45	2733.98	2446.882	2591.353	2640.094
-16414.585	-11870.586	3021.539	4119.754	4334.634	4408.149	3959.821	4182.428	4258.844
-16381.277	-11837.241	3013.851	4109.605	4324.486	4398.001	3950.375	4172.987	4249.211
-5210.273	-3704.493	956.514	1296.238	1368.381	1392.422	1240.448	1317.515	1343.248
-10056.941	-7226.64	1848.574	2516.492	2649.901	2695.809	2415.115	2554.709	2602.979
-16240.517	-11742.403	2989.708	4075.857	4288.564	4361.507	3916.131	4137.656	4213.498
-16240.809	-11742.695	2989.416	4075.717	4288.46	4361.215	3917.415	4137.819	4213.463
-5209.729	-3703.93	957.135	1296.314	1367.779	1391.581	1240.89	1317.238	1342.722
-1845.577	-1302.47	339.336	461.422	481.249	489.66	440.956	462.984	472.441
0	0	0	0	0	0	0	0
0	0	0	0	0	0	0	0
0	0	0	0	0	0	0	0
0	0	0	0	0	0	0	0
0	0	0	0	0	0	0	0
0	0	0	0	0	0	0	0
0	0	0	0	0	0	0	0
0	0	0	0	0	0	0	0
0	0	0	0	0	0	0	0
0	0	0	0	0	0	0	0
0	0	0	0	0	0	0	0
0	0	0	0	0	0	0	0
0	0	0	0	0	0	0	0
-1944.407	-1373.724	357.222	486.792	507.112	515.99	465.338	487.862	497.814
-5365.136	-3816.703	985.644	1335.382	1408.909	1433.431	1278.437	1356.905	1383.131
-10195.61	-7328.098	1874.924	2549.436	2687.552	2734.082	2446.644	2591.082	2639.987
-16468.366	-11900.569	3031.395	4132.072	4346.953	4420.467	3972.139	4194.746	4271.162
-16381.147	-11837.111	3013.981	4109.735	4324.615	4398.13	3950.053	4172.661	4249.083
-5210.273	-3704.493	956.514	1296.238	1368.381	1392.422	1240.448	1317.515	1343.248
-10057.045	-7226.744	1848.469	2516.388	2649.797	2695.705	2415.357	2554.983	2603.09
-16240.809	-11742.695	2989.416	4075.717	4288.46	4361.215	3917.415	4137.819	4213.463
-16154.277	-11679.757	2971.992	4053.397	4266.14	4338.896	3895.755	4116.197	4191.656
-5177.807	-3686.465	951.333	1289.05	1360.515	1384.317	1233.626	1309.974	1335.458
-1824.762	-1291.266	335.547	456.717	476.544	484.955	436.251	458.279	467.736
0	0	0	0	0	0	0	0
0	0	0	0	0	0	0	0
0	0	0	0	0	0	0	0
0	0	0	0	0	0	0	0
0	0	0	0	0	0	0	0
0	0	0	0	0	0	0	0
0	0	0	0	0	0	0	0
0	0	0	0	0	0	0	0
0	0	0	0	0	0	0	0
0	0	0	0	0	0	0	0
0	0	0	0	0	0	0	0
0	0	0	0	0	0	0	0
0	0	0	0	0	0	0	0
0	0	0	0	0	0	0	0
0	0	0	0	0	0	0	0
0	0	0	0	0	0	0	0
0	0	0	0	0	0	0	0
0	0	0	0	0	0	0	0
0	0	0	0	0	0	0	0
0	0	0	0	0	0	0	0
0	0	0	0	0	0	0	0
0	0	0	0	0	0	0	0
0	0	0	0	0	0	0	0
0	0	0	0	0	0	0	0
0	0	0	0	0	0	0	0
0	0	0	0	0	0	0	0
0	0	0	0	0	0	0	0
0	0	0	0	0	0	0	0
0	0	0	0	0	0	0	0
0	0	0	0	0	0	0	0
0	0	0	0	0	0	0	0
0	0	0	0	0	0	0	0
0	0	0	0	0	0	0	0
0	0	0	0	0	0	0	0
0	0	0	0	0	0	0	0
0	0	0	0	0	0	0	0
0	0	0	0	0	0	0	0
0	0	0	0	0	0	0	0
0	0	0	0	0	0	0	0
0	0	0	0	0	0	0	0
0	0	0	0	0	0	0	0
0	0	0	0	0	0	0	0
0	0	0	0	0	0	0	0
0	0	0	0	0	0	0	0
0	0	0	0	0	0	0	0
0	0	0	0	0	0	0	0
0	0	0	0	0	0	0	0
0	0	0	0	0	0	0	0
0	0	0	0	0	0	0	0
0	0	0	0	0	0	0	0
0	0	0	0	0	0	0	0
0	0	0	0	0	0	0	0
0	0	0	0	0	0	0	0
0	0	0	0	0	0	0	0
0	0	0	0	0	0	0	0
0	0	0	0	0	0	0	0
0	0	0	0	0	0	0	0
0	0	0	0	0	0	0	0
0	0	0	0	0	0	0	0
0	0	0	0	0	0	0	0
0	0	0	0	0	0	0	0
-2292.144	-1624.749	420.233	576.146	598.182	608.714	551.086	575.403	587.128
-5735.556	-4086.2	1053.79	1428.734	1507.137	1533.37	1367.901	1451.353	1479.47
-10592.824	-7611.122	1946.856	2648.311	2791.798	2840.211	2542.052	2692.023	2742.695
-16819.19	-12158.781	3094.737	4220.435	4440.734	4516.16	4057.15	4285.296	4363.46
-16643.434	-12029.444	3062.248	4175.896	4394.035	4468.692	4014.26	4240.178	4317.569
-5312.996	-3779.151	975.339	1322.072	1395.598	1420.12	1265.285	1343.754	1369.98
-10126.354	-7277.491	1860.981	2531.53	2669.647	2716.177	2429.254	2573.754	2622.502
-16328.268	-11807.253	3004.102	4097.397	4312.278	4385.793	3938.167	4160.779	4237.003
-16327.257	-11806.227	3005.167	4097.453	4311.264	4384.401	3938.769	4160.294	4236.135
-5209.464	-3703.665	957.4	1296.481	1367.922	1391.846	1239.871	1316.938	1342.671
-1845.577	-1302.47	339.336	461.422	481.249	489.66	440.956	462.984	472.441
0	0	0	0	0	0	0	0
0	0	0	0	0	0	0	0
0	0	0	0	0	0	0	0
0	0	0	0	0	0	0	0
0	0	0	0	0	0	0	0
0	0	0	0	0	0	0	0
0	0	0	0	0	0	0	0
0	0	0	0	0	0	0	0
0	0	0	0	0	0	0	0
0	0	0	0	0	0	0	0
0	0	0	0	0	0	0	0
0	0	0	0	0	0	0	0
0	0	0	0	0	0	0	0
-1922.854	-1362.279	353.313	481.944	502.264	511.142	460.49	483.014	492.966
-5280.243	-3760.955	970.112	1314.819	1387.663	1411.942	1258.384	1336.15	1362.127
-10196.201	-7328.084	1875.981	2552.496	2686.787	2733.158	2446.06	2590.53	2639.272
-16413.282	-11869.268	3022.897	4119.946	4333.72	4407.046	3959.165	4181.775	4257.999
-16326.797	-11805.753	3006.925	4098.054	4310.761	4383.704	3938.072	4159.597	4235.438
-5228.654	-3723.349	961.766	1302.31	1373.751	1397.675	1245.56	1322.604	1348.336
-10056.69	-7226.372	1849.878	2516.897	2649.395	2695.144	2414.796	2554.422	2602.53
-16239.509	-11741.38	2990.771	4075.912	4287.554	4360.121	3916.732	4137.173	4212.626
-16239.05	-11740.907	2992.524	4076.505	4287.049	4359.428	3916.039	4136.48	4211.932
-5176.999	-3685.638	952.216	1289.291	1360.058	1383.741	1233.05	1309.398	1334.883
-1824.62	-1291.104	336.242	456.74	476.396	484.737	436.032	458.06	467.517
0	0	0	0	0	0	0	0
0	0	0	0	0	0	0	0
0	0	0	0	0	0	0	0
0	0	0	0	0	0	0	0
0	0	0	0	0	0	0	0
0	0	0	0	0	0	0	0
0	0	0	0	0	0	0	0
0	0	0	0	0	0	0	0
0	0	0	0	0	0	0	0
0	0	0	0	0	0	0	0
0	0	0	0	0	0	0	0
0	0	0	0	0	0	0	0
0	0	0	0	0	0	0	0
-1910.917	-1349.685	351.158	478.21	498.368	507.089	457.093	479.45	489.235
-5280.243	-3760.955	970.112	1314.819	1387.663	1411.942	1258.384	1336.15	1362.127
-10056.698	-7226.397	1848.816	2516.583	2649.99	2696.052	2414.057	2554.585	2603.012
-16240.517	-11742.403	2989.708	4075.857	4288.564	4361.507	3916.131	4137.656	4213.498
-16240.809	-11742.695	2989.416	4075.717	4288.46	4361.215	3917.415	4137.819	4213.463
-5261.141	-3740.873	967.615	1309.67	1381.112	1405.035	1252.92	1329.965	1355.697
-10056.69	-7226.372	1849.878	2516.897	2649.395	2695.144	2414.796	2554.422	2602.53
-16325.319	-11804.261	3008.458	4098.346	4309.952	4382.707	3937.075	4158.6	4234.441
-16325.319	-11804.261	3008.458	4098.346	4309.952	4382.707	3937.075	4158.6	4234.441
-5209.488	-3703.668	958.183	1296.716	1367.483	1391.167	1240.476	1316.824	1342.308
-1845.435	-1302.308	340.033	461.445	481.1	489.441	440.737	462.765	472.222
0	0	0	0	0	0	0	0
0	0	0	0	0	0	0	0
0	0	0	0	0	0	0	0
0	0	0	0	0	0	0	0
0	0	0	0	0	0	0	0
0	0	0	0	0	0	0	0
0	0	0	0	0	0	0	0
0	0	0	0	0	0	0	0
0	0	0	0	0	0	0	0
0	0	0	0	0	0	0	0
0	0	0	0	0	0	0	0
0	0	0	0	0	0	0	0
0	0	0	0	0	0	0	0
-1910.866	-1349.635	351.209	478.261	498.419	507.14	456.98	479.312	489.181
-5280.243	-3760.955	970.112	1314.819	1387.663	1411.942	1258.384	1336.15	1362.127
-10083.138	-7253.478	1853.341	2524.012	2658.305	2704.521	2422.318	2562.846	2611.272
-16327.257	-11806.227	3005.167	4097.453	4311.264	4384.401	3938.769	4160.294	4236.135
-16240.517	-11742.403	2989.708	4075.857	4288.564	4361.507	3916.131	4137.656	4213.498
-5261.141	-3740.873	967.615	1309.67	1381.112	1405.035	1252.92	1329.965	1355.697
-10056.69	-7226.372	1849.878	2516.897	2649.395	2695.144	2414.796	2554.422	2602.53
-16325.319	-11804.261	3008.458	4098.346	4309.952	4382.707	3937.075	4158.6	4234.441
-16325.319	-11804.261	3008.458	4098.346	4309.952	4382.707	3937.075	4158.6	4234.441
-5209.488	-3703.668	958.183	1296.716	1367.483	1391.167	1240.476	1316.824	1342.308
-1845.435	-1302.308	340.033	461.445	481.1	489.441	440.737	462.765	472.222
0	0	0	0	0	0	0	0
0	0	0	0	0	0	0	0
0	0	0	0	0	0	0	0
0	0	0	0	0	0	0	0
0	0	0	0	0	0	0	0
0	0	0	0	0	0	0	0
0	0	0	0	0	0	0	0
0	0	0	0	0	0	0	0
0	0	0	0	0	0	0	0
0	0	0	0	0	0	0	0
0	0	0	0	0	0	0	0
0	0	0	0	0	0	0	0
0	0	0	0	0	0	0	0
-1922.854	-1362.279	353.313	481.944	502.264	511.142	460.49	483.014	492.966
-5313.339	-3779.028	976.256	1322.437	1395.281	1419.561	1265.765	1343.482	1369.586
-10126.866	-7277.986	1861.526	2534.173	2668.466	2714.682	2432.143	2572.639	2621.223
-16327.133	-11806.103	3005.292	4097.577	4311.388	4384.526	3938.482	4159.969	4236.002
-16326.797	-11805.753	3006.925	4098.054	4310.761	4383.704	3938.072	4159.597	4235.438
-5209.729	-3703.93	957.135	1296.314	1367.779	1391.581	1240.89	1317.238	1342.722
-9987.73	-7175.953	1836.16	2499.185	2631.682	2677.432	2397.286	2536.913	2585.026
-16186.081	-11711.584	2980.979	4063.674	4275.315	4347.883	3904.493	4124.934	4200.387
-16154.453	-11679.203	2973.822	4054.072	4265.714	4338.281	3895.141	4115.583	4191.042
-5176.999	-3685.638	952.216	1289.291	1360.058	1383.741	1233.05	1309.398	1334.883
-1824.62	-1291.104	336.242	456.74	476.396	484.737	436.032	458.06	467.517
0	0	0	0	0	0	0	0
0	0	0	0	0	0	0	0
0	0	0	0	0	0	0	0
0	0	0	0	0	0	0	0
0	0	0	0	0	0	0	0
0	0	0	0	0	0	0	0
0	0	0	0	0	0	0	0
0	0	0	0	0	0	0	0
0	0	0	0	0	0	0	0
0	0	0	0	0	0	0	0
0	0	0	0	0	0	0	0
0	0	0	0	0	0	0	0
0	0	0	0	0	0	0	0
0	0	0	0	0	0	0	0
0	0	0	0	0	0	0	0
0	0	0	0	0	0	0	0
0	0	0	0	0	0	0	0
0	0	0	0	0	0	0	0
0	0	0	0	0	0	0	0
0	0	0	0	0	0	0	0
0	0	0	0	0	0	0	0
0	0	0	0	0	0	0	0
0	0	0	0	0	0	0	0
0	0	0	0	0	0	0	0
0	0	0	0	0	0	0	0
0	0	0	0	0	0	0	0
0	0	0	0	0	0	0	0
0	0	0	0	0	0	0	0
0	0	0	0	0	0	0	0
0	0	0	0	0	0	0	0
0	0	0	0	0	0	0	0
0	0	0	0	0	0	0	0
0	0	0	0	0	0	0	0
0	0	0	0	0	0	0	0
0	0	0	0	0	0	0	0
0	0	0	0	0	0	0	0
0	0	0	0	0	0	0	0
0	0	0	0	0	0	0	0
0	0	0	0	0	0	0	0
0	0	0	0	0	0	0	0
0	0	0	0	0	0	0	0
0	0	0	0	0	0	0	0
0	0	0	0	0	0	0	0
0	0	0	0	0	0	0	0
0	0	0	0	0	0	0	0
0	0	0	0	0	0	0	0
0	0	0	0	0	0	0	0
0	0	0	0	0	0	0	0
0	0	0	0	0	0	0	0
0	0	0	0	0	0	0	0
0	0	0	0	0	0	0	0
0	0	0	0	0	0	0	0
0	0	0	0	0	0	0	0
0	0	0	0	0	0	0	0
0	0	0	0	0	0	0	0
0	0	0	0	0	0	0	0
0	0	0	0	0	0	0	0
0	0	0	0	0	0	0	0
0	0	0	0	0	0	0	0
0	0	0	0	0	0	0	0
0	0	0	0	0	0	0	0
-2328.405	-1650.837	426.82	585.451	607.65	618.349	560.039	584.515	596.418
-5788.869	-4124.93	1063.82	1442.281	1521.385	1547.993	1379.971	1464.923	1493.426
-10690.971	-7690.291	1966.066	2674.39	2818.776	2867.509	2567.252	2718.138	2769.13
-16906.457	-12222.746	3112.658	4243.262	4463.525	4539.142	4077.855	4307.101	4385.66
-16730.275	-12093.09	3080.082	4198.613	4416.715	4491.563	4034.862	4261.875	4339.653
-5365.136	-3816.703	985.644	1335.382	1408.909	1433.431	1278.437	1356.905	1383.131
-10195.61	-7328.098	1874.924	2549.436	2687.552	2734.082	2446.644	2591.082	2639.987
-16414.585	-11870.586	3021.539	4119.754	4334.634	4408.149	3959.821	4182.428	4258.844
-16381.277	-11837.241	3013.851	4109.605	4324.486	4398.001	3950.375	4172.987	4249.211
-5261.56	-3741.756	966.677	1309.381	1381.523	1405.565	1253.45	1330.494	1356.226
-1845.526	-1302.419	339.387	461.473	481.3	489.711	440.842	462.846	472.385
0	0	0	0	0	0	0	0
0	0	0	0	0	0	0	0
0	0	0	0	0	0	0	0
0	0	0	0	0	0	0	0
0	0	0	0	0	0	0	0
0	0	0	0	0	0	0	0
0	0	0	0	0	0	0	0
0	0	0	0	0	0	0	0
0	0	0	0	0	0	0	0
0	0	0	0	0	0	0	0
0	0	0	0	0	0	0	0
0	0	0	0	0	0	0	0
0	0	0	0	0	0	0	0
-1944.356	-1373.672	357.273	486.843	507.163	516.041	465.224	487.724	497.76
-5365.136	-3816.703	985.644	1335.382	1408.909	1433.431	1278.437	1356.905	1383.131
-10195.61	-7328.098	1874.924	2549.436	2687.552	2734.082	2446.644	2591.082	2639.987
-16468.073	-11900.275	3031.688	4132.212	4347.057	4420.761	3970.849	4194.583	4271.198
-16414.585	-11870.586	3021.539	4119.754	4334.634	4408.149	3959.821	4182.428	4258.844
-5261.56	-3741.756	966.677	1309.381	1381.523	1405.565	1253.45	1330.494	1356.226
-10056.941	-7226.64	1848.574	2516.492	2649.901	2695.809	2415.115	2554.709	2602.979
-16294.871	-11773.804	2997.903	4087.734	4301.545	4374.682	3929.306	4150.832	4226.673
-16240.809	-11742.695	2989.416	4075.717	4288.46	4361.215	3917.415	4137.819	4213.463
-5209.729	-3703.93	957.135	1296.314	1367.779	1391.581	1240.89	1317.238	1342.722
-1824.762	-1291.266	335.547	456.717	476.544	484.955	436.251	458.279	467.736
0	0	0	0	0	0	0	0
0	0	0	0	0	0	0	0
0	0	0	0	0	0	0	0
0	0	0	0	0	0	0	0
0	0	0	0	0	0	0	0
0	0	0	0	0	0	0	0
0	0	0	0	0	0	0	0
0	0	0	0	0	0	0	0
0	0	0	0	0	0	0	0
0	0	0	0	0	0	0	0
0	0	0	0	0	0	0	0
0	0	0	0	0	0	0	0
0	0	0	0	0	0	0	0
-1910.919	-1349.708	350.595	478.261	498.581	507.459	456.903	479.437	489.392
-5313.415	-3779.104	976.18	1322.361	1395.205	1419.485	1265.927	1343.692	1369.669
-10083.138	-7253.478	1853.341	2524.012	2658.305	2704.521	2422.318	2562.846	2611.272
-16327.257	-11806.227	3005.167	4097.453	4311.264	4384.401	3938.769	4160.294	4236.135
-16241.943	-11743.842	2988.23	4075.531	4289.342	4362.48	3917.103	4138.629	4214.47
-5209.651	-3703.852	957.213	1296.392	1367.857	1391.658	1240.709	1317.032	1342.642
-10056.69	-7226.372	1849.878	2516.897	2649.395	2695.144	2414.796	2554.422	2602.53
-16326.797	-11805.753	3006.925	4098.054	4310.761	4383.704	3938.072	4159.597	4235.438
-16325.319	-11804.261	3008.458	4098.346	4309.952	4382.707	3937.075	4158.6	4234.441
-5209.729	-3703.93	957.135	1296.314	1367.779	1391.581	1240.89	1317.238	1342.722
-1845.577	-1302.47	339.336	461.422	481.249	489.66	440.956	462.984	472.441
0	0	0	0	0	0	0	0
0	0	0	0	0	0	0	0
0	0	0	0	0	0	0	0
0	0	0	0	0	0	0	0
0	0	0	0	0	0	0	0
0	0	0	0	0	0	0	0
0	0	0	0	0	0	0	0
0	0	0	0	0	0	0	0
0	0	0	0	0	0	0	0
0	0	0	0	0	0	0	0
0	0	0	0	0	0	0	0
0	0	0	0	0	0	0	0
0	0	0	0	0	0	0	0
-1944.407	-1373.724	357.222	486.792	507.112	515.99	465.338	487.862	497.814
-5345.903	-3797.419	981.343	1329.6	1403.126	1427.649	1272.814	1351.282	1377.509
-10195.713	-7328.2	1874.822	2549.333	2687.45	2733.98	2446.882	2591.353	2640.094
-16414.585	-11870.586	3021.539	4119.754	4334.634	4408.149	3959.821	4182.428	4258.844
-16381.277	-11837.241	3013.851	4109.605	4324.486	4398.001	3950.375	4172.987	4249.211
-5261.56	-3741.756	966.677	1309.381	1381.523	1405.565	1253.45	1330.494	1356.226
-10056.941	-7226.64	1848.574	2516.492	2649.901	2695.809	2415.115	2554.709	2602.979
-16294.871	-11773.804	2997.903	4087.734	4301.545	4374.682	3929.306	4150.832	4226.673
-16293.396	-11772.314	2999.434	4088.034	4300.741	4373.684	3928.308	4149.834	4225.675
-5209.651	-3703.852	957.213	1296.392	1367.857	1391.658	1240.709	1317.032	1342.642
-1845.577	-1302.47	339.336	461.422	481.249	489.66	440.956	462.984	472.441
0	0	0	0	0	0	0	0
0	0	0	0	0	0	0	0
0	0	0	0	0	0	0	0
0	0	0	0	0	0	0	0
0	0	0	0	0	0	0	0
0	0	0	0	0	0	0	0
0	0	0	0	0	0	0	0
0	0	0	0	0	0	0	0
0	0	0	0	0	0	0	0
0	0	0	0	0	0	0	0
0	0	0	0	0	0	0	0
0	0	0	0	0	0	0	0
0	0	0	0	0	0	0	0
-1944.407	-1373.724	357.222	486.792	507.112	515.99	465.338	487.862	497.814
-5313.339	-3779.028	976.256	1322.437	1395.281	1419.561	1265.765	1343.482	1369.586
-10126.866	-7277.986	1861.526	2534.173	2668.466	2714.682	2432.143	2572.639	2621.223
-16326.839	-11805.809	3005.586	4097.719	4311.493	4384.82	3937.194	4159.806	4236.03
-16327.133	-11806.103	3005.292	4097.577	4311.388	4384.526	3938.482	4159.969	4236.002
-5209.651	-3703.852	957.213	1296.392	1367.857	1391.658	1240.709	1317.032	1342.642
-10014.122	-7202.984	1840.631	2506.58	2639.989	2685.897	2405.549	2545.175	2593.283
-16240.809	-11742.695	2989.416	4075.717	4288.46	4361.215	3917.415	4137.819	4213.463
-16240.809	-11742.695	2989.416	4075.717	4288.46	4361.215	3917.415	4137.819	4213.463
-5177.807	-3686.465	951.333	1289.05	1360.515	1384.317	1233.626	1309.974	1335.458
-1824.762	-1291.266	335.547	456.717	476.544	484.955	436.251	458.279	467.736
0	0	0	0	0	0	0	0
0	0	0	0	0	0	0	0
0	0	0	0	0	0	0	0
0	0	0	0	0	0	0	0
0	0	0	0	0	0	0	0
0	0	0	0	0	0	0	0
0	0	0	0	0	0	0	0
0	0	0	0	0	0	0	0
0	0	0	0	0	0	0	0
0	0	0	0	0	0	0	0
0	0	0	0	0	0	0	0
0	0	0	0	0	0	0	0
0	0	0	0	0	0	0	0
0	0	0	0	0	0	0	0
0	0	0	0	0	0	0	0
0	0	0	0	0	0	0	0
0	0	0	0	0	0	0	0
0	0	0	0	0	0	0	0
0	0	0	0	0	0	0	0
0	0	0	0	0	0	0	0
0	0	0	0	0	0	0	0
0	0	0	0	0	0	0	0
0	0	0	0	0	0	0	0
0	0	0	0	0	0	0	0
0	0	0	0	0	0	0	0
0	0	0	0	0	0	0	0
0	0	0	0	0	0	0	0
0	0	0	0	0	0	0	0
0	0	0	0	0	0	0	0
0	0	0	0	0	0	0	0
0	0	0	0	0	0	0	0
0	0	0	0	0	0	0	0
0	0	0	0	0	0	0	0
0	0	0	0	0	0	0	0
0	0	0	0	0	0	0	0
0	0	0	0	0	0	0	0
0	0	0	0	0	0	0	0
0	0	0	0	0	0	0	0
0	0	0	0	0	0	0	0
0	0	0	0	0	0	0	0
0	0	0	0	0	0	0	0
0	0	0	0	0	0	0	0
0	0	0	0	0	0	0	0
0	0	0	0	0	0	0	0
0	0	0	0	0	0	0	0
0	0	0	0	0	0	0	0
0	0	0	0	0	0	0	0
0	0	0	0	0	0	0	0
0	0	0	0	0	0	0	0
0	0	0	0	0	0	0	0
0	0	0	0	0	0	0	0
0	0	0	0	0	0	0	0
0	0	0	0	0	0	0	0
0	0	0	0	0	0	0	0
0	0	0	0	0	0	0	0
0	0	0	0	0	0	0	0
0	0	0	0	0	0	0	0
0	0	0	0	0	0	0	0
0	0	0	0	0	0	0	0
0	0	0	0	0	0	0	0
0	0	0	0	0	0	0	0
-2328.405	-1650.837	426.82	585.451	607.65	618.349	560.039	584.515	596.418
-5789.142	-4125.204	1063.546	1442.106	1521.236	1547.719	1381.015	1465.24	1493.484
-10663.52	-7662.784	1961.097	2666.592	2810.079	2858.492	2559.779	2709.716	2760.548
-16906.753	-12223.043	3112.361	4243.12	4463.42	4538.846	4079.159	4307.266	4385.624
-16730.275	-12093.09	3080.082	4198.613	4416.715	4491.563	4034.862	4261.875	4339.653
-5365.136	-3816.703	985.644	1335.382	1408.909	1433.431	1278.437	1356.905	1383.131
-10195.713	-7328.2	1874.822	2549.333	2687.45	2733.98	2446.882	2591.353	2640.094
-16414.585	-11870.586	3021.539	4119.754	4334.634	4408.149	3959.821	4182.428	4258.844
-16381.277	-11837.241	3013.851	4109.605	4324.486	4398.001	3950.375	4172.987	4249.211
-5261.56	-3741.756	966.677	1309.381	1381.523	1405.565	1253.45	1330.494	1356.226
-1845.526	-1302.419	339.387	461.473	481.3	489.711	440.842	462.846	472.385
0	0	0	0	0	0	0	0
0	0	0	0	0	0	0	0
0	0	0	0	0	0	0	0
0	0	0	0	0	0	0	0
0	0	0	0	0	0	0	0
0	0	0	0	0	0	0	0
0	0	0	0	0	0	0	0
0	0	0	0	0	0	0	0
0	0	0	0	0	0	0	0
0	0	0	0	0	0	0	0
0	0	0	0	0	0	0	0
0	0	0	0	0	0	0	0
0	0	0	0	0	0	0	0
-1947.25	-1375.608	357.281	487.532	508.104	517.171	465.599	488.488	498.683
-5365.136	-3816.703	985.644	1335.382	1408.909	1433.431	1278.437	1356.905	1383.131
-10239.673	-7352.825	1883.051	2559.547	2697.663	2744.193	2456.755	2601.192	2650.097
-16469.558	-11901.775	3030.148	4131.917	4347.87	4421.763	3971.851	4195.585	4272.2
-16468.366	-11900.569	3031.395	4132.072	4346.953	4420.467	3972.139	4194.746	4271.162
-5261.56	-3741.756	966.677	1309.381	1381.523	1405.565	1253.45	1330.494	1356.226
-10100.85	-7251.342	1855.476	2526.148	2660.441	2706.657	2424.662	2565.19	2613.618
-16381.751	-11836.977	3015.399	4110.141	4323.952	4397.09	3951.047	4172.533	4248.566
-16381.751	-11836.977	3015.399	4110.141	4323.952	4397.09	3951.047	4172.533	4248.566
-5242.324	-3722.025	962.302	1303.538	1375.68	1399.722	1247.747	1324.815	1350.547
-1845.577	-1302.47	339.336	461.422	481.249	489.66	440.956	462.984	472.441
0	0	0	0	0	0	0	0
0	0	0	0	0	0	0	0
0	0	0	0	0	0	0	0
0	0	0	0	0	0	0	0
0	0	0	0	0	0	0	0
0	0	0	0	0	0	0	0
0	0	0	0	0	0	0	0
0	0	0	0	0	0	0	0
0	0	0	0	0	0	0	0
0	0	0	0	0	0	0	0
0	0	0	0	0	0	0	0
0	0	0	0	0	0	0	0
0	0	0	0	0	0	0	0
-1944.356	-1373.672	357.273	486.843	507.163	516.041	465.224	487.724	497.76
-5365.136	-3816.703	985.644	1335.382	1408.909	1433.431	1278.437	1356.905	1383.131
-10195.713	-7328.2	1874.822	2549.333	2687.45	2733.98	2446.882	2591.353	2640.094
-16414.585	-11870.586	3021.539	4119.754	4334.634	4408.149	3959.821	4182.428	4258.844
-16381.277	-11837.241	3013.851	4109.605	4324.486	4398.001	3950.375	4172.987	4249.211
-5228.928	-3723.642	960.685	1301.921	1374.064	1398.105	1245.991	1323.035	1348.767
-10056.941	-7226.64	1848.574	2516.492	2649.901	2695.809	2415.115	2554.709	2602.979
-16240.809	-11742.695	2989.416	4075.717	4288.46	4361.215	3917.415	4137.819	4213.463
-16240.809	-11742.695	2989.416	4075.717	4288.46	4361.215	3917.415	4137.819	4213.463
-5209.729	-3703.93	957.135	1296.314	1367.779	1391.581	1240.89	1317.238	1342.722
-1845.577	-1302.47	339.336	461.422	481.249	489.66	440.956	462.984	472.441
0	0	0	0	0	0	0	0
0	0	0	0	0	0	0	0
0	0	0	0	0	0	0	0
0	0	0	0	0	0	0	0
0	0	0	0	0	0	0	0
0	0	0	0	0	0	0	0
0	0	0	0	0	0	0	0
0	0	0	0	0	0	0	0
0	0	0	0	0	0	0	0
0	0	0	0	0	0	0	0
0	0	0	0	0	0	0	0
0	0	0	0	0	0	0	0
0	0	0	0	0	0	0	0
-1944.407	-1373.724	357.222	486.792	507.112	515.99	465.338	487.862	497.814
-5365.136	-3816.703	985.644	1335.382	1408.909	1433.431	1278.437	1356.905	1383.131
-10195.713	-7328.2	1874.822	2549.333	2687.45	2733.98	2446.882	2591.353	2640.094
-16414.585	-11870.586	3021.539	4119.754	4334.634	4408.149	3959.821	4182.428	4258.844
-16381.277	-11837.241	3013.851	4109.605	4324.486	4398.001	3950.375	4172.987	4249.211
-5228.928	-3723.642	960.685	1301.921	1374.064	1398.105	1245.991	1323.035	1348.767
-10056.941	-7226.64	1848.574	2516.492	2649.901	2695.809	2415.115	2554.709	2602.979
-16294.871	-11773.804	2997.903	4087.734	4301.545	4374.682	3929.306	4150.832	4226.673
-16294.871	-11773.804	2997.903	4087.734	4301.545	4374.682	3929.306	4150.832	4226.673
-5209.651	-3703.852	957.213	1296.392	1367.857	1391.658	1240.709	1317.032	1342.642
-1845.577	-1302.47	339.336	461.422	481.249	489.66	440.956	462.984	472.441
0	0	0	0	0	0	0	0
0	0	0	0	0	0	0	0
0	0	0	0	0	0	0	0
0	0	0	0	0	0	0	0
0	0	0	0	0	0	0	0
0	0	0	0	0	0	0	0
0	0	0	0	0	0	0	0
0	0	0	0	0	0	0	0
0	0	0	0	0	0	0	0
0	0	0	0	0	0	0	0
0	0	0	0	0	0	0	0
0	0	0	0	0	0	0	0
0	0	0	0	0	0	0	0
-1944.356	-1373.672	357.273	486.843	507.163	516.041	465.224	487.724	497.76
-5365.136	-3816.703	985.644	1335.382	1408.909	1433.431	1278.437	1356.905	1383.131
-10195.61	-7328.098	1874.924	2549.436	2687.552	2734.082	2446.644	2591.082	2639.987
-16468.366	-11900.569	3031.395	4132.072	4346.953	4420.467	3972.139	4194.746	4271.162
-16468.366	-11900.569	3031.395	4132.072	4346.953	4420.467	3972.139	4194.746	4271.162
-5261.56	-3741.756	966.677	1309.381	1381.523	1405.565	1253.45	1330.494	1356.226
-10056.941	-7226.64	1848.574	2516.492	2649.901	2695.809	2415.115	2554.709	2602.979
-16327.133	-11806.103	3005.292	4097.577	4311.388	4384.526	3938.482	4159.969	4236.002
-16294.871	-11773.804	2997.903	4087.734	4301.545	4374.682	3929.306	4150.832	4226.673
-5209.651	-3703.852	957.213	1296.392	1367.857	1391.658	1240.709	1317.032	1342.642
-1845.577	-1302.47	339.336	461.422	481.249	489.66	440.956	462.984	472.441
0	0	0	0	0	0	0	0
0	0	0	0	0	0	0	0
0	0	0	0	0	0	0	0
0	0	0	0	0	0	0	0
0	0	0	0	0	0	0	0
0	0	0	0	0	0	0	0
0	0	0	0	0	0	0	0
0	0	0	0	0	0	0	0
0	0	0	0	0	0	0	0
0	0	0	0	0	0	0	0
0	0	0	0	0	0	0	0
0	0	0	0	0	0	0	0
0	0	0	0	0	0	0	0
0	0	0	0	0	0	0	0
0	0	0	0	0	0	0	0
0	0	0	0	0	0	0	0
0	0	0	0	0	0	0	0
0	0	0	0	0	0	0	0
0	0	0	0	0	0	0	0
0	0	0	0	0	0	0	0
0	0	0	0	0	0	0	0
0	0	0	0	0	0	0	0
0	0	0	0	0	0	0	0
0	0	0	0	0	0	0	0
0	0	0	0	0	0	0	0
0	0	0	0	0	0	0	0
0	0	0	0	0	0	0	0
0	0	0	0	0	0	0	0
0	0	0	0	0	0	0	0
0	0	0	0	0	0	0	0
0	0	0	0	0	0	0	0
0	0	0	0	0	0	0	0
0	0	0	0	0	0	0	0
0	0	0	0	0	0	0	0
0	0	0	0	0	0	0	0
0	0	0	0	0	0	0	0
0	0	0	0	0	0	0	0
0	0	0	0	0	0	0	0
0	0	0	0	0	0	0	0
0	0	0	0	0	0	0	0
0	0	0	0	0	0	0	0
0	0	0	0	0	0	0	0
0	0	0	0	0	0	0	0
0	0	0	0	0	0	0	0
0	0	0	0	0	0	0	0
0	0	0	0	0	0	0	0
0	0	0	0	0	0	0	0
0	0	0	0	0	0	0	0
0	0	0	0	0	0	0	0
0	0	0	0	0	0	0	0
0	0	0	0	0	0	0	0
0	0	0	0	0	0	0	0
0	0	0	0	0	0	0	0
0	0	0	0	0	0	0	0
0	0	0	0	0	0	0	0
0	0	0	0	0	0	0	0
0	0	0	0	0	0	0	0
0	0	0	0	0	0	0	0
0	0	0	0	0	0	0	0
0	0	0	0	0	0	0	0
0	0	0	0	0	0	0	0
-2328.35	-1650.781	426.875	585.507	607.705	618.404	559.913	584.366	596.36
-5823.315	-4144.222	1068.961	1449.688	1529.524	1556.256	1388.234	1473.186	1501.689
-10663.646	-7662.924	1959.894	2666.193	2810.58	2859.313	2559.274	2710.161	2761.154
-16851.991	-12191.619	3102.185	4230.452	4450.751	4526.177	4066.491	4294.598	4372.956
-16676.398	-12063.174	3069.86	4186.065	4404.203	4478.861	4023.747	4249.626	4327.21
-5365.136	-3816.703	985.644	1335.382	1408.909	1433.431	1278.437	1356.905	1383.131
-10153.041	-7304.219	1866.999	2539.528	2677.645	2724.175	2437.077	2581.548	2630.289
-16328.268	-11807.253	3004.102	4097.397	4312.278	4385.793	3938.167	4160.779	4237.003
-16327.133	-11806.103	3005.292	4097.577	4311.388	4384.526	3938.482	4159.969	4236.002
-5210.273	-3704.493	956.514	1296.238	1368.381	1392.422	1240.448	1317.515	1343.248
-1845.577	-1302.47	339.336	461.422	481.249	489.66	440.956	462.984	472.441
0	0	0	0	0	0	0	0
0	0	0	0	0	0	0	0
0	0	0	0	0	0	0	0
0	0	0	0	0	0	0	0
0	0	0	0	0	0	0	0
0	0	0	0	0	0	0	0
0	0	0	0	0	0	0	0
0	0	0	0	0	0	0	0
0	0	0	0	0	0	0	0
0	0	0	0	0	0	0	0
0	0	0	0	0	0	0	0
0	0	0	0	0	0	0	0
0	0	0	0	0	0	0	0
-1944.356	-1373.672	357.273	486.843	507.163	516.041	465.224	487.724	497.76
-5365.136	-3816.703	985.644	1335.382	1408.909	1433.431	1278.437	1356.905	1383.131
-10195.713	-7328.2	1874.822	2549.333	2687.45	2733.98	2446.882	2591.353	2640.094
-16414.713	-11870.714	3021.411	4119.626	4334.506	4408.021	3960.139	4182.75	4258.974
-16327.133	-11806.103	3005.292	4097.577	4311.388	4384.526	3938.482	4159.969	4236.002
-5209.464	-3703.665	957.4	1296.481	1367.922	1391.846	1239.871	1316.938	1342.671
-10014.122	-7202.984	1840.631	2506.58	2639.989	2685.897	2405.549	2545.175	2593.283
-16240.809	-11742.695	2989.416	4075.717	4288.46	4361.215	3917.415	4137.819	4213.463
-16187.505	-11713.022	2979.502	4063.354	4276.097	4348.852	3905.463	4125.904	4201.356
-5177.807	-3686.465	951.333	1289.05	1360.515	1384.317	1233.626	1309.974	1335.458
-1824.762	-1291.266	335.547	456.717	476.544	484.955	436.251	458.279	467.736
0	0	0	0	0	0	0	0
0	0	0	0	0	0	0	0
0	0	0	0	0	0	0	0
0	0	0	0	0	0	0	0
0	0	0	0	0	0	0	0
0	0	0	0	0	0	0	0
0	0	0	0	0	0	0	0
0	0	0	0	0	0	0	0
0	0	0	0	0	0	0	0
0	0	0	0	0	0	0	0
0	0	0	0	0	0	0	0
0	0	0	0	0	0	0	0
0	0	0	0	0	0	0	0
-1944.407	-1373.724	357.222	486.792	507.112	515.99	465.338	487.862	497.814
-5313.339	-3779.028	976.256	1322.437	1395.281	1419.561	1265.765	1343.482	1369.586
-10126.866	-7277.986	1861.526	2534.173	2668.466	2714.682	2432.143	2572.639	2621.223
-16327.133	-11806.103	3005.292	4097.577	4311.388	4384.526	3938.482	4159.969	4236.002
-16327.133	-11806.103	3005.292	4097.577	4311.388	4384.526	3938.482	4159.969	4236.002
-5209.651	-3703.852	957.213	1296.392	1367.857	1391.658	1240.709	1317.032	1342.642
-9988.896	-7177.134	1834.933	2498.915	2632.324	2678.232	2398.086	2537.713	2585.826
-16326.797	-11805.753	3006.925	4098.054	4310.761	4383.704	3938.072	4159.597	4235.438
-16326.797	-11805.753	3006.925	4098.054	4310.761	4383.704	3938.072	4159.597	4235.438
-5209.729	-3703.93	957.135	1296.314	1367.779	1391.581	1240.89	1317.238	1342.722
-1824.762	-1291.266	335.547	456.717	476.544	484.955	436.251	458.279	467.736
0	0	0	0	0	0	0	0
0	0	0	0	0	0	0	0
0	0	0	0	0	0	0	0
0	0	0	0	0	0	0	0
0	0	0	0	0	0	0	0
0	0	0	0	0	0	0	0
0	0	0	0	0	0	0	0
0	0	0	0	0	0	0	0
0	0	0	0	0	0	0	0
0	0	0	0	0	0	0	0
0	0	0	0	0	0	0	0
0	0	0	0	0	0	0	0
0	0	0	0	0	0	0	0
-1944.407	-1373.724	357.222	486.792	507.112	515.99	465.338	487.862	497.814
-5313.339	-3779.028	976.256	1322.437	1395.281	1419.561	1265.765	1343.482	1369.586
-10126.866	-7277.986	1861.526	2534.173	2668.466	2714.682	2432.143	2572.639	2621.223
-16327.133	-11806.103	3005.292	4097.577	4311.388	4384.526	3938.482	4159.969	4236.002
-16327.133	-11806.103	3005.292	4097.577	4311.388	4384.526	3938.482	4159.969	4236.002
-5209.651	-3703.852	957.213	1296.392	1367.857	1391.658	1240.709	1317.032	1342.642
-10014.122	-7202.984	1840.631	2506.58	2639.989	2685.897	2405.549	2545.175	2593.283
-16240.809	-11742.695	2989.416	4075.717	4288.46	4361.215	3917.415	4137.819	4213.463
-16240.809	-11742.695	2989.416	4075.717	4288.46	4361.215	3917.415	4137.819	4213.463
-5209.729	-3703.93	957.135	1296.314	1367.779	1391.581	1240.89	1317.238	1342.722
-1845.577	-1302.47	339.336	461.422	481.249	489.66	440.956	462.984	472.441
0	0	0	0	0	0	0	0
0	0	0	0	0	0	0	0
0	0	0	0	0	0	0	0
0	0	0	0	0	0	0	0
0	0	0	0	0	0	0	0
0	0	0	0	0	0	0	0
0	0	0	0	0	0	0	0
0	0	0	0	0	0	0	0
0	0	0	0	0	0	0	0
0	0	0	0	0	0	0	0
0	0	0	0	0	0	0	0
0	0	0	0	0	0	0	0
0	0	0	0	0	0	0	0
-1944.407	-1373.724	357.222	486.792	507.112	515.99	465.338	487.862	497.814
-5313.339	-3779.028	976.256	1322.437	1395.281	1419.561	1265.765	1343.482	1369.586
-10126.866	-7277.986	1861.526	2534.173	2668.466	2714.682	2432.143	2572.639	2621.223
-16327.133	-11806.103	3005.292	4097.577	4311.388	4384.526	3938.482	4159.969	4236.002
-16327.257	-11806.227	3005.167	4097.453	4311.264	4384.401	3938.769	4160.294	4236.135
-5209.651	-3703.852	957.213	1296.392	1367.857	1391.658	1240.709	1317.032	1342.642
-9988.896	-7177.134	1834.933	2498.915	2632.324	2678.232	2398.086	2537.713	2585.826
-16187.505	-11713.022	2979.502	4063.354	4276.097	4348.852	3905.463	4125.904	4201.356
-16154.277	-11679.757	2971.992	4053.397	4266.14	4338.896	3895.755	4116.197	4191.656
-5177.807	-3686.465	951.333	1289.05	1360.515	1384.317	1233.626	1309.974	1335.458
-1824.762	-1291.266	335.547	456.717	476.544	484.955	436.251	458.279	467.736
0	0	0	0	0	0	0	0
0	0	0	0	0	0	0	0
0	0	0	0	0	0	0	0
0	0	0	0	0	0	0	0
0	0	0	0	0	0	0	0
0	0	0	0	0	0	0	0
0	0	0	0	0	0	0	0
0	0	0	0	0	0	0	0
0	0	0	0	0	0	0	0
0	0	0	0	0	0	0	0
0	0	0	0	0	0	0	0
0	0	0	0	0	0	0	0
0	0	0	0	0	0	0	0
0	0	0	0	0	0	0	0
0	0	0	0	0	0	0	0
0	0	0	0	0	0	0	0
0	0	0	0	0	0	0	0
0	0	0	0	0	0	0	0
0	0	0	0	0	0	0	0
0	0	0	0	0	0	0	0
0	0	0	0	0	0	0	0
0	0	0	0	0	0	0	0
0	0	0	0	0	0	0	0
0	0	0	0	0	0	0	0
0	0	0	0	0	0	0	0
0	0	0	0	0	0	0	0
0	0	0	0	0	0	0	0
0	0	0	0	0	0	0	0
0	0	0	0	0	0	0	0
0	0	0	0	0	0	0	0
0	0	0	0	0	0	0	0
0	0	0	0	0	0	0	0
0	0	0	0	0	0	0	0
0	0	0	0	0	0	0	0
0	0	0	0	0	0	0	0
0	0	0	0	0	0	0	0
0	0	0	0	0	0	0	0
0	0	0	0	0	0	0	0
0	0	0	0	0	0	0	0
0	0	0	0	0	0	0	0
0	0	0	0	0	0	0	0
0	0	0	0	0	0	0	0
0	0	0	0	0	0	0	0
0	0	0	0	0	0	0	0
0	0	0	0	0	0	0	0
0	0	0	0	0	0	0	0
0	0	0	0	0	0	0	0
0	0	0	0	0	0	0	0
0	0	0	0	0	0	0	0
0	0	0	0	0	0	0	0
0	0	0	0	0	0	0	0
0	0	0	0	0	0	0	0
0	0	0	0	0	0	0	0
0	0	0	0	0	0	0	0
0	0	0	0	0	0	0	0
0	0	0	0	0	0	0	0
0	0	0	0	0	0	0	0
0	0	0	0	0	0	0	0
0	0	0	0	0	0	0	0
0	0	0	0	0	0	0	0
0	0	0	0	0	0	0	0
-2292.144	-1624.749	420.233	576.146	598.182	608.714	551.086	575.403	587.128
-5735.556	-4086.2	1053.79	1428.734	1507.137	1533.37	1367.901	1451.353	1479.47
-10548.865	-7586.784	1938.828	2638.266	2781.753	2830.166	2532.007	2681.978	2732.65
-16764.516	-12127.38	3085.94	4208.132	4427.35	4502.388	4045.428	4272.44	4350.217
-16729.252	-12092.052	3081.16	4198.668	4415.693	4490.161	4035.468	4261.385	4338.769
-5364.891	-3816.438	986.705	1335.789	1408.609	1433.011	1278.018	1356.485	1382.712
-10196.201	-7328.084	1875.981	2552.496	2686.787	2733.158	2446.06	2590.53	2639.272
-16413.282	-11869.268	3022.897	4119.946	4333.72	4407.046	3959.165	4181.775	4257.999
-16411.846	-11867.818	3024.386	4120.234	4332.939	4406.076	3958.195	4180.805	4257.029
-5261.141	-3740.873	967.615	1309.67	1381.112	1405.035	1252.92	1329.965	1355.697
-1845.577	-1302.47	339.336	461.422	481.249	489.66	440.956	462.984	472.441
0	0	0	0	0	0	0	0
0	0	0	0	0	0	0	0
0	0	0	0	0	0	0	0
0	0	0	0	0	0	0	0
0	0	0	0	0	0	0	0
0	0	0	0	0	0	0	0
0	0	0	0	0	0	0	0
0	0	0	0	0	0	0	0
0	0	0	0	0	0	0	0
0	0	0	0	0	0	0	0
0	0	0	0	0	0	0	0
0	0	0	0	0	0	0	0
0	0	0	0	0	0	0	0
-1922.854	-1362.279	353.313	481.944	502.264	511.142	460.49	483.014	492.966
-5280.243	-3760.955	970.112	1314.819	1387.663	1411.942	1258.384	1336.15	1362.127
-10196.201	-7328.084	1875.981	2552.496	2686.787	2733.158	2446.06	2590.53	2639.272
-16413.282	-11869.268	3022.897	4119.946	4333.72	4407.046	3959.165	4181.775	4257.999
-16411.846	-11867.818	3024.386	4120.234	4332.939	4406.076	3958.195	4180.805	4257.029
-5228.654	-3723.349	961.766	1302.31	1373.751	1397.675	1245.56	1322.604	1348.336
-10056.69	-7226.372	1849.878	2516.897	2649.395	2695.144	2414.796	2554.422	2602.53
-16325.319	-11804.261	3008.458	4098.346	4309.952	4382.707	3937.075	4158.6	4234.441
-16325.319	-11804.261	3008.458	4098.346	4309.952	4382.707	3937.075	4158.6	4234.441
-5209.488	-3703.668	958.183	1296.716	1367.483	1391.167	1240.476	1316.824	1342.308
-1845.435	-1302.308	340.033	461.445	481.1	489.441	440.737	462.765	472.222
0	0	0	0	0	0	0	0
0	0	0	0	0	0	0	0
0	0	0	0	0	0	0	0
0	0	0	0	0	0	0	0
0	0	0	0	0	0	0	0
0	0	0	0	0	0	0	0
0	0	0	0	0	0	0	0
0	0	0	0	0	0	0	0
0	0	0	0	0	0	0	0
0	0	0	0	0	0	0	0
0	0	0	0	0	0	0	0
0	0	0	0	0	0	0	0
0	0	0	0	0	0	0	0
-1922.948	-1362.061	354.074	482	502.137	510.938	460.286	482.81	492.762
-5313.171	-3778.84	977.237	1322.766	1394.906	1419.067	1265.509	1343.275	1369.251
-10125.834	-7276.937	1862.621	2534.333	2667.739	2713.802	2431.598	2572.126	2620.553
-16326.797	-11805.753	3006.925	4098.054	4310.761	4383.704	3938.072	4159.597	4235.438
-16325.319	-11804.261	3008.458	4098.346	4309.952	4382.707	3937.075	4158.6	4234.441
-5209.488	-3703.668	958.183	1296.716	1367.483	1391.167	1240.476	1316.824	1342.308
-10013.117	-7201.365	1843.331	2507.419	2639.007	2684.603	2404.255	2543.881	2591.988
-16239.05	-11740.907	2992.524	4076.505	4287.049	4359.428	3916.039	4136.48	4211.932
-16239.05	-11740.907	2992.524	4076.505	4287.049	4359.428	3916.039	4136.48	4211.932
-5209.488	-3703.668	958.183	1296.716	1367.483	1391.167	1240.476	1316.824	1342.308
-1824.62	-1291.104	336.242	456.74	476.396	484.737	436.032	458.06	467.517
0	0	0	0	0	0	0	0
0	0	0	0	0	0	0	0
0	0	0	0	0	0	0	0
0	0	0	0	0	0	0	0
0	0	0	0	0	0	0	0
0	0	0	0	0	0	0	0
0	0	0	0	0	0	0	0
0	0	0	0	0	0	0	0
0	0	0	0	0	0	0	0
0	0	0	0	0	0	0	0
0	0	0	0	0	0	0	0
0	0	0	0	0	0	0	0
0	0	0	0	0	0	0	0
-1910.917	-1349.685	351.158	478.21	498.368	507.089	457.093	479.45	489.235
-5280.397	-3760.644	971.217	1315.275	1387.415	1411.575	1258.017	1335.783	1361.76
-10083.295	-7253.035	1854.821	2524.559	2657.966	2704.028	2421.825	2562.352	2610.779
-16326.797	-11805.753	3006.925	4098.054	4310.761	4383.704	3938.072	4159.597	4235.438
-16240.517	-11742.403	2989.708	4075.857	4288.564	4361.507	3916.131	4137.656	4213.498
-5209.729	-3703.93	957.135	1296.314	1367.779	1391.581	1240.89	1317.238	1342.722
-9987.97	-7176.192	1835.92	2499.068	2631.596	2677.192	2398.349	2537.044	2584.995
-16186.081	-11711.584	2980.979	4063.674	4275.315	4347.883	3904.493	4124.934	4200.387
-16154.453	-11679.203	2973.822	4054.072	4265.714	4338.281	3895.141	4115.583	4191.042
-5176.999	-3685.638	952.216	1289.291	1360.058	1383.741	1233.05	1309.398	1334.883
-1824.62	-1291.104	336.242	456.74	476.396	484.737	436.032	458.06	467.517
0	0	0	0	0	0	0	0
0	0	0	0	0	0	0	0
0	0	0	0	0	0	0	0
0	0	0	0	0	0	0	0
0	0	0	0	0	0	0	0
0	0	0	0	0	0	0	0
0	0	0	0	0	0	0	0
0	0	0	0	0	0	0	0
0	0	0	0	0	0	0	0
0	0	0	0	0	0	0	0
0	0	0	0	0	0	0	0
0	0	0	0	0	0	0	0
0	0	0	0	0	0	0	0
-1944.407	-1373.724	357.222	486.792	507.112	515.99	465.338	487.862	497.814
-5313.339	-3779.028	976.256	1322.437	1395.281	1419.561	1265.765	1343.482	1369.586
-10126.967	-7278.088	1861.424	2534.071	2668.365	2714.581	2432.377	2572.905	2621.332
-16327.133	-11806.103	3005.292	4097.577	4311.388	4384.526	3938.482	4159.969	4236.002
-16272.223	-11774.864	2996.884	4085.484	4298.191	4371.134	3925.502	4147.026	4222.867
-5209.729	-3703.93	957.135	1296.314	1367.779	1391.581	1240.89	1317.238	1342.722
-10056.69	-7226.372	1849.878	2516.897	2649.395	2695.144	2414.796	2554.422	2602.53
-16325.319	-11804.261	3008.458	4098.346	4309.952	4382.707	3937.075	4158.6	4234.441
-16325.319	-11804.261	3008.458	4098.346	4309.952	4382.707	3937.075	4158.6	4234.441
-5209.488	-3703.668	958.183	1296.716	1367.483	1391.167	1240.476	1316.824	1342.308
-1824.62	-1291.104	336.242	456.74	476.396	484.737	436.032	458.06	467.517
0	0	0	0	0	0	0	0
0	0	0	0	0	0	0	0
0	0	0	0	0	0	0	0
0	0	0	0	0	0	0	0
0	0	0	0	0	0	0	0
0	0	0	0	0	0	0	0
0	0	0	0	0	0	0	0
0	0	0	0	0	0	0	0
0	0	0	0	0	0	0	0
0	0	0	0	0	0	0	0
0	0	0	0	0	0	0	0
0	0	0	0	0	0	0	0
0	0	0	0	0	0	0	0
0	0	0	0	0	0	0	0
0	0	0	0	0	0	0	0
0	0	0	0	0	0	0	0
0	0	0	0	0	0	0	0
0	0	0	0	0	0	0	0
0	0	0	0	0	0	0	0
0	0	0	0	0	0	0	0
0	0	0	0	0	0	0	0
0	0	0	0	0	0	0	0
0	0	0	0	0	0	0	0
0	0	0	0	0	0	0	0
0	0	0	0	0	0	0	0
0	0	0	0	0	0	0	0
0	0	0	0	0	0	0	0
0	0	0	0	0	0	0	0
0	0	0	0	0	0	0	0
0	0	0	0	0	0	0	0
0	0	0	0	0	0	0	0
0	0	0	0	0	0	0	0
0	0	0	0	0	0	0	0
0	0	0	0	0	0	0	0
0	0	0	0	0	0	0	0
0	0	0	0	0	0	0	0
0	0	0	0	0	0	0	0
0	0	0	0	0	0	0	0
0	0	0	0	0	0	0	0
0	0	0	0	0	0	0	0
0	0	0	0	0	0	0	0
0	0	0	0	0	0	0	0
0	0	0	0	0	0	0	0
0	0	0	0	0	0	0	0
0	0	0	0	0	0	0	0
0	0	0	0	0	0	0	0
0	0	0	0	0	0	0	0
0	0	0	0	0	0	0	0
0	0	0	0	0	0	0	0
0	0	0	0	0	0	0	0
0	0	0	0	0	0	0	0
0	0	0	0	0	0	0	0
0	0	0	0	0	0	0	0
0	0	0	0	0	0	0	0
0	0	0	0	0	0	0	0
0	0	0	0	0	0	0	0
0	0	0	0	0	0	0	0
0	0	0	0	0	0	0	0
0	0	0	0	0	0	0	0
0	0	0	0	0	0	0	0
0	0	0	0	0	0	0	0
-2291.991	-1624.596	420.385	576.234	598.251	608.866	550.657	575.144	587.05
-5789.142	-4125.204	1063.546	1442.106	1521.236	1547.719	1381.015	1465.24	1493.484
-10618.64	-7637.578	1952.817	2656.291	2799.778	2848.191	2549.478	2699.415	2750.247
-16906.753	-12223.043	3112.361	4243.12	4463.42	4538.846	4079.159	4307.266	4385.624
-16730.569	-12093.383	3079.789	4198.473	4416.612	4491.27	4036.156	4262.035	4339.619
-5365.136	-3816.703	985.644	1335.382	1408.909	1433.431	1278.437	1356.905	1383.131
-10195.713	-7328.2	1874.822	2549.333	2687.45	2733.98	2446.882	2591.353	2640.094
-16414.713	-11870.714	3021.411	4119.626	4334.506	4408.021	3960.139	4182.75	4258.974
-16327.133	-11806.103	3005.292	4097.577	4311.388	4384.526	3938.482	4159.969	4236.002
-5209.464	-3703.665	957.4	1296.481	1367.922	1391.846	1239.871	1316.938	1342.671
-1845.577	-1302.47	339.336	461.422	481.249	489.66	440.956	462.984	472.441
0	0	0	0	0	0	0	0
0	0	0	0	0	0	0	0
0	0	0	0	0	0	0	0
0	0	0	0	0	0	0	0
0	0	0	0	0	0	0	0
0	0	0	0	0	0	0	0
0	0	0	0	0	0	0	0
0	0	0	0	0	0	0	0
0	0	0	0	0	0	0	0
0	0	0	0	0	0	0	0
0	0	0	0	0	0	0	0
0	0	0	0	0	0	0	0
0	0	0	0	0	0	0	0
-1922.854	-1362.279	353.313	481.944	502.264	511.142	460.49	483.014	492.966
-5313.339	-3779.028	976.256	1322.437	1395.281	1419.561	1265.765	1343.482	1369.586
-10126.866	-7277.986	1861.526	2534.173	2668.466	2714.682	2432.143	2572.639	2621.223
-16327.133	-11806.103	3005.292	4097.577	4311.388	4384.526	3938.482	4159.969	4236.002
-16327.257	-11806.227	3005.167	4097.453	4311.264	4384.401	3938.769	4160.294	4236.135
-5209.651	-3703.852	957.213	1296.392	1367.857	1391.658	1240.709	1317.032	1342.642
-10014.122	-7202.984	1840.631	2506.58	2639.989	2685.897	2405.549	2545.175	2593.283
-16240.933	-11742.819	2989.292	4075.593	4288.336	4361.091	3917.702	4138.143	4213.595
-16187.505	-11713.022	2979.502	4063.354	4276.097	4348.852	3905.463	4125.904	4201.356
-5177.807	-3686.465	951.333	1289.05	1360.515	1384.317	1233.626	1309.974	1335.458
-1824.762	-1291.266	335.547	456.717	476.544	484.955	436.251	458.279	467.736
0	0	0	0	0	0	0	0
0	0	0	0	0	0	0	0
0	0	0	0	0	0	0	0
0	0	0	0	0	0	0	0
0	0	0	0	0	0	0	0
0	0	0	0	0	0	0	0
0	0	0	0	0	0	0	0
0	0	0	0	0	0	0	0
0	0	0	0	0	0	0	0
0	0	0	0	0	0	0	0
0	0	0	0	0	0	0	0
0	0	0	0	0	0	0	0
0	0	0	0	0	0	0	0
-1922.854	-1362.279	353.313	481.944	502.264	511.142	460.49	483.014	492.966
-5313.415	-3779.104	976.18	1322.361	1395.205	1419.485	1265.927	1343.692	1369.669
-10126.967	-7278.088	1861.424	2534.071	2668.365	2714.581	2432.377	2572.905	2621.332
-16327.257	-11806.227	3005.167	4097.453	4311.264	4384.401	3938.769	4160.294	4236.135
-16241.943	-11743.842	2988.23	4075.531	4289.342	4362.48	3917.103	4138.629	4214.47
-5209.729	-3703.93	957.135	1296.314	1367.779	1391.581	1240.89	1317.238	1342.722
-9987.97	-7176.192	1835.92	2499.068	2631.596	2677.192	2398.349	2537.044	2584.995
-16187.505	-11713.022	2979.502	4063.354	4276.097	4348.852	3905.463	4125.904	4201.356
-16154.453	-11679.203	2973.822	4054.072	4265.714	4338.281	3895.141	4115.583	4191.042
-5177.807	-3686.465	951.333	1289.05	1360.515	1384.317	1233.626	1309.974	1335.458
-1824.762	-1291.266	335.547	456.717	476.544	484.955	436.251	458.279	467.736
0	0	0	0	0	0	0	0
0	0	0	0	0	0	0	0
0	0	0	0	0	0	0	0
0	0	0	0	0	0	0	0
0	0	0	0	0	0	0	0
0	0	0	0	0	0	0	0
0	0	0	0	0	0	0	0
0	0	0	0	0	0	0	0
0	0	0	0	0	0	0	0
0	0	0	0	0	0	0	0
0	0	0	0	0	0	0	0
0	0	0	0	0	0	0	0
0	0	0	0	0	0	0	0
-1910.773	-1349.542	351.302	478.295	498.432	507.233	456.677	479.211	489.166
-5313.415	-3779.104	976.18	1322.361	1395.205	1419.485	1265.927	1343.692	1369.669
-10083.138	-7253.478	1853.341	2524.012	2658.305	2704.521	2422.318	2562.846	2611.272
-16273.698	-11776.355	2995.353	4085.184	4298.994	4372.132	3926.5	4148.025	4223.865
-16411.846	-11867.818	3024.386	4120.234	4332.939	4406.076	3958.195	4180.805	4257.029
-5261.141	-3740.873	967.615	1309.67	1381.112	1405.035	1252.92	1329.965	1355.697
-10056.69	-7226.372	1849.878	2516.897	2649.395	2695.144	2414.796	2554.422	2602.53
-16325.319	-11804.261	3008.458	4098.346	4309.952	4382.707	3937.075	4158.6	4234.441
-16325.319	-11804.261	3008.458	4098.346	4309.952	4382.707	3937.075	4158.6	4234.441
-5209.488	-3703.668	958.183	1296.716	1367.483	1391.167	1240.476	1316.824	1342.308
-1845.435	-1302.308	340.033	461.445	481.1	489.441	440.737	462.765	472.222
0	0	0	0	0	0	0	0
0	0	0	0	0	0	0	0
0	0	0	0	0	0	0	0
0	0	0	0	0	0	0	0
0	0	0	0	0	0	0	0
0	0	0	0	0	0	0	0
0	0	0	0	0	0	0	0
0	0	0	0	0	0	0	0
0	0	0	0	0	0	0	0
0	0	0	0	0	0	0	0
0	0	0	0	0	0	0	0
0	0	0	0	0	0	0	0
0	0	0	0	0	0	0	0
-1910.919	-1349.708	350.595	478.261	498.581	507.459	456.903	479.437	489.392
-5313.415	-3779.104	976.18	1322.361	1395.205	1419.485	1265.927	1343.692	1369.669
-10083.138	-7253.478	1853.341	2524.012	2658.305	2704.521	2422.318	2562.846	2611.272
-16273.698	-11776.355	2995.353	4085.184	4298.994	4372.132	3926.5	4148.025	4223.865
-16411.846	-11867.818	3024.386	4120.234	4332.939	4406.076	3958.195	4180.805	4257.029
-5261.141	-3740.873	967.615	1309.67	1381.112	1405.035	1252.92	1329.965	1355.697
-10056.69	-7226.372	1849.878	2516.897	2649.395	2695.144	2414.796	2554.422	2602.53
-16186.081	-11711.584	2980.979	4063.674	4275.315	4347.883	3904.493	4124.934	4200.387
-16154.453	-11679.203	2973.822	4054.072	4265.714	4338.281	3895.141	4115.583	4191.042
-5176.999	-3685.638	952.216	1289.291	1360.058	1383.741	1233.05	1309.398	1334.883
-1824.62	-1291.104	336.242	456.74	476.396	484.737	436.032	458.06	467.517
0	0	0	0	0	0	0	0
0	0	0	0	0	0	0	0
0	0	0	0	0	0	0	0
0	0	0	0	0	0	0	0
0	0	0	0	0	0	0	0
0	0	0	0	0	0	0	0
0	0	0	0	0	0	0	0
0	0	0	0	0	0	0	0
0	0	0	0	0	0	0	0
0	0	0	0	0	0	0	0
0	0	0	0	0	0	0	0
0	0	0	0	0	0	0	0
0	0	0	0	0	0	0	0
0	0	0	0	0	0	0	0
0	0	0	0	0	0	0	0
0	0	0	0	0	0	0	0
0	0	0	0	0	0	0	0
0	0	0	0	0	0	0	0
0	0	0	0	0	0	0	0
0	0	0	0	0	0	0	0
0	0	0	0	0	0	0	0
0	0	0	0	0	0	0	0
0	0	0	0	0	0	0	0
0	0	0	0	0	0	0	0
0	0	0	0	0	0	0	0
0	0	0	0	0	0	0	0
0	0	0	0	0	0	0	0
0	0	0	0	0	0	0	0
0	0	0	0	0	0	0	0
0	0	0	0	0	0	0	0
0	0	0	0	0	0	0	0
0	0	0	0	0	0	0	0
0	0	0	0	0	0	0	0
0	0	0	0	0	0	0	0
0	0	0	0	0	0	0	0
0	0	0	0	0	0	0	0
0	0	0	0	0	0	0	0
0	0	0	0	0	0	0	0
0	0	0	0	0	0	0	0
0	0	0	0	0	0	0	0
0	0	0	0	0	0	0	0
0	0	0	0	0	0	0	0
0	0	0	0	0	0	0	0
0	0	0	0	0	0	0	0
0	0	0	0	0	0	0	0
0	0	0	0	0	0	0	0
0	0	0	0	0	0	0	0
0	0	0	0	0	0	0	0
0	0	0	0	0	0	0	0
0	0	0	0	0	0	0	0
0	0	0	0	0	0	0	0
0	0	0	0	0	0	0	0
0	0	0	0	0	0	0	0
0	0	0	0	0	0	0	0
0	0	0	0	0	0	0	0
0	0	0	0	0	0	0	0
0	0	0	0	0	0	0	0
0	0	0	0	0	0	0	0
0	0	0	0	0	0	0	0
0	0	0	0	0	0	0	0
0	0	0	0	0	0	0	0
-2256.797	-1599.219	413.249	567.111	589.147	599.679	542.148	566.475	578.206
-5701.686	-4067.386	1047.513	1420.882	1499.285	1525.518	1360.295	1443.797	1471.783
-10504.154	-7561.617	1931.725	2628.283	2770.873	2818.971	2522.487	2671.544	2721.889
-16850.148	-12189.748	3105.398	4231.194	4449.294	4524.332	4065.098	4293.208	4371.372
-16674.236	-12060.254	3072.859	4186.635	4402.549	4476.827	4022.134	4248.051	4325.436
-5331.972	-3798.158	980.659	1328.264	1401.083	1425.486	1270.492	1348.96	1375.186
-10151.834	-7302.979	1869.327	2542.891	2676.268	2722.484	2435.387	2579.857	2628.599
-16411.846	-11867.818	3024.386	4120.234	4332.939	4406.076	3958.195	4180.805	4257.029
-16326.797	-11805.753	3006.925	4098.054	4310.761	4383.704	3938.072	4159.597	4235.438
-5228.654	-3723.349	961.766	1302.31	1373.751	1397.675	1245.56	1322.604	1348.336
-1845.577	-1302.47	339.336	461.422	481.249	489.66	440.956	462.984	472.441
0	0	0	0	0	0	0	0
0	0	0	0	0	0	0	0
0	0	0	0	0	0	0	0
0	0	0	0	0	0	0	0
0	0	0	0	0	0	0	0
0	0	0	0	0	0	0	0
0	0	0	0	0	0	0	0
0	0	0	0	0	0	0	0
0	0	0	0	0	0	0	0
0	0	0	0	0	0	0	0
0	0	0	0	0	0	0	0
0	0	0	0	0	0	0	0
0	0	0	0	0	0	0	0
-4088.737	-2890.571	750.731	1014.306	1071.479	1090.295	969.637	1031.26	1051.599
-12209.532	-8794.249	2245.74	3057.032	3220.06	3275.327	2936.06	3105.952	3163.609
-24143.819	-17525.96	4449.978	6073.871	6381.133	6487.289	5845.132	6161.406	6270.969
-39772.443	-29011.792	7347.603	10034.388	10524.352	10695.61	9667.175	10169.826	10345.282
-39691.877	-28966.508	7332.241	10015.564	10505.579	10676.563	9650.393	10151.433	10326.612
-11982.53	-8628.221	2203.95	2999.696	3159.858	3214.123	2880.847	3047.822	3104.454
-23873.059	-17337.811	4399.847	6006.557	6311.316	6416.58	5780.216	6093.96	6202.394
-39428.262	-28771.082	7283.737	9948.833	10435.719	10605.873	9583.919	10083.457	10257.806
-39348.991	-28725.87	7268.547	9930.242	10417.129	10587.01	9567.335	10065.267	10239.332
-11907.423	-8573.119	2190.543	2981.044	3140.232	3194.327	2861.268	3028.245	3084.883
-3923.115	-2775.416	721.049	973.585	1028.286	1046.246	930.578	989.667	1009.12
0	0	0	0	0	0	0	0
0	0	0	0	0	0	0	0
0	0	0	0	0	0	0	0
0	0	0	0	0	0	0	0
0	0	0	0	0	0	0	0
0	0	0	0	0	0	0	0
0	0	0	0	0	0	0	0
0	0	0	0	0	0	0	0
0	0	0	0	0	0	0	0
0	0	0	0	0	0	0	0
0	0	0	0	0	0	0	0
0	0	0	0	0	0	0	0
0	0	0	0	0	0	0	0
-4059.602	-2874.484	746.084	1007.89	1064.431	1083.03	963.519	1024.509	1044.623
-12133.164	-8738.683	2232.19	3038.117	3200.164	3255.264	2916.223	3086.116	3143.774
-24080.56	-17490.036	4438.134	6059.095	6366.356	6472.513	5830.842	6147.159	6256.497
-39691.877	-28966.508	7332.241	10015.564	10505.579	10676.563	9650.393	10151.433	10326.612
-39559.057	-28867.807	7307.933	9982.077	10470.501	10641.211	9616.018	10117.111	10292.014
-11935.205	-8601.585	2195.212	2988.826	3148.988	3203.253	2869.976	3036.952	3093.584
-23873.059	-17337.811	4399.847	6006.557	6311.316	6416.58	5780.216	6093.96	6202.394
-39428.262	-28771.082	7283.737	9948.833	10435.719	10605.873	9583.919	10083.457	10257.806
-39348.991	-28725.87	7268.547	9930.242	10417.129	10587.01	9567.335	10065.267	10239.332
-11907.68	-8573.376	2190.287	2980.919	3140.141	3194.07	2862.402	3028.387	3084.851
-3877.514	-2742.169	712.941	962.315	1016.393	1034.249	918.716	977.806	997.263
0	0	0	0	0	0	0	0
0	0	0	0	0	0	0	0
0	0	0	0	0	0	0	0
0	0	0	0	0	0	0	0
0	0	0	0	0	0	0	0
0	0	0	0	0	0	0	0
0	0	0	0	0	0	0	0
0	0	0	0	0	0	0	0
0	0	0	0	0	0	0	0
0	0	0	0	0	0	0	0
0	0	0	0	0	0	0	0
0	0	0	0	0	0	0	0
0	0	0	0	0	0	0	0
-4059.602	-2874.484	746.084	1007.89	1064.431	1083.03	963.519	1024.509	1044.623
-12133.164	-8738.683	2232.19	3038.117	3200.164	3255.264	2916.223	3086.116	3143.774
-24039.902	-17449.333	4431.153	6047.777	6353.745	6459.673	5818.304	6134.622	6243.96
-39610.453	-28919.244	7317.014	9996.654	10486.669	10657.653	9631.482	10132.523	10307.702
-39559.057	-28867.807	7307.933	9982.077	10470.501	10641.211	9616.018	10117.111	10292.014
-11935.205	-8601.585	2195.212	2988.826	3148.988	3203.253	2869.976	3036.952	3093.584
-23768.729	-17260.613	4380.601	5980.289	6283.761	6388.583	5754.315	6066.792	6175.002
-39816.862	-29056.206	7365.874	10050.781	10536.077	10706.513	9677.69	10180.34	10355.795
-39766.49	-29005.805	7353.682	10035.188	10520.485	10690.639	9665.071	10166.164	10341.066
-11981.301	-8626.977	2205.237	2999.994	3159.183	3213.278	2880.001	3046.977	3103.609
-3877.514	-2742.169	712.941	962.315	1016.393	1034.249	918.716	977.806	997.263
0	0	0	0	0	0	0	0
0	0	0	0	0	0	0	0
0	0	0	0	0	0	0	0
0	0	0	0	0	0	0	0
0	0	0	0	0	0	0	0
0	0	0	0	0	0	0	0
0	0	0	0	0	0	0	0
0	0	0	0	0	0	0	0
0	0	0	0	0	0	0	0
0	0	0	0	0	0	0	0
0	0	0	0	0	0	0	0
0	0	0	0	0	0	0	0
0	0	0	0	0	0	0	0
-4059.602	-2874.484	746.084	1007.89	1064.431	1083.03	963.519	1024.509	1044.623
-12133.426	-8738.946	2231.928	3038.023	3200.074	3255.002	2917.357	3086.25	3143.738
-23976.205	-17413.773	4419.043	6032.92	6338.93	6444.636	5805.108	6120.114	6229.227
-39479.154	-28822.014	7293.227	9963.578	10452.002	10622.712	9597.52	10098.613	10273.515
-39430.445	-28773.275	7281.514	9948.462	10436.887	10607.324	9585.369	10084.907	10259.257
-12056.416	-8681.386	2220.66	3019.516	3178.702	3232.967	2897.705	3065.64	3122.614
-24038.113	-17447.518	4434.531	6048.468	6351.935	6457.199	5818.172	6133.221	6242.103
-39686.458	-28959.984	7338.857	10016.683	10501.981	10672.135	9646.567	10147.659	10322.561
-39684.194	-28957.71	7341.162	10017.005	10500.766	10670.647	9645.079	10146.171	10321.074
-11981.301	-8626.977	2205.237	2999.994	3159.183	3213.278	2880.001	3046.977	3103.609
-3922.415	-2774.697	721.829	973.807	1027.885	1045.741	930.073	989.162	1008.615
0	0	0	0	0	0	0	0
0	0	0	0	0	0	0	0
0	0	0	0	0	0	0	0
0	0	0	0	0	0	0	0
0	0	0	0	0	0	0	0
0	0	0	0	0	0	0	0
0	0	0	0	0	0	0	0
0	0	0	0	0	0	0	0
0	0	0	0	0	0	0	0
0	0	0	0	0	0	0	0
0	0	0	0	0	0	0	0
0	0	0	0	0	0	0	0
0	0	0	0	0	0	0	0
0	0	0	0	0	0	0	0
0	0	0	0	0	0	0	0
0	0	0	0	0	0	0	0
0	0	0	0	0	0	0	0
0	0	0	0	0	0	0	0
0	0	0	0	0	0	0	0
0	0	0	0	0	0	0	0
0	0	0	0	0	0	0	0
0	0	0	0	0	0	0	0
0	0	0	0	0	0	0	0
0	0	0	0	0	0	0	0
0	0	0	0	0	0	0	0
0	0	0	0	0	0	0	0
0	0	0	0	0	0	0	0
0	0	0	0	0	0	0	0
0	0	0	0	0	0	0	0
0	0	0	0	0	0	0	0
0	0	0	0	0	0	0	0
0	0	0	0	0	0	0	0
0	0	0	0	0	0	0	0
0	0	0	0	0	0	0	0
0	0	0	0	0	0	0	0
0	0	0	0	0	0	0	0
0	0	0	0	0	0	0	0
0	0	0	0	0	0	0	0
0	0	0	0	0	0	0	0
0	0	0	0	0	0	0	0
0	0	0	0	0	0	0	0
0	0	0	0	0	0	0	0
0	0	0	0	0	0	0	0
0	0	0	0	0	0	0	0
0	0	0	0	0	0	0	0
0	0	0	0	0	0	0	0
0	0	0	0	0	0	0	0
0	0	0	0	0	0	0	0
0	0	0	0	0	0	0	0
0	0	0	0	0	0	0	0
0	0	0	0	0	0	0	0
0	0	0	0	0	0	0	0
0	0	0	0	0	0	0	0
0	0	0	0	0	0	0	0
0	0	0	0	0	0	0	0
0	0	0	0	0	0	0	0
0	0	0	0	0	0	0	0
0	0	0	0	0	0	0	0
0	0	0	0	0	0	0	0
0	0	0	0	0	0	0	0
0	0	0	0	0	0	0	0
-4578.838	-3251.132	841.446	1138.47	1201.964	1222.985	1088.712	1156.829	1179.564
-12900.981	-9301.091	2373.357	3231.995	3403.725	3462.044	3104.197	3282.905	3343.849
-24984.469	-18145.56	4605.601	6287.094	6604.496	6714.244	6050.742	6377.321	6490.53
-40699.683	-29697.333	7519.785	10269.974	10770.832	10945.964	9894.588	10408.252	10587.623
-40432.385	-29500.118	7470.144	10202.112	10699.861	10873.887	9829.068	10339.588	10517.842
-12209.422	-8794.139	2245.85	3057.142	3220.17	3275.436	2935.807	3105.665	3163.492
-24145.2	-17527.354	4448.548	6073.677	6382.193	6488.794	5844.793	6162.381	6272.169
-39823.006	-29063.467	7356.592	10048.886	10540.443	10711.975	9682.549	10185.147	10360.88
-39772.443	-29011.792	7347.603	10034.388	10524.352	10695.61	9667.175	10169.826	10345.282
-11982.554	-8628.261	2202.791	2999.397	3160.502	3215.098	2880.06	3047.996	3104.971
-3923.048	-2775.35	721.116	973.652	1028.353	1046.313	930.436	989.482	1009.046
0	0	0	0	0	0	0	0
0	0	0	0	0	0	0	0
0	0	0	0	0	0	0	0
0	0	0	0	0	0	0	0
0	0	0	0	0	0	0	0
0	0	0	0	0	0	0	0
0	0	0	0	0	0	0	0
0	0	0	0	0	0	0	0
0	0	0	0	0	0	0	0
0	0	0	0	0	0	0	0
0	0	0	0	0	0	0	0
0	0	0	0	0	0	0	0
0	0	0	0	0	0	0	0
-4088.737	-2890.571	750.731	1014.306	1071.479	1090.295	969.637	1031.26	1051.599
-12209.422	-8794.139	2245.85	3057.142	3220.17	3275.436	2935.807	3105.665	3163.492
-24143.472	-17525.613	4450.325	6073.998	6381.257	6487.636	5843.635	6161.223	6271.011
-39822.582	-29063.042	7357.016	10049.086	10540.593	10712.399	9680.697	10184.907	10360.927
-39774.444	-29013.804	7345.56	10034.165	10525.722	10697.255	9668.205	10170.804	10346.537
-11982.554	-8628.261	2202.791	2999.397	3160.502	3215.098	2880.06	3047.996	3104.971
-23938.255	-17374.936	4410.259	6021.211	6327.22	6432.927	5794.195	6109.245	6218.134
-39559.057	-28867.807	7307.933	9982.077	10470.501	10641.211	9616.018	10117.111	10292.014
-39559.483	-28868.234	7307.506	9981.922	10470.348	10640.784	9617.853	10117.339	10291.964
-11907.814	-8573.526	2189.021	2980.506	3140.667	3194.932	2861.874	3028.851	3085.488
-3923.115	-2775.416	721.049	973.585	1028.286	1046.246	930.578	989.667	1009.12
0	0	0	0	0	0	0	0
0	0	0	0	0	0	0	0
0	0	0	0	0	0	0	0
0	0	0	0	0	0	0	0
0	0	0	0	0	0	0	0
0	0	0	0	0	0	0	0
0	0	0	0	0	0	0	0
0	0	0	0	0	0	0	0
0	0	0	0	0	0	0	0
0	0	0	0	0	0	0	0
0	0	0	0	0	0	0	0
0	0	0	0	0	0	0	0
0	0	0	0	0	0	0	0
-4088.737	-2890.571	750.731	1014.306	1071.479	1090.295	969.637	1031.26	1051.599
-12209.532	-8794.249	2245.74	3057.032	3220.06	3275.327	2936.06	3105.952	3163.609
-24145.047	-17527.202	4448.701	6073.829	6382.346	6488.947	5844.412	6161.997	6272.018
-39822.582	-29063.042	7357.016	10049.086	10540.593	10712.399	9680.697	10184.907	10360.927
-39774.629	-29013.99	7345.374	10033.979	10525.537	10697.069	9668.634	10171.285	10346.741
-11982.161	-8627.852	2204.319	2999.932	3160.061	3214.492	2879.454	3047.39	3104.365
-23872.908	-17337.661	4399.997	6006.708	6311.467	6416.73	5779.843	6093.583	6202.241
-39430.445	-28773.275	7281.514	9948.462	10436.887	10607.324	9585.369	10084.907	10259.257
-39430.445	-28773.275	7281.514	9948.462	10436.887	10607.324	9585.369	10084.907	10259.257
-11907.814	-8573.526	2189.021	2980.506	3140.667	3194.932	2861.874	3028.851	3085.488
-3923.115	-2775.416	721.049	973.585	1028.286	1046.246	930.578	989.667	1009.12
0	0	0	0	0	0	0	0
0	0	0	0	0	0	0	0
0	0	0	0	0	0	0	0
0	0	0	0	0	0	0	0
0	0	0	0	0	0	0	0
0	0	0	0	0	0	0	0
0	0	0	0	0	0	0	0
0	0	0	0	0	0	0	0
0	0	0	0	0	0	0	0
0	0	0	0	0	0	0	0
0	0	0	0	0	0	0	0
0	0	0	0	0	0	0	0
0	0	0	0	0	0	0	0
-4105.376	-2907.667	754.485	1019.373	1076.546	1095.362	974.566	1036.188	1056.523
-12256.821	-8821.274	2253.328	3067.642	3231.621	3287.221	2946.187	3117.047	3175.05
-24248.826	-17603.626	4469.457	6100.552	6409.068	6515.669	5870.869	6188.413	6298.426
-39905.772	-29110.91	7369.86	10067.551	10560.653	10732.743	9700.387	10204.595	10380.892
-39823.006	-29063.467	7356.592	10048.886	10540.443	10711.975	9682.549	10185.147	10360.88
-11982.554	-8628.261	2202.791	2999.397	3160.502	3215.098	2880.06	3047.996	3104.971
-23938.255	-17374.936	4410.259	6021.211	6327.22	6432.927	5794.195	6109.245	6218.134
-39559.483	-28868.234	7307.506	9981.922	10470.348	10640.784	9617.853	10117.339	10291.964
-39479.58	-28822.44	7292.8	9963.424	10451.85	10622.286	9599.355	10098.84	10273.466
-11935.205	-8601.585	2195.212	2988.826	3148.988	3203.253	2869.976	3036.952	3093.584
-3923.115	-2775.416	721.049	973.585	1028.286	1046.246	930.578	989.667	1009.12
0	0	0	0	0	0	0	0
0	0	0	0	0	0	0	0
0	0	0	0	0	0	0	0
0	0	0	0	0	0	0	0
0	0	0	0	0	0	0	0
0	0	0	0	0	0	0	0
0	0	0	0	0	0	0	0
0	0	0	0	0	0	0	0
0	0	0	0	0	0	0	0
0	0	0	0	0	0	0	0
0	0	0	0	0	0	0	0
0	0	0	0	0	0	0	0
0	0	0	0	0	0	0	0
-4105.306	-2907.597	754.555	1019.443	1076.616	1095.432	974.418	1035.996	1056.445
-12285.139	-8849.633	2259.675	3076.146	3240.124	3295.725	2954.462	3125.322	3183.318
-24314.443	-17640.956	4480.008	6115.284	6425.057	6532.103	5884.92	6203.778	6314.25
-40119.081	-29255.584	7409.576	10119.959	10614.608	10787.248	9751.628	10257.397	10434.25
-40119.273	-29255.775	7409.384	10119.767	10614.417	10787.056	9752.102	10257.874	10434.449
-12057.42	-8683.052	2217.829	3018.776	3179.881	3234.477	2898.854	3066.755	3123.899
-24104.988	-17487.096	4441.074	6062.034	6369.296	6475.453	5834.084	6150.402	6259.74
-39904.194	-29109.322	7371.478	10067.578	10559.136	10730.668	9701.242	10203.84	10379.573
-39854.565	-29059.663	7360.395	10052.689	10544.247	10715.779	9686.729	10189.328	10365.061
-12029.908	-8654.869	2211.61	3010.419	3171.524	3226.12	2890.716	3058.619	3115.768
-3951.282	-2790.698	726.239	980.062	1034.763	1052.723	936.846	995.892	1015.456
0	0	0	0	0	0	0	0
0	0	0	0	0	0	0	0
0	0	0	0	0	0	0	0
0	0	0	0	0	0	0	0
0	0	0	0	0	0	0	0
0	0	0	0	0	0	0	0
0	0	0	0	0	0	0	0
0	0	0	0	0	0	0	0
0	0	0	0	0	0	0	0
0	0	0	0	0	0	0	0
0	0	0	0	0	0	0	0
0	0	0	0	0	0	0	0
0	0	0	0	0	0	0	0
0	0	0	0	0	0	0	0
0	0	0	0	0	0	0	0
0	0	0	0	0	0	0	0
0	0	0	0	0	0	0	0
0	0	0	0	0	0	0	0
0	0	0	0	0	0	0	0
0	0	0	0	0	0	0	0
0	0	0	0	0	0	0	0
0	0	0	0	0	0	0	0
0	0	0	0	0	0	0	0
0	0	0	0	0	0	0	0
0	0	0	0	0	0	0	0
0	0	0	0	0	0	0	0
0	0	0	0	0	0	0	0
0	0	0	0	0	0	0	0
0	0	0	0	0	0	0	0
0	0	0	0	0	0	0	0
0	0	0	0	0	0	0	0
0	0	0	0	0	0	0	0
0	0	0	0	0	0	0	0
0	0	0	0	0	0	0	0
0	0	0	0	0	0	0	0
0	0	0	0	0	0	0	0
0	0	0	0	0	0	0	0
0	0	0	0	0	0	0	0
0	0	0	0	0	0	0	0
0	0	0	0	0	0	0	0
0	0	0	0	0	0	0	0
0	0	0	0	0	0	0	0
0	0	0	0	0	0	0	0
0	0	0	0	0	0	0	0
0	0	0	0	0	0	0	0
0	0	0	0	0	0	0	0
0	0	0	0	0	0	0	0
0	0	0	0	0	0	0	0
0	0	0	0	0	0	0	0
0	0	0	0	0	0	0	0
0	0	0	0	0	0	0	0
0	0	0	0	0	0	0	0
0	0	0	0	0	0	0	0
0	0	0	0	0	0	0	0
0	0	0	0	0	0	0	0
0	0	0	0	0	0	0	0
0	0	0	0	0	0	0	0
0	0	0	0	0	0	0	0
0	0	0	0	0	0	0	0
0	0	0	0	0	0	0	0
0	0	0	0	0	0	0	0
-4707.424	-3339.34	864.205	1169.791	1235.246	1256.947	1118.976	1189.139	1212.46
-13056.349	-9414.983	2401.947	3271.291	3444.968	3503.978	3142.042	3322.729	3384.375
-25196.579	-18301.23	4644.572	6340.576	6660.567	6771.224	6102.858	6432.06	6545.954
-40965.773	-29894.22	7568.612	10337.297	10841.323	11017.296	9961.592	10476.826	10657.046
-40567.912	-29600.101	7492.503	10235.47	10736.378	10911.234	9863.145	10375.236	10554.048
-12238.12	-8823.526	2251.077	3065.391	3229.37	3284.97	2943.708	3114.567	3172.564
-24248.826	-17603.626	4469.457	6100.552	6409.068	6515.669	5870.869	6188.413	6298.426
-39824.846	-29065.317	7354.711	10048.708	10541.811	10713.9	9682.198	10186.408	10362.428
-39693.641	-28968.283	7330.435	10015.353	10506.911	10678.443	9650.008	10152.659	10328.115
-12011.467	-8657.213	2209.266	3008.074	3169.179	3223.776	2888.514	3056.449	3113.423
-3923.048	-2775.35	721.116	973.652	1028.353	1046.313	930.436	989.482	1009.046
0	0	0	0	0	0	0	0
0	0	0	0	0	0	0	0
0	0	0	0	0	0	0	0
0	0	0	0	0	0	0	0
0	0	0	0	0	0	0	0
0	0	0	0	0	0	0	0
0	0	0	0	0	0	0	0
0	0	0	0	0	0	0	0
0	0	0	0	0	0	0	0
0	0	0	0	0	0	0	0
0	0	0	0	0	0	0	0
0	0	0	0	0	0	0	0
0	0	0	0	0	0	0	0
-4105.376	-2907.667	754.485	1019.373	1076.546	1095.362	974.566	1036.188	1056.523
-12256.821	-8821.274	2253.328	3067.642	3231.621	3287.221	2946.187	3117.047	3175.05
-24248.826	-17603.626	4469.457	6100.552	6409.068	6515.669	5870.869	6188.413	6298.426
-40035.648	-29206.502	7395.897	10100.978	10594.081	10766.17	9733.438	10237.645	10413.941
-39905.772	-29110.91	7369.86	10067.551	10560.653	10732.743	9700.387	10204.595	10380.892
-12057.42	-8683.052	2217.829	3018.776	3179.881	3234.477	2898.854	3066.755	3123.899
-24040.244	-17449.674	4430.812	6047.616	6353.625	6459.331	5819.803	6134.809	6243.922
-39772.864	-29012.214	7347.181	10034.19	10524.205	10695.188	9669.018	10170.059	10345.238
-39772.864	-29012.214	7347.181	10034.19	10524.205	10695.188	9669.018	10170.059	10345.238
-11982.42	-8628.111	2204.06	2999.806	3159.968	3214.233	2880.591	3047.533	3104.339
-3923.048	-2775.35	721.116	973.652	1028.353	1046.313	930.436	989.482	1009.046
0	0	0	0	0	0	0	0
0	0	0	0	0	0	0	0
0	0	0	0	0	0	0	0
0	0	0	0	0	0	0	0
0	0	0	0	0	0	0	0
0	0	0	0	0	0	0	0
0	0	0	0	0	0	0	0
0	0	0	0	0	0	0	0
0	0	0	0	0	0	0	0
0	0	0	0	0	0	0	0
0	0	0	0	0	0	0	0
0	0	0	0	0	0	0	0
0	0	0	0	0	0	0	0
-4043.878	-2867.073	742.426	1004.869	1060.815	1079.332	961.186	1021.202	1041.12
-12245.63	-8826.585	2251.28	3067.571	3230.451	3285.848	2946.93	3116.247	3173.889
-24275.169	-17630.863	4470.605	6108.259	6417.562	6524.448	5880.78	6197.249	6307.129
-40171.215	-29316.355	7419.251	10137.722	10631.403	10803.982	9770.186	10274.244	10450.783
-40171.215	-29316.355	7419.251	10137.722	10631.403	10803.982	9770.186	10274.244	10450.783
-12092.538	-8714.427	2223.029	3028.851	3189.837	3244.563	2909.668	3077.031	3133.985
-24104.289	-17515.496	4441.007	6067.006	6373.757	6479.969	5839.482	6154.686	6263.877
-39955.472	-29170.295	7378.851	10084.506	10576.642	10748.663	9718.802	10221.303	10397.001
-39906.226	-29121.019	7367.333	10069.449	10561.586	10733.332	9706.113	10207.005	10382.426
-12016.61	-8658.567	2208.997	3009.639	3169.653	3224.042	2891.161	3057.537	3114.148
-3906.735	-2767.622	717.312	970.398	1024.513	1042.387	928.078	986.207	1005.463
0	0	0	0	0	0	0	0
0	0	0	0	0	0	0	0
0	0	0	0	0	0	0	0
0	0	0	0	0	0	0	0
0	0	0	0	0	0	0	0
0	0	0	0	0	0	0	0
0	0	0	0	0	0	0	0
0	0	0	0	0	0	0	0
0	0	0	0	0	0	0	0
0	0	0	0	0	0	0	0
0	0	0	0	0	0	0	0
0	0	0	0	0	0	0	0
0	0	0	0	0	0	0	0
-4090.463	-2900.706	750.975	1016.544	1073.119	1091.851	972.403	1033.068	1053.209
-12369.396	-8909.137	2274.057	3097.737	3261.597	3317.333	2976.42	3146.703	3204.685
-24549.763	-17821.342	4523.319	6176.927	6487.486	6595.048	5946.524	6265.62	6376.182
-40602.752	-29607.914	7496.189	10242.332	10740.714	10914.688	9874.964	10382.199	10559.581
-40518.681	-29559.467	7483.434	10223.85	10720.678	10894.377	9854.652	10361.887	10539.269
-12140.474	-8741.567	2230.351	3039.387	3201.351	3256.243	2920.974	3088.304	3145.432
-24339.158	-17666.54	4484.409	6123.544	6431.588	6538.252	5895.077	6211.59	6321.237
-40386.83	-29462.079	7458.528	10190.066	10685.346	10858.209	9824.036	10328.092	10504.631
-40387.017	-29462.267	7458.34	10189.879	10685.158	10858.022	9824.502	10328.561	10504.822
-12140.147	-8741.223	2231.82	3039.786	3200.773	3255.499	2920.603	3087.967	3144.921
-3935.719	-2783.368	722.648	977.062	1031.177	1049.052	934.537	992.623	1011.987
0	0	0	0	0	0	0	0
0	0	0	0	0	0	0	0
0	0	0	0	0	0	0	0
0	0	0	0	0	0	0	0
0	0	0	0	0	0	0	0
0	0	0	0	0	0	0	0
0	0	0	0	0	0	0	0
0	0	0	0	0	0	0	0
0	0	0	0	0	0	0	0
0	0	0	0	0	0	0	0
0	0	0	0	0	0	0	0
0	0	0	0	0	0	0	0
0	0	0	0	0	0	0	0
-4074.013	-2883.802	747.056	1011.401	1067.998	1086.62	968.242	1028.235	1048.263
-12292.666	-8852.695	2259.881	3078.329	3241.208	3296.605	2957.687	3127.005	3184.646
-24378.852	-17707.142	4491.767	6135.178	6444.479	6551.595	5905.768	6223.551	6333.656
-40304.732	-29414.433	7443.174	10171.001	10666.281	10839.144	9804.971	10309.027	10485.566
-40171.407	-29316.547	7419.059	10137.53	10631.211	10803.791	9770.66	10274.72	10450.982
-12092.538	-8714.427	2223.029	3028.851	3189.837	3244.563	2909.668	3077.031	3133.985
-24104.289	-17515.496	4441.007	6067.006	6373.757	6479.969	5839.482	6154.686	6263.877
-39906.226	-29121.019	7367.333	10069.449	10561.586	10733.332	9706.113	10207.005	10382.426
-39824.067	-29073.097	7354.536	10051.134	10541.677	10713.15	9686.545	10187.489	10362.633
-12016.61	-8658.567	2208.997	3009.639	3169.653	3224.042	2891.161	3057.537	3114.148
-3906.735	-2767.622	717.312	970.398	1024.513	1042.387	928.078	986.207	1005.463
0	0	0	0	0	0	0	0
0	0	0	0	0	0	0	0
0	0	0	0	0	0	0	0
0	0	0	0	0	0	0	0
0	0	0	0	0	0	0	0
0	0	0	0	0	0	0	0
0	0	0	0	0	0	0	0
0	0	0	0	0	0	0	0
0	0	0	0	0	0	0	0
0	0	0	0	0	0	0	0
0	0	0	0	0	0	0	0
0	0	0	0	0	0	0	0
0	0	0	0	0	0	0	0
0	0	0	0	0	0	0	0
0	0	0	0	0	0	0	0
0	0	0	0	0	0	0	0
0	0	0	0	0	0	0	0
0	0	0	0	0	0	0	0
0	0	0	0	0	0	0	0
0	0	0	0	0	0	0	0
0	0	0	0	0	0	0	0
0	0	0	0	0	0	0	0
0	0	0	0	0	0	0	0
0	0	0	0	0	0	0	0
0	0	0	0	0	0	0	0
0	0	0	0	0	0	0	0
0	0	0	0	0	0	0	0
0	0	0	0	0	0	0	0
0	0	0	0	0	0	0	0
0	0	0	0	0	0	0	0
0	0	0	0	0	0	0	0
0	0	0	0	0	0	0	0
0	0	0	0	0	0	0	0
0	0	0	0	0	0	0	0
0	0	0	0	0	0	0	0
0	0	0	0	0	0	0	0
0	0	0	0	0	0	0	0
0	0	0	0	0	0	0	0
0	0	0	0	0	0	0	0
0	0	0	0	0	0	0	0
0	0	0	0	0	0	0	0
0	0	0	0	0	0	0	0
0	0	0	0	0	0	0	0
0	0	0	0	0	0	0	0
0	0	0	0	0	0	0	0
0	0	0	0	0	0	0	0
0	0	0	0	0	0	0	0
0	0	0	0	0	0	0	0
0	0	0	0	0	0	0	0
0	0	0	0	0	0	0	0
0	0	0	0	0	0	0	0
0	0	0	0	0	0	0	0
0	0	0	0	0	0	0	0
0	0	0	0	0	0	0	0
0	0	0	0	0	0	0	0
0	0	0	0	0	0	0	0
0	0	0	0	0	0	0	0
0	0	0	0	0	0	0	0
0	0	0	0	0	0	0	0
0	0	0	0	0	0	0	0
0	0	0	0	0	0	0	0
-4597	-3263.087	843.874	1143.197	1206.107	1227.055	1094.353	1161.538	1183.962
-12990.357	-9363.888	2388.391	3254.701	3426.339	3484.814	3127.619	3305.805	3366.574
-25188.07	-18292.716	4639.346	6338.08	6657.632	6768.148	6103.514	6430.375	6543.691
-41191.071	-30056.608	7608.366	10394.722	10899.382	11075.875	10019.584	10534.769	10714.98
-40922.992	-29859.012	7555.74	10325.671	10828.772	11004.424	9954.782	10466.771	10645.844
-12321.645	-8882.366	2264.926	3086.607	3250.469	3306.039	2966.532	3135.814	3193.625
-24485.447	-17785.432	4511.085	6161.919	6472.52	6579.858	5933.23	6250.969	6361.299
-40387.197	-29462.458	7456.206	10189.473	10686.303	10859.717	9823.263	10328.934	10505.76
-40304.732	-29414.433	7443.174	10171.001	10666.281	10839.144	9804.971	10309.027	10485.566
-12140.147	-8741.223	2231.82	3039.786	3200.773	3255.499	2920.603	3087.967	3144.921
-3952.633	-2800.754	725.697	981.918	1036.634	1054.722	939.148	997.897	1017.372
0	0	0	0	0	0	0	0
0	0	0	0	0	0	0	0
0	0	0	0	0	0	0	0
0	0	0	0	0	0	0	0
0	0	0	0	0	0	0	0
0	0	0	0	0	0	0	0
0	0	0	0	0	0	0	0
0	0	0	0	0	0	0	0
0	0	0	0	0	0	0	0
0	0	0	0	0	0	0	0
0	0	0	0	0	0	0	0
0	0	0	0	0	0	0	0
0	0	0	0	0	0	0	0
-4090.463	-2900.706	750.975	1016.544	1073.119	1091.851	972.403	1033.068	1053.209
-12321.381	-8882.102	2265.19	3086.707	3250.566	3306.303	2965.39	3135.673	3193.654
-24550.112	-17821.692	4522.97	6176.759	6487.36	6594.698	5948.07	6265.809	6376.139
-40518.681	-29559.467	7483.434	10223.85	10720.678	10894.377	9854.652	10361.887	10539.269
-40519.296	-29560.082	7482.818	10223.517	10720.347	10893.761	9856.926	10362.596	10539.413
-12140.147	-8741.223	2231.82	3039.786	3200.773	3255.499	2920.603	3087.967	3144.921
-24273.584	-17629.264	4472.239	6108.431	6416.475	6523.139	5879.964	6196.477	6306.124
-40252.852	-29362.514	7434.085	10156.261	10649.942	10822.522	9789.391	10293.451	10469.713
-40253.282	-29362.944	7433.655	10156.104	10649.787	10822.092	9791.238	10293.686	10469.662
-12092.538	-8714.427	2223.029	3028.851	3189.837	3244.563	2909.668	3077.031	3133.985
-3935.785	-2783.434	722.582	976.996	1031.111	1048.986	934.676	992.806	1012.061
0	0	0	0	0	0	0	0
0	0	0	0	0	0	0	0
0	0	0	0	0	0	0	0
0	0	0	0	0	0	0	0
0	0	0	0	0	0	0	0
0	0	0	0	0	0	0	0
0	0	0	0	0	0	0	0
0	0	0	0	0	0	0	0
0	0	0	0	0	0	0	0
0	0	0	0	0	0	0	0
0	0	0	0	0	0	0	0
0	0	0	0	0	0	0	0
0	0	0	0	0	0	0	0
-4090.463	-2900.706	750.975	1016.544	1073.119	1091.851	972.403	1033.068	1053.209
-12293.389	-8854.071	2258.461	3077.981	3241.843	3297.413	2958.495	3127.812	3185.454
-24443.388	-17743.326	4503.628	6149.988	6459.289	6566.405	5920.578	6238.361	6348.465
-40304.307	-29414.008	7443.599	10171.202	10666.431	10839.569	9803.115	10308.786	10485.612
-40304.92	-29414.621	7442.987	10170.814	10666.093	10838.957	9805.437	10309.496	10485.757
-12092.538	-8714.427	2223.029	3028.851	3189.837	3244.563	2909.668	3077.031	3133.985
-24169.702	-17552.72	4453.075	6082.101	6388.852	6495.064	5854.577	6169.781	6278.972
-39955.9	-29170.722	7378.424	10084.352	10576.489	10748.236	9720.64	10221.531	10396.952
-39956.089	-29170.911	7378.235	10084.162	10576.3	10748.046	9721.111	10222.005	10397.14
-12016.61	-8658.567	2208.997	3009.639	3169.653	3224.042	2891.161	3057.537	3114.148
-3906.735	-2767.622	717.312	970.398	1024.513	1042.387	928.078	986.207	1005.463
0	0	0	0	0	0	0	0
0	0	0	0	0	0	0	0
0	0	0	0	0	0	0	0
0	0	0	0	0	0	0	0
0	0	0	0	0	0	0	0
0	0	0	0	0	0	0	0
0	0	0	0	0	0	0	0
0	0	0	0	0	0	0	0
0	0	0	0	0	0	0	0
0	0	0	0	0	0	0	0
0	0	0	0	0	0	0	0
0	0	0	0	0	0	0	0
0	0	0	0	0	0	0	0
-4073.346	-2883.113	747.806	1011.557	1067.503	1086.02	967.874	1027.89	1047.808
-12245.63	-8826.585	2251.28	3067.571	3230.451	3285.848	2946.93	3116.247	3173.889
-24273.584	-17629.264	4472.239	6108.431	6416.475	6523.139	5879.964	6196.477	6306.124
-40089.523	-29269.012	7403.746	10118.512	10612.194	10784.773	9751.643	10255.703	10431.964
-40040.383	-29219.844	7392.02	10103.243	10596.926	10769.23	9739.369	10241.87	10417.568
-12016.61	-8658.567	2208.997	3009.639	3169.653	3224.042	2891.161	3057.537	3114.148
-23999.572	-17438.013	4421.587	6040.394	6345.893	6451.662	5813.81	6127.749	6236.49
-39741.92	-29026.217	7338.82	10031.844	10522.438	10693.627	9669.293	10168.629	10343.488
-39742.107	-29026.404	7338.633	10031.657	10522.251	10693.44	9669.757	10169.096	10343.678
-11970.324	-8632.98	2200.231	2998.869	3158.915	3213.139	2881.648	3047.033	3103.47
-3906.735	-2767.622	717.312	970.398	1024.513	1042.387	928.078	986.207	1005.463
0	0	0	0	0	0	0	0
0	0	0	0	0	0	0	0
0	0	0	0	0	0	0	0
0	0	0	0	0	0	0	0
0	0	0	0	0	0	0	0
0	0	0	0	0	0	0	0
0	0	0	0	0	0	0	0
0	0	0	0	0	0	0	0
0	0	0	0	0	0	0	0
0	0	0	0	0	0	0	0
0	0	0	0	0	0	0	0
0	0	0	0	0	0	0	0
0	0	0	0	0	0	0	0
-4043.878	-2867.073	742.426	1004.869	1060.815	1079.332	961.186	1021.202	1041.12
-12245.63	-8826.585	2251.28	3067.571	3230.451	3285.848	2946.93	3116.247	3173.889
-24273.584	-17629.264	4472.239	6108.431	6416.475	6523.139	5879.964	6196.477	6306.124
-40171.407	-29316.547	7419.059	10137.53	10631.211	10803.791	9770.66	10274.72	10450.982
-40090.134	-29269.624	7403.134	10118.174	10611.857	10784.161	9753.912	10256.412	10432.109
-12016.61	-8658.567	2208.997	3009.639	3169.653	3224.042	2891.161	3057.537	3114.148
-24064.095	-17475.256	4433.535	6055.363	6360.863	6466.632	5828.779	6142.718	6251.46
-39824.067	-29073.097	7354.536	10051.134	10541.677	10713.15	9686.545	10187.489	10362.633
-39824.492	-29073.522	7354.111	10050.941	10541.535	10712.724	9688.391	10187.726	10362.585
-12016.61	-8658.567	2208.997	3009.639	3169.653	3224.042	2891.161	3057.537	3114.148
-3906.735	-2767.622	717.312	970.398	1024.513	1042.387	928.078	986.207	1005.463
0	0	0	0	0	0	0	0
0	0	0	0	0	0	0	0
0	0	0	0	0	0	0	0
0	0	0	0	0	0	0	0
0	0	0	0	0	0	0	0
0	0	0	0	0	0	0	0
0	0	0	0	0	0	0	0
0	0	0	0	0	0	0	0
0	0	0	0	0	0	0	0
0	0	0	0	0	0	0	0
0	0	0	0	0	0	0	0
0	0	0	0	0	0	0	0
0	0	0	0	0	0	0	0
0	0	0	0	0	0	0	0
0	0	0	0	0	0	0	0
0	0	0	0	0	0	0	0
0	0	0	0	0	0	0	0
0	0	0	0	0	0	0	0
0	0	0	0	0	0	0	0
0	0	0	0	0	0	0	0
0	0	0	0	0	0	0	0
0	0	0	0	0	0	0	0
0	0	0	0	0	0	0	0
0	0	0	0	0	0	0	0
0	0	0	0	0	0	0	0
0	0	0	0	0	0	0	0
0	0	0	0	0	0	0	0
0	0	0	0	0	0	0	0
0	0	0	0	0	0	0	0
0	0	0	0	0	0	0	0
0	0	0	0	0	0	0	0
0	0	0	0	0	0	0	0
0	0	0	0	0	0	0	0
0	0	0	0	0	0	0	0
0	0	0	0	0	0	0	0
0	0	0	0	0	0	0	0
0	0	0	0	0	0	0	0
0	0	0	0	0	0	0	0
0	0	0	0	0	0	0	0
0	0	0	0	0	0	0	0
0	0	0	0	0	0	0	0
0	0	0	0	0	0	0	0
0	0	0	0	0	0	0	0
0	0	0	0	0	0	0	0
0	0	0	0	0	0	0	0
0	0	0	0	0	0	0	0
0	0	0	0	0	0	0	0
0	0	0	0	0	0	0	0
0	0	0	0	0	0	0	0
0	0	0	0	0	0	0	0
0	0	0	0	0	0	0	0
0	0	0	0	0	0	0	0
0	0	0	0	0	0	0	0
0	0	0	0	0	0	0	0
0	0	0	0	0	0	0	0
0	0	0	0	0	0	0	0
0	0	0	0	0	0	0	0
0	0	0	0	0	0	0	0
0	0	0	0	0	0	0	0
0	0	0	0	0	0	0	0
0	0	0	0	0	0	0	0
-4645.973	-3298.792	852.889	1155.529	1219.1	1240.272	1106.196	1174.061	1196.719
-13069.066	-9421.817	2402.943	3274.652	3447.262	3506.084	3146.804	3326.008	3387.131
-25400.815	-18448.797	4680.199	6392.334	6713.204	6824.179	6156.542	6484.691	6598.463
-41543.108	-30303.054	7672.887	10481.726	10989.565	11166.901	10106.93	10623.691	10804.463
-41273.996	-30103.634	7623.062	10413.51	10918.22	11094.435	10040.456	10554.013	10733.935
-12369.843	-8909.599	2272.462	3097.222	3262.067	3317.971	2977.058	3147.341	3205.322
-24655.934	-17899.964	4542.607	6203.651	6515.512	6623.304	5973.977	6293.029	6403.818
-40735.074	-29705.658	7522.978	10276.684	10775.066	10949.04	9908.31	10415.492	10593.162
-40654.234	-29659.424	7507.879	10257.744	10756.126	10930.101	9889.986	10397.22	10574.602
-12215.591	-8796.49	2245.674	3058.871	3220.803	3275.866	2938.974	3107.298	3164.595
-3981.455	-2816.668	730.978	988.494	1043.21	1061.298	945.723	1004.472	1023.948
0	0	0	0	0	0	0	0
0	0	0	0	0	0	0	0
0	0	0	0	0	0	0	0
0	0	0	0	0	0	0	0
0	0	0	0	0	0	0	0
0	0	0	0	0	0	0	0
0	0	0	0	0	0	0	0
0	0	0	0	0	0	0	0
0	0	0	0	0	0	0	0
0	0	0	0	0	0	0	0
0	0	0	0	0	0	0	0
0	0	0	0	0	0	0	0
0	0	0	0	0	0	0	0
-4119.722	-2916.875	756.338	1023.221	1079.797	1098.529	979.081	1039.745	1059.886
-12369.396	-8909.137	2274.057	3097.737	3261.597	3317.333	2976.42	3146.703	3204.685
-24549.763	-17821.342	4523.319	6176.927	6487.486	6595.048	5946.524	6265.62	6376.182
-40654.234	-29659.424	7507.879	10257.744	10756.126	10930.101	9889.986	10397.22	10574.602
-40519.296	-29560.082	7482.818	10223.517	10720.347	10893.761	9856.926	10362.596	10539.413
-12140.587	-8741.679	2230.238	3039.274	3201.238	3256.13	2921.235	3088.598	3145.552
-24273.93	-17629.611	4471.893	6108.304	6416.351	6522.792	5881.459	6196.66	6306.082
-40171.837	-29316.977	7418.63	10137.373	10631.056	10803.361	9772.507	10274.955	10450.931
-40172.019	-29317.159	7418.448	10137.191	10630.874	10803.179	9772.929	10275.429	10451.127
-12092.803	-8714.692	2222.764	3028.754	3189.743	3244.298	2910.826	3077.166	3133.945
-3935.785	-2783.434	722.582	976.996	1031.111	1048.986	934.676	992.806	1012.061
0	0	0	0	0	0	0	0
0	0	0	0	0	0	0	0
0	0	0	0	0	0	0	0
0	0	0	0	0	0	0	0
0	0	0	0	0	0	0	0
0	0	0	0	0	0	0	0
0	0	0	0	0	0	0	0
0	0	0	0	0	0	0	0
0	0	0	0	0	0	0	0
0	0	0	0	0	0	0	0
0	0	0	0	0	0	0	0
0	0	0	0	0	0	0	0
0	0	0	0	0	0	0	0
-4090.634	-2900.877	750.803	1016.46	1073.057	1091.68	973.181	1033.152	1053.179
-12321.759	-8882.481	2264.812	3086.493	3250.355	3305.924	2966.816	3136.102	3193.738
-24550.263	-17821.842	4522.819	6176.608	6487.209	6594.548	5948.417	6266.199	6376.303
-40519.112	-29559.898	7483.003	10223.702	10720.531	10893.946	9856.496	10362.114	10539.218
-40519.296	-29560.082	7482.818	10223.517	10720.347	10893.761	9856.926	10362.596	10539.413
-12169.062	-8770.829	2236.728	3047.913	3209.877	3264.769	2929.642	3097.005	3153.958
-24339.158	-17666.54	4484.409	6123.544	6431.588	6538.252	5895.077	6211.59	6321.237
-40387.017	-29462.267	7458.34	10189.879	10685.158	10858.022	9824.502	10328.561	10504.822
-40387.017	-29462.267	7458.34	10189.879	10685.158	10858.022	9824.502	10328.561	10504.822
-12140.147	-8741.223	2231.82	3039.786	3200.773	3255.499	2920.603	3087.967	3144.921
-3935.785	-2783.434	722.582	976.996	1031.111	1048.986	934.676	992.806	1012.061
0	0	0	0	0	0	0	0
0	0	0	0	0	0	0	0
0	0	0	0	0	0	0	0
0	0	0	0	0	0	0	0
0	0	0	0	0	0	0	0
0	0	0	0	0	0	0	0
0	0	0	0	0	0	0	0
0	0	0	0	0	0	0	0
0	0	0	0	0	0	0	0
0	0	0	0	0	0	0	0
0	0	0	0	0	0	0	0
0	0	0	0	0	0	0	0
0	0	0	0	0	0	0	0
-2936.939	-2089.836	540.798	730.17	771.622	785	698.6	742.996	757.589
-8570.153	-6138.405	1573.795	2141.436	2254.712	2293.764	2055.54	2174.168	2215.141
-16766.654	-12117.102	3084.945	4207.757	4424.985	4499.53	4046.805	4271.319	4348.415
-27545.882	-20018.32	5077.248	6934.857	7280.658	7400.473	6680.516	7033.869	7156.581
-27502.552	-19974.945	5069.8	6922.745	7267.223	7386.798	6667.17	7020.524	7143.236
-8441.486	-6044.274	1550.179	2108.944	2220.553	2259.024	2024.274	2141.202	2181.583
-16678.715	-12052.373	3068.163	4185.102	4401.258	4475.228	4026.807	4249.109	4325.422
-27323.04	-19854.248	5036.663	6878.809	7221.929	7341.036	6624.191	6976.213	7098.446
-27323.561	-19854.769	5036.142	6878.485	7221.649	7340.515	6626.162	6976.812	7098.565
-8401.118	-6021.693	1542.744	2099.692	2211.301	2249.772	2015.022	2131.95	2172.33
-2781.717	-1978.353	508.26	702.176	726.138	738.847	672.852	698.949	712.848
0	0	0	0	0	0	0	0
0	0	0	0	0	0	0	0
0	0	0	0	0	0	0	0
0	0	0	0	0	0	0	0
0	0	0	0	0	0	0	0
0	0	0	0	0	0	0	0
0	0	0	0	0	0	0	0
0	0	0	0	0	0	0	0
0	0	0	0	0	0	0	0
0	0	0	0	0	0	0	0
0	0	0	0	0	0	0	0
0	0	0	0	0	0	0	0
0	0	0	0	0	0	0	0
-2936.788	-2089.685	540.948	730.246	771.677	785.15	697.916	742.922	757.614
-8595.054	-6163.367	1578.145	2148.457	2262.586	2301.782	2063.046	2181.643	2222.763
-16854.686	-12181.871	3100.631	4229.678	4448.02	4522.756	4069.806	4294.286	4371.38
-27545.882	-20018.32	5077.248	6934.857	7280.658	7400.473	6680.516	7033.869	7156.581
-27545.882	-20018.32	5077.248	6934.857	7280.658	7400.473	6680.516	7033.869	7156.581
-8465.861	-6069.253	1554.306	2115.776	2228.232	2266.851	2031.907	2148.834	2189.209
-16678.293	-12051.951	3068.585	4185.336	4401.49	4475.649	4025.233	4248.623	4325.327
-27392.39	-19893.741	5049.468	6894.815	7237.935	7357.043	6640.198	6992.22	7114.452
-27323.04	-19854.248	5036.663	6878.809	7221.929	7341.036	6624.191	6976.213	7098.446
-8401.118	-6021.693	1542.744	2099.692	2211.301	2249.772	2015.022	2131.95	2172.33
-2780.596	-1977.253	509.292	688.339	728.166	740.986	674.991	701.088	714.987
0	0	0	0	0	0	0	0
0	0	0	0	0	0	0	0
0	0	0	0	0	0	0	0
0	0	0	0	0	0	0	0
0	0	0	0	0	0	0	0
0	0	0	0	0	0	0	0
0	0	0	0	0	0	0	0
0	0	0	0	0	0	0	0
0	0	0	0	0	0	0	0
0	0	0	0	0	0	0	0
0	0	0	0	0	0	0	0
0	0	0	0	0	0	0	0
0	0	0	0	0	0	0	0
0	0	0	0	0	0	0	0
0	0	0	0	0	0	0	0
0	0	0	0	0	0	0	0
0	0	0	0	0	0	0	0
0	0	0	0	0	0	0	0
0	0	0	0	0	0	0	0
0	0	0	0	0	0	0	0
0	0	0	0	0	0	0	0
0	0	0	0	0	0	0	0
0	0	0	0	0	0	0	0
0	0	0	0	0	0	0	0
0	0	0	0	0	0	0	0
0	0	0	0	0	0	0	0
0	0	0	0	0	0	0	0
0	0	0	0	0	0	0	0
0	0	0	0	0	0	0	0
0	0	0	0	0	0	0	0
0	0	0	0	0	0	0	0
0	0	0	0	0	0	0	0
0	0	0	0	0	0	0	0
0	0	0	0	0	0	0	0
0	0	0	0	0	0	0	0
0	0	0	0	0	0	0	0
0	0	0	0	0	0	0	0
0	0	0	0	0	0	0	0
0	0	0	0	0	0	0	0
0	0	0	0	0	0	0	0
0	0	0	0	0	0	0	0
0	0	0	0	0	0	0	0
0	0	0	0	0	0	0	0
0	0	0	0	0	0	0	0
0	0	0	0	0	0	0	0
0	0	0	0	0	0	0	0
0	0	0	0	0	0	0	0
0	0	0	0	0	0	0	0
0	0	0	0	0	0	0	0
0	0	0	0	0	0	0	0
0	0	0	0	0	0	0	0
0	0	0	0	0	0	0	0
0	0	0	0	0	0	0	0
0	0	0	0	0	0	0	0
0	0	0	0	0	0	0	0
0	0	0	0	0	0	0	0
0	0	0	0	0	0	0	0
0	0	0	0	0	0	0	0
0	0	0	0	0	0	0	0
0	0	0	0	0	0	0	0
0	0	0	0	0	0	0	0
-3468.514	-2453.964	620.961	852.003	912.536	930.371	828.513	880.489	897.605
-9230.142	-6620.137	1695.213	2307.918	2429.661	2471.664	2215.753	2343.042	2387.029
-17480.388	-12641.017	3216.652	4388.4	4614.416	4692.059	4220.93	4454.353	4534.596
-28218.359	-20514.134	5201.772	7105.457	7459.306	7581.975	6845.147	7206.621	7332.215
-27993.495	-20348.674	5160.191	7048.436	7399.621	7521.33	6790.157	7148.901	7273.533
-8594.826	-6163.139	1578.373	2148.565	2262.666	2302.01	2062.029	2181.525	2222.796
-16800.927	-12151.427	3090.803	4217.282	4435.625	4510.36	4057.411	4281.89	4358.985
-27477.662	-19980.01	5064.699	6919.193	7264.994	7384.81	6664.853	7018.205	7140.917
-27366.312	-19897.565	5044.022	6890.882	7235.363	7354.704	6637.572	6989.551	7111.783
-8401.118	-6021.693	1542.744	2099.692	2211.301	2249.772	2015.022	2131.95	2172.33
-2817.583	-2003.209	519.066	700.298	740.105	753.016	669.183	712.506	726.617
0	0	0	0	0	0	0	0
0	0	0	0	0	0	0	0
0	0	0	0	0	0	0	0
0	0	0	0	0	0	0	0
0	0	0	0	0	0	0	0
0	0	0	0	0	0	0	0
0	0	0	0	0	0	0	0
0	0	0	0	0	0	0	0
0	0	0	0	0	0	0	0
0	0	0	0	0	0	0	0
0	0	0	0	0	0	0	0
0	0	0	0	0	0	0	0
0	0	0	0	0	0	0	0
-2936.788	-2089.685	540.948	730.246	771.677	785.15	697.916	742.922	757.614
-8594.826	-6163.139	1578.373	2148.565	2262.666	2302.01	2062.029	2181.525	2222.796
-16800.927	-12151.427	3090.803	4217.282	4435.625	4510.36	4057.411	4281.89	4358.985
-27545.882	-20018.32	5077.248	6934.857	7280.658	7400.473	6680.516	7033.869	7156.581
-27545.882	-20018.32	5077.248	6934.857	7280.658	7400.473	6680.516	7033.869	7156.581
-8465.861	-6069.253	1554.306	2115.776	2228.232	2266.851	2031.907	2148.834	2189.209
-16624.146	-12021.74	3058.724	4172.92	4389.074	4463.233	4012.816	4236.207	4312.911
-27323.04	-19854.248	5036.663	6878.809	7221.929	7341.036	6624.191	6976.213	7098.446
-27323.04	-19854.248	5036.663	6878.809	7221.929	7341.036	6624.191	6976.213	7098.446
-8401.118	-6021.693	1542.744	2099.692	2211.301	2249.772	2015.022	2131.95	2172.33
-2794.608	-1991.654	512.452	692.609	732.436	745.256	679.141	705.235	719.134
0	0	0	0	0	0	0	0
0	0	0	0	0	0	0	0
0	0	0	0	0	0	0	0
0	0	0	0	0	0	0	0
0	0	0	0	0	0	0	0
0	0	0	0	0	0	0	0
0	0	0	0	0	0	0	0
0	0	0	0	0	0	0	0
0	0	0	0	0	0	0	0
0	0	0	0	0	0	0	0
0	0	0	0	0	0	0	0
0	0	0	0	0	0	0	0
0	0	0	0	0	0	0	0
-2936.788	-2089.685	540.948	730.246	771.677	785.15	697.916	742.922	757.614
-8595.151	-6163.465	1578.048	2148.36	2262.488	2301.684	2063.271	2181.898	2222.866
-16800.927	-12151.427	3090.803	4217.282	4435.625	4510.36	4057.411	4281.89	4358.985
-27545.882	-20018.32	5077.248	6934.857	7280.658	7400.473	6680.516	7033.869	7156.581
-27545.882	-20018.32	5077.248	6934.857	7280.658	7400.473	6680.516	7033.869	7156.581
-8441.486	-6044.274	1550.179	2108.944	2220.553	2259.024	2024.274	2141.202	2181.583
-16624.568	-12022.162	3058.302	4172.686	4388.841	4462.811	4014.391	4236.693	4313.006
-27256.401	-19816.507	5023.741	6862.982	7206.145	7325.012	6610.658	6961.308	7083.061
-27256.401	-19816.507	5023.741	6862.982	7206.145	7325.012	6610.658	6961.308	7083.061
-8401.439	-6022.015	1542.423	2099.511	2211.122	2249.451	2016.227	2132.32	2172.401
-2781.717	-1978.353	508.26	702.176	726.138	738.847	672.852	698.949	712.848
0	0	0	0	0	0	0	0
0	0	0	0	0	0	0	0
0	0	0	0	0	0	0	0
0	0	0	0	0	0	0	0
0	0	0	0	0	0	0	0
0	0	0	0	0	0	0	0
0	0	0	0	0	0	0	0
0	0	0	0	0	0	0	0
0	0	0	0	0	0	0	0
0	0	0	0	0	0	0	0
0	0	0	0	0	0	0	0
0	0	0	0	0	0	0	0
0	0	0	0	0	0	0	0
-2936.788	-2089.685	540.948	730.246	771.677	785.15	697.916	742.922	757.614
-8595.151	-6163.465	1578.048	2148.36	2262.488	2301.684	2063.271	2181.898	2222.866
-16800.927	-12151.427	3090.803	4217.282	4435.625	4510.36	4057.411	4281.89	4358.985
-27545.882	-20018.32	5077.248	6934.857	7280.658	7400.473	6680.516	7033.869	7156.581
-27435.113	-19936.51	5057.425	6907.162	7251.64	7371.215	6651.587	7004.941	7127.653
-8401.118	-6021.693	1542.744	2099.692	2211.301	2249.772	2015.022	2131.95	2172.33
-16624.568	-12022.162	3058.302	4172.686	4388.841	4462.811	4014.391	4236.693	4313.006
-27323.04	-19854.248	5036.663	6878.809	7221.929	7341.036	6624.191	6976.213	7098.446
-27323.561	-19854.769	5036.142	6878.485	7221.649	7340.515	6626.162	6976.812	7098.565
-8401.118	-6021.693	1542.744	2099.692	2211.301	2249.772	2015.022	2131.95	2172.33
-2780.596	-1977.253	509.292	688.339	728.166	740.986	674.991	701.088	714.987
0	0	0	0	0	0	0	0
0	0	0	0	0	0	0	0
0	0	0	0	0	0	0	0
0	0	0	0	0	0	0	0
0	0	0	0	0	0	0	0
0	0	0	0	0	0	0	0
0	0	0	0	0	0	0	0
0	0	0	0	0	0	0	0
0	0	0	0	0	0	0	0
0	0	0	0	0	0	0	0
0	0	0	0	0	0	0	0
0	0	0	0	0	0	0	0
0	0	0	0	0	0	0	0
-2936.788	-2089.685	540.948	730.246	771.677	785.15	697.916	742.922	757.614
-8570.153	-6138.405	1573.795	2141.436	2254.712	2293.764	2055.54	2174.168	2215.141
-16766.654	-12117.102	3084.945	4207.757	4424.985	4499.53	4046.805	4271.319	4348.415
-27435.113	-19936.51	5057.425	6907.162	7251.64	7371.215	6651.587	7004.941	7127.653
-27435.638	-19937.035	5056.9	6906.868	7251.349	7370.69	6653.558	7005.537	7127.769
-8401.118	-6021.693	1542.744	2099.692	2211.301	2249.772	2015.022	2131.95	2172.33
-16589.497	-11987.041	3052.187	4162.927	4377.974	4451.749	4003.593	4225.896	4302.21
-27256.401	-19816.507	5023.741	6862.982	7206.145	7325.012	6610.658	6961.308	7083.061
-27256.401	-19816.507	5023.741	6862.982	7206.145	7325.012	6610.658	6961.308	7083.061
-8401.439	-6022.015	1542.423	2099.511	2211.122	2249.451	2016.227	2132.32	2172.401
-2781.717	-1978.353	508.26	702.176	726.138	738.847	672.852	698.949	712.848
0	0	0	0	0	0	0	0
0	0	0	0	0	0	0	0
0	0	0	0	0	0	0	0
0	0	0	0	0	0	0	0
0	0	0	0	0	0	0	0
0	0	0	0	0	0	0	0
0	0	0	0	0	0	0	0
0	0	0	0	0	0	0	0
0	0	0	0	0	0	0	0
0	0	0	0	0	0	0	0
0	0	0	0	0	0	0	0
0	0	0	0	0	0	0	0
0	0	0	0	0	0	0	0
0	0	0	0	0	0	0	0
0	0	0	0	0	0	0	0
0	0	0	0	0	0	0	0
0	0	0	0	0	0	0	0
0	0	0	0	0	0	0	0
0	0	0	0	0	0	0	0
0	0	0	0	0	0	0	0
0	0	0	0	0	0	0	0
0	0	0	0	0	0	0	0
0	0	0	0	0	0	0	0
0	0	0	0	0	0	0	0
0	0	0	0	0	0	0	0
0	0	0	0	0	0	0	0
0	0	0	0	0	0	0	0
0	0	0	0	0	0	0	0
0	0	0	0	0	0	0	0
0	0	0	0	0	0	0	0
0	0	0	0	0	0	0	0
0	0	0	0	0	0	0	0
0	0	0	0	0	0	0	0
0	0	0	0	0	0	0	0
0	0	0	0	0	0	0	0
0	0	0	0	0	0	0	0
0	0	0	0	0	0	0	0
0	0	0	0	0	0	0	0
0	0	0	0	0	0	0	0
0	0	0	0	0	0	0	0
0	0	0	0	0	0	0	0
0	0	0	0	0	0	0	0
0	0	0	0	0	0	0	0
0	0	0	0	0	0	0	0
0	0	0	0	0	0	0	0
0	0	0	0	0	0	0	0
0	0	0	0	0	0	0	0
0	0	0	0	0	0	0	0
0	0	0	0	0	0	0	0
0	0	0	0	0	0	0	0
0	0	0	0	0	0	0	0
0	0	0	0	0	0	0	0
0	0	0	0	0	0	0	0
0	0	0	0	0	0	0	0
0	0	0	0	0	0	0	0
0	0	0	0	0	0	0	0
0	0	0	0	0	0	0	0
0	0	0	0	0	0	0	0
0	0	0	0	0	0	0	0
0	0	0	0	0	0	0	0
0	0	0	0	0	0	0	0
-3349.041	-2388.633	616.762	834.045	881.062	896.471	797.021	847.805	864.506
-9122.288	-6548.561	1675.004	2281.38	2402.278	2443.833	2191.303	2316.838	2360.213
-17335.577	-12544.222	3189.432	4352.665	4577.59	4654.647	4187.891	4419.063	4498.51
-27992.966	-20348.144	5160.721	7048.766	7399.907	7521.86	6788.16	7148.289	7273.406
-27700.046	-20143.52	5106.444	6975.983	7324.469	7445.465	6717.416	7074.82	7198.969
-8529.47	-6115.624	1566.347	2132.101	2245.376	2284.429	2046.204	2164.832	2205.805
-16657.695	-12056.067	3064.428	4182.391	4399.622	4473.971	4023.289	4246.678	4323.382
-27255.88	-19815.986	5024.262	6863.306	7206.426	7325.533	6608.688	6960.71	7082.942
-27187.295	-19777.15	5010.904	6847.044	7190.208	7309.074	6594.721	6945.37	7067.123
-8360.371	-5999.212	1535.268	2090.4	2202.009	2240.48	2005.73	2122.658	2163.038
-2794.608	-1991.654	512.452	692.609	732.436	745.256	679.141	705.235	719.134
0	0	0	0	0	0	0	0
0	0	0	0	0	0	0	0
0	0	0	0	0	0	0	0
0	0	0	0	0	0	0	0
0	0	0	0	0	0	0	0
0	0	0	0	0	0	0	0
0	0	0	0	0	0	0	0
0	0	0	0	0	0	0	0
0	0	0	0	0	0	0	0
0	0	0	0	0	0	0	0
0	0	0	0	0	0	0	0
0	0	0	0	0	0	0	0
0	0	0	0	0	0	0	0
-2936.788	-2089.685	540.948	730.246	771.677	785.15	697.916	742.922	757.614
-8529.47	-6115.624	1566.347	2132.101	2245.376	2284.429	2046.204	2164.832	2205.805
-16766.654	-12117.102	3084.945	4207.757	4424.985	4499.53	4046.805	4271.319	4348.415
-27435.113	-19936.51	5057.425	6907.162	7251.64	7371.215	6651.587	7004.941	7127.653
-27435.113	-19936.51	5057.425	6907.162	7251.64	7371.215	6651.587	7004.941	7127.653
-8401.118	-6021.693	1542.744	2099.692	2211.301	2249.772	2015.022	2131.95	2172.33
-16589.497	-11987.041	3052.187	4162.927	4377.974	4451.749	4003.593	4225.896	4302.21
-27144.15	-19733.96	5003.565	6835.004	7176.809	7295.442	6581.41	6932.06	7053.821
-27144.515	-19734.324	5003.201	6834.87	7176.677	7295.077	6582.98	6932.258	7053.776
-8336.445	-5974.686	1530.846	2083.427	2194.193	2232.376	1999.338	2115.433	2155.518
-2781.717	-1978.353	508.26	702.176	726.138	738.847	672.852	698.949	712.848
0	0	0	0	0	0	0	0
0	0	0	0	0	0	0	0
0	0	0	0	0	0	0	0
0	0	0	0	0	0	0	0
0	0	0	0	0	0	0	0
0	0	0	0	0	0	0	0
0	0	0	0	0	0	0	0
0	0	0	0	0	0	0	0
0	0	0	0	0	0	0	0
0	0	0	0	0	0	0	0
0	0	0	0	0	0	0	0
0	0	0	0	0	0	0	0
0	0	0	0	0	0	0	0
-2896.588	-2060.685	533.601	720.173	761.055	774.34	688.233	732.687	747.184
-8529.47	-6115.624	1566.347	2132.101	2245.376	2284.429	2046.204	2164.832	2205.805
-16711.83	-12086.268	3074.349	4194.794	4412.025	4486.374	4035.691	4259.081	4335.784
-27366.312	-19897.565	5044.022	6890.882	7235.363	7354.704	6637.572	6989.551	7111.783
-27323.04	-19854.248	5036.663	6878.809	7221.929	7341.036	6624.191	6976.213	7098.446
-8401.118	-6021.693	1542.744	2099.692	2211.301	2249.772	2015.022	2131.95	2172.33
-16536.131	-11956.827	3042.432	4150.623	4365.67	4439.445	3991.289	4213.592	4289.906
-27144.15	-19733.96	5003.565	6835.004	7176.809	7295.442	6581.41	6932.06	7053.821
-27144.515	-19734.324	5003.201	6834.87	7176.677	7295.077	6582.98	6932.258	7053.776
-8336.445	-5974.686	1530.846	2083.427	2194.193	2232.376	1999.338	2115.433	2155.518
-2781.717	-1978.353	508.26	702.176	726.138	738.847	672.852	698.949	712.848
0	0	0	0	0	0	0	0
0	0	0	0	0	0	0	0
0	0	0	0	0	0	0	0
0	0	0	0	0	0	0	0
0	0	0	0	0	0	0	0
0	0	0	0	0	0	0	0
0	0	0	0	0	0	0	0
0	0	0	0	0	0	0	0
0	0	0	0	0	0	0	0
0	0	0	0	0	0	0	0
0	0	0	0	0	0	0	0
0	0	0	0	0	0	0	0
0	0	0	0	0	0	0	0
-2911.493	-2076.005	536.11	724.315	765.766	779.144	692.933	737.369	751.862
-8529.47	-6115.624	1566.347	2132.101	2245.376	2284.429	2046.204	2164.832	2205.805
-16711.705	-12086.143	3074.474	4194.919	4412.15	4486.499	4035.403	4258.754	4335.65
-27366.312	-19897.565	5044.022	6890.882	7235.363	7354.704	6637.572	6989.551	7111.783
-27255.88	-19815.986	5024.262	6863.306	7206.426	7325.533	6608.688	6960.71	7082.942
-8360.371	-5999.212	1535.268	2090.4	2202.009	2240.48	2005.73	2122.658	2163.038
-16536.552	-11957.248	3042.011	4150.355	4365.438	4439.024	3992.894	4214.077	4290.001
-27144.669	-19734.478	5003.047	6834.716	7176.523	7294.924	6583.336	6932.659	7053.941
-27144.669	-19734.478	5003.047	6834.716	7176.523	7294.924	6583.336	6932.659	7053.941
-8336.445	-5974.686	1530.846	2083.427	2194.193	2232.376	1999.338	2115.433	2155.518
-2781.717	-1978.353	508.26	702.176	726.138	738.847	672.852	698.949	712.848
0	0	0	0	0	0	0	0
0	0	0	0	0	0	0	0
0	0	0	0	0	0	0	0
0	0	0	0	0	0	0	0
0	0	0	0	0	0	0	0
0	0	0	0	0	0	0	0
0	0	0	0	0	0	0	0
0	0	0	0	0	0	0	0
0	0	0	0	0	0	0	0
0	0	0	0	0	0	0	0
0	0	0	0	0	0	0	0
0	0	0	0	0	0	0	0
0	0	0	0	0	0	0	0
-2936.788	-2089.685	540.948	730.246	771.677	785.15	697.916	742.922	757.614
-8570.153	-6138.405	1573.795	2141.436	2254.712	2293.764	2055.54	2174.168	2215.141
-16766.654	-12117.102	3084.945	4207.757	4424.985	4499.53	4046.805	4271.319	4348.415
-27435.113	-19936.51	5057.425	6907.162	7251.64	7371.215	6651.587	7004.941	7127.653
-27366.312	-19897.565	5044.022	6890.882	7235.363	7354.704	6637.572	6989.551	7111.783
-8401.118	-6021.693	1542.744	2099.692	2211.301	2249.772	2015.022	2131.95	2172.33
-16536.131	-11956.827	3042.432	4150.623	4365.67	4439.445	3991.289	4213.592	4289.906
-27211.984	-19772.046	5016.042	6850.577	7192.382	7311.016	6596.983	6947.634	7069.395
-27211.984	-19772.046	5016.042	6850.577	7192.382	7311.016	6596.983	6947.634	7069.395
-8360.692	-5999.533	1534.947	2090.219	2201.83	2240.159	2006.935	2123.028	2163.109
-2781.717	-1978.353	508.26	702.176	726.138	738.847	672.852	698.949	712.848
0	0	0	0	0	0	0	0
0	0	0	0	0	0	0	0
0	0	0	0	0	0	0	0
0	0	0	0	0	0	0	0
0	0	0	0	0	0	0	0
0	0	0	0	0	0	0	0
0	0	0	0	0	0	0	0
0	0	0	0	0	0	0	0
0	0	0	0	0	0	0	0
0	0	0	0	0	0	0	0
0	0	0	0	0	0	0	0
0	0	0	0	0	0	0	0
0	0	0	0	0	0	0	0
0	0	0	0	0	0	0	0
0	0	0	0	0	0	0	0
0	0	0	0	0	0	0	0
0	0	0	0	0	0	0	0
0	0	0	0	0	0	0	0
0	0	0	0	0	0	0	0
0	0	0	0	0	0	0	0
0	0	0	0	0	0	0	0
0	0	0	0	0	0	0	0
0	0	0	0	0	0	0	0
0	0	0	0	0	0	0	0
0	0	0	0	0	0	0	0
0	0	0	0	0	0	0	0
0	0	0	0	0	0	0	0
0	0	0	0	0	0	0	0
0	0	0	0	0	0	0	0
0	0	0	0	0	0	0	0
0	0	0	0	0	0	0	0
0	0	0	0	0	0	0	0
0	0	0	0	0	0	0	0
0	0	0	0	0	0	0	0
0	0	0	0	0	0	0	0
0	0	0	0	0	0	0	0
0	0	0	0	0	0	0	0
0	0	0	0	0	0	0	0
0	0	0	0	0	0	0	0
0	0	0	0	0	0	0	0
0	0	0	0	0	0	0	0
0	0	0	0	0	0	0	0
0	0	0	0	0	0	0	0
0	0	0	0	0	0	0	0
0	0	0	0	0	0	0	0
0	0	0	0	0	0	0	0
0	0	0	0	0	0	0	0
0	0	0	0	0	0	0	0
0	0	0	0	0	0	0	0
0	0	0	0	0	0	0	0
0	0	0	0	0	0	0	0
0	0	0	0	0	0	0	0
0	0	0	0	0	0	0	0
0	0	0	0	0	0	0	0
0	0	0	0	0	0	0	0
0	0	0	0	0	0	0	0
0	0	0	0	0	0	0	0
0	0	0	0	0	0	0	0
0	0	0	0	0	0	0	0
0	0	0	0	0	0	0	0
0	0	0	0	0	0	0	0
-3391.569	-2419.643	624.586	844.762	892.345	907.954	807.294	858.682	875.589
-9188.852	-6597.325	1687.679	2298.49	2420.233	2462.236	2206.325	2333.614	2377.601
-17480.388	-12641.017	3216.652	4388.4	4614.416	4692.059	4220.93	4454.353	4534.596
-28218.359	-20514.134	5201.772	7105.457	7459.306	7581.975	6845.147	7206.621	7332.215
-27993.495	-20348.674	5160.191	7048.436	7399.621	7521.33	6790.157	7148.901	7273.533
-8594.826	-6163.139	1578.373	2148.565	2262.666	2302.01	2062.029	2181.525	2222.796
-16854.26	-12181.445	3101.058	4229.951	4448.257	4523.182	4068.185	4293.792	4371.279
-27545.361	-20017.799	5077.769	6935.146	7280.944	7400.994	6678.579	7033.267	7156.46
-27545.882	-20018.32	5077.248	6934.857	7280.658	7400.473	6680.516	7033.869	7156.581
-8465.767	-6069.158	1554.4	2115.87	2228.327	2266.945	2031.688	2148.585	2189.11
-2817.583	-2003.209	519.066	700.298	740.105	753.016	669.183	712.506	726.617
0	0	0	0	0	0	0	0
0	0	0	0	0	0	0	0
0	0	0	0	0	0	0	0
0	0	0	0	0	0	0	0
0	0	0	0	0	0	0	0
0	0	0	0	0	0	0	0
0	0	0	0	0	0	0	0
0	0	0	0	0	0	0	0
0	0	0	0	0	0	0	0
0	0	0	0	0	0	0	0
0	0	0	0	0	0	0	0
0	0	0	0	0	0	0	0
0	0	0	0	0	0	0	0
-2936.788	-2089.685	540.948	730.246	771.677	785.15	697.916	742.922	757.614
-8594.826	-6163.139	1578.373	2148.565	2262.666	2302.01	2062.029	2181.525	2222.796
-16800.927	-12151.427	3090.803	4217.282	4435.625	4510.36	4057.411	4281.89	4358.985
-27477.662	-19980.01	5064.699	6919.193	7264.994	7384.81	6664.853	7018.205	7140.917
-27435.113	-19936.51	5057.425	6907.162	7251.64	7371.215	6651.587	7004.941	7127.653
-8401.118	-6021.693	1542.744	2099.692	2211.301	2249.772	2015.022	2131.95	2172.33
-16590.937	-11988.494	3050.695	4162.604	4378.76	4452.73	4004.574	4226.877	4303.191
-27256.401	-19816.507	5023.741	6862.982	7206.145	7325.012	6610.658	6961.308	7083.061
-27256.401	-19816.507	5023.741	6862.982	7206.145	7325.012	6610.658	6961.308	7083.061
-8401.439	-6022.015	1542.423	2099.511	2211.122	2249.451	2016.227	2132.32	2172.401
-2781.717	-1978.353	508.26	702.176	726.138	738.847	672.852	698.949	712.848
0	0	0	0	0	0	0	0
0	0	0	0	0	0	0	0
0	0	0	0	0	0	0	0
0	0	0	0	0	0	0	0
0	0	0	0	0	0	0	0
0	0	0	0	0	0	0	0
0	0	0	0	0	0	0	0
0	0	0	0	0	0	0	0
0	0	0	0	0	0	0	0
0	0	0	0	0	0	0	0
0	0	0	0	0	0	0	0
0	0	0	0	0	0	0	0
0	0	0	0	0	0	0	0
-2936.788	-2089.685	540.948	730.246	771.677	785.15	697.916	742.922	757.614
-8529.47	-6115.624	1566.347	2132.101	2245.376	2284.429	2046.204	2164.832	2205.805
-16766.654	-12117.102	3084.945	4207.757	4424.985	4499.53	4046.805	4271.319	4348.415
-27435.113	-19936.51	5057.425	6907.162	7251.64	7371.215	6651.587	7004.941	7127.653
-27366.312	-19897.565	5044.022	6890.882	7235.363	7354.704	6637.572	6989.551	7111.783
-8401.118	-6021.693	1542.744	2099.692	2211.301	2249.772	2015.022	2131.95	2172.33
-16589.497	-11987.041	3052.187	4162.927	4377.974	4451.749	4003.593	4225.896	4302.21
-27256.401	-19816.507	5023.741	6862.982	7206.145	7325.012	6610.658	6961.308	7083.061
-27256.401	-19816.507	5023.741	6862.982	7206.145	7325.012	6610.658	6961.308	7083.061
-8401.439	-6022.015	1542.423	2099.511	2211.122	2249.451	2016.227	2132.32	2172.401
-2781.717	-1978.353	508.26	702.176	726.138	738.847	672.852	698.949	712.848
0	0	0	0	0	0	0	0
0	0	0	0	0	0	0	0
0	0	0	0	0	0	0	0
0	0	0	0	0	0	0	0
0	0	0	0	0	0	0	0
0	0	0	0	0	0	0	0
0	0	0	0	0	0	0	0
0	0	0	0	0	0	0	0
0	0	0	0	0	0	0	0
0	0	0	0	0	0	0	0
0	0	0	0	0	0	0	0
0	0	0	0	0	0	0	0
0	0	0	0	0	0	0	0
-2936.788	-2089.685	540.948	730.246	771.677	785.15	697.916	742.922	757.614
-8594.826	-6163.139	1578.373	2148.565	2262.666	2302.01	2062.029	2181.525	2222.796
-16854.686	-12181.871	3100.631	4229.678	4448.02	4522.756	4069.806	4294.286	4371.38
-27545.882	-20018.32	5077.248	6934.857	7280.658	7400.473	6680.516	7033.869	7156.581
-27435.113	-19936.51	5057.425	6907.162	7251.64	7371.215	6651.587	7004.941	7127.653
-8401.118	-6021.693	1542.744	2099.692	2211.301	2249.772	2015.022	2131.95	2172.33
-16624.568	-12022.162	3058.302	4172.686	4388.841	4462.811	4014.391	4236.693	4313.006
-27256.401	-19816.507	5023.741	6862.982	7206.145	7325.012	6610.658	6961.308	7083.061
-27256.401	-19816.507	5023.741	6862.982	7206.145	7325.012	6610.658	6961.308	7083.061
-8401.118	-6021.693	1542.744	2099.692	2211.301	2249.772	2015.022	2131.95	2172.33
-2781.717	-1978.353	508.26	702.176	726.138	738.847	672.852	698.949	712.848
0	0	0	0	0	0	0	0
0	0	0	0	0	0	0	0
0	0	0	0	0	0	0	0
0	0	0	0	0	0	0	0
0	0	0	0	0	0	0	0
0	0	0	0	0	0	0	0
0	0	0	0	0	0	0	0
0	0	0	0	0	0	0	0
0	0	0	0	0	0	0	0
0	0	0	0	0	0	0	0
0	0	0	0	0	0	0	0
0	0	0	0	0	0	0	0
0	0	0	0	0	0	0	0
-2939.696	-2095.368	526.157	723.032	777.028	792.542	703.96	748.846	763.499
-8635.645	-6186	1585.847	2157.933	2272.034	2311.378	2071.397	2190.893	2232.164
-16854.26	-12181.445	3101.058	4229.951	4448.257	4523.182	4068.185	4293.792	4371.279
-27614.971	-20057.446	5090.623	6951.213	7297.012	7417.062	6694.647	7049.334	7172.527
-27545.882	-20018.32	5077.248	6934.857	7280.658	7400.473	6680.516	7033.869	7156.581
-8441.486	-6044.274	1550.179	2108.944	2220.553	2259.024	2024.274	2141.202	2181.583
-16624.146	-12021.74	3058.724	4172.92	4389.074	4463.233	4012.816	4236.207	4312.911
-27323.04	-19854.248	5036.663	6878.809	7221.929	7341.036	6624.191	6976.213	7098.446
-27323.04	-19854.248	5036.663	6878.809	7221.929	7341.036	6624.191	6976.213	7098.446
-8401.118	-6021.693	1542.744	2099.692	2211.301	2249.772	2015.022	2131.95	2172.33
-2817.583	-2003.209	519.066	700.298	740.105	753.016	669.183	712.506	726.617
0	0	0	0	0	0	0	0
0	0	0	0	0	0	0	0
0	0	0	0	0	0	0	0
0	0	0	0	0	0	0	0
0	0	0	0	0	0	0	0
0	0	0	0	0	0	0	0
0	0	0	0	0	0	0	0
0	0	0	0	0	0	0	0
0	0	0	0	0	0	0	0
0	0	0	0	0	0	0	0
0	0	0	0	0	0	0	0
0	0	0	0	0	0	0	0
0	0	0	0	0	0	0	0
0	0	0	0	0	0	0	0
0	0	0	0	0	0	0	0
0	0	0	0	0	0	0	0
0	0	0	0	0	0	0	0
0	0	0	0	0	0	0	0
0	0	0	0	0	0	0	0
0	0	0	0	0	0	0	0
0	0	0	0	0	0	0	0
0	0	0	0	0	0	0	0
0	0	0	0	0	0	0	0
0	0	0	0	0	0	0	0
0	0	0	0	0	0	0	0
0	0	0	0	0	0	0	0
0	0	0	0	0	0	0	0
0	0	0	0	0	0	0	0
0	0	0	0	0	0	0	0
0	0	0	0	0	0	0	0
0	0	0	0	0	0	0	0
0	0	0	0	0	0	0	0
0	0	0	0	0	0	0	0
0	0	0	0	0	0	0	0
0	0	0	0	0	0	0	0
0	0	0	0	0	0	0	0
0	0	0	0	0	0	0	0
0	0	0	0	0	0	0	0
0	0	0	0	0	0	0	0
0	0	0	0	0	0	0	0
0	0	0	0	0	0	0	0
0	0	0	0	0	0	0	0
0	0	0	0	0	0	0	0
0	0	0	0	0	0	0	0
0	0	0	0	0	0	0	0
0	0	0	0	0	0	0	0
0	0	0	0	0	0	0	0
0	0	0	0	0	0	0	0
0	0	0	0	0	0	0	0
0	0	0	0	0	0	0	0
0	0	0	0	0	0	0	0
0	0	0	0	0	0	0	0
0	0	0	0	0	0	0	0
0	0	0	0	0	0	0	0
0	0	0	0	0	0	0	0
0	0	0	0	0	0	0	0
0	0	0	0	0	0	0	0
0	0	0	0	0	0	0	0
0	0	0	0	0	0	0	0
0	0	0	0	0	0	0	0
0	0	0	0	0	0	0	0
-4161.045	-3177.274	-194.687	71.785	1957.173	2432.912	281.216	1227.544	1562.377
-10212.228	-7615.773	662.013	1698.771	3430.936	3831.989	2190.565	2884.22	3129.508
-18671.663	-13807.784	2101.855	3945.72	5442.225	5728.361	4822.805	5159.74	5278.741
-30083.421	-22314.821	3530.553	6511.936	8660.051	9054.673	7890.057	8302.415	8448.556
-30251.334	-22581.98	2969.285	6133.024	9095.344	9682.757	7742.714	8475.102	8735.089
-9268.641	-6844.509	847.756	1759.283	2936.247	3210.561	2071.225	2558.358	2729.721
-17859.718	-13185.384	2067.553	3808.935	5229.565	5523.831	4481.181	4894.196	5039.843
-28653.733	-21076.175	4147.392	6683.745	7943.634	8202.765	7307.362	7661.083	7783.928
-28620.694	-21043.143	4127.754	6666.195	7937.747	8198.497	7301.151	7654.828	7777.665
-9037.123	-6644.9	939.104	1809.623	2775.09	2997.917	2078.926	2471.818	2609.545
-3126.607	-2338.211	105.566	363.975	1206.661	1417.414	452.802	884.013	1034.388
0	0	0	0	0	0	0	0
0	0	0	0	0	0	0	0
0	0	0	0	0	0	0	0
0	0	0	0	0	0	0	0
0	0	0	0	0	0	0	0
0	0	0	0	0	0	0	0
0	0	0	0	0	0	0	0
0	0	0	0	0	0	0	0
0	0	0	0	0	0	0	0
0	0	0	0	0	0	0	0
0	0	0	0	0	0	0	0
0	0	0	0	0	0	0	0
0	0	0	0	0	0	0	0
-3581.926	-2756.393	-208.612	-101.867	2006.683	2601.683	-394.231	975.601	1459.061
-9485.864	-7069.252	599.173	1523.839	3370.082	3849.36	1632.185	2616.657	2963.821
-17872.231	-13197.934	2095.275	3830.185	5253.674	5561.613	4408.056	4878.064	5043.3
-29089.186	-21524.913	3656.45	6453.455	8350.759	8740.096	7392.41	7917.781	8103.147
-29443.114	-21888.128	3208.993	6189.911	8819.836	9398.817	7205.646	8096.444	8411.595
-8997.136	-6625.22	889.497	1751.353	2902.388	3202.217	1799.34	2428.476	2649.083
-17657.237	-13031.024	2054.563	3768.841	5256.49	5599.739	4209.889	4796.294	5002.445
-28618.82	-21074.346	3982.566	6582.868	7997.129	8280.772	7329.399	7695.808	7824.625
-28671.533	-21128.128	3925.173	6556.537	8035.888	8329.118	7361.769	7730.755	7860.422
-8993.234	-6621.325	893.375	1753.077	2906.994	3210.274	1778.92	2423.169	2648.75
-3072.193	-2295.847	108.283	325.01	1313.663	1594.544	149.169	821.396	1055.975
0	0	0	0	0	0	0	0
0	0	0	0	0	0	0	0
0	0	0	0	0	0	0	0
0	0	0	0	0	0	0	0
0	0	0	0	0	0	0	0
0	0	0	0	0	0	0	0
0	0	0	0	0	0	0	0
0	0	0	0	0	0	0	0
0	0	0	0	0	0	0	0
0	0	0	0	0	0	0	0
0	0	0	0	0	0	0	0
0	0	0	0	0	0	0	0
0	0	0	0	0	0	0	0
-3549.606	-2736.381	-210.756	-248.379	2359.661	3162.749	-1190.262	847.294	1565.681
-9718.045	-7288.593	392.512	1269.016	3897.515	4636.687	958.516	2631.246	3221.146
-18554.712	-13871.31	1414.347	3358.87	6047.065	6669.917	4150.555	5206.643	5578.625
-30659.656	-23058.948	2199.657	5557.992	9786.528	10670.255	7541.189	8765.366	9197.618
-31437.18	-23844.719	1385.77	4908.145	10725.487	11990.536	7278.274	9163.354	9830.333
-9393.942	-7015.448	524.31	1386.23	3627.804	4266.16	1046.372	2519.862	3038.653
-18458.415	-13824.75	1290.561	3222.554	6186.302	6899.872	3886.85	5172.029	5624.997
-29833.934	-22253.005	2935.353	6045.553	9014.522	9624.482	7512.762	8332.799	8621.467
-29818.472	-22236.575	2953.527	6058.913	8978.971	9571.144	7556.507	8331.614	8604.371
-9243.341	-6861.146	689.894	1560.352	3342.019	3846.18	1311.564	2473.371	2881.107
-3163.86	-2379.708	50.121	180.403	1656.43	2117.69	-435.178	775.138	1198.965
0	0	0	0	0	0	0	0
0	0	0	0	0	0	0	0
0	0	0	0	0	0	0	0
0	0	0	0	0	0	0	0
0	0	0	0	0	0	0	0
0	0	0	0	0	0	0	0
0	0	0	0	0	0	0	0
0	0	0	0	0	0	0	0
0	0	0	0	0	0	0	0
0	0	0	0	0	0	0	0
0	0	0	0	0	0	0	0
0	0	0	0	0	0	0	0
0	0	0	0	0	0	0	0
-3435.338	-2621.711	-94.766	-124.727	2275.335	3047.52	-1296.969	762.956	1487.701
-9431.023	-7016.317	644.934	1502.194	3610.733	4236.495	959.154	2479.656	3014.175
-17860	-13188.211	2096.56	3823.484	5401.895	5798.248	4037.687	4809.879	5080.458
-29090.387	-21528.212	3644.425	6445.99	8497.074	8972.799	7054.993	7860.177	8143.141
-29370.776	-21816.764	3331.164	6261.105	8918.42	9573.672	6745.738	7964.076	8393.363
-8935.471	-6564.792	946.764	1773.806	3003.954	3371.751	1417.287	2333.148	2653.553
-17376.282	-12769.821	2289.766	3896.34	5129.624	5456.711	3914.668	4608.173	4850.82
-28107.964	-20578.13	4477.032	6774.765	7653.858	7857.943	7032.358	7384.01	7506.128
-28089.725	-20558.893	4499.691	6783.108	7640.281	7841.136	7019.622	7371.322	7493.457
-8808.898	-6431.936	1101.158	1899.713	2741.652	2987.836	1696.089	2301.829	2512.558
-2958.214	-2179.588	231.487	446.014	1203.95	1441.74	100.831	745.169	968.611
0	0	0	0	0	0	0	0
0	0	0	0	0	0	0	0
0	0	0	0	0	0	0	0
0	0	0	0	0	0	0	0
0	0	0	0	0	0	0	0
0	0	0	0	0	0	0	0
0	0	0	0	0	0	0	0
0	0	0	0	0	0	0	0
0	0	0	0	0	0	0	0
0	0	0	0	0	0	0	0
0	0	0	0	0	0	0	0
0	0	0	0	0	0	0	0
0	0	0	0	0	0	0	0
-3212.643	-2395.111	125.775	269.137	1645.557	2093.687	-472.639	758.03	1188.209
-9134.903	-6711.995	977.143	1823.098	3064.114	3436.396	1453.624	2383.751	2708.772
-17544.933	-12863.083	2415.104	4000.471	5041.774	5300.987	4155.058	4659.442	4835.178
-28864.683	-21296.325	3898.998	6576.946	8244.766	8627.18	7105.217	7742.342	7965.56
-29262.452	-21705.416	3451.281	6334.78	8769.165	9362.803	6831.52	7918.102	8300.216
-8869.703	-6495.882	1056.027	1865.901	2864.964	3168.023	1531.916	2304.742	2574.011
-17213.025	-12599.142	2484.173	3998.821	4922.79	5169.236	3996.719	4527.709	4712.717
-27913.119	-20375.016	4709.909	6853.445	7513.602	7684.722	6899.926	7252.112	7374.42
-27748.557	-20234.351	4815.628	6872.26	7428.263	7583.046	6818.748	7171.273	7293.692
-8646.45	-6277.955	1253.914	1992.671	2518.202	2670.983	1865.058	2246.073	2377.504
-2892.473	-2106.331	325.607	558.567	1009.557	1150.324	346.134	737.339	871.276
0	0	0	0	0	0	0	0
0	0	0	0	0	0	0	0
0	0	0	0	0	0	0	0
0	0	0	0	0	0	0	0
0	0	0	0	0	0	0	0
0	0	0	0	0	0	0	0
0	0	0	0	0	0	0	0
0	0	0	0	0	0	0	0
0	0	0	0	0	0	0	0
0	0	0	0	0	0	0	0
0	0	0	0	0	0	0	0
0	0	0	0	0	0	0	0
0	0	0	0	0	0	0	0
0	0	0	0	0	0	0	0
0	0	0	0	0	0	0	0
0	0	0	0	0	0	0	0
0	0	0	0	0	0	0	0
0	0	0	0	0	0	0	0
0	0	0	0	0	0	0	0
0	0	0	0	0	0	0	0
0	0	0	0	0	0	0	0
0	0	0	0	0	0	0	0
0	0	0	0	0	0	0	0
0	0	0	0	0	0	0	0
0	0	0	0	0	0	0	0
0	0	0	0	0	0	0	0
0	0	0	0	0	0	0	0
0	0	0	0	0	0	0	0
0	0	0	0	0	0	0	0
0	0	0	0	0	0	0	0
0	0	0	0	0	0	0	0
0	0	0	0	0	0	0	0
0	0	0	0	0	0	0	0
0	0	0	0	0	0	0	0
0	0	0	0	0	0	0	0
0	0	0	0	0	0	0	0
0	0	0	0	0	0	0	0
0	0	0	0	0	0	0	0
0	0	0	0	0	0	0	0
0	0	0	0	0	0	0	0
0	0	0	0	0	0	0	0
0	0	0	0	0	0	0	0
0	0	0	0	0	0	0	0
0	0	0	0	0	0	0	0
0	0	0	0	0	0	0	0
0	0	0	0	0	0	0	0
0	0	0	0	0	0	0	0
0	0	0	0	0	0	0	0
0	0	0	0	0	0	0	0
0	0	0	0	0	0	0	0
0	0	0	0	0	0	0	0
0	0	0	0	0	0	0	0
0	0	0	0	0	0	0	0
0	0	0	0	0	0	0	0
0	0	0	0	0	0	0	0
0	0	0	0	0	0	0	0
0	0	0	0	0	0	0	0
0	0	0	0	0	0	0	0
0	0	0	0	0	0	0	0
0	0	0	0	0	0	0	0
0	0	0	0	0	0	0	0
-6524.279	-5171.484	-990.829	-4122.661	11213.362	16616.135	-15830.914	-331.296	5141.965
-18876.489	-15144.865	-3092.35	-3326.026	13743.579	18641.836	-6048.523	5083.904	9018.934
-32341.133	-25231.168	-1686.373	1505.542	14326.019	17424.338	4343.611	9855.248	11803.916
-50168.8	-38720.502	-115.939	5634.58	19005.42	21994.91	10472.058	15125.706	16772.568
-51207.579	-39871.95	-1666.266	3965.117	21080.884	25050.798	9046.935	15635.172	17966.889
-15190.863	-11703.006	-451.015	361.893	8426.049	10882.422	-2162.066	3855.599	5980.988
-29414.02	-22581.486	43.526	3026.147	12144.753	14511.282	3742.498	8434.548	10092.753
-47216.986	-36006.286	1753.106	7166.132	16368.612	18387.118	10800.987	13837.065	14910.253
-47637.242	-36427.835	1325.225	6845.098	16665.585	18763.24	11133.172	14135.725	15197.031
-14948.148	-11500.159	-419.599	548.626	7765.942	9886.436	-1016.783	3962.905	5720.78
-4771.568	-3635.68	-172.624	-686.892	4390.672	6163.937	-4408.557	665.904	2454.809
0	0	0	0	0	0	0	0
0	0	0	0	0	0	0	0
0	0	0	0	0	0	0	0
0	0	0	0	0	0	0	0
0	0	0	0	0	0	0	0
0	0	0	0	0	0	0	0
0	0	0	0	0	0	0	0
0	0	0	0	0	0	0	0
0	0	0	0	0	0	0	0
0	0	0	0	0	0	0	0
0	0	0	0	0	0	0	0
0	0	0	0	0	0	0	0
0	0	0	0	0	0	0	0
-5343.8	-4160.505	-540.75	-2307.128	7528.449	11008.019	-9931.793	102.602	3644.907
-16308.866	-12804.252	-1529.597	-1035.179	10132.323	13380.408	-3172.476	4341.638	6996
-29982.286	-23122.064	-400.233	2751.818	12172.874	14445.544	4879.089	8914.819	10340.44
-49276.626	-38039.665	-186.338	5549.758	18343.511	21079.32	11097.336	15022.465	16410.238
-50876.333	-39681.551	-1977.02	3757.489	20586.621	24297.284	10206.91	15845.952	17840.65
-14626.554	-11198.081	-148.525	839.544	7437.335	9422.989	-1009.654	3794.041	5488.905
-28635.629	-21854.539	588.846	3594.122	11126.993	13049.437	4455.912	8179.972	9494.886
-45524.378	-34373.508	3172.931	8230.806	14774.403	16213.995	10792.605	12971.99	13741.156
-45645.85	-34495.03	3049.344	8155.316	14801.621	16228.181	11017.763	13080.356	13808.298
-14198.863	-10766.018	261.203	1446.076	6364.703	7813.958	337.612	3766.403	4974.925
-4558.169	-3419.546	30.546	-107.825	3343.267	4551.081	-2676.634	805.863	2031.418
0	0	0	0	0	0	0	0
0	0	0	0	0	0	0	0
0	0	0	0	0	0	0	0
0	0	0	0	0	0	0	0
0	0	0	0	0	0	0	0
0	0	0	0	0	0	0	0
0	0	0	0	0	0	0	0
0	0	0	0	0	0	0	0
0	0	0	0	0	0	0	0
0	0	0	0	0	0	0	0
0	0	0	0	0	0	0	0
0	0	0	0	0	0	0	0
0	0	0	0	0	0	0	0
-5064.959	-3879.788	-275.525	-1247.398	5643.998	8086.88	-6635.186	438.306	2933.671
-15486.727	-11978.431	-691.528	209.91	8388.227	10776.78	-1435.767	4127.211	6090.325
-29529.434	-22637.508	144.582	3333.573	11390.023	13302.195	5402.074	8713.124	9881.371
-49710.122	-38438.283	-523.279	5328.02	18470.279	21184.519	11708.181	15347.213	16633.473
-53502.261	-42242.599	-4367.683	1632.696	22640.945	26995.824	11655.853	17551.142	19636.083
-14969.915	-11521.959	-406.695	555.401	7804.691	9943.608	-1094.673	3954.195	5735.346
-28966.306	-22158.53	379.688	3435.008	11323.353	13298.19	4647.489	8364.51	9676.597
-45445.535	-34257.48	3356.849	8378.288	14595.472	15954.634	10877.177	12911.501	13629.094
-44873.745	-33716.743	3850.807	8710.978	14071.61	15245.252	10854.94	12617.737	13239.164
-13870.145	-10434.327	603.83	1839.25	5791.496	6972.358	798.711	3647.947	4650.88
-4461.894	-3321.46	133.785	147.97	2877.723	3835.471	-1916.066	864.036	1840.435
0	0	0	0	0	0	0	0
0	0	0	0	0	0	0	0
0	0	0	0	0	0	0	0
0	0	0	0	0	0	0	0
0	0	0	0	0	0	0	0
0	0	0	0	0	0	0	0
0	0	0	0	0	0	0	0
0	0	0	0	0	0	0	0
0	0	0	0	0	0	0	0
0	0	0	0	0	0	0	0
0	0	0	0	0	0	0	0
0	0	0	0	0	0	0	0
0	0	0	0	0	0	0	0
-4941.419	-3754.892	-146.93	-798.974	4846.933	6852.943	-5258.791	572.883	2628.247
-14930.348	-11418.408	-120.455	977.575	7306.423	9172.116	-449.489	3954.736	5507.849
-28244.945	-21372.901	1389.126	4445.021	9952.282	11289.11	5627.234	8033.531	8881.542
-46591.306	-35339.682	2500.371	7785.354	15552.195	17235.164	11010.705	13486.534	14360.666
-46482.051	-35303.757	2340.585	7557.507	16020.421	17991.208	10043.074	13334.984	14498.029
-13647.101	-10208.409	874.071	2115.305	5451.15	6477.82	963.512	3534.587	4439.067
-27081.187	-20286.283	2205.498	5030.032	9089.618	10150.995	5284.818	7426.299	8180.209
-44050.642	-32883.867	4717.371	9261.898	13255.47	14139.681	10788.47	12146.752	12624.868
-44218.141	-33052.644	4542.304	9159.857	13364.967	14273.986	10929.551	12265.041	12735.079
-13684.702	-10245.28	839.633	2122.079	5316.742	6262.152	1355.917	3618.981	4414.479
-4381.187	-3238.899	222.894	355.014	2484.496	3231.606	-1266.279	914.008	1678.346
0	0	0	0	0	0	0	0
0	0	0	0	0	0	0	0
0	0	0	0	0	0	0	0
0	0	0	0	0	0	0	0
0	0	0	0	0	0	0	0
0	0	0	0	0	0	0	0
0	0	0	0	0	0	0	0
0	0	0	0	0	0	0	0
0	0	0	0	0	0	0	0
0	0	0	0	0	0	0	0
0	0	0	0	0	0	0	0
0	0	0	0	0	0	0	0
0	0	0	0	0	0	0	0
-4795.356	-3606.958	6.99	-271.623	3867.78	5336.791	-3535.874	745.411	2252.839
-14459.535	-10965.021	310.218	1537.846	6408.536	7842.792	449.744	3840.561	5034.859
-28010.999	-21136.024	1634.466	4667.174	9585.02	10757.457	5891.229	7944.481	8667.195
-47141.687	-35856.428	2100.996	7524.909	15854.687	17598.298	11423.97	13824.133	14671.123
-49244.512	-38007.541	-152.254	5575.559	18326.177	21059.267	11057.745	14996.774	16388.787
-14160.024	-10705.481	395.795	1606.566	6198.335	7561.564	480.324	3737.901	4885.02
-27644.092	-20825.535	1697.865	4640.325	9627.192	10887.552	5311.796	7727.052	8577.846
-43939.518	-32770.376	4837.15	9333.361	13129.946	13966.396	10815.618	12089.577	12537.846
-43647.017	-32473.013	5149.361	9510.174	12830.23	13559.497	10823.382	11929.276	12318.109
-13434.816	-9991.06	1071.36	2350.731	4920.889	5687.687	1673.389	3534.415	4187.405
-4325.097	-3180.984	285.993	487.249	2226.501	2836.445	-844.181	944.072	1570.002
0	0	0	0	0	0	0	0
0	0	0	0	0	0	0	0
0	0	0	0	0	0	0	0
0	0	0	0	0	0	0	0
0	0	0	0	0	0	0	0
0	0	0	0	0	0	0	0
0	0	0	0	0	0	0	0
0	0	0	0	0	0	0	0
0	0	0	0	0	0	0	0
0	0	0	0	0	0	0	0
0	0	0	0	0	0	0	0
0	0	0	0	0	0	0	0
0	0	0	0	0	0	0	0
0	0	0	0	0	0	0	0
0	0	0	0	0	0	0	0
0	0	0	0	0	0	0	0
0	0	0	0	0	0	0	0
0	0	0	0	0	0	0	0
0	0	0	0	0	0	0	0
0	0	0	0	0	0	0	0
0	0	0	0	0	0	0	0
0	0	0	0	0	0	0	0
0	0	0	0	0	0	0	0
0	0	0	0	0	0	0	0
0	0	0	0	0	0	0	0
0	0	0	0	0	0	0	0
0	0	0	0	0	0	0	0
0	0	0	0	0	0	0	0
0	0	0	0	0	0	0	0
0	0	0	0	0	0	0	0
0	0	0	0	0	0	0	0
0	0	0	0	0	0	0	0
0	0	0	0	0	0	0	0
0	0	0	0	0	0	0	0
0	0	0	0	0	0	0	0
0	0	0	0	0	0	0	0
0	0	0	0	0	0	0	0
0	0	0	0	0	0	0	0
0	0	0	0	0	0	0	0
0	0	0	0	0	0	0	0
0	0	0	0	0	0	0	0
0	0	0	0	0	0	0	0
0	0	0	0	0	0	0	0
0	0	0	0	0	0	0	0
0	0	0	0	0	0	0	0
0	0	0	0	0	0	0	0
0	0	0	0	0	0	0	0
0	0	0	0	0	0	0	0
0	0	0	0	0	0	0	0
0	0	0	0	0	0	0	0
0	0	0	0	0	0	0	0
0	0	0	0	0	0	0	0
0	0	0	0	0	0	0	0
0	0	0	0	0	0	0	0
0	0	0	0	0	0	0	0
0	0	0	0	0	0	0	0
0	0	0	0	0	0	0	0
0	0	0	0	0	0	0	0
0	0	0	0	0	0	0	0
0	0	0	0	0	0	0	0
0	0	0	0	0	0	0	0
-5924.533	-4570.209	-406.881	-2307.618	8345.738	12192.83	-11316.862	-1.774	3989.309
-16312.333	-12596.337	-596.854	21.999	9833.173	12913.579	-3875.96	3929.046	6683.686
-29325.333	-22231.498	1306.639	4339.921	11166.923	13028.52	4133.446	8092.091	9489.291
-46819.03	-35389.91	3207.592	8318.356	15950.732	17869.996	9446.83	13067.981	14347.453
-47229.152	-35914.955	2277.477	7414.09	17294.483	19880.424	8037.121	13206.601	15033.911
-14222.128	-10750.178	447.973	1449.124	6993.796	8793.44	-1295.69	3454.456	5129.207
-27339.424	-20520.903	2100.86	4879.547	9838.768	11278.001	3978.967	7305.526	8478.658
-43499.621	-32326.827	5355.05	9627.009	13026.915	13904.679	9946.181	11678.074	12288.538
-43291.224	-32151.911	5412.999	9637.24	12843.799	13653.838	10083.936	11632.935	12178.388
-13637.065	-10199.125	880.866	2084.585	5604.779	6718.638	594.856	3470.29	4482.175
-4464.05	-3324.053	152.167	155.266	2915.265	3892.924	-2020.135	843.405	1849.213
0	0	0	0	0	0	0	0
0	0	0	0	0	0	0	0
0	0	0	0	0	0	0	0
0	0	0	0	0	0	0	0
0	0	0	0	0	0	0	0
0	0	0	0	0	0	0	0
0	0	0	0	0	0	0	0
0	0	0	0	0	0	0	0
0	0	0	0	0	0	0	0
0	0	0	0	0	0	0	0
0	0	0	0	0	0	0	0
0	0	0	0	0	0	0	0
0	0	0	0	0	0	0	0
-4704.596	-3528.689	66.158	-110.148	3554.939	4859.163	-3038.452	779.327	2122.297
-13798.627	-10319.315	903.339	2146.945	5558.111	6622.064	842.782	3546.73	4497.972
-26361.4	-19523.246	3113.74	5692.503	8075.018	8712.369	5714.99	7053.135	7522.89
-43217.903	-32038.949	5666.072	9792.072	12613.427	13318.254	10248.513	11575.708	12042.805
-43661.064	-32529.125	5008.465	9400.282	13419.652	14476.956	9617.172	11756.592	12511.07
-13156.93	-9731.188	1305.2	2531.353	4720.027	5419.556	1527.563	3369.094	4015.326
-25816.23	-19057.957	3350.872	5789.334	7793.138	8365.243	5496.785	6809.155	7269.661
-41841.514	-30739.968	6684.172	10136.934	11463.223	11796.661	10331.874	10972.166	11196.453
-41788.489	-30684.491	6748.094	10152.706	11388.399	11692.531	10387.124	10953.032	11151.094
-12896.518	-9483.634	1544.868	2745.876	4183.535	4630.677	2187.97	3341.999	3745.227
-4197.538	-3062.063	398.497	690.167	1789.219	2173.181	-154.23	983.394	1379.374
0	0	0	0	0	0	0	0
0	0	0	0	0	0	0	0
0	0	0	0	0	0	0	0
0	0	0	0	0	0	0	0
0	0	0	0	0	0	0	0
0	0	0	0	0	0	0	0
0	0	0	0	0	0	0	0
0	0	0	0	0	0	0	0
0	0	0	0	0	0	0	0
0	0	0	0	0	0	0	0
0	0	0	0	0	0	0	0
0	0	0	0	0	0	0	0
0	0	0	0	0	0	0	0
-4401.361	-3230.586	345.339	598.88	2101.553	2629.575	-567.205	989.891	1533.914
-13118.958	-9643.884	1561.653	2788.456	4225.211	4663.677	2307.324	3414.795	3801.726
-25533.757	-18696.739	3983.805	6118.551	7057.95	7298.025	6213.539	6695.485	6863.141
-42074.781	-30901.289	6779.601	10213.716	11460.924	11762.758	10491.413	11038.142	11229.516
-42391.037	-31269.393	6229.314	10005.02	11988.075	12501.713	10175.549	11200.353	11560.405
-12717.194	-9295.604	1760.848	2895.324	3853.749	4153.171	2501.469	3287.357	3560.88
-25134.929	-18379.801	4012.713	6075.837	6949.059	7191.12	6002.495	6546.914	6736.592
-41018.144	-29919.53	7554.627	10340.979	10854.923	11031.625	9987.935	10495.112	10672.473
-40999.941	-29900.123	7578.203	10345.041	10841.869	11015.568	9975.844	10483.078	10660.461
-12556.622	-9123.36	1935.035	2979.857	3550.964	3717.648	2843.182	3255.499	3397.799
-4086.521	-2939.583	557.038	892.94	1311.492	1450.769	616.646	1028.205	1169.013
0	0	0	0	0	0	0	0
0	0	0	0	0	0	0	0
0	0	0	0	0	0	0	0
0	0	0	0	0	0	0	0
0	0	0	0	0	0	0	0
0	0	0	0	0	0	0	0
0	0	0	0	0	0	0	0
0	0	0	0	0	0	0	0
0	0	0	0	0	0	0	0
0	0	0	0	0	0	0	0
0	0	0	0	0	0	0	0
0	0	0	0	0	0	0	0
0	0	0	0	0	0	0	0
-4386.182	-3199.581	407.392	723.496	1833.187	2214.486	-67.277	1043.837	1430.641
-13193.239	-9694.892	1589.008	2828.001	4111.852	4478.011	2623.31	3479.806	3778.144
-25741.897	-18881.036	3834.615	6063.114	7141.486	7387.72	6409.486	6821.663	6964.849
-42749.766	-31555.007	6202.674	10022.41	11884.921	12280.003	10863.216	11427.095	11624.454
-43680.479	-32507.601	5178.365	9535.494	12865.944	13611.527	10748.379	11918.475	12329.896
-13039.139	-9582.896	1558.003	2782.904	4094.792	4473.535	2534.021	3432.788	3745.993
-25755.388	-18960.701	3524.712	5889.922	7397.982	7769.016	6166.166	6862.594	7105.698
-41845.047	-30702.679	6867.517	10212.875	11338.441	11613.56	10441.266	10948.361	11125.704
-41729.28	-30583.209	6999.732	10252.969	11257.579	11514.314	10365.238	10872.612	11050.045
-12748.561	-9301.602	1806.457	2927.877	3699.412	3913.144	2850.856	3341.366	3511.051
-4100.412	-2954.893	536.561	875.011	1350.145	1508.012	567.238	1029.811	1188.526
0	0	0	0	0	0	0	0
0	0	0	0	0	0	0	0
0	0	0	0	0	0	0	0
0	0	0	0	0	0	0	0
0	0	0	0	0	0	0	0
0	0	0	0	0	0	0	0
0	0	0	0	0	0	0	0
0	0	0	0	0	0	0	0
0	0	0	0	0	0	0	0
0	0	0	0	0	0	0	0
0	0	0	0	0	0	0	0
0	0	0	0	0	0	0	0
0	0	0	0	0	0	0	0
-4427.843	-3242.223	382.493	689.609	1914.285	2334.196	-169.5	1047.483	1471.5
-13319.084	-9825.098	1445.344	2725.2	4284.915	4723.538	2536.863	3539.274	3889.047
-26138.471	-19258.794	3522.02	5940.417	7445.489	7782.152	6479.826	7019.64	7207.72
-43311.647	-32092.982	5690.524	9809.776	12314.849	12832.67	11037.371	11737.123	11982.315
-44220.23	-33017.555	4707.027	9278.717	13299.603	14180.947	10881.852	12210.94	12678.698
-13076.296	-9620.855	1515.239	2752.523	4148.16	4549.552	2502.962	3449.36	3779.355
-25722.813	-18927.135	3561.637	5908.058	7362.552	7720.715	6171.562	6845.169	7080.254
-41734.867	-30588.816	6994.07	10251.374	11261.177	11518.713	10368.759	10876.083	11053.507
-41474.313	-30358.132	7116.473	10258.906	11137.736	11374.932	10250.515	10758.174	10935.708
-12675.434	-9247.289	1831.013	2933.756	3647.299	3843.824	2871.272	3320.242	3475.316
-4096.252	-2949.814	544.58	883.202	1326.061	1471.638	609.281	1033.078	1178.224
0	0	0	0	0	0	0	0
0	0	0	0	0	0	0	0
0	0	0	0	0	0	0	0
0	0	0	0	0	0	0	0
0	0	0	0	0	0	0	0
0	0	0	0	0	0	0	0
0	0	0	0	0	0	0	0
0	0	0	0	0	0	0	0
0	0	0	0	0	0	0	0
0	0	0	0	0	0	0	0
0	0	0	0	0	0	0	0
0	0	0	0	0	0	0	0
0	0	0	0	0	0	0	0
0	0	0	0	0	0	0	0
0	0	0	0	0	0	0	0
0	0	0	0	0	0	0	0
0	0	0	0	0	0	0	0
0	0	0	0	0	0	0	0
0	0	0	0	0	0	0	0
0	0	0	0	0	0	0	0
0	0	0	0	0	0	0	0
0	0	0	0	0	0	0	0
0	0	0	0	0	0	0	0
0	0	0	0	0	0	0	0
0	0	0	0	0	0	0	0
0	0	0	0	0	0	0	0
0	0	0	0	0	0	0	0
0	0	0	0	0	0	0	0
0	0	0	0	0	0	0	0
0	0	0	0	0	0	0	0
0	0	0	0	0	0	0	0
0	0	0	0	0	0	0	0
0	0	0	0	0	0	0	0
0	0	0	0	0	0	0	0
0	0	0	0	0	0	0	0
0	0	0	0	0	0	0	0
0	0	0	0	0	0	0	0
0	0	0	0	0	0	0	0
0	0	0	0	0	0	0	0
0	0	0	0	0	0	0	0
0	0	0	0	0	0	0	0
0	0	0	0	0	0	0	0
0	0	0	0	0	0	0	0
0	0	0	0	0	0	0	0
0	0	0	0	0	0	0	0
0	0	0	0	0	0	0	0
0	0	0	0	0	0	0	0
0	0	0	0	0	0	0	0
0	0	0	0	0	0	0	0
0	0	0	0	0	0	0	0
0	0	0	0	0	0	0	0
0	0	0	0	0	0	0	0
0	0	0	0	0	0	0	0
0	0	0	0	0	0	0	0
0	0	0	0	0	0	0	0
0	0	0	0	0	0	0	0
0	0	0	0	0	0	0	0
0	0	0	0	0	0	0	0
0	0	0	0	0	0	0	0
0	0	0	0	0	0	0	0
0	0	0	0	0	0	0	0
-5833.256	-4476.999	-308.125	-1339.48	6355.408	9083.394	-7348.758	542.748	3325.067
-16223.243	-12505.013	-461.95	503.491	8745.768	11224.549	-1784.089	4195.505	6304.982
-29949.54	-22828.528	753.811	3953.311	11350.041	13198.847	5118.151	8589.705	9814.202
-49773.446	-38249.821	556.933	6322.541	18140.379	20718.084	11085.346	14922.096	16277.888
-51788.896	-40381.958	-1987.76	3827.146	21035.905	24863.84	10174.425	16084.078	18173.22
-15026.645	-11516.192	-223.18	732.187	7845.833	10001.571	-1391.761	3862.498	5715.69
-28675.501	-21809.359	932.593	3923.195	11016.831	12882.448	4282.814	8057.64	9389.338
-44848.549	-33619.484	4203.221	8966.601	14042.473	15226.307	10451.416	12438.639	13139.376
-44314.419	-33115.312	4600.756	9203.673	13557.471	14568.903	10508.989	12197.539	12792.399
-13778.003	-10340.807	735.629	1967.289	5675.841	6807.031	783.374	3582.493	4567.154
-4481.332	-3341.316	134.957	157.656	2871.293	3822.055	-1881.163	875.1	1842.75
0	0	0	0	0	0	0	0
0	0	0	0	0	0	0	0
0	0	0	0	0	0	0	0
0	0	0	0	0	0	0	0
0	0	0	0	0	0	0	0
0	0	0	0	0	0	0	0
0	0	0	0	0	0	0	0
0	0	0	0	0	0	0	0
0	0	0	0	0	0	0	0
0	0	0	0	0	0	0	0
0	0	0	0	0	0	0	0
0	0	0	0	0	0	0	0
0	0	0	0	0	0	0	0
-4858.546	-3671.051	-60.005	-453.6	4185.183	5826.335	-4055.933	705.561	2382.056
-14396.375	-10901.858	373.388	1574.273	6436.828	7897.561	232.116	3769.176	5014.893
-27296.477	-20443.391	2248.53	5113.55	8997.131	9973.681	5675.477	7538.254	8193.244
-44969.051	-33740.07	4080.48	8892.55	14089.724	15273.927	10626.197	12536.445	13209.798
-45911.617	-34729.634	2927.41	8010.807	15441.58	17198.574	9992.577	13003.605	14066.698
-13632.507	-10193.124	890.592	2139.733	5392.486	6389.011	1057.936	3541.411	4414.461
-26841.688	-20042.932	2460.482	5225.103	8791.854	9731.852	5385.645	7306.938	7982.746
-43272.538	-32129.608	5445.883	9654.944	12583.456	13248.601	10649.296	11721.525	12098.442
-43235.057	-32090.915	5488.763	9676.736	12512.979	13145.856	10725.406	11714.41	12061.822
-13311.915	-9887.621	1145.022	2416.428	4779.04	5485.873	1773.431	3497.583	4102.159
-4291.39	-3160.021	287.389	499.065	2170.979	2754.54	-755.578	949.407	1545.609
0	0	0	0	0	0	0	0
0	0	0	0	0	0	0	0
0	0	0	0	0	0	0	0
0	0	0	0	0	0	0	0
0	0	0	0	0	0	0	0
0	0	0	0	0	0	0	0
0	0	0	0	0	0	0	0
0	0	0	0	0	0	0	0
0	0	0	0	0	0	0	0
0	0	0	0	0	0	0	0
0	0	0	0	0	0	0	0
0	0	0	0	0	0	0	0
0	0	0	0	0	0	0	0
-4747.061	-3557.734	58.532	-98.107	3529.014	4812.836	-2930.45	808.895	2124.075
-14257.015	-10760.282	522.338	1797.261	5992.945	7226.736	871.897	3789.8	4816.32
-27369.866	-20487.967	2255.864	5145.336	8884.135	9784.742	6001.53	7610.436	8175.789
-45323.783	-34061.135	3816.907	8744.364	14221.692	15408.276	11027.88	12775.085	13390.714
-46346.107	-35130.482	2647.801	7852.527	15570.705	17315.272	10524.198	13294.173	14271.912
-13579.358	-10138.495	951.226	2225.846	5184.377	6073.673	1392.424	3563.874	4326.433
-26864.247	-20064.55	2440.575	5223.519	8706.623	9593.708	5634.397	7361.438	7968.538
-43467.76	-32291.218	5343.691	9614.47	12635.786	13293.325	10855.038	11836.046	12180.622
-43445.906	-32268.191	5368.871	9627.715	12584.709	13217.277	10922.477	11836.172	12156.875
-13344.221	-9898.226	1172.687	2457.672	4694.589	5350.89	1961.947	3527.97	4076.693
-4286.964	-3141.442	330.662	577.171	2040.211	2551.454	-532.533	968.614	1492.826
0	0	0	0	0	0	0	0
0	0	0	0	0	0	0	0
0	0	0	0	0	0	0	0
0	0	0	0	0	0	0	0
0	0	0	0	0	0	0	0
0	0	0	0	0	0	0	0
0	0	0	0	0	0	0	0
0	0	0	0	0	0	0	0
0	0	0	0	0	0	0	0
0	0	0	0	0	0	0	0
0	0	0	0	0	0	0	0
0	0	0	0	0	0	0	0
0	0	0	0	0	0	0	0
-4602.221	-3423.579	179.414	235.15	2866.871	3796.123	-1812.072	903.493	1856.82
-13693.036	-10188.212	1085.189	2390.527	5025.386	5811.883	1693.613	3602.391	4272.259
-26060.863	-19212.876	3457.539	5892.44	7586.581	8012.693	6128.886	6953.626	7241.974
-42560.305	-31364.313	6333.865	10075.269	11878.725	12312.026	10503.348	11275.317	11546.068
-42603.328	-31486.592	6056.858	9945.197	12218.935	12817.701	10059.891	11280.905	11710.433
-12751.1	-9332.378	1715.572	2865.815	3945.855	4288.835	2374.458	3287.376	3605.568
-25111.988	-18356.84	4037.238	6088.872	6956.233	7206.541	5929.472	6521.973	6728.498
-40999.941	-29900.123	7578.203	10345.041	10841.869	11015.568	9975.844	10483.078	10660.461
-40999.941	-29900.123	7578.203	10345.041	10841.869	11015.568	9975.844	10483.078	10660.461
-12619.877	-9191.739	1849.618	2939.291	3661.238	3874.753	2746.318	3278.139	3462.26
-4112.427	-2968.719	517.563	855.76	1397.564	1579.168	493.891	1026.9	1210.299
0	0	0	0	0	0	0	0
0	0	0	0	0	0	0	0
0	0	0	0	0	0	0	0
0	0	0	0	0	0	0	0
0	0	0	0	0	0	0	0
0	0	0	0	0	0	0	0
0	0	0	0	0	0	0	0
0	0	0	0	0	0	0	0
0	0	0	0	0	0	0	0
0	0	0	0	0	0	0	0
0	0	0	0	0	0	0	0
0	0	0	0	0	0	0	0
0	0	0	0	0	0	0	0
-4467.645	-3284.304	334.387	603.819	2096.963	2612.83	-470.883	1026.033	1548.8
-13324.213	-9830.973	1436.988	2714.283	4338.146	4805.297	2427.863	3524.754	3907.855
-25784.365	-18925.501	3783.379	6043.581	7203.887	7475.661	6363.33	6837.538	7002.491
-42388.986	-31185.687	6535.77	10139.698	11629.174	11960.884	10695.478	11215.826	11397.841
-42650.043	-31494.901	6122.714	9977.696	12055.595	12560.548	10426.185	11340.582	11661.624
-12735.301	-9289.805	1813.385	2932.732	3755.828	4002.243	2688.968	3308.509	3523.441
-25237.053	-18452.369	4044.812	6101.104	6924.603	7139.946	6142.265	6590.446	6746.245
-41193.295	-30063.736	7457.035	10339.605	10939.275	11131.018	10065.123	10573.579	10751.396
-41234.748	-30107.602	7404.829	10328.662	10968.874	11167.445	10092.731	10601.021	10778.788
-12640.472	-9210.115	1875.543	2955.816	3597.285	3773.656	2900.584	3304.252	3443.453
-4092.335	-2944.994	551.659	889.953	1306.332	1441.987	642.48	1035.325	1169.594
0	0	0	0	0	0	0	0
0	0	0	0	0	0	0	0
0	0	0	0	0	0	0	0
0	0	0	0	0	0	0	0
0	0	0	0	0	0	0	0
0	0	0	0	0	0	0	0
0	0	0	0	0	0	0	0
0	0	0	0	0	0	0	0
0	0	0	0	0	0	0	0
0	0	0	0	0	0	0	0
0	0	0	0	0	0	0	0
0	0	0	0	0	0	0	0
0	0	0	0	0	0	0	0
0	0	0	0	0	0	0	0
0	0	0	0	0	0	0	0
0	0	0	0	0	0	0	0
0	0	0	0	0	0	0	0
0	0	0	0	0	0	0	0
0	0	0	0	0	0	0	0
0	0	0	0	0	0	0	0
0	0	0	0	0	0	0	0
0	0	0	0	0	0	0	0
0	0	0	0	0	0	0	0
0	0	0	0	0	0	0	0
0	0	0	0	0	0	0	0
0	0	0	0	0	0	0	0
0	0	0	0	0	0	0	0
0	0	0	0	0	0	0	0
0	0	0	0	0	0	0	0
0	0	0	0	0	0	0	0
0	0	0	0	0	0	0	0
0	0	0	0	0	0	0	0
0	0	0	0	0	0	0	0
0	0	0	0	0	0	0	0
0	0	0	0	0	0	0	0
0	0	0	0	0	0	0	0
0	0	0	0	0	0	0	0
0	0	0	0	0	0	0	0
0	0	0	0	0	0	0	0
0	0	0	0	0	0	0	0
0	0	0	0	0	0	0	0
0	0	0	0	0	0	0	0
0	0	0	0	0	0	0	0
0	0	0	0	0	0	0	0
0	0	0	0	0	0	0	0
0	0	0	0	0	0	0	0
0	0	0	0	0	0	0	0
0	0	0	0	0	0	0	0
0	0	0	0	0	0	0	0
0	0	0	0	0	0	0	0
0	0	0	0	0	0	0	0
0	0	0	0	0	0	0	0
0	0	0	0	0	0	0	0
0	0	0	0	0	0	0	0
0	0	0	0	0	0	0	0
0	0	0	0	0	0	0	0
0	0	0	0	0	0	0	0
0	0	0	0	0	0	0	0
0	0	0	0	0	0	0	0
0	0	0	0	0	0	0	0
0	0	0	0	0	0	0	0
-5590.375	-4245.452	-91.48	-478.962	4699.797	6519.967	-4378.399	859.867	2705.037
-15451.044	-11726.809	297.93	1547.619	7114.047	8795.544	-66.875	4023.948	5465.64
-28439.735	-21333.983	2243.233	5235.674	9529.032	10629.489	5688.816	7844.264	8603.21
-46252.566	-34778.483	3911.268	8913.324	14761.61	16119.657	10668.952	12929.419	13726.818
-47186.243	-35832.184	2435.141	7699.773	16391.595	18470.647	9827.971	13455.863	14737.436
-14127.812	-10631.067	651.588	1874.73	6041.322	7323.4	448.012	3646.862	4772.965
-27478.248	-20629.983	2048.515	4918.655	9476.374	10689.886	5025.294	7533.151	8416.356
-43901.909	-32696.693	5040.445	9467.549	13113.187	13959.81	10563.426	11978.119	12476.066
-43715.977	-32544.317	5137.446	9511.477	12955.557	13745.322	10623.719	11916.059	12370.715
-13561.456	-10120.592	969.132	2236.242	5192.578	6089.334	1330.41	3543.468	4320.883
-4417.256	-3275.416	206.704	340.551	2508.455	3263.509	-1255.516	931.292	1697.677
0	0	0	0	0	0	0	0
0	0	0	0	0	0	0	0
0	0	0	0	0	0	0	0
0	0	0	0	0	0	0	0
0	0	0	0	0	0	0	0
0	0	0	0	0	0	0	0
0	0	0	0	0	0	0	0
0	0	0	0	0	0	0	0
0	0	0	0	0	0	0	0
0	0	0	0	0	0	0	0
0	0	0	0	0	0	0	0
0	0	0	0	0	0	0	0
0	0	0	0	0	0	0	0
-4866.461	-3678.973	-67.949	-470.081	4210.053	5864.292	-4089.445	705.187	2393.375
-14761.223	-11247.787	56.222	1236.293	6870.53	8517.409	89.054	3941.194	5298.309
-28323.532	-21422.713	1389.581	4470.163	9892.175	11182.219	5840.191	8089.944	8881.973
-47197.957	-35913.844	2043.446	7475.278	15935.718	17715.215	11374.768	13847.45	14719.926
-48899.15	-37660.95	134.751	5807.846	18049.705	20694.746	10922.39	14791.818	16158.843
-14092.894	-10637.612	466.116	1694.194	6055.128	7348.887	632.029	3723.108	4811.044
-28011.487	-21195.865	1367.513	4381.178	9956.937	11333.741	5394.075	7938.756	8835.152
-45092.422	-33899.502	3793.363	8708.284	14057.593	15180.863	11195.595	12753.773	13302.452
-45064.113	-33871.129	3823.838	8733.346	13987.896	15075.497	11288.714	12754.903	13271.049
-13795.361	-10357.359	723.89	2015.808	5438.65	6433.754	1354.992	3683.661	4501.964
-4394.097	-3252.244	208.148	326.235	2535.798	3310.059	-1344.763	910.206	1700.658
0	0	0	0	0	0	0	0
0	0	0	0	0	0	0	0
0	0	0	0	0	0	0	0
0	0	0	0	0	0	0	0
0	0	0	0	0	0	0	0
0	0	0	0	0	0	0	0
0	0	0	0	0	0	0	0
0	0	0	0	0	0	0	0
0	0	0	0	0	0	0	0
0	0	0	0	0	0	0	0
0	0	0	0	0	0	0	0
0	0	0	0	0	0	0	0
0	0	0	0	0	0	0	0
-4823.261	-3635.314	-22.814	-355.885	4017.773	5568.501	-3787.207	724.934	2313.274
-14343.969	-10848.039	430.849	1673.132	6222.861	7571.683	575.052	3792.83	4925.601
-27330.868	-20448.963	2294.883	5166.769	8897.277	9813.85	5878.555	7567.428	8161.07
-44711.722	-33479.093	4354.051	9076.973	13763.714	14815.127	10765.387	12416.908	12998.655
-44995.892	-33805.399	3879.087	8711.651	14440.118	15813.693	10094.765	12505.692	13356.285
-13400.381	-9956.609	1141.715	2404.063	4925.536	5700.456	1535.772	3482.998	4166.451
-26382.855	-19605.786	2871.111	5510.343	8270.559	9003.116	5588.248	7106.077	7639.187
-42707.279	-31553.343	5998.397	9907.697	12063.234	12556.512	10611.442	11419.864	11703.476
-42671.471	-31516.294	6039.712	9923.433	11997.278	12460.85	10684.067	11413.368	11669.057
-13136.969	-9708.263	1339.044	2595.256	4438.591	4986.735	2116.045	3451.195	3918.365
-4228.735	-3094.636	361.516	634.521	1897.309	2336.924	-313.775	978.225	1428.651
0	0	0	0	0	0	0	0
0	0	0	0	0	0	0	0
0	0	0	0	0	0	0	0
0	0	0	0	0	0	0	0
0	0	0	0	0	0	0	0
0	0	0	0	0	0	0	0
0	0	0	0	0	0	0	0
0	0	0	0	0	0	0	0
0	0	0	0	0	0	0	0
0	0	0	0	0	0	0	0
0	0	0	0	0	0	0	0
0	0	0	0	0	0	0	0
0	0	0	0	0	0	0	0
-4598.717	-3420.058	182.981	247.088	2840.905	3756.001	-1764.04	908.813	1847.027
-13931.386	-10429.56	868.961	2189.448	5343.347	6267.009	1519.31	3702.92	4469.952
-27100.334	-20213.554	2545.369	5360.631	8516.748	9262.663	6194.186	7489.845	7944.447
-45295.516	-34031.677	3848.561	8775.825	14106.241	15229.731	11224.867	12794.582	13347.385
-46875.914	-35626.708	2206.929	7549.662	15887.047	17704.467	10931.429	13634.516	14588.572
-13705.74	-10245.279	876.72	2167.007	5268.543	6185.243	1432.991	3625.226	4395.29
-26994.474	-20167.115	2384.69	5195.815	8753.335	9644.988	5732.5	7427.288	8022.973
-43400.042	-32221.164	5418.02	9652.949	12554.484	13180.461	10884.878	11803.873	12126.542
-43222.999	-32040.463	5611.338	9749.237	12373.057	12935.034	10893.334	11707.846	11993.616
-13208.313	-9758.688	1323.223	2591.133	4454.857	5001.775	2171.811	3482.789	3941.413
-4250.853	-3103.518	373.747	652.518	1885.83	2316.201	-284.524	984.195	1426.403
0	0	0	0	0	0	0	0
0	0	0	0	0	0	0	0
0	0	0	0	0	0	0	0
0	0	0	0	0	0	0	0
0	0	0	0	0	0	0	0
0	0	0	0	0	0	0	0
0	0	0	0	0	0	0	0
0	0	0	0	0	0	0	0
0	0	0	0	0	0	0	0
0	0	0	0	0	0	0	0
0	0	0	0	0	0	0	0
0	0	0	0	0	0	0	0
0	0	0	0	0	0	0	0
-4647.624	-3456.424	165.833	189.83	2984.38	3973.679	-2005.393	889.51	1906.209
-14056.883	-10557.206	735.223	2052.914	5548.007	6565.093	1370.824	3752.472	4589.556
-27328.251	-20444.419	2354.684	5235.137	8721.749	9538.524	6213.269	7609.568	8099.739
-45557.1	-34295.678	3642.027	8648.956	14306.381	15489.703	11311.934	12940.131	13513.646
-47064.232	-35816.236	2013.221	7402.786	16051.157	17922.571	11010.242	13755.726	14724.765
-13708.966	-10247.864	874.138	2165.995	5265.757	6180.379	1445.961	3628.917	4395.682
-27354.023	-20531.477	2056.922	4960.962	9094.947	10109.434	5760.261	7623.802	8279.173
-44286.55	-33083.852	4642.723	9247.806	13246.685	14079.605	11158.481	12297.361	12697.741
-44189.843	-32985.889	4744.991	9308.964	13134.357	13923.424	11191.958	12250.094	12621.943
-13469.11	-10025.28	1075.375	2376.407	4838.901	5554.034	1898.732	3580.643	4170.298
-4298.521	-3153.493	316.411	543.506	2117.769	2670.686	-673.727	954.193	1523.177
0	0	0	0	0	0	0	0
0	0	0	0	0	0	0	0
0	0	0	0	0	0	0	0
0	0	0	0	0	0	0	0
0	0	0	0	0	0	0	0
0	0	0	0	0	0	0	0
0	0	0	0	0	0	0	0
0	0	0	0	0	0	0	0
0	0	0	0	0	0	0	0
0	0	0	0	0	0	0	0
0	0	0	0	0	0	0	0
0	0	0	0	0	0	0	0
0	0	0	0	0	0	0	0
0	0	0	0	0	0	0	0
0	0	0	0	0	0	0	0
0	0	0	0	0	0	0	0
0	0	0	0	0	0	0	0
0	0	0	0	0	0	0	0
0	0	0	0	0	0	0	0
0	0	0	0	0	0	0	0
0	0	0	0	0	0	0	0
0	0	0	0	0	0	0	0
0	0	0	0	0	0	0	0
0	0	0	0	0	0	0	0
0	0	0	0	0	0	0	0
0	0	0	0	0	0	0	0
0	0	0	0	0	0	0	0
0	0	0	0	0	0	0	0
0	0	0	0	0	0	0	0
0	0	0	0	0	0	0	0
0	0	0	0	0	0	0	0
0	0	0	0	0	0	0	0
0	0	0	0	0	0	0	0
0	0	0	0	0	0	0	0
0	0	0	0	0	0	0	0
0	0	0	0	0	0	0	0
0	0	0	0	0	0	0	0
0	0	0	0	0	0	0	0
0	0	0	0	0	0	0	0
0	0	0	0	0	0	0	0
0	0	0	0	0	0	0	0
0	0	0	0	0	0	0	0
0	0	0	0	0	0	0	0
0	0	0	0	0	0	0	0
0	0	0	0	0	0	0	0
0	0	0	0	0	0	0	0
0	0	0	0	0	0	0	0
0	0	0	0	0	0	0	0
0	0	0	0	0	0	0	0
0	0	0	0	0	0	0	0
0	0	0	0	0	0	0	0
0	0	0	0	0	0	0	0
0	0	0	0	0	0	0	0
0	0	0	0	0	0	0	0
0	0	0	0	0	0	0	0
0	0	0	0	0	0	0	0
0	0	0	0	0	0	0	0
0	0	0	0	0	0	0	0
0	0	0	0	0	0	0	0
0	0	0	0	0	0	0	0
0	0	0	0	0	0	0	0
-8092.139	-6703.093	-2424.035	-25776.174	50182.583	77871.452	-91970.216	-10870.429	17782.053
-34585.933	-30801.691	-18603.988	-32793.011	52367.513	76752.325	-47880.992	7964.032	27581.745
-61914.317	-54715.266	-30854.965	-34990.614	50252.259	68518	217.205	27019.779	36467.92
-96675.563	-85042.171	-45900.621	-44823.561	67945.194	89755.414	17746.78	43887.23	53107.298
-101983.262	-90457.135	-51695.574	-55699.863	81461.938	110344.738	3655.389	44922.539	59451.229
-26223.026	-22690.021	-11315.922	-19937.326	35037.729	50990.026	-30953.437	6037.215	19054.761
-57006.437	-50063.496	-27147.404	-31357.962	46832.9	64102.948	-2758.393	23985.301	33412.544
-79951.479	-68572.822	-30338.374	-26694.22	48664.701	62644.401	19539.774	34679.883	40028.137
-75171.65	-63826.76	-25710.099	-21346.823	43941.442	56165.323	18066.337	31557.679	36324.552
-20900.511	-17425.847	-6252.722	-9810.113	22053.824	31398.223	-16835.885	5032.021	12741.01
-5300.389	-4144.831	-637.632	-5420.923	13687.278	20688.835	-22671.104	-1781.032	5579.797
0	0	0	0	0	0	0	0
0	0	0	0	0	0	0	0
0	0	0	0	0	0	0	0
0	0	0	0	0	0	0	0
0	0	0	0	0	0	0	0
0	0	0	0	0	0	0	0
0	0	0	0	0	0	0	0
0	0	0	0	0	0	0	0
0	0	0	0	0	0	0	0
0	0	0	0	0	0	0	0
0	0	0	0	0	0	0	0
0	0	0	0	0	0	0	0
0	0	0	0	0	0	0	0
-2489.021	-1933.405	-251.944	-10373.288	21093.222	32802.226	-40818.393	-5267.118	7237.721
-7093.25	-5531.606	-704.668	-5927.786	16224.139	24368.527	-26229.301	-1847.519	6741.464
-14711.272	-11769.952	-2381.468	-4149.888	14341.613	20244.631	-12475.574	2763.259	8138.65
-24452.91	-19732.911	-4358.059	-4590.085	17811.898	24143.107	-7339.928	6769.631	11749.257
-25695.894	-21002.491	-5716.703	-6957.362	20917.217	28822.926	-10681.773	7032.422	13281.657
-6755.19	-5235.286	-545.836	-3571.316	11403.699	16859.929	-16739.714	-560.299	5144.013
-13834.763	-10929.733	-1665.787	-2792.022	12340.288	17234.891	-10171.5	2647.882	7170.743
-21605.202	-16926.761	-1693.43	-633.142	12550.726	16345.413	-2798.992	5853.45	8907.936
-21324.272	-16644.223	-1406.716	-190.2	11889.874	15354.68	-2063.158	5803.517	8580.497
-6509.969	-5002.526	-330.536	-1969.161	8260.441	11962.847	-10695.119	217.669	4066.354
-2497.189	-1976.372	-407.383	-3296.028	7425.494	11312.636	-12531.732	-1040.079	3010.653
0	0	0	0	0	0	0	0
0	0	0	0	0	0	0	0
0	0	0	0	0	0	0	0
0	0	0	0	0	0	0	0
0	0	0	0	0	0	0	0
0	0	0	0	0	0	0	0
0	0	0	0	0	0	0	0
0	0	0	0	0	0	0	0
0	0	0	0	0	0	0	0
0	0	0	0	0	0	0	0
0	0	0	0	0	0	0	0
0	0	0	0	0	0	0	0
0	0	0	0	0	0	0	0
-2638.385	-2082.448	-399.946	-8440.992	17292.078	26810.458	-32685.285	-3979.808	6124.327
-7039.901	-5477.724	-648.327	-4925.923	14246.07	21273.802	-22251.573	-1282.92	6106.496
-15225.133	-12264.898	-2811.061	-4407.492	14215.764	19971.092	-11055.589	3263.054	8314.264
-26847.679	-22105.952	-6654.629	-7172.106	19912.078	27036.718	-6036.665	8388.66	13479.577
-29408.121	-24668.899	-9267.803	-11211.793	24535.291	33886.437	-9376.287	9437.437	16073.739
-6827.562	-5293.154	-556.951	-3763.83	11848.228	17545.486	-17585.665	-665.813	5299.262
-14900.372	-11977.895	-2653.506	-4193.377	13873.413	19483.965	-10886.064	3150.947	8102.888
-23867.66	-19145.136	-3802.282	-3065.582	15005.85	19820.164	-2754.987	7155.486	10654.149
-23484.243	-18760.873	-3415.187	-2491.693	14264.72	18718.92	-2113.378	7027.382	10254.353
-6599.813	-5078.382	-384.72	-2325.195	8982.459	13082.777	-12051.894	52.916	4321.851
-2514.094	-1993.301	-424.838	-3645.051	8068.593	12323.346	-13816.779	-1219.208	3221.331
0	0	0	0	0	0	0	0
0	0	0	0	0	0	0	0
0	0	0	0	0	0	0	0
0	0	0	0	0	0	0	0
0	0	0	0	0	0	0	0
0	0	0	0	0	0	0	0
0	0	0	0	0	0	0	0
0	0	0	0	0	0	0	0
0	0	0	0	0	0	0	0
0	0	0	0	0	0	0	0
0	0	0	0	0	0	0	0
0	0	0	0	0	0	0	0
0	0	0	0	0	0	0	0
-2696.837	-2149.61	-479.613	-4997.063	10696.703	16430.575	-18984.485	-1917.161	4097.491
-6753.327	-5203.699	-391.08	-2373.602	9202.379	13402.473	-12356.359	49.104	4424.112
-12967.846	-10020.369	-611.529	-508.62	8767.319	11760.969	-4947.485	2882.524	5645.035
-20849.298	-16143.472	-776.725	587.911	11063.729	14138.388	-1643.6	5543.131	8079.937
-21231.339	-16527.989	-1210.023	-158.643	12294.658	16006.087	-3320.079	5514.28	8633.048
-6390.596	-4867.078	-165.955	-1112.938	6623.375	9411.579	-7592.508	602.275	3491.848
-12289.027	-9396.562	-141.995	229.768	7549.553	9955.611	-3677.291	2751.267	5018.676
-19267.191	-14599.613	632.855	2362.288	8306.913	10082.823	822.997	5079.082	6579.847
-19154.176	-14485.697	752.273	2517.943	8018.677	9651.448	1185.985	5071.878	6441.669
-6146.586	-4634.549	26.719	-324.743	5031.929	6952.244	-4717.104	913.968	2898.122
-2302.879	-1789.596	-230.127	-1464.329	4088.25	6081.201	-6056.43	-195.033	1868.943
0	0	0	0	0	0	0	0
0	0	0	0	0	0	0	0
0	0	0	0	0	0	0	0
0	0	0	0	0	0	0	0
0	0	0	0	0	0	0	0
0	0	0	0	0	0	0	0
0	0	0	0	0	0	0	0
0	0	0	0	0	0	0	0
0	0	0	0	0	0	0	0
0	0	0	0	0	0	0	0
0	0	0	0	0	0	0	0
0	0	0	0	0	0	0	0
0	0	0	0	0	0	0	0
-2570.493	-2021.946	-363.804	-2670.843	6390.209	9667.533	-10395.147	-722.448	2686.938
-6448.942	-4895.722	-97.383	-819.567	6147.576	8655.3	-6623.202	742.51	3339.43
-12284.406	-9351.033	42.581	715.536	6641.04	8535.749	-1958.452	2962.249	4696.736
-19958.649	-15246.963	97.744	1817.34	9068.181	11160.684	590.06	5389.346	7082.256
-20450.115	-15742.54	-410.417	1114.435	10209.138	12865.555	-705.803	5470.068	7649.679
-6211.135	-4685.061	23.598	-341.31	5112.325	7068.194	-4820.462	916.199	2937.651
-12089.767	-9174.544	123.092	806.41	6450.072	8267.418	-1859.389	2899.692	4577.015
-19176.45	-14482.238	801.562	2639.655	7705.292	9159.909	1842.312	5168.977	6340.983
-19081.996	-14386.902	901.092	2754.578	7500.704	8856.415	2068.59	5150.972	6236.547
-6049.674	-4536.058	155.19	92.981	4224.24	5700.257	-3254.713	1072.248	2595.529
-2266.164	-1743.095	-167.249	-1046.432	3350.181	4923.113	-4642.483	-17.528	1609.656
0	0	0	0	0	0	0	0
0	0	0	0	0	0	0	0
0	0	0	0	0	0	0	0
0	0	0	0	0	0	0	0
0	0	0	0	0	0	0	0
0	0	0	0	0	0	0	0
0	0	0	0	0	0	0	0
0	0	0	0	0	0	0	0
0	0	0	0	0	0	0	0
0	0	0	0	0	0	0	0
0	0	0	0	0	0	0	0
0	0	0	0	0	0	0	0
0	0	0	0	0	0	0	0
0	0	0	0	0	0	0	0
0	0	0	0	0	0	0	0
0	0	0	0	0	0	0	0
0	0	0	0	0	0	0	0
0	0	0	0	0	0	0	0
0	0	0	0	0	0	0	0
0	0	0	0	0	0	0	0
0	0	0	0	0	0	0	0
0	0	0	0	0	0	0	0
0	0	0	0	0	0	0	0
0	0	0	0	0	0	0	0
0	0	0	0	0	0	0	0
0	0	0	0	0	0	0	0
0	0	0	0	0	0	0	0
0	0	0	0	0	0	0	0
0	0	0	0	0	0	0	0
0	0	0	0	0	0	0	0
0	0	0	0	0	0	0	0
0	0	0	0	0	0	0	0
0	0	0	0	0	0	0	0
0	0	0	0	0	0	0	0
0	0	0	0	0	0	0	0
0	0	0	0	0	0	0	0
0	0	0	0	0	0	0	0
0	0	0	0	0	0	0	0
0	0	0	0	0	0	0	0
0	0	0	0	0	0	0	0
0	0	0	0	0	0	0	0
0	0	0	0	0	0	0	0
0	0	0	0	0	0	0	0
0	0	0	0	0	0	0	0
0	0	0	0	0	0	0	0
0	0	0	0	0	0	0	0
0	0	0	0	0	0	0	0
0	0	0	0	0	0	0	0
0	0	0	0	0	0	0	0
0	0	0	0	0	0	0	0
0	0	0	0	0	0	0	0
0	0	0	0	0	0	0	0
0	0	0	0	0	0	0	0
0	0	0	0	0	0	0	0
0	0	0	0	0	0	0	0
0	0	0	0	0	0	0	0
0	0	0	0	0	0	0	0
0	0	0	0	0	0	0	0
0	0	0	0	0	0	0	0
0	0	0	0	0	0	0	0
0	0	0	0	0	0	0	0
-6352.408	-5678.962	-3613.68	-35478.868	63295.516	98777.17	-117555.106	-14820.441	21426.777
-11642.619	-9923.476	-4568.573	-28861.68	56390.888	86916.269	-98414.145	-10476.12	20579.455
-23715.606	-20607.938	-10651.277	-24960.085	44426.066	66151.876	-53572.726	1748.408	21181.282
-43370.949	-38470.769	-22513.575	-33037.986	51602.798	74042.482	-32431.298	13937.124	30242.173
-41415.623	-36588.219	-20840.026	-34440.63	56980.521	82837.938	-47886.252	10433.453	30918.837
-6624.834	-5065.794	-222.034	-13153.828	31461.951	48294.332	-58884.081	-7013.659	11207.948
-18513.465	-15558.712	-6123.004	-14244.135	29673.636	43757.042	-35097.245	1596.704	14509.18
-28609.076	-23870.659	-8429.214	-11223.612	26045.336	36412.92	-14569.703	8121.838	16122.168
-27598.735	-22859.434	-7455.589	-9476.193	23767.466	32994.316	-12235.622	7883.974	14979.817
-6955.185	-5423.299	-693.798	-7233.923	18788.253	28410.444	-31689.687	-2704.139	7501.334
-2448.208	-1919.837	-326.477	-8965.191	18228.307	28313.152	-34870.52	-4372.127	6360.9
0	0	0	0	0	0	0	0
0	0	0	0	0	0	0	0
0	0	0	0	0	0	0	0
0	0	0	0	0	0	0	0
0	0	0	0	0	0	0	0
0	0	0	0	0	0	0	0
0	0	0	0	0	0	0	0
0	0	0	0	0	0	0	0
0	0	0	0	0	0	0	0
0	0	0	0	0	0	0	0
0	0	0	0	0	0	0	0
0	0	0	0	0	0	0	0
0	0	0	0	0	0	0	0
-1449.999	-894.734	785.118	-16135.264	33260.278	52021.545	-68194.152	-9923.479	10530.688
-6985.432	-5425.342	-602.696	-9623.297	23852.685	36336.682	-42280.988	-4313.431	9041.819
-16391.856	-13434.379	-3989.653	-7936.538	20012.146	28898.507	-20317.504	2549.886	10609.391
-28362.53	-23623.328	-8180.48	-10576.84	25029.306	34852.825	-13052.397	8208.139	15705.305
-31098.223	-26361.473	-10967.424	-15376.974	30765.688	43434.165	-18199.521	9093.324	18710.438
-6948.652	-5416.257	-685.109	-6243.551	16790.02	25278.745	-27566.386	-2090.973	6882.163
-15537.653	-12617.236	-3299.641	-6451.776	17828.489	25597.485	-17619.892	2502.9	9597.322
-24635.371	-19915.359	-4580.927	-4767.204	17791.831	24080.91	-6791.207	6978.712	11838.615
-23979.521	-19258.624	-3919.989	-3726.399	16451.311	22081.401	-5559.223	6778.096	11132.948
-6770.124	-5250.26	-561.652	-3878.292	12030.203	17840.346	-18012.318	-742.969	5345.066
-2547.364	-2027.204	-460.793	-5203.737	10970.782	16888.298	-19703.83	-2065.724	4149.572
0	0	0	0	0	0	0	0
0	0	0	0	0	0	0	0
0	0	0	0	0	0	0	0
0	0	0	0	0	0	0	0
0	0	0	0	0	0	0	0
0	0	0	0	0	0	0	0
0	0	0	0	0	0	0	0
0	0	0	0	0	0	0	0
0	0	0	0	0	0	0	0
0	0	0	0	0	0	0	0
0	0	0	0	0	0	0	0
0	0	0	0	0	0	0	0
0	0	0	0	0	0	0	0
-2276.236	-1720.639	-39.708	-11753.987	23966.561	37339.891	-47211.303	-6337.132	8032.553
-7082.765	-5521.643	-695.654	-6990.69	18412.886	27800.448	-30796.145	-2538.3	7411.864
-15729.134	-12770.265	-3320.949	-5807.676	16486.919	23462.113	-14582.365	3025.831	9235.525
-26977.365	-22212.2	-6721.815	-7713.547	21097.291	28889.48	-8315.894	8083.802	13870.248
-28737.993	-23999.529	-8557.954	-10804.698	24884.715	34559.176	-11817.89	8631.204	15842.969
-6854.699	-5320.788	-585.462	-4196.499	12715.186	18901.407	-19327.933	-911.449	5580.237
-14677.193	-11754.722	-2430.347	-4097.492	14061.92	19812.362	-11841.768	2868.941	8058.299
-23263.671	-18541.083	-3155.057	-2418.373	14610.81	19304.776	-3449.688	6669.919	10242.367
-23034.661	-18311.249	-2922.445	-2020.132	14017.899	18410.357	-2743.843	6644.803	9959.272
-6622.349	-5100.957	-408.137	-2530.537	9393.857	13724.904	-12861.06	-55.765	4460.043
-2521.15	-2000.656	-432.713	-3999.778	8735.203	13372.03	-15173.145	-1414.644	3434.852
0	0	0	0	0	0	0	0
0	0	0	0	0	0	0	0
0	0	0	0	0	0	0	0
0	0	0	0	0	0	0	0
0	0	0	0	0	0	0	0
0	0	0	0	0	0	0	0
0	0	0	0	0	0	0	0
0	0	0	0	0	0	0	0
0	0	0	0	0	0	0	0
0	0	0	0	0	0	0	0
0	0	0	0	0	0	0	0
0	0	0	0	0	0	0	0
0	0	0	0	0	0	0	0
-2570.6	-2014.673	-332.674	-9041.762	18512.387	28736.416	-35349.291	-4413.266	6473.463
-7078.877	-5502.434	-649.398	-5159.485	14760.619	22074.529	-23288.752	-1429.391	6273.19
-14734.887	-11773.965	-2317.86	-3665.58	13392.315	18751.077	-10537.442	3046.905	7839.437
-24461.375	-19692.839	-4191.148	-3993.83	16773.304	22507.818	-5369.428	7026.056	11401.441
-25286.122	-20543.538	-5089.348	-5591.69	18977.944	25838.838	-7912.236	7146.089	12460.063
-6710.75	-5175.752	-436.198	-2745.298	9865.508	14451.068	-13725.784	-154.321	4631.528
-13670.899	-10745.705	-1412.327	-2043.825	11063.397	15256.18	-7990.531	2857.936	6685.774
-21526.136	-16798.537	-1437.433	-115.261	11731.163	15073.8	-1472.24	5960.468	8584.176
-21378.346	-16649.913	-1286.01	134.185	11323.068	14457.617	-950.881	5956.165	8394.115
-6469.832	-4946.89	-249.067	-1546.252	7475.242	10736.438	-9199.37	406.127	3793.604
-2462.945	-1941.819	-372.276	-2891.684	6699.662	10173.723	-11117.752	-852.604	2765.696
0	0	0	0	0	0	0	0
0	0	0	0	0	0	0	0
0	0	0	0	0	0	0	0
0	0	0	0	0	0	0	0
0	0	0	0	0	0	0	0
0	0	0	0	0	0	0	0
0	0	0	0	0	0	0	0
0	0	0	0	0	0	0	0
0	0	0	0	0	0	0	0
0	0	0	0	0	0	0	0
0	0	0	0	0	0	0	0
0	0	0	0	0	0	0	0
0	0	0	0	0	0	0	0
-2646.007	-2090.061	-407.525	-7988.986	16442.761	25474.087	-30930.813	-3717.021	5863.565
-7072.522	-5495.608	-617.925	-4601.078	13675.043	20371.694	-21079.826	-1109.173	5929.396
-15127.647	-12147.159	-2658.886	-4012.99	13611.614	19037.249	-10105.63	3331.421	8072.027
-26378.842	-21588.476	-6011.29	-6154.829	18784.71	25342.606	-5069.326	8196.58	12878.868
-28470.501	-23706.945	-8220.732	-9569.066	22731.88	31204.685	-8068.771	9032.909	15066.541
-6779.668	-5245.203	-507.371	-3330.989	11009.594	16236.359	-15951.83	-448.612	5017.72
-14799.483	-11857.481	-2466.74	-3740.898	13225.853	18481.364	-9895.535	3213.897	7839.023
-23769.361	-19022.589	-3596.167	-2717.2	14583.152	19172.063	-2247.764	7141.576	10456.291
-23483.945	-18736.344	-3307.138	-2278.045	13994.975	18294.703	-1691.169	7058.972	10147.99
-6628.391	-5092.388	-350.313	-2146.042	8695.87	12627.662	-11473.196	136.243	4230.555
-2541.077	-2011.399	-413.798	-3513.448	7872.083	12008.457	-13406.513	-1156.238	3161.933
0	0	0	0	0	0	0	0
0	0	0	0	0	0	0	0
0	0	0	0	0	0	0	0
0	0	0	0	0	0	0	0
0	0	0	0	0	0	0	0
0	0	0	0	0	0	0	0
0	0	0	0	0	0	0	0
0	0	0	0	0	0	0	0
0	0	0	0	0	0	0	0
0	0	0	0	0	0	0	0
0	0	0	0	0	0	0	0
0	0	0	0	0	0	0	0
0	0	0	0	0	0	0	0
0	0	0	0	0	0	0	0
0	0	0	0	0	0	0	0
0	0	0	0	0	0	0	0
0	0	0	0	0	0	0	0
0	0	0	0	0	0	0	0
0	0	0	0	0	0	0	0
0	0	0	0	0	0	0	0
0	0	0	0	0	0	0	0
0	0	0	0	0	0	0	0
0	0	0	0	0	0	0	0
0	0	0	0	0	0	0	0
0	0	0	0	0	0	0	0
0	0	0	0	0	0	0	0
0	0	0	0	0	0	0	0
0	0	0	0	0	0	0	0
0	0	0	0	0	0	0	0
0	0	0	0	0	0	0	0
0	0	0	0	0	0	0	0
0	0	0	0	0	0	0	0
0	0	0	0	0	0	0	0
0	0	0	0	0	0	0	0
0	0	0	0	0	0	0	0
0	0	0	0	0	0	0	0
0	0	0	0	0	0	0	0
0	0	0	0	0	0	0	0
0	0	0	0	0	0	0	0
0	0	0	0	0	0	0	0
0	0	0	0	0	0	0	0
0	0	0	0	0	0	0	0
0	0	0	0	0	0	0	0
0	0	0	0	0	0	0	0
0	0	0	0	0	0	0	0
0	0	0	0	0	0	0	0
0	0	0	0	0	0	0	0
0	0	0	0	0	0	0	0
0	0	0	0	0	0	0	0
0	0	0	0	0	0	0	0
0	0	0	0	0	0	0	0
0	0	0	0	0	0	0	0
0	0	0	0	0	0	0	0
0	0	0	0	0	0	0	0
0	0	0	0	0	0	0	0
0	0	0	0	0	0	0	0
0	0	0	0	0	0	0	0
0	0	0	0	0	0	0	0
0	0	0	0	0	0	0	0
0	0	0	0	0	0	0	0
0	0	0	0	0	0	0	0
-6198.343	-5564.295	-3620.642	-37655.06	67027.157	104647.627	-125118.427	-15995.866	22477.848
-11690.483	-10018.715	-4837.593	-34640.353	66740.284	103155.286	-118946.238	-13482.304	23720.117
-23960.828	-20834.562	-10815.394	-33887.213	63646.26	96386.077	-92809.972	-4462.73	26738.361
-36352.975	-31454.417	-15457.653	-33619.959	64408.965	95369.667	-76237.513	2744.461	30599.424
-35687.973	-30836.935	-15049.317	-34591.318	66440.063	98859.663	-81715.995	1577.345	31004.467
-6426.033	-4853.769	10.334	-20967.915	46274.13	71830.755	-89671.511	-11848.426	15652.437
-18344.562	-15390.547	-5958.255	-17658.85	36960.903	55196.736	-50595.195	-846.901	16636.671
-27176.884	-22438.49	-6998.373	-10687.732	27364.203	38719.146	-20889.009	6268.723	15838.415
-26279.592	-21539.554	-6135.703	-8737.058	24428.663	34250.524	-16897.546	6356.156	14554.11
-6886.02	-5354.674	-626.912	-9097.511	22638.058	34452.17	-39819.371	-3960.858	8655.119
-2270.603	-1742.541	-149.73	-10707.571	21710.03	33805.571	-42417.512	-5589.841	7362.197
0	0	0	0	0	0	0	0
0	0	0	0	0	0	0	0
0	0	0	0	0	0	0	0
0	0	0	0	0	0	0	0
0	0	0	0	0	0	0	0
0	0	0	0	0	0	0	0
0	0	0	0	0	0	0	0
0	0	0	0	0	0	0	0
0	0	0	0	0	0	0	0
0	0	0	0	0	0	0	0
0	0	0	0	0	0	0	0
0	0	0	0	0	0	0	0
0	0	0	0	0	0	0	0
-1421.845	-866.581	813.268	-16231.483	33479.911	52369.103	-68711.563	-10016.582	10585.773
-6991.588	-5431.495	-608.841	-9556.987	23710.712	36113.519	-41972.575	-4263.684	9000.939
-15821.488	-12863.367	-3417.497	-7131.567	19264.349	27805.316	-20181.881	2224.333	10121.803
-26724.324	-21984.259	-6538.524	-8511.64	23226.309	32287.708	-13321.068	7169.697	14396.101
-28952.066	-24214.481	-8775.833	-12519.449	28324.525	39946.172	-18488.361	7721.387	16958.106
-6942.241	-5409.833	-678.651	-6076.513	16458.869	24760.342	-26895.161	-1994.063	6777.251
-14991.558	-12070.472	-2750.667	-5556.264	16814.753	24084.021	-16858.836	2288.831	9040.192
-23352.639	-18630.954	-3249.182	-3049.91	16057.308	21566.656	-6322.522	6268.481	10712.762
-22964.021	-18241.456	-2897.226	-2434.848	15115.94	20151.971	-5214.211	6223.21	10260.642
-6726.466	-5206.101	-515.871	-3431.257	11157.303	16476.972	-16297.863	-511.368	5054.651
-2546.245	-2026.077	-459.192	-5012.385	10612.721	16324.791	-18971.588	-1958.674	4036.65
0	0	0	0	0	0	0	0
0	0	0	0	0	0	0	0
0	0	0	0	0	0	0	0
0	0	0	0	0	0	0	0
0	0	0	0	0	0	0	0
0	0	0	0	0	0	0	0
0	0	0	0	0	0	0	0
0	0	0	0	0	0	0	0
0	0	0	0	0	0	0	0
0	0	0	0	0	0	0	0
0	0	0	0	0	0	0	0
0	0	0	0	0	0	0	0
0	0	0	0	0	0	0	0
-2649.81	-2093.862	-411.32	-7912.921	16295.095	25241.454	-30619.2	-3668.784	5819.35
-6986.987	-5424.297	-593.98	-4283.421	12992.384	19314.628	-19771.524	-941.932	5695.13
-13523.486	-10559.831	-1094.677	-1649.314	10825.854	14902.643	-8103.702	2695.953	6506.562
-21018.325	-16290.743	-889.194	206.371	12000.587	15579.911	-3359.045	5348.26	8422.179
-21011.931	-16309.402	-952.502	-133.445	12808.454	16843.884	-5027.077	5102.954	8679.066
-6459.987	-4937.029	-238.429	-1488.25	7361.694	10559.695	-8984.096	432.736	3753.666
-12363.919	-9453.383	-169.274	21.259	8115.358	10829.086	-4796.374	2603.373	5213.875
-19223.631	-14532.746	739.877	2407.259	8467.213	10341.515	265.05	4942.798	6592.665
-18915.96	-14221.744	1062.068	2785.786	7836.983	9408.769	912.053	4868.621	6263.423
-6196.128	-4685.07	-1.384	-432.768	5269.183	7316.009	-5133.121	873.258	2990.021
-2340.776	-1818.661	-245.458	-1597.624	4349.378	6487.137	-6544.651	-252.715	1963.369
0	0	0	0	0	0	0	0
0	0	0	0	0	0	0	0
0	0	0	0	0	0	0	0
0	0	0	0	0	0	0	0
0	0	0	0	0	0	0	0
0	0	0	0	0	0	0	0
0	0	0	0	0	0	0	0
0	0	0	0	0	0	0	0
0	0	0	0	0	0	0	0
0	0	0	0	0	0	0	0
0	0	0	0	0	0	0	0
0	0	0	0	0	0	0	0
0	0	0	0	0	0	0	0
-2669.797	-2112.538	-426.201	-3606.555	8146.234	12418.251	-13841.458	-1184.697	3276.761
-6652.603	-5086.752	-245.481	-1535.108	7600.694	10904.044	-9292.868	438.123	3869.95
-12929.905	-9961.514	-482.678	-112.025	8009.725	10580.262	-3531.628	3052.661	5375.101
-21189.346	-16435.843	-944.985	586.302	10822.305	13704.756	-530.817	5865.125	8122.503
-21991.194	-17241.052	-1803.337	-640.061	12544.962	16274.923	-2240.243	6079.483	9016.52
-6409.426	-4870.854	-121.204	-927.857	6315.268	8924.691	-6984.648	684.914	3389.115
-12703.533	-9773.529	-424.272	-48.479	7829.689	10333.061	-3456.437	2985.656	5257.843
-20192.14	-15457.04	-72.022	1705.658	9088.211	11153.454	1021.264	5573.538	7179.077
-20070.504	-15334.544	53.349	1871.24	8814.338	10744.971	1327.7	5551.963	7041.486
-6208.5	-4682.424	26.243	-335.672	5103.813	7055.211	-4808.888	916.39	2933.827
-2331.479	-1809.071	-235.374	-1522.509	4214.305	6275.572	-6286.87	-220.492	1915.919
0	0	0	0	0	0	0	0
0	0	0	0	0	0	0	0
0	0	0	0	0	0	0	0
0	0	0	0	0	0	0	0
0	0	0	0	0	0	0	0
0	0	0	0	0	0	0	0
0	0	0	0	0	0	0	0
0	0	0	0	0	0	0	0
0	0	0	0	0	0	0	0
0	0	0	0	0	0	0	0
0	0	0	0	0	0	0	0
0	0	0	0	0	0	0	0
0	0	0	0	0	0	0	0
-2584.619	-2026.683	-337.682	-2389.35	5913.699	8913.562	-9435.045	-586.277	2532.394
-6458.06	-4890.079	-41.195	-597.642	5761.683	8048.122	-5871.846	841.283	3207.734
-12136.018	-9181.703	249.751	1023.956	6179.552	7837.717	-1394.319	2945.892	4475.172
-19646.283	-14907.881	527.514	2309.285	8450.683	10248.958	1041.782	5246.636	6729.306
-19729.239	-15017.501	370.352	2033.838	9017.843	11119.933	87.165	5163.404	6954.205
-6096.1	-4567.978	146.569	60.26	4318.083	5840.647	-3401.535	1063.912	2636.141
-11542.599	-8621.259	695.597	1592.327	5187.034	6378.918	-435.39	2802.889	3942.483
-18311.393	-13606.286	1714.064	3500.7	6404.202	7280.411	2658.24	4803.065	5556.996
-18156.761	-13473.289	1813.825	3584.623	6191.078	6973.803	2859.702	4768.306	5438.713
-5880.626	-4362.912	340.871	577.4	3241.047	4187.197	-1544.64	1233.043	2208.62
-2129.381	-1613.827	-46.499	-417.349	2192.457	3119.214	-2507.982	222.788	1180.58
0	0	0	0	0	0	0	0
0	0	0	0	0	0	0	0
0	0	0	0	0	0	0	0
0	0	0	0	0	0	0	0
0	0	0	0	0	0	0	0
0	0	0	0	0	0	0	0
0	0	0	0	0	0	0	0
0	0	0	0	0	0	0	0
0	0	0	0	0	0	0	0
0	0	0	0	0	0	0	0
0	0	0	0	0	0	0	0
0	0	0	0	0	0	0	0
0	0	0	0	0	0	0	0
0	0	0	0	0	0	0	0
0	0	0	0	0	0	0	0
0	0	0	0	0	0	0	0
0	0	0	0	0	0	0	0
0	0	0	0	0	0	0	0
0	0	0	0	0	0	0	0
0	0	0	0	0	0	0	0
0	0	0	0	0	0	0	0
0	0	0	0	0	0	0	0
0	0	0	0	0	0	0	0
0	0	0	0	0	0	0	0
0	0	0	0	0	0	0	0
0	0	0	0	0	0	0	0
0	0	0	0	0	0	0	0
0	0	0	0	0	0	0	0
0	0	0	0	0	0	0	0
0	0	0	0	0	0	0	0
0	0	0	0	0	0	0	0
0	0	0	0	0	0	0	0
0	0	0	0	0	0	0	0
0	0	0	0	0	0	0	0
0	0	0	0	0	0	0	0
0	0	0	0	0	0	0	0
0	0	0	0	0	0	0	0
0	0	0	0	0	0	0	0
0	0	0	0	0	0	0	0
0	0	0	0	0	0	0	0
0	0	0	0	0	0	0	0
0	0	0	0	0	0	0	0
0	0	0	0	0	0	0	0
0	0	0	0	0	0	0	0
0	0	0	0	0	0	0	0
0	0	0	0	0	0	0	0
0	0	0	0	0	0	0	0
0	0	0	0	0	0	0	0
0	0	0	0	0	0	0	0
0	0	0	0	0	0	0	0
0	0	0	0	0	0	0	0
0	0	0	0	0	0	0	0
0	0	0	0	0	0	0	0
0	0	0	0	0	0	0	0
0	0	0	0	0	0	0	0
0	0	0	0	0	0	0	0
0	0	0	0	0	0	0	0
0	0	0	0	0	0	0	0
0	0	0	0	0	0	0	0
0	0	0	0	0	0	0	0
0	0	0	0	0	0	0	0
-1523.863	-845.618	1237.865	-18185.267	38564.957	60279.277	-79782.543	-11796.339	12051.531
-7585.109	-5863.32	-501.346	-11110.991	27715.385	42275.564	-49904.894	-5344.906	10319.616
-19012.482	-15881.252	-5878.834	-10801.786	23528.571	34025.031	-22260.002	3586.972	12693.783
-32999.35	-28070.258	-12013.651	-15162.209	29278.185	40750.57	-11715.32	10967.282	18964.751
-35341.526	-30487.028	-14644.248	-19700.009	34365.348	48373.921	-16059.775	11832.681	21660.636
-7128.082	-5552.174	-676.277	-5794.443	16056.766	24098.715	-25895.996	-1798.763	6690.254
-16172.789	-13195.032	-3682.404	-6637.783	17766.949	25405.218	-16293.386	3002.755	9806.473
-25685.591	-20918.729	-5380.732	-5464.159	18223.196	24578.867	-5487.056	7733.916	12400.288
-25470.601	-20703.661	-5206.11	-5101.307	17623.67	23670.312	-4688.024	7743.773	12131.948
-6855.773	-5307.189	-546.754	-3748.787	11861.845	17562.304	-17606.169	-665.852	5306.375
-2588.071	-2059.045	-463.56	-5345.131	11274.745	17359.353	-20290.227	-2141.519	4253.456
0	0	0	0	0	0	0	0
0	0	0	0	0	0	0	0
0	0	0	0	0	0	0	0
0	0	0	0	0	0	0	0
0	0	0	0	0	0	0	0
0	0	0	0	0	0	0	0
0	0	0	0	0	0	0	0
0	0	0	0	0	0	0	0
0	0	0	0	0	0	0	0
0	0	0	0	0	0	0	0
0	0	0	0	0	0	0	0
0	0	0	0	0	0	0	0
0	0	0	0	0	0	0	0
-2582.995	-2017.951	-305.954	-9429.403	19322.643	30005.387	-37042.145	-4669.978	6720.396
-7111.931	-5535.538	-658.804	-5384.511	15239.369	22819.263	-24238.382	-1559.978	6430.51
-14672.061	-11691.548	-2203.207	-3639.783	13579.776	19054.201	-11173.994	2892.158	7854.457
-24083.843	-19315.279	-3813.513	-3674.882	16685.772	22434.928	-6112.796	6681.761	11197.851
-24876.812	-20134.212	-4679.975	-5276.957	18971.821	25898.268	-8910.04	6742.322	12265.584
-6748.819	-5213.872	-475.196	-3061.278	10484.25	15416.442	-14929.153	-313.097	4840.722
-13547.459	-10622.27	-1288.906	-1992.741	11176.938	15451.636	-8540.987	2698.948	6664.841
-21115.119	-16410.868	-1088.657	204.002	11497.091	14774.283	-1876.797	5675.125	8340.939
-20908.422	-16202.568	-877.454	530.372	10978.777	13995.668	-1258.715	5651.601	8090.741
-6474.353	-4951.863	-254.063	-1575.751	7533.937	10827.821	-9311.757	391.953	3814.076
-2459.819	-1938.69	-369.138	-2859.328	6642.023	10083.308	-11006.397	-838.049	2746.091
0	0	0	0	0	0	0	0
0	0	0	0	0	0	0	0
0	0	0	0	0	0	0	0
0	0	0	0	0	0	0	0
0	0	0	0	0	0	0	0
0	0	0	0	0	0	0	0
0	0	0	0	0	0	0	0
0	0	0	0	0	0	0	0
0	0	0	0	0	0	0	0
0	0	0	0	0	0	0	0
0	0	0	0	0	0	0	0
0	0	0	0	0	0	0	0
0	0	0	0	0	0	0	0
-2651.185	-2095.234	-412.681	-7773.802	16034.974	24832.199	-30084.058	-3589.218	5739.004
-7060.407	-5483.474	-604.995	-4419.003	13314.758	19808.331	-20359.475	-1008.198	5812.463
-14818.832	-11837.671	-2348.176	-3476.415	12922.801	18002.1	-9416.54	3251.574	7721.159
-24899.726	-20131.965	-4589.716	-4264.987	16743.787	22382.874	-4282.128	7450.195	11591.666
-26445.861	-21679.856	-6186.654	-6737.877	19767.472	26883.151	-6822.845	7996.387	13226.083
-6685.047	-5149.567	-409.179	-2542.968	9469.87	13834.036	-12959.723	-54.288	4496.866
-13977.281	-11033.234	-1635.731	-2228.169	11152.676	15350.444	-7543.058	3082.557	6831.796
-22290.524	-17540.378	-2102.647	-790.863	12356.679	15925.522	-1098.907	6439.968	9101.15
-22127.849	-17376.873	-1936.357	-516.868	11926.132	15275.776	-569.333	6427.793	8897.579
-6520.403	-4983.351	-237.891	-1490.491	7415.372	10634.244	-9040.106	439.731	3782.896
-2507.689	-1977.688	-379.043	-2953.943	6846.159	10396.988	-11370.898	-876.497	2822.612
0	0	0	0	0	0	0	0
0	0	0	0	0	0	0	0
0	0	0	0	0	0	0	0
0	0	0	0	0	0	0	0
0	0	0	0	0	0	0	0
0	0	0	0	0	0	0	0
0	0	0	0	0	0	0	0
0	0	0	0	0	0	0	0
0	0	0	0	0	0	0	0
0	0	0	0	0	0	0	0
0	0	0	0	0	0	0	0
0	0	0	0	0	0	0	0
0	0	0	0	0	0	0	0
-2388.809	-1824.082	-112.646	-11167.814	22831.615	35540.944	-44687.687	-5912.931	7721.408
-7181.281	-5591.1	-693.082	-6745.895	18009.251	27151.594	-29877.987	-2377.832	7306.331
-16642.941	-13645.503	-4099.427	-6614.813	17009.857	24146.263	-13614.056	3680.645	9779.976
-28939.427	-24127.96	-8517.269	-9553.204	22318.343	30465.612	-6309.15	9535.956	15127.099
-30336.912	-25550.717	-9986.277	-12024.602	25291.883	34916.536	-8989.469	9992.088	16687.47
-6825.796	-5276.726	-515.441	-3438.031	11252.451	16610.55	-16407.329	-503.536	5103.858
-14736.192	-11794.171	-2402.372	-3616.936	13053.634	18220.439	-9689.355	3207.402	7757.551
-23536.953	-18790.119	-3362.26	-2396.613	14198.728	18607.047	-1995.472	7042.486	10233.155
-23355.045	-18607.401	-3178.07	-2079.08	13721.099	17885.393	-1419.167	7025.553	10006.719
-6617.686	-5081.668	-338.814	-2071.05	8548.483	12397.951	-11189.703	172.669	4179.818
-2542.626	-2012.95	-415.357	-3552.789	7944.904	12122.934	-13552.964	-1176.816	3185.663
0	0	0	0	0	0	0	0
0	0	0	0	0	0	0	0
0	0	0	0	0	0	0	0
0	0	0	0	0	0	0	0
0	0	0	0	0	0	0	0
0	0	0	0	0	0	0	0
0	0	0	0	0	0	0	0
0	0	0	0	0	0	0	0
0	0	0	0	0	0	0	0
0	0	0	0	0	0	0	0
0	0	0	0	0	0	0	0
0	0	0	0	0	0	0	0
0	0	0	0	0	0	0	0
-2150.18	-1585.475	125.423	-12833.957	26261.763	40955.025	-52274.104	-7173.796	8675.302
-7161.931	-5572.274	-675.951	-7959.063	20497.85	31054.115	-35078.745	-3167.971	8063.97
-18026.648	-15010.888	-5435.968	-9086.644	20124.979	28833.026	-16767.589	4020.584	11349.148
-32981.999	-28173.098	-12530.199	-15051.11	27740.681	38300.263	-7744.334	11777.176	18662.621
-34944.121	-30136.088	-14538.143	-18393.157	31521.146	43931.122	-10701.839	12534.592	20726.488
-6932.695	-5384.667	-602.377	-4422.814	13217.038	19676.071	-20277.237	-1028.85	5755.531
-15696.549	-12736.996	-3318.697	-5373.221	15474.592	21878.733	-12486.869	3338.499	8920.508
-25358.777	-20591.026	-5090.736	-4689.819	16832.678	22439.037	-3287.254	7898.615	11847.282
-25283.961	-20515.435	-5015.039	-4479.319	16455.053	21854.707	-2669.419	7951.934	11701.479
-6769.296	-5219.702	-456.732	-2920.838	10238.201	15027.332	-14424.091	-238.541	4763.667
-2577.945	-2048.602	-452.094	-4513.594	9721.463	14915.676	-17124.371	-1681.608	3761.076
0	0	0	0	0	0	0	0
0	0	0	0	0	0	0	0
0	0	0	0	0	0	0	0
0	0	0	0	0	0	0	0
0	0	0	0	0	0	0	0
0	0	0	0	0	0	0	0
0	0	0	0	0	0	0	0
0	0	0	0	0	0	0	0
0	0	0	0	0	0	0	0
0	0	0	0	0	0	0	0
0	0	0	0	0	0	0	0
0	0	0	0	0	0	0	0
0	0	0	0	0	0	0	0
0	0	0	0	0	0	0	0
0	0	0	0	0	0	0	0
0	0	0	0	0	0	0	0
0	0	0	0	0	0	0	0
0	0	0	0	0	0	0	0
0	0	0	0	0	0	0	0
0	0	0	0	0	0	0	0
0	0	0	0	0	0	0	0
0	0	0	0	0	0	0	0
0	0	0	0	0	0	0	0
0	0	0	0	0	0	0	0
0	0	0	0	0	0	0	0
0	0	0	0	0	0	0	0
0	0	0	0	0	0	0	0
0	0	0	0	0	0	0	0
0	0	0	0	0	0	0	0
0	0	0	0	0	0	0	0
0	0	0	0	0	0	0	0
0	0	0	0	0	0	0	0
0	0	0	0	0	0	0	0
0	0	0	0	0	0	0	0
0	0	0	0	0	0	0	0
0	0	0	0	0	0	0	0
0	0	0	0	0	0	0	0
0	0	0	0	0	0	0	0
0	0	0	0	0	0	0	0
0	0	0	0	0	0	0	0
0	0	0	0	0	0	0	0
0	0	0	0	0	0	0	0
0	0	0	0	0	0	0	0
0	0	0	0	0	0	0	0
0	0	0	0	0	0	0	0
0	0	0	0	0	0	0	0
0	0	0	0	0	0	0	0
0	0	0	0	0	0	0	0
0	0	0	0	0	0	0	0
0	0	0	0	0	0	0	0
0	0	0	0	0	0	0	0
0	0	0	0	0	0	0	0
0	0	0	0	0	0	0	0
0	0	0	0	0	0	0	0
0	0	0	0	0	0	0	0
0	0	0	0	0	0	0	0
0	0	0	0	0	0	0	0
0	0	0	0	0	0	0	0
0	0	0	0	0	0	0	0
0	0	0	0	0	0	0	0
0	0	0	0	0	0	0	0
-5774.432	-5118.333	-3105.49	-58875.225	106525.389	166697.604	-205925.917	-28423.809	34000.212
-11848.026	-10167.805	-4954.18	-53581.852	102367.013	158992.271	-190865.628	-24277.46	34335.667
-31268.806	-28194.681	-18367.499	-57008.207	96290.463	146628.008	-140604.676	-7232.045	39757.443
-54487.254	-49630.2	-33836.973	-70551.671	107951.581	161269.724	-119761.299	7157.16	51888.932
-55276.731	-50491.381	-34945.489	-74879.89	114250.474	171060.767	-130070.831	6176.189	54176.891
-10914.662	-9410.185	-4758.699	-36812.551	69950.665	108335.4	-126126.9	-14765.127	24502.06
-25347.392	-22448.409	-13215.732	-41292.837	73106.864	111087.536	-106902.394	-5400.614	30412.98
-42718.153	-37924.437	-22332.443	-45484.868	76317.416	113352.554	-84030.472	5586	37234.404
-41324.845	-36531.076	-20979.674	-41864.021	71139.415	105426.494	-76816.162	5868.521	35081.348
-10814.301	-9276.677	-4527.256	-31205.074	59813.79	92448.557	-106042.615	-11827.798	21431.375
-5431.878	-4895.904	-3293.008	-33330.575	58625.902	91621.613	-109220.409	-13866.662	19790.92
0	0	0	0	0	0	0	0
0	0	0	0	0	0	0	0
0	0	0	0	0	0	0	0
0	0	0	0	0	0	0	0
0	0	0	0	0	0	0	0
0	0	0	0	0	0	0	0
0	0	0	0	0	0	0	0
0	0	0	0	0	0	0	0
0	0	0	0	0	0	0	0
0	0	0	0	0	0	0	0
0	0	0	0	0	0	0	0
0	0	0	0	0	0	0	0
0	0	0	0	0	0	0	0
-5524.724	-4993.237	-3387.472	-36529.043	64361.888	100604.714	-120529.542	-15519.658	21517.073
-11124.545	-9556.88	-4704.743	-34355.947	65722.168	101670.328	-117511.944	-13430.009	23291.572
-24016.382	-21026.472	-11503.263	-33538.761	61032.069	92311.616	-86230.551	-3183.439	26155.185
-40062.395	-35269.542	-19680.482	-37668.439	65423.17	96288.183	-68321.953	6518.525	32772.932
-39583.176	-34812.962	-19302.121	-40156.478	70373.987	104484.791	-79482.205	4418.883	34059.281
-6097.193	-4553.345	215.445	-20659.183	45875.875	71249.581	-89476.097	-11971.968	15416.886
-21300.576	-18347.217	-8949.351	-22218.694	41035.976	61195.467	-51489.114	843.13	19230.379
-32505.382	-27745.25	-12271.753	-17620.283	33471.404	47462.623	-20504.046	9561.107	20151.579
-31008.25	-26271.501	-10835.66	-14974.077	30161.207	42494.783	-17222.852	9176.503	18479.847
-6823.925	-5292.616	-565.691	-9948.412	24429.289	37266.074	-43669.513	-4572.917	9177.711
-2126.329	-1598.282	-5.972	-11802.872	23942.025	37328.554	-47326.858	-6399.195	7988.929
0	0	0	0	0	0	0	0
0	0	0	0	0	0	0	0
0	0	0	0	0	0	0	0
0	0	0	0	0	0	0	0
0	0	0	0	0	0	0	0
0	0	0	0	0	0	0	0
0	0	0	0	0	0	0	0
0	0	0	0	0	0	0	0
0	0	0	0	0	0	0	0
0	0	0	0	0	0	0	0
0	0	0	0	0	0	0	0
0	0	0	0	0	0	0	0
0	0	0	0	0	0	0	0
-805.802	-241.416	1452.605	-21124.958	42799.068	67370.445	-89116.799	-13524.165	13191.02
-6794.936	-5221.141	-352.818	-12132.549	29285.175	44864.267	-54049.611	-6205.769	10607.384
-16725.809	-13749.447	-4241.425	-8986.424	21920.815	31843.161	-23602.766	2221.655	11320.238
-27103.756	-22340.25	-6813.533	-9037.473	24029.401	33489.238	-14230.555	7221.249	14785.68
-27914.945	-23153.041	-7671.118	-10985.982	26888.031	37855.35	-18159.653	7116.338	16025.02
-6925.568	-5392.663	-659.865	-5403.536	15105.885	22641.2	-24127.698	-1589.443	6351.688
-14206.013	-11264.658	-1908.252	-3839.385	14465.995	20511.233	-13956.097	2241.997	7955.179
-21832.907	-17107.86	-1714.81	-928.666	13489.001	17782.083	-4567.601	5638.816	9241.943
-21608.756	-16882.84	-1486.889	-498.333	12759.095	16673.642	-3544.512	5668.141	8920.453
-6695.644	-5160.18	-419.835	-2627.702	9636.669	14094.174	-13283.997	-96.947	4553.462
-2524.764	-2004.274	-436.345	-4071.548	8865.525	13576.791	-15432.249	-1450.639	3477.503
0	0	0	0	0	0	0	0
0	0	0	0	0	0	0	0
0	0	0	0	0	0	0	0
0	0	0	0	0	0	0	0
0	0	0	0	0	0	0	0
0	0	0	0	0	0	0	0
0	0	0	0	0	0	0	0
0	0	0	0	0	0	0	0
0	0	0	0	0	0	0	0
0	0	0	0	0	0	0	0
0	0	0	0	0	0	0	0
0	0	0	0	0	0	0	0
0	0	0	0	0	0	0	0
-2404.534	-1839.48	-143.302	-10942.944	22342.484	34772.615	-43624.198	-5741.249	7580.607
-7140.109	-5564.708	-690.459	-6575.988	17636.71	26573.821	-29144.079	-2278.325	7183.137
-15882.405	-12884.294	-3335.988	-5645.503	16199.624	22987.335	-13810.709	3188.355	9183.585
-27817.191	-23004.918	-7392.773	-8425.849	21691.475	29681.209	-7755.454	8622.357	14401.143
-30067.965	-25281.796	-9718.702	-12183.63	26093.974	36236.481	-11327.957	9459.451	16790.144
-6914.986	-5366.932	-583.829	-4177.032	12731.202	18916.492	-19308.261	-893.83	5597.176
-14832.668	-11871.774	-2449.032	-4007.36	13919.248	19564.704	-11363.308	2988.619	8051.573
-23263.907	-18492.81	-2982.557	-2109.711	14258.627	18753.019	-2948.175	6691.25	10094.264
-22744.392	-17995.932	-2522.008	-1447.335	13354.924	17418.317	-2188.013	6524.361	9600.077
-6645.739	-5109.759	-367.747	-2253.473	8903.835	12951.528	-11868.392	86.777	4302.969
-2548.329	-2018.66	-421.093	-3668.492	8157.995	12457.762	-13978.469	-1236.123	3255.408
0	0	0	0	0	0	0	0
0	0	0	0	0	0	0	0
0	0	0	0	0	0	0	0
0	0	0	0	0	0	0	0
0	0	0	0	0	0	0	0
0	0	0	0	0	0	0	0

## DH__T_Return_K
NODE0	NODE1	NODE2	NODE3	NODE4	NODE5	NODE6	NODE7	NODE8
NaN	NaN	NaN	NaN	NaN	NaN	NaN	NaN
NaN	NaN	NaN	NaN	NaN	NaN	NaN	NaN
NaN	NaN	NaN	NaN	NaN	NaN	NaN	NaN
NaN	NaN	NaN	NaN	NaN	NaN	NaN	NaN
NaN	NaN	NaN	NaN	NaN	NaN	NaN	NaN
NaN	NaN	NaN	NaN	NaN	NaN	NaN	NaN
NaN	NaN	NaN	NaN	NaN	NaN	NaN	NaN
297.274	297.698	316.137	317.588	317.828	317.454	318.267	318.167	317.893
298.889	299.132	313.348	315.644	315.451	314.889	315.466	315.36	315.363
299.529	299.697	309.986	312.862	311.895	311.157	310.942	310.827	311.488
299.89	300.019	309.273	312.504	311.033	310.199	309.238	309.132	310.386
299.902	300.031	310.734	314.019	312.667	311.844	311.095	310.991	312.088
298.848	299.09	310.304	312.69	312.538	311.923	312.624	312.503	312.46
299.505	299.674	308.254	311.073	310.311	309.565	309.652	309.533	309.989
299.845	299.974	305.327	308.086	306.814	306.028	305.289	305.187	306.233
299.839	299.968	304.885	307.548	306.244	305.472	304.632	304.534	305.638
298.804	299.049	307.653	310.027	309.79	309.135	309.807	309.672	309.673
297.112	297.548	309.035	310.798	310.872	310.358	311.239	311.093	310.867
NaN	NaN	NaN	NaN	NaN	NaN	NaN	NaN
NaN	NaN	NaN	NaN	NaN	NaN	NaN	NaN
NaN	NaN	NaN	NaN	NaN	NaN	NaN	NaN
NaN	NaN	NaN	NaN	NaN	NaN	NaN	NaN
NaN	NaN	NaN	NaN	NaN	NaN	NaN	NaN
NaN	NaN	NaN	NaN	NaN	NaN	NaN	NaN
NaN	NaN	NaN	NaN	NaN	NaN	NaN	NaN
NaN	NaN	NaN	NaN	NaN	NaN	NaN	NaN
NaN	NaN	NaN	NaN	NaN	NaN	NaN	NaN
NaN	NaN	NaN	NaN	NaN	NaN	NaN	NaN
NaN	NaN	NaN	NaN	NaN	NaN	NaN	NaN
NaN	NaN	NaN	NaN	NaN	NaN	NaN	NaN
NaN	NaN	NaN	NaN	NaN	NaN	NaN	NaN
297.271	297.699	312.884	314.517	314.682	314.242	315.085	314.967	314.716
298.878	299.118	310.653	313.048	312.691	312.073	312.548	312.427	312.536
299.52	299.688	308.422	311.259	309.963	309.202	308.476	308.355	309.392
299.89	300.019	308.792	312.001	310.073	309.221	307.272	307.166	309.159
299.905	300.033	310.573	313.859	311.98	311.135	309.349	309.244	311.113
298.836	299.078	308.757	311.155	310.822	310.178	310.724	310.593	310.672
299.506	299.675	307.965	310.771	309.59	308.833	308.299	308.178	309.074
299.856	299.985	306.035	308.924	307.13	306.313	304.478	304.38	306.25
299.853	299.981	305.723	308.558	306.744	305.933	303.999	303.906	305.842
298.799	299.04	306.884	309.234	308.836	308.168	308.675	308.535	308.654
297.114	297.538	307.91	309.712	309.76	309.22	310.117	309.961	309.743
NaN	NaN	NaN	NaN	NaN	NaN	NaN	NaN
NaN	NaN	NaN	NaN	NaN	NaN	NaN	NaN
NaN	NaN	NaN	NaN	NaN	NaN	NaN	NaN
NaN	NaN	NaN	NaN	NaN	NaN	NaN	NaN
NaN	NaN	NaN	NaN	NaN	NaN	NaN	NaN
NaN	NaN	NaN	NaN	NaN	NaN	NaN	NaN
NaN	NaN	NaN	NaN	NaN	NaN	NaN	NaN
NaN	NaN	NaN	NaN	NaN	NaN	NaN	NaN
NaN	NaN	NaN	NaN	NaN	NaN	NaN	NaN
NaN	NaN	NaN	NaN	NaN	NaN	NaN	NaN
NaN	NaN	NaN	NaN	NaN	NaN	NaN	NaN
NaN	NaN	NaN	NaN	NaN	NaN	NaN	NaN
NaN	NaN	NaN	NaN	NaN	NaN	NaN	NaN
NaN	NaN	NaN	NaN	NaN	NaN	NaN	NaN
NaN	NaN	NaN	NaN	NaN	NaN	NaN	NaN
NaN	NaN	NaN	NaN	NaN	NaN	NaN	NaN
NaN	NaN	NaN	NaN	NaN	NaN	NaN	NaN
NaN	NaN	NaN	NaN	NaN	NaN	NaN	NaN
NaN	NaN	NaN	NaN	NaN	NaN	NaN	NaN
NaN	NaN	NaN	NaN	NaN	NaN	NaN	NaN
NaN	NaN	NaN	NaN	NaN	NaN	NaN	NaN
NaN	NaN	NaN	NaN	NaN	NaN	NaN	NaN
NaN	NaN	NaN	NaN	NaN	NaN	NaN	NaN
NaN	NaN	NaN	NaN	NaN	NaN	NaN	NaN
NaN	NaN	NaN	NaN	NaN	NaN	NaN	NaN
NaN	NaN	NaN	NaN	NaN	NaN	NaN	NaN
NaN	NaN	NaN	NaN	NaN	NaN	NaN	NaN
NaN	NaN	NaN	NaN	NaN	NaN	NaN	NaN
NaN	NaN	NaN	NaN	NaN	NaN	NaN	NaN
NaN	NaN	NaN	NaN	NaN	NaN	NaN	NaN
NaN	NaN	NaN	NaN	NaN	NaN	NaN	NaN
NaN	NaN	NaN	NaN	NaN	NaN	NaN	NaN
NaN	NaN	NaN	NaN	NaN	NaN	NaN	NaN
NaN	NaN	NaN	NaN	NaN	NaN	NaN	NaN
NaN	NaN	NaN	NaN	NaN	NaN	NaN	NaN
NaN	NaN	NaN	NaN	NaN	NaN	NaN	NaN
NaN	NaN	NaN	NaN	NaN	NaN	NaN	NaN
NaN	NaN	NaN	NaN	NaN	NaN	NaN	NaN
NaN	NaN	NaN	NaN	NaN	NaN	NaN	NaN
NaN	NaN	NaN	NaN	NaN	NaN	NaN	NaN
NaN	NaN	NaN	NaN	NaN	NaN	NaN	NaN
NaN	NaN	NaN	NaN	NaN	NaN	NaN	NaN
NaN	NaN	NaN	NaN	NaN	NaN	NaN	NaN
NaN	NaN	NaN	NaN	NaN	NaN	NaN	NaN
NaN	NaN	NaN	NaN	NaN	NaN	NaN	NaN
NaN	NaN	NaN	NaN	NaN	NaN	NaN	NaN
NaN	NaN	NaN	NaN	NaN	NaN	NaN	NaN
NaN	NaN	NaN	NaN	NaN	NaN	NaN	NaN
NaN	NaN	NaN	NaN	NaN	NaN	NaN	NaN
NaN	NaN	NaN	NaN	NaN	NaN	NaN	NaN
NaN	NaN	NaN	NaN	NaN	NaN	NaN	NaN
NaN	NaN	NaN	NaN	NaN	NaN	NaN	NaN
NaN	NaN	NaN	NaN	NaN	NaN	NaN	NaN
NaN	NaN	NaN	NaN	NaN	NaN	NaN	NaN
NaN	NaN	NaN	NaN	NaN	NaN	NaN	NaN
NaN	NaN	NaN	NaN	NaN	NaN	NaN	NaN
NaN	NaN	NaN	NaN	NaN	NaN	NaN	NaN
NaN	NaN	NaN	NaN	NaN	NaN	NaN	NaN
NaN	NaN	NaN	NaN	NaN	NaN	NaN	NaN
NaN	NaN	NaN	NaN	NaN	NaN	NaN	NaN
NaN	NaN	NaN	NaN	NaN	NaN	NaN	NaN
297.693	298.075	322.528	323.695	324.113	323.843	324.652	324.583	324.244
299.055	299.285	320.301	322.222	322.01	321.577	321.949	321.872	321.925
299.64	299.803	318.065	320.675	319.366	318.746	317.803	317.713	318.81
299.977	300.104	318.863	321.837	319.765	319.041	316.573	316.485	318.789
299.982	300.11	320.887	323.656	321.662	320.993	318.58	318.497	320.723
298.95	299.191	317.643	319.709	319.518	319.038	319.5	319.413	319.437
299.597	299.763	316.947	319.599	318.419	317.789	317.087	316.995	317.926
299.937	300.065	314.68	317.914	315.934	315.134	313.071	312.972	315.02
299.93	300.058	313.994	317.252	315.249	314.438	312.339	312.238	314.322
298.903	299.146	314.895	317.114	316.856	316.322	316.789	316.688	316.747
297.218	297.646	315.77	317.224	317.455	317.077	317.889	317.787	317.516
NaN	NaN	NaN	NaN	NaN	NaN	NaN	NaN
NaN	NaN	NaN	NaN	NaN	NaN	NaN	NaN
NaN	NaN	NaN	NaN	NaN	NaN	NaN	NaN
NaN	NaN	NaN	NaN	NaN	NaN	NaN	NaN
NaN	NaN	NaN	NaN	NaN	NaN	NaN	NaN
NaN	NaN	NaN	NaN	NaN	NaN	NaN	NaN
NaN	NaN	NaN	NaN	NaN	NaN	NaN	NaN
NaN	NaN	NaN	NaN	NaN	NaN	NaN	NaN
NaN	NaN	NaN	NaN	NaN	NaN	NaN	NaN
NaN	NaN	NaN	NaN	NaN	NaN	NaN	NaN
NaN	NaN	NaN	NaN	NaN	NaN	NaN	NaN
NaN	NaN	NaN	NaN	NaN	NaN	NaN	NaN
NaN	NaN	NaN	NaN	NaN	NaN	NaN	NaN
297.379	297.789	320.437	321.655	322.006	321.71	322.505	322.427	322.112
298.957	299.198	318.533	320.535	320.21	319.745	320.036	319.951	320.08
299.6	299.767	316.881	319.544	318.033	317.386	316.121	316.025	317.375
299.958	300.086	317.924	320.956	318.669	317.914	314.899	314.805	317.553
299.967	300.094	319.73	322.6	320.392	319.684	316.773	316.685	319.32
298.909	299.152	315.531	317.714	317.431	316.908	317.329	317.231	317.312
299.576	299.744	315.159	317.914	316.585	315.915	315.026	314.925	316.019
299.926	300.054	313.35	316.628	314.464	313.634	311.136	311.033	313.433
299.923	300.051	312.934	316.223	314.017	313.178	310.567	310.463	312.956
298.886	299.126	313.187	315.487	315.126	314.556	314.957	314.848	314.975
297.2	297.628	313.974	315.525	315.714	315.301	316.129	316.016	315.758
NaN	NaN	NaN	NaN	NaN	NaN	NaN	NaN
NaN	NaN	NaN	NaN	NaN	NaN	NaN	NaN
NaN	NaN	NaN	NaN	NaN	NaN	NaN	NaN
NaN	NaN	NaN	NaN	NaN	NaN	NaN	NaN
NaN	NaN	NaN	NaN	NaN	NaN	NaN	NaN
NaN	NaN	NaN	NaN	NaN	NaN	NaN	NaN
NaN	NaN	NaN	NaN	NaN	NaN	NaN	NaN
NaN	NaN	NaN	NaN	NaN	NaN	NaN	NaN
NaN	NaN	NaN	NaN	NaN	NaN	NaN	NaN
NaN	NaN	NaN	NaN	NaN	NaN	NaN	NaN
NaN	NaN	NaN	NaN	NaN	NaN	NaN	NaN
NaN	NaN	NaN	NaN	NaN	NaN	NaN	NaN
NaN	NaN	NaN	NaN	NaN	NaN	NaN	NaN
297.341	297.76	318.021	319.379	319.666	319.325	320.129	320.04	319.749
298.936	299.177	315.781	317.967	317.633	317.11	317.472	317.375	317.496
299.573	299.74	313.635	316.471	315.054	314.35	313.353	313.247	314.442
299.933	300.061	314.021	317.282	315.155	314.336	311.925	311.824	314.149
299.936	300.064	314.869	318.091	316.14	315.346	313.345	313.247	315.244
298.879	299.122	312.344	314.681	314.417	313.834	314.365	314.253	314.302
299.547	299.716	311.962	314.834	313.619	312.899	312.276	312.165	313.104
299.899	300.027	310.132	313.401	311.424	310.572	308.543	308.436	310.493
299.895	300.024	309.714	312.968	310.957	310.103	307.977	307.871	310.001
298.852	299.095	310.696	313.074	312.719	312.106	312.58	312.459	312.566
297.172	297.599	311.663	313.326	313.462	313.003	313.853	313.727	313.484
NaN	NaN	NaN	NaN	NaN	NaN	NaN	NaN
NaN	NaN	NaN	NaN	NaN	NaN	NaN	NaN
NaN	NaN	NaN	NaN	NaN	NaN	NaN	NaN
NaN	NaN	NaN	NaN	NaN	NaN	NaN	NaN
NaN	NaN	NaN	NaN	NaN	NaN	NaN	NaN
NaN	NaN	NaN	NaN	NaN	NaN	NaN	NaN
NaN	NaN	NaN	NaN	NaN	NaN	NaN	NaN
NaN	NaN	NaN	NaN	NaN	NaN	NaN	NaN
NaN	NaN	NaN	NaN	NaN	NaN	NaN	NaN
NaN	NaN	NaN	NaN	NaN	NaN	NaN	NaN
NaN	NaN	NaN	NaN	NaN	NaN	NaN	NaN
NaN	NaN	NaN	NaN	NaN	NaN	NaN	NaN
NaN	NaN	NaN	NaN	NaN	NaN	NaN	NaN
297.331	297.75	316.794	318.223	318.479	318.116	318.927	318.831	318.551
298.93	299.17	315.019	317.249	316.841	316.301	316.602	316.501	316.675
299.578	299.744	313.717	316.554	314.955	314.244	312.906	312.798	314.247
299.942	300.07	315.155	318.372	315.981	315.164	311.963	311.862	314.798
299.954	300.081	317.241	320.324	317.992	317.22	314.11	314.014	316.848
298.887	299.13	313.148	315.453	315.075	314.503	314.888	314.778	314.917
299.561	299.728	313.172	316.014	314.538	313.826	312.73	312.622	313.894
299.915	300.044	311.882	315.181	312.88	312.023	309.127	309.021	311.747
299.913	300.041	311.584	314.883	312.553	311.691	308.697	308.59	311.397
298.866	299.106	311.303	313.669	313.234	312.628	312.997	312.878	313.051
297.179	297.606	312.181	313.82	313.968	313.519	314.364	314.241	313.995
NaN	NaN	NaN	NaN	NaN	NaN	NaN	NaN
NaN	NaN	NaN	NaN	NaN	NaN	NaN	NaN
NaN	NaN	NaN	NaN	NaN	NaN	NaN	NaN
NaN	NaN	NaN	NaN	NaN	NaN	NaN	NaN
NaN	NaN	NaN	NaN	NaN	NaN	NaN	NaN
NaN	NaN	NaN	NaN	NaN	NaN	NaN	NaN
NaN	NaN	NaN	NaN	NaN	NaN	NaN	NaN
NaN	NaN	NaN	NaN	NaN	NaN	NaN	NaN
NaN	NaN	NaN	NaN	NaN	NaN	NaN	NaN
NaN	NaN	NaN	NaN	NaN	NaN	NaN	NaN
NaN	NaN	NaN	NaN	NaN	NaN	NaN	NaN
NaN	NaN	NaN	NaN	NaN	NaN	NaN	NaN
NaN	NaN	NaN	NaN	NaN	NaN	NaN	NaN
297.366	297.775	318.535	319.867	320.167	319.835	320.637	320.55	320.255
298.952	299.19	316.979	319.092	318.635	318.133	318.322	318.229	318.453
299.592	299.758	315.617	318.361	316.65	315.968	314.352	314.249	315.882
299.953	300.08	316.544	319.681	317.215	316.418	312.912	312.813	315.976
299.958	300.085	317.933	320.963	318.612	317.853	314.643	314.548	317.452
298.89	299.133	313.449	315.741	315.377	314.812	315.204	315.096	315.226
299.561	299.728	313.188	316.03	314.607	313.897	312.898	312.79	313.991
299.914	300.042	311.698	314.997	312.759	311.904	309.195	309.089	311.668
299.914	300.042	311.708	315.008	312.708	311.849	308.951	308.845	311.573
298.872	299.115	311.715	314.073	313.639	313.039	313.398	313.282	313.457
297.183	297.61	312.471	314.096	314.251	313.808	314.65	314.528	314.281
NaN	NaN	NaN	NaN	NaN	NaN	NaN	NaN
NaN	NaN	NaN	NaN	NaN	NaN	NaN	NaN
NaN	NaN	NaN	NaN	NaN	NaN	NaN	NaN
NaN	NaN	NaN	NaN	NaN	NaN	NaN	NaN
NaN	NaN	NaN	NaN	NaN	NaN	NaN	NaN
NaN	NaN	NaN	NaN	NaN	NaN	NaN	NaN
NaN	NaN	NaN	NaN	NaN	NaN	NaN	NaN
NaN	NaN	NaN	NaN	NaN	NaN	NaN	NaN
NaN	NaN	NaN	NaN	NaN	NaN	NaN	NaN
NaN	NaN	NaN	NaN	NaN	NaN	NaN	NaN
NaN	NaN	NaN	NaN	NaN	NaN	NaN	NaN
NaN	NaN	NaN	NaN	NaN	NaN	NaN	NaN
NaN	NaN	NaN	NaN	NaN	NaN	NaN	NaN
NaN	NaN	NaN	NaN	NaN	NaN	NaN	NaN
NaN	NaN	NaN	NaN	NaN	NaN	NaN	NaN
NaN	NaN	NaN	NaN	NaN	NaN	NaN	NaN
NaN	NaN	NaN	NaN	NaN	NaN	NaN	NaN
NaN	NaN	NaN	NaN	NaN	NaN	NaN	NaN
NaN	NaN	NaN	NaN	NaN	NaN	NaN	NaN
NaN	NaN	NaN	NaN	NaN	NaN	NaN	NaN
NaN	NaN	NaN	NaN	NaN	NaN	NaN	NaN
NaN	NaN	NaN	NaN	NaN	NaN	NaN	NaN
NaN	NaN	NaN	NaN	NaN	NaN	NaN	NaN
NaN	NaN	NaN	NaN	NaN	NaN	NaN	NaN
NaN	NaN	NaN	NaN	NaN	NaN	NaN	NaN
NaN	NaN	NaN	NaN	NaN	NaN	NaN	NaN
NaN	NaN	NaN	NaN	NaN	NaN	NaN	NaN
NaN	NaN	NaN	NaN	NaN	NaN	NaN	NaN
NaN	NaN	NaN	NaN	NaN	NaN	NaN	NaN
NaN	NaN	NaN	NaN	NaN	NaN	NaN	NaN
NaN	NaN	NaN	NaN	NaN	NaN	NaN	NaN
NaN	NaN	NaN	NaN	NaN	NaN	NaN	NaN
NaN	NaN	NaN	NaN	NaN	NaN	NaN	NaN
NaN	NaN	NaN	NaN	NaN	NaN	NaN	NaN
NaN	NaN	NaN	NaN	NaN	NaN	NaN	NaN
NaN	NaN	NaN	NaN	NaN	NaN	NaN	NaN
NaN	NaN	NaN	NaN	NaN	NaN	NaN	NaN
NaN	NaN	NaN	NaN	NaN	NaN	NaN	NaN
NaN	NaN	NaN	NaN	NaN	NaN	NaN	NaN
NaN	NaN	NaN	NaN	NaN	NaN	NaN	NaN
NaN	NaN	NaN	NaN	NaN	NaN	NaN	NaN
NaN	NaN	NaN	NaN	NaN	NaN	NaN	NaN
NaN	NaN	NaN	NaN	NaN	NaN	NaN	NaN
NaN	NaN	NaN	NaN	NaN	NaN	NaN	NaN
NaN	NaN	NaN	NaN	NaN	NaN	NaN	NaN
NaN	NaN	NaN	NaN	NaN	NaN	NaN	NaN
NaN	NaN	NaN	NaN	NaN	NaN	NaN	NaN
NaN	NaN	NaN	NaN	NaN	NaN	NaN	NaN
NaN	NaN	NaN	NaN	NaN	NaN	NaN	NaN
NaN	NaN	NaN	NaN	NaN	NaN	NaN	NaN
NaN	NaN	NaN	NaN	NaN	NaN	NaN	NaN
NaN	NaN	NaN	NaN	NaN	NaN	NaN	NaN
NaN	NaN	NaN	NaN	NaN	NaN	NaN	NaN
NaN	NaN	NaN	NaN	NaN	NaN	NaN	NaN
NaN	NaN	NaN	NaN	NaN	NaN	NaN	NaN
NaN	NaN	NaN	NaN	NaN	NaN	NaN	NaN
NaN	NaN	NaN	NaN	NaN	NaN	NaN	NaN
NaN	NaN	NaN	NaN	NaN	NaN	NaN	NaN
NaN	NaN	NaN	NaN	NaN	NaN	NaN	NaN
NaN	NaN	NaN	NaN	NaN	NaN	NaN	NaN
NaN	NaN	NaN	NaN	NaN	NaN	NaN	NaN
298.832	299.244	329.266	329.985	330.099	329.923	330.217	330.203	330.118
299.829	300.07	327.932	329.089	329.026	328.768	328.966	328.952	328.985
300.188	300.354	327.281	328.782	328.347	328.005	327.8	327.787	328.154
300.428	300.555	327.854	329.485	328.66	328.276	327.411	327.398	328.278
300.424	300.552	328.535	330.043	329.176	328.821	327.851	327.837	328.775
299.743	299.99	327.504	328.7	328.638	328.367	328.573	328.56	328.595
299.872	300.038	326.863	328.338	327.91	327.573	327.372	327.359	327.721
300.042	300.167	326.345	328.132	327.284	326.881	326.118	326.059	326.936
300.04	300.167	326.035	327.883	326.73	326.303	324.97	324.907	326.226
298.996	299.233	325.941	327.206	327.136	326.848	327.059	327.046	327.088
297.335	297.753	326.524	327.283	327.343	327.146	327.399	327.387	327.334
NaN	NaN	NaN	NaN	NaN	NaN	NaN	NaN
NaN	NaN	NaN	NaN	NaN	NaN	NaN	NaN
NaN	NaN	NaN	NaN	NaN	NaN	NaN	NaN
NaN	NaN	NaN	NaN	NaN	NaN	NaN	NaN
NaN	NaN	NaN	NaN	NaN	NaN	NaN	NaN
NaN	NaN	NaN	NaN	NaN	NaN	NaN	NaN
NaN	NaN	NaN	NaN	NaN	NaN	NaN	NaN
NaN	NaN	NaN	NaN	NaN	NaN	NaN	NaN
NaN	NaN	NaN	NaN	NaN	NaN	NaN	NaN
NaN	NaN	NaN	NaN	NaN	NaN	NaN	NaN
NaN	NaN	NaN	NaN	NaN	NaN	NaN	NaN
NaN	NaN	NaN	NaN	NaN	NaN	NaN	NaN
NaN	NaN	NaN	NaN	NaN	NaN	NaN	NaN
298.483	298.935	328.932	329.638	329.729	329.55	329.822	329.808	329.739
299.743	299.99	327.505	328.701	328.638	328.367	328.571	328.558	328.594
299.691	299.857	325.982	327.573	327.204	326.841	326.741	326.729	327.036
300.038	300.165	326.058	327.902	327.125	326.715	326.117	326.058	326.817
300.038	300.164	326.332	328.121	327.473	327.06	326.561	326.549	327.179
298.987	299.227	325.679	326.999	326.899	326.625	326.905	326.855	326.892
299.64	299.807	325.046	326.827	325.696	325.302	324.26	324.193	325.257
299.987	300.115	324.189	326.453	324.26	323.717	320.225	320.147	323.203
299.986	300.114	324.012	326.367	324.015	323.424	319.474	319.394	322.805
298.96	299.201	322.131	323.835	323.547	323.162	323.388	323.316	323.435
297.29	297.718	322.064	323.16	323.556	323.294	324.083	324.012	323.68
NaN	NaN	NaN	NaN	NaN	NaN	NaN	NaN
NaN	NaN	NaN	NaN	NaN	NaN	NaN	NaN
NaN	NaN	NaN	NaN	NaN	NaN	NaN	NaN
NaN	NaN	NaN	NaN	NaN	NaN	NaN	NaN
NaN	NaN	NaN	NaN	NaN	NaN	NaN	NaN
NaN	NaN	NaN	NaN	NaN	NaN	NaN	NaN
NaN	NaN	NaN	NaN	NaN	NaN	NaN	NaN
NaN	NaN	NaN	NaN	NaN	NaN	NaN	NaN
NaN	NaN	NaN	NaN	NaN	NaN	NaN	NaN
NaN	NaN	NaN	NaN	NaN	NaN	NaN	NaN
NaN	NaN	NaN	NaN	NaN	NaN	NaN	NaN
NaN	NaN	NaN	NaN	NaN	NaN	NaN	NaN
NaN	NaN	NaN	NaN	NaN	NaN	NaN	NaN
297.418	297.837	326.703	327.448	327.52	327.332	327.59	327.577	327.522
299.013	299.25	325.772	327.081	327.019	326.722	326.949	326.937	326.974
299.651	299.816	325.031	326.821	325.383	324.974	323.328	323.258	324.782
300.038	300.165	325.076	327.134	325.413	324.926	322.458	322.387	324.613
300.035	300.163	325.48	327.444	326.212	325.763	324.382	324.317	325.684
298.973	299.213	322.984	324.62	324.34	323.973	324.184	324.115	324.231
299.632	299.799	323.43	325.498	323.947	323.451	321.783	321.707	323.25
299.978	300.106	322.177	324.789	322.379	321.717	317.873	317.787	321.134
299.973	300.101	321.069	323.804	321.372	320.681	316.906	316.818	320.126
298.943	299.183	319.239	321.176	320.836	320.388	320.64	320.557	320.701
297.274	297.702	319.542	320.79	321.115	320.806	321.599	321.517	321.212
NaN	NaN	NaN	NaN	NaN	NaN	NaN	NaN
NaN	NaN	NaN	NaN	NaN	NaN	NaN	NaN
NaN	NaN	NaN	NaN	NaN	NaN	NaN	NaN
NaN	NaN	NaN	NaN	NaN	NaN	NaN	NaN
NaN	NaN	NaN	NaN	NaN	NaN	NaN	NaN
NaN	NaN	NaN	NaN	NaN	NaN	NaN	NaN
NaN	NaN	NaN	NaN	NaN	NaN	NaN	NaN
NaN	NaN	NaN	NaN	NaN	NaN	NaN	NaN
NaN	NaN	NaN	NaN	NaN	NaN	NaN	NaN
NaN	NaN	NaN	NaN	NaN	NaN	NaN	NaN
NaN	NaN	NaN	NaN	NaN	NaN	NaN	NaN
NaN	NaN	NaN	NaN	NaN	NaN	NaN	NaN
NaN	NaN	NaN	NaN	NaN	NaN	NaN	NaN
297.437	297.846	326.521	327.297	327.358	327.162	327.416	327.404	327.356
299.011	299.249	325.636	326.974	326.618	326.336	326.351	326.29	326.522
299.655	299.82	325.024	326.817	325.205	324.788	322.746	322.674	324.505
300.041	300.168	325.192	327.224	325.381	324.891	321.999	321.927	324.492
300.041	300.167	325.701	327.62	326.282	325.835	324.157	324.092	325.685
298.973	299.213	322.963	324.6	324.228	323.857	323.964	323.894	324.083
299.64	299.805	324.406	326.369	324.621	324.138	321.941	321.866	323.8
299.99	300.117	323.942	326.346	323.764	323.133	318.182	318.097	322.338
299.986	300.112	322.908	325.441	322.829	322.168	317.32	317.233	321.402
298.953	299.193	319.582	321.498	321.075	320.631	320.78	320.698	320.909
297.274	297.702	319.508	320.757	321.081	320.772	321.565	321.483	321.178
NaN	NaN	NaN	NaN	NaN	NaN	NaN	NaN
NaN	NaN	NaN	NaN	NaN	NaN	NaN	NaN
NaN	NaN	NaN	NaN	NaN	NaN	NaN	NaN
NaN	NaN	NaN	NaN	NaN	NaN	NaN	NaN
NaN	NaN	NaN	NaN	NaN	NaN	NaN	NaN
NaN	NaN	NaN	NaN	NaN	NaN	NaN	NaN
NaN	NaN	NaN	NaN	NaN	NaN	NaN	NaN
NaN	NaN	NaN	NaN	NaN	NaN	NaN	NaN
NaN	NaN	NaN	NaN	NaN	NaN	NaN	NaN
NaN	NaN	NaN	NaN	NaN	NaN	NaN	NaN
NaN	NaN	NaN	NaN	NaN	NaN	NaN	NaN
NaN	NaN	NaN	NaN	NaN	NaN	NaN	NaN
NaN	NaN	NaN	NaN	NaN	NaN	NaN	NaN
297.405	297.824	324.208	325.194	325.663	325.435	326.231	326.17	325.811
298.996	299.234	322.6	324.283	323.942	323.563	323.718	323.648	323.81
299.636	299.8	321.811	324.059	322.378	321.833	319.991	319.91	321.615
299.994	300.121	324.114	326.405	323.994	323.433	319.149	319.068	322.778
299.996	300.123	324.567	326.736	324.768	324.251	321.258	321.183	323.834
298.957	299.197	320.184	322.053	321.746	321.318	321.58	321.501	321.625
299.619	299.786	320.888	323.215	321.662	321.104	319.581	319.498	320.974
299.971	300.098	320.021	322.868	320.424	319.706	316.008	315.917	319.181
299.967	300.094	319.303	322.22	319.762	319.025	315.347	315.254	318.514
298.932	299.172	317.699	319.747	319.39	318.909	319.187	319.097	319.247
297.262	297.69	317.971	319.31	319.595	319.257	320.057	319.967	319.677
NaN	NaN	NaN	NaN	NaN	NaN	NaN	NaN
NaN	NaN	NaN	NaN	NaN	NaN	NaN	NaN
NaN	NaN	NaN	NaN	NaN	NaN	NaN	NaN
NaN	NaN	NaN	NaN	NaN	NaN	NaN	NaN
NaN	NaN	NaN	NaN	NaN	NaN	NaN	NaN
NaN	NaN	NaN	NaN	NaN	NaN	NaN	NaN
NaN	NaN	NaN	NaN	NaN	NaN	NaN	NaN
NaN	NaN	NaN	NaN	NaN	NaN	NaN	NaN
NaN	NaN	NaN	NaN	NaN	NaN	NaN	NaN
NaN	NaN	NaN	NaN	NaN	NaN	NaN	NaN
NaN	NaN	NaN	NaN	NaN	NaN	NaN	NaN
NaN	NaN	NaN	NaN	NaN	NaN	NaN	NaN
NaN	NaN	NaN	NaN	NaN	NaN	NaN	NaN
NaN	NaN	NaN	NaN	NaN	NaN	NaN	NaN
NaN	NaN	NaN	NaN	NaN	NaN	NaN	NaN
NaN	NaN	NaN	NaN	NaN	NaN	NaN	NaN
NaN	NaN	NaN	NaN	NaN	NaN	NaN	NaN
NaN	NaN	NaN	NaN	NaN	NaN	NaN	NaN
NaN	NaN	NaN	NaN	NaN	NaN	NaN	NaN
NaN	NaN	NaN	NaN	NaN	NaN	NaN	NaN
NaN	NaN	NaN	NaN	NaN	NaN	NaN	NaN
NaN	NaN	NaN	NaN	NaN	NaN	NaN	NaN
NaN	NaN	NaN	NaN	NaN	NaN	NaN	NaN
NaN	NaN	NaN	NaN	NaN	NaN	NaN	NaN
NaN	NaN	NaN	NaN	NaN	NaN	NaN	NaN
NaN	NaN	NaN	NaN	NaN	NaN	NaN	NaN
NaN	NaN	NaN	NaN	NaN	NaN	NaN	NaN
NaN	NaN	NaN	NaN	NaN	NaN	NaN	NaN
NaN	NaN	NaN	NaN	NaN	NaN	NaN	NaN
NaN	NaN	NaN	NaN	NaN	NaN	NaN	NaN
NaN	NaN	NaN	NaN	NaN	NaN	NaN	NaN
NaN	NaN	NaN	NaN	NaN	NaN	NaN	NaN
NaN	NaN	NaN	NaN	NaN	NaN	NaN	NaN
NaN	NaN	NaN	NaN	NaN	NaN	NaN	NaN
NaN	NaN	NaN	NaN	NaN	NaN	NaN	NaN
NaN	NaN	NaN	NaN	NaN	NaN	NaN	NaN
NaN	NaN	NaN	NaN	NaN	NaN	NaN	NaN
NaN	NaN	NaN	NaN	NaN	NaN	NaN	NaN
NaN	NaN	NaN	NaN	NaN	NaN	NaN	NaN
NaN	NaN	NaN	NaN	NaN	NaN	NaN	NaN
NaN	NaN	NaN	NaN	NaN	NaN	NaN	NaN
NaN	NaN	NaN	NaN	NaN	NaN	NaN	NaN
NaN	NaN	NaN	NaN	NaN	NaN	NaN	NaN
NaN	NaN	NaN	NaN	NaN	NaN	NaN	NaN
NaN	NaN	NaN	NaN	NaN	NaN	NaN	NaN
NaN	NaN	NaN	NaN	NaN	NaN	NaN	NaN
NaN	NaN	NaN	NaN	NaN	NaN	NaN	NaN
NaN	NaN	NaN	NaN	NaN	NaN	NaN	NaN
NaN	NaN	NaN	NaN	NaN	NaN	NaN	NaN
NaN	NaN	NaN	NaN	NaN	NaN	NaN	NaN
NaN	NaN	NaN	NaN	NaN	NaN	NaN	NaN
NaN	NaN	NaN	NaN	NaN	NaN	NaN	NaN
NaN	NaN	NaN	NaN	NaN	NaN	NaN	NaN
NaN	NaN	NaN	NaN	NaN	NaN	NaN	NaN
NaN	NaN	NaN	NaN	NaN	NaN	NaN	NaN
NaN	NaN	NaN	NaN	NaN	NaN	NaN	NaN
NaN	NaN	NaN	NaN	NaN	NaN	NaN	NaN
NaN	NaN	NaN	NaN	NaN	NaN	NaN	NaN
NaN	NaN	NaN	NaN	NaN	NaN	NaN	NaN
NaN	NaN	NaN	NaN	NaN	NaN	NaN	NaN
NaN	NaN	NaN	NaN	NaN	NaN	NaN	NaN
298.839	299.256	329.904	330.558	330.705	330.546	330.858	330.844	330.738
299.8	300.039	328.313	329.404	329.396	329.156	329.397	329.383	329.377
300.23	300.397	327.098	328.645	328.366	328.024	328.044	328.031	328.241
300.27	300.398	326.461	328.307	327.8	327.387	327.147	327.134	327.577
300.45	300.581	326.772	328.606	328.15	327.744	327.582	327.568	327.951
299.337	299.584	326.704	327.929	327.928	327.654	327.927	327.914	327.906
299.68	299.848	325.559	327.237	327.044	326.674	326.824	326.812	326.951
299.992	300.12	324.551	326.724	325.385	324.899	323.512	323.445	324.833
299.991	300.119	324.454	326.65	325.088	324.588	322.747	322.677	324.417
298.979	299.223	325.58	326.965	326.892	326.588	326.908	326.867	326.855
297.309	297.738	325.636	326.509	326.906	326.675	327.271	327.259	326.974
NaN	NaN	NaN	NaN	NaN	NaN	NaN	NaN
NaN	NaN	NaN	NaN	NaN	NaN	NaN	NaN
NaN	NaN	NaN	NaN	NaN	NaN	NaN	NaN
NaN	NaN	NaN	NaN	NaN	NaN	NaN	NaN
NaN	NaN	NaN	NaN	NaN	NaN	NaN	NaN
NaN	NaN	NaN	NaN	NaN	NaN	NaN	NaN
NaN	NaN	NaN	NaN	NaN	NaN	NaN	NaN
NaN	NaN	NaN	NaN	NaN	NaN	NaN	NaN
NaN	NaN	NaN	NaN	NaN	NaN	NaN	NaN
NaN	NaN	NaN	NaN	NaN	NaN	NaN	NaN
NaN	NaN	NaN	NaN	NaN	NaN	NaN	NaN
NaN	NaN	NaN	NaN	NaN	NaN	NaN	NaN
NaN	NaN	NaN	NaN	NaN	NaN	NaN	NaN
297.441	297.859	326.924	327.643	327.724	327.544	327.807	327.794	327.731
299.007	299.248	325.866	327.153	327.119	326.829	327.08	327.067	327.084
299.647	299.814	324.936	326.75	325.528	325.124	323.942	323.874	325.047
300.034	300.161	324.815	326.936	325.394	324.906	323.009	322.939	324.719
300.034	300.161	325.367	327.357	326.463	326.024	325.319	325.258	326.113
298.98	299.22	324.382	325.892	325.73	325.398	325.694	325.631	325.667
299.633	299.799	323.771	325.799	324.517	324.043	322.883	322.811	323.964
299.971	300.099	321.003	323.742	321.672	321.004	318.373	318.289	320.681
299.964	300.093	319.597	322.479	320.416	319.714	317.212	317.124	319.44
298.937	299.18	319.381	321.304	321.111	320.671	321.079	320.998	321.032
297.272	297.691	319.836	321.063	321.395	321.092	321.884	321.803	321.495
NaN	NaN	NaN	NaN	NaN	NaN	NaN	NaN
NaN	NaN	NaN	NaN	NaN	NaN	NaN	NaN
NaN	NaN	NaN	NaN	NaN	NaN	NaN	NaN
NaN	NaN	NaN	NaN	NaN	NaN	NaN	NaN
NaN	NaN	NaN	NaN	NaN	NaN	NaN	NaN
NaN	NaN	NaN	NaN	NaN	NaN	NaN	NaN
NaN	NaN	NaN	NaN	NaN	NaN	NaN	NaN
NaN	NaN	NaN	NaN	NaN	NaN	NaN	NaN
NaN	NaN	NaN	NaN	NaN	NaN	NaN	NaN
NaN	NaN	NaN	NaN	NaN	NaN	NaN	NaN
NaN	NaN	NaN	NaN	NaN	NaN	NaN	NaN
NaN	NaN	NaN	NaN	NaN	NaN	NaN	NaN
NaN	NaN	NaN	NaN	NaN	NaN	NaN	NaN
297.396	297.807	323.323	324.362	324.8	324.557	325.35	325.285	324.937
298.98	299.218	321.206	323.003	322.775	322.37	322.691	322.616	322.685
299.611	299.778	318.672	321.2	319.877	319.277	318.281	318.193	319.314
299.965	300.092	318.915	321.865	319.824	319.106	316.704	316.615	318.865
299.97	300.099	320.422	323.225	321.295	320.62	318.395	318.311	320.397
298.928	299.168	317.166	319.251	319.083	318.596	319.093	319.003	319.009
299.581	299.75	315.841	318.561	317.481	316.833	316.321	316.226	317.035
299.923	300.051	312.957	316.245	314.425	313.606	311.94	311.838	313.602
299.918	300.046	312.238	315.537	313.673	312.844	311.093	310.99	312.824
298.892	299.135	313.692	315.974	315.726	315.168	315.678	315.573	315.618
297.209	297.637	314.813	316.32	316.528	316.132	316.952	316.845	316.58
NaN	NaN	NaN	NaN	NaN	NaN	NaN	NaN
NaN	NaN	NaN	NaN	NaN	NaN	NaN	NaN
NaN	NaN	NaN	NaN	NaN	NaN	NaN	NaN
NaN	NaN	NaN	NaN	NaN	NaN	NaN	NaN
NaN	NaN	NaN	NaN	NaN	NaN	NaN	NaN
NaN	NaN	NaN	NaN	NaN	NaN	NaN	NaN
NaN	NaN	NaN	NaN	NaN	NaN	NaN	NaN
NaN	NaN	NaN	NaN	NaN	NaN	NaN	NaN
NaN	NaN	NaN	NaN	NaN	NaN	NaN	NaN
NaN	NaN	NaN	NaN	NaN	NaN	NaN	NaN
NaN	NaN	NaN	NaN	NaN	NaN	NaN	NaN
NaN	NaN	NaN	NaN	NaN	NaN	NaN	NaN
NaN	NaN	NaN	NaN	NaN	NaN	NaN	NaN
297.342	297.762	318.196	319.544	319.835	319.498	320.301	320.213	319.92
298.938	299.178	315.941	318.118	317.829	317.311	317.718	317.622	317.71
299.579	299.745	313.88	316.711	315.359	314.66	313.77	313.665	314.78
299.939	300.066	314.542	317.788	315.707	314.898	312.596	312.496	314.732
299.949	300.076	316.328	319.476	317.489	316.718	314.584	314.489	316.571
298.892	299.134	313.587	315.873	315.623	315.063	315.574	315.468	315.514
299.557	299.726	312.668	315.53	314.362	313.652	313.089	312.982	313.87
299.903	300.031	310.278	313.558	311.669	310.821	309.01	308.904	310.794
299.894	300.023	309.523	312.771	310.883	310.033	308.208	308.101	310.002
298.86	299.1	310.788	313.167	312.859	312.248	312.771	312.652	312.724
297.176	297.602	311.885	313.538	313.679	313.223	314.072	313.946	313.703
NaN	NaN	NaN	NaN	NaN	NaN	NaN	NaN
NaN	NaN	NaN	NaN	NaN	NaN	NaN	NaN
NaN	NaN	NaN	NaN	NaN	NaN	NaN	NaN
NaN	NaN	NaN	NaN	NaN	NaN	NaN	NaN
NaN	NaN	NaN	NaN	NaN	NaN	NaN	NaN
NaN	NaN	NaN	NaN	NaN	NaN	NaN	NaN
NaN	NaN	NaN	NaN	NaN	NaN	NaN	NaN
NaN	NaN	NaN	NaN	NaN	NaN	NaN	NaN
NaN	NaN	NaN	NaN	NaN	NaN	NaN	NaN
NaN	NaN	NaN	NaN	NaN	NaN	NaN	NaN
NaN	NaN	NaN	NaN	NaN	NaN	NaN	NaN
NaN	NaN	NaN	NaN	NaN	NaN	NaN	NaN
NaN	NaN	NaN	NaN	NaN	NaN	NaN	NaN
297.332	297.751	316.937	318.357	318.617	318.256	319.065	318.97	318.689
298.937	299.174	315.029	317.262	316.879	316.339	316.667	316.567	316.722
299.574	299.74	313.188	316.045	314.536	313.819	312.666	312.557	313.875
299.937	300.064	313.962	317.233	314.988	314.159	311.429	311.327	313.905
299.944	300.072	315.413	318.618	316.481	315.684	313.211	313.112	315.471
298.884	299.123	312.133	314.482	314.156	313.566	314.036	313.923	314.016
299.547	299.715	311.46	314.345	313.048	312.316	311.568	311.455	312.491
299.896	300.024	309.507	312.756	310.714	309.856	307.639	307.533	309.734
299.892	300.02	309.077	312.303	310.232	309.372	307.055	306.949	309.228
298.849	299.091	309.745	312.142	311.749	311.117	311.573	311.447	311.578
297.161	297.587	310.797	312.498	312.614	312.136	312.997	312.864	312.627
NaN	NaN	NaN	NaN	NaN	NaN	NaN	NaN
NaN	NaN	NaN	NaN	NaN	NaN	NaN	NaN
NaN	NaN	NaN	NaN	NaN	NaN	NaN	NaN
NaN	NaN	NaN	NaN	NaN	NaN	NaN	NaN
NaN	NaN	NaN	NaN	NaN	NaN	NaN	NaN
NaN	NaN	NaN	NaN	NaN	NaN	NaN	NaN
NaN	NaN	NaN	NaN	NaN	NaN	NaN	NaN
NaN	NaN	NaN	NaN	NaN	NaN	NaN	NaN
NaN	NaN	NaN	NaN	NaN	NaN	NaN	NaN
NaN	NaN	NaN	NaN	NaN	NaN	NaN	NaN
NaN	NaN	NaN	NaN	NaN	NaN	NaN	NaN
NaN	NaN	NaN	NaN	NaN	NaN	NaN	NaN
NaN	NaN	NaN	NaN	NaN	NaN	NaN	NaN
NaN	NaN	NaN	NaN	NaN	NaN	NaN	NaN
NaN	NaN	NaN	NaN	NaN	NaN	NaN	NaN
NaN	NaN	NaN	NaN	NaN	NaN	NaN	NaN
NaN	NaN	NaN	NaN	NaN	NaN	NaN	NaN
NaN	NaN	NaN	NaN	NaN	NaN	NaN	NaN
NaN	NaN	NaN	NaN	NaN	NaN	NaN	NaN
NaN	NaN	NaN	NaN	NaN	NaN	NaN	NaN
NaN	NaN	NaN	NaN	NaN	NaN	NaN	NaN
NaN	NaN	NaN	NaN	NaN	NaN	NaN	NaN
NaN	NaN	NaN	NaN	NaN	NaN	NaN	NaN
NaN	NaN	NaN	NaN	NaN	NaN	NaN	NaN
NaN	NaN	NaN	NaN	NaN	NaN	NaN	NaN
NaN	NaN	NaN	NaN	NaN	NaN	NaN	NaN
NaN	NaN	NaN	NaN	NaN	NaN	NaN	NaN
NaN	NaN	NaN	NaN	NaN	NaN	NaN	NaN
NaN	NaN	NaN	NaN	NaN	NaN	NaN	NaN
NaN	NaN	NaN	NaN	NaN	NaN	NaN	NaN
NaN	NaN	NaN	NaN	NaN	NaN	NaN	NaN
NaN	NaN	NaN	NaN	NaN	NaN	NaN	NaN
NaN	NaN	NaN	NaN	NaN	NaN	NaN	NaN
NaN	NaN	NaN	NaN	NaN	NaN	NaN	NaN
NaN	NaN	NaN	NaN	NaN	NaN	NaN	NaN
NaN	NaN	NaN	NaN	NaN	NaN	NaN	NaN
NaN	NaN	NaN	NaN	NaN	NaN	NaN	NaN
NaN	NaN	NaN	NaN	NaN	NaN	NaN	NaN
NaN	NaN	NaN	NaN	NaN	NaN	NaN	NaN
NaN	NaN	NaN	NaN	NaN	NaN	NaN	NaN
NaN	NaN	NaN	NaN	NaN	NaN	NaN	NaN
NaN	NaN	NaN	NaN	NaN	NaN	NaN	NaN
NaN	NaN	NaN	NaN	NaN	NaN	NaN	NaN
NaN	NaN	NaN	NaN	NaN	NaN	NaN	NaN
NaN	NaN	NaN	NaN	NaN	NaN	NaN	NaN
NaN	NaN	NaN	NaN	NaN	NaN	NaN	NaN
NaN	NaN	NaN	NaN	NaN	NaN	NaN	NaN
NaN	NaN	NaN	NaN	NaN	NaN	NaN	NaN
NaN	NaN	NaN	NaN	NaN	NaN	NaN	NaN
NaN	NaN	NaN	NaN	NaN	NaN	NaN	NaN
NaN	NaN	NaN	NaN	NaN	NaN	NaN	NaN
NaN	NaN	NaN	NaN	NaN	NaN	NaN	NaN
NaN	NaN	NaN	NaN	NaN	NaN	NaN	NaN
NaN	NaN	NaN	NaN	NaN	NaN	NaN	NaN
NaN	NaN	NaN	NaN	NaN	NaN	NaN	NaN
NaN	NaN	NaN	NaN	NaN	NaN	NaN	NaN
NaN	NaN	NaN	NaN	NaN	NaN	NaN	NaN
NaN	NaN	NaN	NaN	NaN	NaN	NaN	NaN
NaN	NaN	NaN	NaN	NaN	NaN	NaN	NaN
NaN	NaN	NaN	NaN	NaN	NaN	NaN	NaN
NaN	NaN	NaN	NaN	NaN	NaN	NaN	NaN
298.747	299.162	328.677	329.452	329.543	329.352	329.635	329.622	329.553
299.546	299.783	326.804	328.081	328.065	327.781	328.05	328.037	328.038
299.68	299.845	324.956	326.789	326.093	325.704	325.367	325.305	325.856
300.003	300.13	324.059	326.38	324.861	324.343	322.731	322.661	324.234
299.998	300.125	324.297	326.546	325.52	325.035	324.283	324.218	325.135
298.983	299.225	322.945	324.59	324.702	324.346	324.956	324.89	324.734
299.612	299.781	320.145	322.537	321.989	321.457	321.528	321.452	321.775
299.938	300.068	315.511	318.699	317.597	316.852	316.404	316.314	317.145
299.93	300.059	314.303	317.547	316.431	315.663	315.226	315.133	315.972
298.921	299.168	318.05	320.067	320.08	319.618	320.27	320.185	320.072
297.246	297.675	319.221	320.48	320.796	320.483	321.276	321.192	320.891
NaN	NaN	NaN	NaN	NaN	NaN	NaN	NaN
NaN	NaN	NaN	NaN	NaN	NaN	NaN	NaN
NaN	NaN	NaN	NaN	NaN	NaN	NaN	NaN
NaN	NaN	NaN	NaN	NaN	NaN	NaN	NaN
NaN	NaN	NaN	NaN	NaN	NaN	NaN	NaN
NaN	NaN	NaN	NaN	NaN	NaN	NaN	NaN
NaN	NaN	NaN	NaN	NaN	NaN	NaN	NaN
NaN	NaN	NaN	NaN	NaN	NaN	NaN	NaN
NaN	NaN	NaN	NaN	NaN	NaN	NaN	NaN
NaN	NaN	NaN	NaN	NaN	NaN	NaN	NaN
NaN	NaN	NaN	NaN	NaN	NaN	NaN	NaN
NaN	NaN	NaN	NaN	NaN	NaN	NaN	NaN
NaN	NaN	NaN	NaN	NaN	NaN	NaN	NaN
297.363	297.783	321.182	322.35	322.721	322.44	323.233	323.158	322.836
298.955	299.193	318.504	320.505	320.367	319.908	320.399	320.315	320.306
299.584	299.753	315.625	318.361	317.285	316.632	316.135	316.038	316.841
299.945	300.074	316.109	319.268	317.461	316.696	314.975	314.881	316.649
299.954	300.083	317.981	321.002	319.28	318.559	316.935	316.847	318.512
298.913	299.156	316.105	318.255	318.112	317.605	318.158	318.064	318.047
299.57	299.74	314.855	317.624	316.625	315.962	315.597	315.499	316.215
299.915	300.044	312.228	315.522	313.785	312.962	311.479	311.377	313.007
299.91	300.039	311.564	314.859	313.098	312.267	310.741	310.637	312.305
298.881	299.125	313.383	315.671	315.453	314.891	315.441	315.334	315.356
297.204	297.632	314.384	315.914	316.112	315.707	316.531	316.421	316.16
NaN	NaN	NaN	NaN	NaN	NaN	NaN	NaN
NaN	NaN	NaN	NaN	NaN	NaN	NaN	NaN
NaN	NaN	NaN	NaN	NaN	NaN	NaN	NaN
NaN	NaN	NaN	NaN	NaN	NaN	NaN	NaN
NaN	NaN	NaN	NaN	NaN	NaN	NaN	NaN
NaN	NaN	NaN	NaN	NaN	NaN	NaN	NaN
NaN	NaN	NaN	NaN	NaN	NaN	NaN	NaN
NaN	NaN	NaN	NaN	NaN	NaN	NaN	NaN
NaN	NaN	NaN	NaN	NaN	NaN	NaN	NaN
NaN	NaN	NaN	NaN	NaN	NaN	NaN	NaN
NaN	NaN	NaN	NaN	NaN	NaN	NaN	NaN
NaN	NaN	NaN	NaN	NaN	NaN	NaN	NaN
NaN	NaN	NaN	NaN	NaN	NaN	NaN	NaN
297.347	297.766	318.78	320.094	320.4	320.074	320.874	320.788	320.49
298.943	299.184	316.704	318.833	318.519	318.017	318.374	318.281	318.392
299.581	299.747	314.634	317.426	316.016	315.33	314.318	314.215	315.408
299.937	300.065	314.681	317.915	315.826	315.021	312.693	312.593	314.846
299.946	300.074	316.186	319.34	317.361	316.589	314.479	314.384	316.449
298.89	299.133	313.434	315.728	315.476	314.914	315.428	315.322	315.367
299.562	299.73	313.34	316.178	314.922	314.22	313.5	313.394	314.388
299.912	300.041	311.497	314.798	312.759	311.913	309.748	309.643	311.799
299.906	300.035	310.938	314.23	312.165	311.314	309.075	308.969	311.185
298.871	299.111	311.713	314.068	313.72	313.123	313.579	313.463	313.571
297.186	297.613	312.757	314.369	314.53	314.092	314.931	314.812	314.562
NaN	NaN	NaN	NaN	NaN	NaN	NaN	NaN
NaN	NaN	NaN	NaN	NaN	NaN	NaN	NaN
NaN	NaN	NaN	NaN	NaN	NaN	NaN	NaN
NaN	NaN	NaN	NaN	NaN	NaN	NaN	NaN
NaN	NaN	NaN	NaN	NaN	NaN	NaN	NaN
NaN	NaN	NaN	NaN	NaN	NaN	NaN	NaN
NaN	NaN	NaN	NaN	NaN	NaN	NaN	NaN
NaN	NaN	NaN	NaN	NaN	NaN	NaN	NaN
NaN	NaN	NaN	NaN	NaN	NaN	NaN	NaN
NaN	NaN	NaN	NaN	NaN	NaN	NaN	NaN
NaN	NaN	NaN	NaN	NaN	NaN	NaN	NaN
NaN	NaN	NaN	NaN	NaN	NaN	NaN	NaN
NaN	NaN	NaN	NaN	NaN	NaN	NaN	NaN
297.322	297.74	315.72	317.208	317.439	317.054	317.872	317.771	317.499
298.914	299.152	313.397	315.705	315.389	314.821	315.267	315.16	315.255
299.551	299.718	311.111	314.004	312.695	311.957	311.195	311.081	312.13
299.917	300.045	311.726	315.029	313.025	312.182	310.107	310.003	312.089
299.928	300.057	313.568	316.842	314.92	314.105	312.205	312.104	314.04
298.87	299.112	311.474	313.84	313.56	312.96	313.497	313.381	313.436
299.535	299.704	310.618	313.5	312.343	311.606	311.097	310.982	311.851
299.883	300.011	308.338	311.508	309.679	308.834	307.105	307	308.822
299.875	300.004	307.752	310.867	309.044	308.203	306.456	306.351	308.182
298.833	299.076	309.194	311.587	311.262	310.625	311.168	311.04	311.115
297.154	297.58	310.334	312.054	312.159	311.672	312.537	312.401	312.168
NaN	NaN	NaN	NaN	NaN	NaN	NaN	NaN
NaN	NaN	NaN	NaN	NaN	NaN	NaN	NaN
NaN	NaN	NaN	NaN	NaN	NaN	NaN	NaN
NaN	NaN	NaN	NaN	NaN	NaN	NaN	NaN
NaN	NaN	NaN	NaN	NaN	NaN	NaN	NaN
NaN	NaN	NaN	NaN	NaN	NaN	NaN	NaN
NaN	NaN	NaN	NaN	NaN	NaN	NaN	NaN
NaN	NaN	NaN	NaN	NaN	NaN	NaN	NaN
NaN	NaN	NaN	NaN	NaN	NaN	NaN	NaN
NaN	NaN	NaN	NaN	NaN	NaN	NaN	NaN
NaN	NaN	NaN	NaN	NaN	NaN	NaN	NaN
NaN	NaN	NaN	NaN	NaN	NaN	NaN	NaN
NaN	NaN	NaN	NaN	NaN	NaN	NaN	NaN
297.316	297.735	315.209	316.725	316.944	316.55	317.373	317.268	317.001
298.91	299.147	312.961	315.288	314.899	314.321	314.7	314.59	314.737
299.543	299.71	310.261	313.152	311.778	311.028	310.162	310.045	311.177
299.899	300.028	309.818	313.08	311.155	310.305	308.4	308.294	310.255
299.905	300.034	310.825	314.114	312.368	311.531	310.039	309.934	311.58
298.831	299.074	309.018	311.411	311.151	310.514	311.131	311.003	311.03
299.496	299.665	307.488	310.257	309.294	308.542	308.344	308.223	308.878
299.84	299.969	304.97	307.65	306.17	305.392	304.195	304.1	305.464
299.838	299.967	304.792	307.432	305.907	305.133	303.807	303.715	305.168
298.802	299.044	307.077	309.435	309.102	308.438	309.017	308.878	308.947
297.124	297.549	308.503	310.288	310.351	309.824	310.713	310.563	310.34
NaN	NaN	NaN	NaN	NaN	NaN	NaN	NaN
NaN	NaN	NaN	NaN	NaN	NaN	NaN	NaN
NaN	NaN	NaN	NaN	NaN	NaN	NaN	NaN
NaN	NaN	NaN	NaN	NaN	NaN	NaN	NaN
NaN	NaN	NaN	NaN	NaN	NaN	NaN	NaN
NaN	NaN	NaN	NaN	NaN	NaN	NaN	NaN
NaN	NaN	NaN	NaN	NaN	NaN	NaN	NaN
NaN	NaN	NaN	NaN	NaN	NaN	NaN	NaN
NaN	NaN	NaN	NaN	NaN	NaN	NaN	NaN
NaN	NaN	NaN	NaN	NaN	NaN	NaN	NaN
NaN	NaN	NaN	NaN	NaN	NaN	NaN	NaN
NaN	NaN	NaN	NaN	NaN	NaN	NaN	NaN
NaN	NaN	NaN	NaN	NaN	NaN	NaN	NaN
NaN	NaN	NaN	NaN	NaN	NaN	NaN	NaN
NaN	NaN	NaN	NaN	NaN	NaN	NaN	NaN
NaN	NaN	NaN	NaN	NaN	NaN	NaN	NaN
NaN	NaN	NaN	NaN	NaN	NaN	NaN	NaN
NaN	NaN	NaN	NaN	NaN	NaN	NaN	NaN
NaN	NaN	NaN	NaN	NaN	NaN	NaN	NaN
NaN	NaN	NaN	NaN	NaN	NaN	NaN	NaN
NaN	NaN	NaN	NaN	NaN	NaN	NaN	NaN
NaN	NaN	NaN	NaN	NaN	NaN	NaN	NaN
NaN	NaN	NaN	NaN	NaN	NaN	NaN	NaN
NaN	NaN	NaN	NaN	NaN	NaN	NaN	NaN
NaN	NaN	NaN	NaN	NaN	NaN	NaN	NaN
NaN	NaN	NaN	NaN	NaN	NaN	NaN	NaN
NaN	NaN	NaN	NaN	NaN	NaN	NaN	NaN
NaN	NaN	NaN	NaN	NaN	NaN	NaN	NaN
NaN	NaN	NaN	NaN	NaN	NaN	NaN	NaN
NaN	NaN	NaN	NaN	NaN	NaN	NaN	NaN
NaN	NaN	NaN	NaN	NaN	NaN	NaN	NaN
NaN	NaN	NaN	NaN	NaN	NaN	NaN	NaN
NaN	NaN	NaN	NaN	NaN	NaN	NaN	NaN
NaN	NaN	NaN	NaN	NaN	NaN	NaN	NaN
NaN	NaN	NaN	NaN	NaN	NaN	NaN	NaN
NaN	NaN	NaN	NaN	NaN	NaN	NaN	NaN
NaN	NaN	NaN	NaN	NaN	NaN	NaN	NaN
NaN	NaN	NaN	NaN	NaN	NaN	NaN	NaN
NaN	NaN	NaN	NaN	NaN	NaN	NaN	NaN
NaN	NaN	NaN	NaN	NaN	NaN	NaN	NaN
NaN	NaN	NaN	NaN	NaN	NaN	NaN	NaN
NaN	NaN	NaN	NaN	NaN	NaN	NaN	NaN
NaN	NaN	NaN	NaN	NaN	NaN	NaN	NaN
NaN	NaN	NaN	NaN	NaN	NaN	NaN	NaN
NaN	NaN	NaN	NaN	NaN	NaN	NaN	NaN
NaN	NaN	NaN	NaN	NaN	NaN	NaN	NaN
NaN	NaN	NaN	NaN	NaN	NaN	NaN	NaN
NaN	NaN	NaN	NaN	NaN	NaN	NaN	NaN
NaN	NaN	NaN	NaN	NaN	NaN	NaN	NaN
NaN	NaN	NaN	NaN	NaN	NaN	NaN	NaN
NaN	NaN	NaN	NaN	NaN	NaN	NaN	NaN
NaN	NaN	NaN	NaN	NaN	NaN	NaN	NaN
NaN	NaN	NaN	NaN	NaN	NaN	NaN	NaN
NaN	NaN	NaN	NaN	NaN	NaN	NaN	NaN
NaN	NaN	NaN	NaN	NaN	NaN	NaN	NaN
NaN	NaN	NaN	NaN	NaN	NaN	NaN	NaN
NaN	NaN	NaN	NaN	NaN	NaN	NaN	NaN
NaN	NaN	NaN	NaN	NaN	NaN	NaN	NaN
NaN	NaN	NaN	NaN	NaN	NaN	NaN	NaN
NaN	NaN	NaN	NaN	NaN	NaN	NaN	NaN
NaN	NaN	NaN	NaN	NaN	NaN	NaN	NaN
296.893	297.366	318.254	319.484	319.771	319.454	320.236	320.146	319.855
298.453	298.748	315.253	317.198	317.438	316.971	317.873	317.775	317.503
299.159	299.372	312.985	315.483	314.99	314.377	314.661	314.553	314.788
299.586	299.752	313.06	315.935	314.815	314.109	313.617	313.511	314.347
299.588	299.753	314.444	317.252	316.189	315.512	315.067	314.967	315.749
298.303	298.611	313.385	315.364	315.558	315.064	315.968	315.86	315.604
299.103	299.321	312.183	314.675	314.22	313.6	313.944	313.833	314.031
299.534	299.702	310.12	313.002	311.908	311.167	310.761	310.646	311.443
299.524	299.693	309.548	312.414	311.305	310.559	310.134	310.017	310.831
298.249	298.558	311.082	313.144	313.284	312.748	313.668	313.547	313.309
296.193	296.76	312.79	314.185	314.337	313.935	314.738	314.614	314.365
NaN	NaN	NaN	NaN	NaN	NaN	NaN	NaN
NaN	NaN	NaN	NaN	NaN	NaN	NaN	NaN
NaN	NaN	NaN	NaN	NaN	NaN	NaN	NaN
NaN	NaN	NaN	NaN	NaN	NaN	NaN	NaN
NaN	NaN	NaN	NaN	NaN	NaN	NaN	NaN
NaN	NaN	NaN	NaN	NaN	NaN	NaN	NaN
NaN	NaN	NaN	NaN	NaN	NaN	NaN	NaN
NaN	NaN	NaN	NaN	NaN	NaN	NaN	NaN
NaN	NaN	NaN	NaN	NaN	NaN	NaN	NaN
NaN	NaN	NaN	NaN	NaN	NaN	NaN	NaN
NaN	NaN	NaN	NaN	NaN	NaN	NaN	NaN
NaN	NaN	NaN	NaN	NaN	NaN	NaN	NaN
NaN	NaN	NaN	NaN	NaN	NaN	NaN	NaN
296.393	296.931	316.841	318.057	318.305	317.976	318.749	318.651	318.372
298.309	298.617	313.934	315.885	316.091	315.609	316.508	316.403	316.143
299.102	299.319	312.071	314.565	313.947	313.32	313.473	313.359	313.693
299.562	299.729	312.747	315.607	314.273	313.558	312.724	312.615	313.7
299.57	299.739	314.22	317.025	315.746	315.059	314.28	314.177	315.203
298.266	298.576	312.517	314.523	314.696	314.187	315.096	314.983	314.734
299.084	299.303	311.742	314.235	313.657	313.028	313.235	313.121	313.418
299.529	299.697	310.136	313.012	311.717	310.971	310.241	310.124	311.155
299.524	299.692	309.653	312.521	311.213	310.462	309.712	309.594	310.642
298.228	298.539	310.555	312.626	312.755	312.209	313.132	313.007	312.773
296.181	296.734	312.387	313.797	313.94	313.531	314.338	314.211	313.964
NaN	NaN	NaN	NaN	NaN	NaN	NaN	NaN
NaN	NaN	NaN	NaN	NaN	NaN	NaN	NaN
NaN	NaN	NaN	NaN	NaN	NaN	NaN	NaN
NaN	NaN	NaN	NaN	NaN	NaN	NaN	NaN
NaN	NaN	NaN	NaN	NaN	NaN	NaN	NaN
NaN	NaN	NaN	NaN	NaN	NaN	NaN	NaN
NaN	NaN	NaN	NaN	NaN	NaN	NaN	NaN
NaN	NaN	NaN	NaN	NaN	NaN	NaN	NaN
NaN	NaN	NaN	NaN	NaN	NaN	NaN	NaN
NaN	NaN	NaN	NaN	NaN	NaN	NaN	NaN
NaN	NaN	NaN	NaN	NaN	NaN	NaN	NaN
NaN	NaN	NaN	NaN	NaN	NaN	NaN	NaN
NaN	NaN	NaN	NaN	NaN	NaN	NaN	NaN
296.406	296.945	318.516	319.642	319.931	319.633	320.397	320.307	320.015
298.339	298.646	315.672	317.537	317.784	317.335	318.223	318.127	317.852
299.131	299.349	314.542	316.942	316.156	315.568	315.44	315.336	315.835
299.59	299.757	315.974	318.692	317.042	316.371	314.866	314.765	316.308
299.6	299.766	317.593	320.198	318.584	317.949	316.457	316.362	317.87
298.297	298.602	314.358	316.278	316.494	316.022	316.917	316.814	316.549
299.115	299.334	314.279	316.681	315.93	315.34	315.264	315.158	315.624
299.563	299.731	313.443	316.276	314.641	313.927	312.522	312.412	313.913
299.56	299.727	313.015	315.863	314.211	313.488	312.057	311.946	313.472
298.266	298.576	312.54	314.545	314.719	314.211	315.12	315.007	314.757
296.246	296.796	314.422	315.739	315.928	315.558	316.346	316.233	315.973
NaN	NaN	NaN	NaN	NaN	NaN	NaN	NaN
NaN	NaN	NaN	NaN	NaN	NaN	NaN	NaN
NaN	NaN	NaN	NaN	NaN	NaN	NaN	NaN
NaN	NaN	NaN	NaN	NaN	NaN	NaN	NaN
NaN	NaN	NaN	NaN	NaN	NaN	NaN	NaN
NaN	NaN	NaN	NaN	NaN	NaN	NaN	NaN
NaN	NaN	NaN	NaN	NaN	NaN	NaN	NaN
NaN	NaN	NaN	NaN	NaN	NaN	NaN	NaN
NaN	NaN	NaN	NaN	NaN	NaN	NaN	NaN
NaN	NaN	NaN	NaN	NaN	NaN	NaN	NaN
NaN	NaN	NaN	NaN	NaN	NaN	NaN	NaN
NaN	NaN	NaN	NaN	NaN	NaN	NaN	NaN
NaN	NaN	NaN	NaN	NaN	NaN	NaN	NaN
296.456	296.991	319.927	320.986	321.312	321.037	321.798	321.716	321.41
298.347	298.654	316.669	318.474	318.745	318.316	319.198	319.106	318.822
299.131	299.348	314.487	316.889	316.2	315.614	315.614	315.511	315.92
299.575	299.744	314.378	317.18	315.8	315.111	314.159	314.055	315.208
299.576	299.744	315.001	317.767	316.527	315.856	315.119	315.019	316.004
298.27	298.581	312.937	314.925	315.108	314.608	315.513	315.403	315.15
299.083	299.302	311.62	314.116	313.618	312.989	313.295	313.18	313.411
299.519	299.688	309.434	312.294	311.154	310.407	309.935	309.818	310.665
299.513	299.682	308.946	311.791	310.63	309.879	309.376	309.257	310.129
298.228	298.539	310.558	312.629	312.758	312.212	313.135	313.011	312.777
296.182	296.735	312.52	313.923	314.069	313.663	314.468	314.342	314.094
NaN	NaN	NaN	NaN	NaN	NaN	NaN	NaN
NaN	NaN	NaN	NaN	NaN	NaN	NaN	NaN
NaN	NaN	NaN	NaN	NaN	NaN	NaN	NaN
NaN	NaN	NaN	NaN	NaN	NaN	NaN	NaN
NaN	NaN	NaN	NaN	NaN	NaN	NaN	NaN
NaN	NaN	NaN	NaN	NaN	NaN	NaN	NaN
NaN	NaN	NaN	NaN	NaN	NaN	NaN	NaN
NaN	NaN	NaN	NaN	NaN	NaN	NaN	NaN
NaN	NaN	NaN	NaN	NaN	NaN	NaN	NaN
NaN	NaN	NaN	NaN	NaN	NaN	NaN	NaN
NaN	NaN	NaN	NaN	NaN	NaN	NaN	NaN
NaN	NaN	NaN	NaN	NaN	NaN	NaN	NaN
NaN	NaN	NaN	NaN	NaN	NaN	NaN	NaN
296.445	296.967	319.285	320.374	320.684	320.399	321.161	321.076	320.776
298.343	298.65	316.181	318.015	318.274	317.836	318.72	318.626	318.346
299.13	299.348	314.414	316.82	316.071	315.482	315.406	315.302	315.766
299.582	299.749	314.831	317.613	316.105	315.419	314.224	314.121	315.447
299.584	299.751	315.714	318.443	317.046	316.382	315.36	315.261	316.446
298.274	298.584	313.264	315.235	315.425	314.932	315.834	315.725	315.47
299.096	299.313	312.352	314.831	314.237	313.618	313.792	313.68	313.994
299.535	299.704	310.643	313.526	312.197	311.454	310.662	310.546	311.62
299.531	299.7	310.253	313.133	311.779	311.031	310.199	310.082	311.188
298.25	298.559	311.168	313.228	313.37	312.835	313.754	313.633	313.395
296.226	296.761	313.196	314.57	314.731	314.338	315.136	315.015	314.764
NaN	NaN	NaN	NaN	NaN	NaN	NaN	NaN
NaN	NaN	NaN	NaN	NaN	NaN	NaN	NaN
NaN	NaN	NaN	NaN	NaN	NaN	NaN	NaN
NaN	NaN	NaN	NaN	NaN	NaN	NaN	NaN
NaN	NaN	NaN	NaN	NaN	NaN	NaN	NaN
NaN	NaN	NaN	NaN	NaN	NaN	NaN	NaN
NaN	NaN	NaN	NaN	NaN	NaN	NaN	NaN
NaN	NaN	NaN	NaN	NaN	NaN	NaN	NaN
NaN	NaN	NaN	NaN	NaN	NaN	NaN	NaN
NaN	NaN	NaN	NaN	NaN	NaN	NaN	NaN
NaN	NaN	NaN	NaN	NaN	NaN	NaN	NaN
NaN	NaN	NaN	NaN	NaN	NaN	NaN	NaN
NaN	NaN	NaN	NaN	NaN	NaN	NaN	NaN
NaN	NaN	NaN	NaN	NaN	NaN	NaN	NaN
NaN	NaN	NaN	NaN	NaN	NaN	NaN	NaN
NaN	NaN	NaN	NaN	NaN	NaN	NaN	NaN
NaN	NaN	NaN	NaN	NaN	NaN	NaN	NaN
NaN	NaN	NaN	NaN	NaN	NaN	NaN	NaN
NaN	NaN	NaN	NaN	NaN	NaN	NaN	NaN
NaN	NaN	NaN	NaN	NaN	NaN	NaN	NaN
NaN	NaN	NaN	NaN	NaN	NaN	NaN	NaN
NaN	NaN	NaN	NaN	NaN	NaN	NaN	NaN
NaN	NaN	NaN	NaN	NaN	NaN	NaN	NaN
NaN	NaN	NaN	NaN	NaN	NaN	NaN	NaN
NaN	NaN	NaN	NaN	NaN	NaN	NaN	NaN
NaN	NaN	NaN	NaN	NaN	NaN	NaN	NaN
NaN	NaN	NaN	NaN	NaN	NaN	NaN	NaN
NaN	NaN	NaN	NaN	NaN	NaN	NaN	NaN
NaN	NaN	NaN	NaN	NaN	NaN	NaN	NaN
NaN	NaN	NaN	NaN	NaN	NaN	NaN	NaN
NaN	NaN	NaN	NaN	NaN	NaN	NaN	NaN
NaN	NaN	NaN	NaN	NaN	NaN	NaN	NaN
NaN	NaN	NaN	NaN	NaN	NaN	NaN	NaN
NaN	NaN	NaN	NaN	NaN	NaN	NaN	NaN
NaN	NaN	NaN	NaN	NaN	NaN	NaN	NaN
NaN	NaN	NaN	NaN	NaN	NaN	NaN	NaN
NaN	NaN	NaN	NaN	NaN	NaN	NaN	NaN
NaN	NaN	NaN	NaN	NaN	NaN	NaN	NaN
NaN	NaN	NaN	NaN	NaN	NaN	NaN	NaN
NaN	NaN	NaN	NaN	NaN	NaN	NaN	NaN
NaN	NaN	NaN	NaN	NaN	NaN	NaN	NaN
NaN	NaN	NaN	NaN	NaN	NaN	NaN	NaN
NaN	NaN	NaN	NaN	NaN	NaN	NaN	NaN
NaN	NaN	NaN	NaN	NaN	NaN	NaN	NaN
NaN	NaN	NaN	NaN	NaN	NaN	NaN	NaN
NaN	NaN	NaN	NaN	NaN	NaN	NaN	NaN
NaN	NaN	NaN	NaN	NaN	NaN	NaN	NaN
NaN	NaN	NaN	NaN	NaN	NaN	NaN	NaN
NaN	NaN	NaN	NaN	NaN	NaN	NaN	NaN
NaN	NaN	NaN	NaN	NaN	NaN	NaN	NaN
NaN	NaN	NaN	NaN	NaN	NaN	NaN	NaN
NaN	NaN	NaN	NaN	NaN	NaN	NaN	NaN
NaN	NaN	NaN	NaN	NaN	NaN	NaN	NaN
NaN	NaN	NaN	NaN	NaN	NaN	NaN	NaN
NaN	NaN	NaN	NaN	NaN	NaN	NaN	NaN
NaN	NaN	NaN	NaN	NaN	NaN	NaN	NaN
NaN	NaN	NaN	NaN	NaN	NaN	NaN	NaN
NaN	NaN	NaN	NaN	NaN	NaN	NaN	NaN
NaN	NaN	NaN	NaN	NaN	NaN	NaN	NaN
NaN	NaN	NaN	NaN	NaN	NaN	NaN	NaN
NaN	NaN	NaN	NaN	NaN	NaN	NaN	NaN
298.294	298.814	329.83	330.433	330.541	330.382	330.651	330.637	330.557
299.433	299.742	328.105	329.1	329.196	328.968	329.294	329.28	329.208
299.743	299.96	326.948	328.274	328.149	327.852	328.013	328	328.083
299.921	300.087	326.691	328.219	327.855	327.511	327.413	327.4	327.694
300.221	300.391	327.362	328.847	328.481	328.147	328.039	328.026	328.32
298.444	298.751	326.562	327.539	327.624	327.399	327.71	327.697	327.632
299.287	299.504	326.083	327.431	327.323	327.02	327.204	327.192	327.262
299.645	299.812	325.221	326.962	326.065	325.684	325.003	324.939	325.732
299.639	299.806	324.932	326.74	325.439	325.033	323.702	323.634	324.917
298.366	298.677	323.682	324.982	325.452	325.17	326.024	325.961	325.601
296.32	296.874	324.833	325.599	326.077	325.889	326.65	326.59	326.229
NaN	NaN	NaN	NaN	NaN	NaN	NaN	NaN
NaN	NaN	NaN	NaN	NaN	NaN	NaN	NaN
NaN	NaN	NaN	NaN	NaN	NaN	NaN	NaN
NaN	NaN	NaN	NaN	NaN	NaN	NaN	NaN
NaN	NaN	NaN	NaN	NaN	NaN	NaN	NaN
NaN	NaN	NaN	NaN	NaN	NaN	NaN	NaN
NaN	NaN	NaN	NaN	NaN	NaN	NaN	NaN
NaN	NaN	NaN	NaN	NaN	NaN	NaN	NaN
NaN	NaN	NaN	NaN	NaN	NaN	NaN	NaN
NaN	NaN	NaN	NaN	NaN	NaN	NaN	NaN
NaN	NaN	NaN	NaN	NaN	NaN	NaN	NaN
NaN	NaN	NaN	NaN	NaN	NaN	NaN	NaN
NaN	NaN	NaN	NaN	NaN	NaN	NaN	NaN
296.749	297.299	327.683	328.255	328.34	328.185	328.427	328.414	328.348
298.42	298.727	326.193	327.231	327.299	327.059	327.364	327.351	327.299
299.201	299.416	324.638	326.248	325.674	325.312	325.142	325.078	325.449
299.639	299.806	324.886	326.707	325.421	325.015	323.73	323.661	324.911
299.64	299.807	325.014	326.804	325.822	325.431	324.651	324.586	325.456
298.358	298.669	322.29	323.695	324.119	323.808	324.662	324.595	324.252
299.164	299.384	321.349	323.252	322.8	322.369	322.452	322.377	322.623
299.604	299.772	319.526	321.967	320.701	320.126	319.19	319.105	320.165
299.6	299.768	318.854	321.353	320.032	319.439	318.437	318.349	319.47
298.324	298.636	319.123	320.749	321.081	320.706	321.569	321.489	321.181
296.298	296.851	320.758	321.742	322.091	321.835	322.588	322.51	322.196
NaN	NaN	NaN	NaN	NaN	NaN	NaN	NaN
NaN	NaN	NaN	NaN	NaN	NaN	NaN	NaN
NaN	NaN	NaN	NaN	NaN	NaN	NaN	NaN
NaN	NaN	NaN	NaN	NaN	NaN	NaN	NaN
NaN	NaN	NaN	NaN	NaN	NaN	NaN	NaN
NaN	NaN	NaN	NaN	NaN	NaN	NaN	NaN
NaN	NaN	NaN	NaN	NaN	NaN	NaN	NaN
NaN	NaN	NaN	NaN	NaN	NaN	NaN	NaN
NaN	NaN	NaN	NaN	NaN	NaN	NaN	NaN
NaN	NaN	NaN	NaN	NaN	NaN	NaN	NaN
NaN	NaN	NaN	NaN	NaN	NaN	NaN	NaN
NaN	NaN	NaN	NaN	NaN	NaN	NaN	NaN
NaN	NaN	NaN	NaN	NaN	NaN	NaN	NaN
296.493	297.03	326.734	327.359	327.419	327.248	327.476	327.464	327.416
298.403	298.706	323.38	324.716	325.177	324.886	325.743	325.679	325.323
299.183	299.399	321.283	323.204	322.577	322.136	322.009	321.932	322.329
299.622	299.79	321.508	323.774	322.37	321.834	320.568	320.488	321.761
299.622	299.791	322.079	324.286	323.01	322.494	321.431	321.354	322.465
298.336	298.642	319.121	320.75	321.082	320.706	321.57	321.489	321.182
299.142	299.361	317.782	319.969	319.529	319.02	319.225	319.137	319.354
299.578	299.746	315.474	318.212	317.056	316.398	315.779	315.682	316.573
299.569	299.739	314.718	317.494	316.32	315.648	315.024	314.923	315.829
298.299	298.61	315.875	317.709	317.96	317.519	318.402	318.306	318.029
296.276	296.827	317.64	318.79	319.057	318.747	319.511	319.416	319.132
NaN	NaN	NaN	NaN	NaN	NaN	NaN	NaN
NaN	NaN	NaN	NaN	NaN	NaN	NaN	NaN
NaN	NaN	NaN	NaN	NaN	NaN	NaN	NaN
NaN	NaN	NaN	NaN	NaN	NaN	NaN	NaN
NaN	NaN	NaN	NaN	NaN	NaN	NaN	NaN
NaN	NaN	NaN	NaN	NaN	NaN	NaN	NaN
NaN	NaN	NaN	NaN	NaN	NaN	NaN	NaN
NaN	NaN	NaN	NaN	NaN	NaN	NaN	NaN
NaN	NaN	NaN	NaN	NaN	NaN	NaN	NaN
NaN	NaN	NaN	NaN	NaN	NaN	NaN	NaN
NaN	NaN	NaN	NaN	NaN	NaN	NaN	NaN
NaN	NaN	NaN	NaN	NaN	NaN	NaN	NaN
NaN	NaN	NaN	NaN	NaN	NaN	NaN	NaN
296.478	297.015	323.716	324.568	325.009	324.798	325.56	325.495	325.147
298.388	298.69	320.787	322.318	322.697	322.353	323.214	323.141	322.815
299.169	299.385	318.972	321.084	320.405	319.912	319.792	319.707	320.135
299.616	299.782	319.7	322.138	320.641	320.057	318.703	318.616	319.987
299.618	299.785	320.699	323.044	321.636	321.08	319.844	319.762	321.026
298.328	298.638	317.682	319.41	319.705	319.3	320.172	320.085	319.792
299.145	299.361	317.309	319.533	318.917	318.391	318.4	318.308	318.671
299.589	299.757	316.487	319.168	317.66	317.007	315.758	315.66	317.002
299.586	299.753	315.976	318.689	317.162	316.498	315.231	315.132	316.495
298.297	298.608	315.681	317.526	317.772	317.327	318.211	318.114	317.839
296.274	296.826	317.489	318.646	318.909	318.596	319.361	319.266	318.983
NaN	NaN	NaN	NaN	NaN	NaN	NaN	NaN
NaN	NaN	NaN	NaN	NaN	NaN	NaN	NaN
NaN	NaN	NaN	NaN	NaN	NaN	NaN	NaN
NaN	NaN	NaN	NaN	NaN	NaN	NaN	NaN
NaN	NaN	NaN	NaN	NaN	NaN	NaN	NaN
NaN	NaN	NaN	NaN	NaN	NaN	NaN	NaN
NaN	NaN	NaN	NaN	NaN	NaN	NaN	NaN
NaN	NaN	NaN	NaN	NaN	NaN	NaN	NaN
NaN	NaN	NaN	NaN	NaN	NaN	NaN	NaN
NaN	NaN	NaN	NaN	NaN	NaN	NaN	NaN
NaN	NaN	NaN	NaN	NaN	NaN	NaN	NaN
NaN	NaN	NaN	NaN	NaN	NaN	NaN	NaN
NaN	NaN	NaN	NaN	NaN	NaN	NaN	NaN
296.453	296.976	320.476	321.502	321.843	321.579	322.338	322.258	321.947
298.353	298.66	317.365	319.126	319.414	318.999	319.876	319.788	319.497
299.138	299.355	315.311	317.668	317.097	316.531	316.653	316.554	316.867
299.582	299.75	315.262	318.018	316.774	316.107	315.357	315.258	316.249
299.587	299.754	316.156	318.857	317.703	317.058	316.423	316.328	317.222
298.283	298.594	314.191	316.118	316.329	315.854	316.749	316.645	316.383
299.093	299.313	312.653	315.119	314.685	314.076	314.431	314.322	314.506
299.534	299.702	310.504	313.386	312.305	311.569	311.178	311.064	311.848
299.531	299.7	310.25	313.13	311.988	311.248	310.767	310.652	311.502
298.245	298.561	311.767	313.8	313.956	313.433	314.348	314.23	313.987
296.195	296.748	313.538	314.891	315.06	314.674	315.469	315.35	315.096
NaN	NaN	NaN	NaN	NaN	NaN	NaN	NaN
NaN	NaN	NaN	NaN	NaN	NaN	NaN	NaN
NaN	NaN	NaN	NaN	NaN	NaN	NaN	NaN
NaN	NaN	NaN	NaN	NaN	NaN	NaN	NaN
NaN	NaN	NaN	NaN	NaN	NaN	NaN	NaN
NaN	NaN	NaN	NaN	NaN	NaN	NaN	NaN
NaN	NaN	NaN	NaN	NaN	NaN	NaN	NaN
NaN	NaN	NaN	NaN	NaN	NaN	NaN	NaN
NaN	NaN	NaN	NaN	NaN	NaN	NaN	NaN
NaN	NaN	NaN	NaN	NaN	NaN	NaN	NaN
NaN	NaN	NaN	NaN	NaN	NaN	NaN	NaN
NaN	NaN	NaN	NaN	NaN	NaN	NaN	NaN
NaN	NaN	NaN	NaN	NaN	NaN	NaN	NaN
NaN	NaN	NaN	NaN	NaN	NaN	NaN	NaN
NaN	NaN	NaN	NaN	NaN	NaN	NaN	NaN
NaN	NaN	NaN	NaN	NaN	NaN	NaN	NaN
NaN	NaN	NaN	NaN	NaN	NaN	NaN	NaN
NaN	NaN	NaN	NaN	NaN	NaN	NaN	NaN
NaN	NaN	NaN	NaN	NaN	NaN	NaN	NaN
NaN	NaN	NaN	NaN	NaN	NaN	NaN	NaN
NaN	NaN	NaN	NaN	NaN	NaN	NaN	NaN
NaN	NaN	NaN	NaN	NaN	NaN	NaN	NaN
NaN	NaN	NaN	NaN	NaN	NaN	NaN	NaN
NaN	NaN	NaN	NaN	NaN	NaN	NaN	NaN
NaN	NaN	NaN	NaN	NaN	NaN	NaN	NaN
NaN	NaN	NaN	NaN	NaN	NaN	NaN	NaN
NaN	NaN	NaN	NaN	NaN	NaN	NaN	NaN
NaN	NaN	NaN	NaN	NaN	NaN	NaN	NaN
NaN	NaN	NaN	NaN	NaN	NaN	NaN	NaN
NaN	NaN	NaN	NaN	NaN	NaN	NaN	NaN
NaN	NaN	NaN	NaN	NaN	NaN	NaN	NaN
NaN	NaN	NaN	NaN	NaN	NaN	NaN	NaN
NaN	NaN	NaN	NaN	NaN	NaN	NaN	NaN
NaN	NaN	NaN	NaN	NaN	NaN	NaN	NaN
NaN	NaN	NaN	NaN	NaN	NaN	NaN	NaN
NaN	NaN	NaN	NaN	NaN	NaN	NaN	NaN
NaN	NaN	NaN	NaN	NaN	NaN	NaN	NaN
NaN	NaN	NaN	NaN	NaN	NaN	NaN	NaN
NaN	NaN	NaN	NaN	NaN	NaN	NaN	NaN
NaN	NaN	NaN	NaN	NaN	NaN	NaN	NaN
NaN	NaN	NaN	NaN	NaN	NaN	NaN	NaN
NaN	NaN	NaN	NaN	NaN	NaN	NaN	NaN
NaN	NaN	NaN	NaN	NaN	NaN	NaN	NaN
NaN	NaN	NaN	NaN	NaN	NaN	NaN	NaN
NaN	NaN	NaN	NaN	NaN	NaN	NaN	NaN
NaN	NaN	NaN	NaN	NaN	NaN	NaN	NaN
NaN	NaN	NaN	NaN	NaN	NaN	NaN	NaN
NaN	NaN	NaN	NaN	NaN	NaN	NaN	NaN
NaN	NaN	NaN	NaN	NaN	NaN	NaN	NaN
NaN	NaN	NaN	NaN	NaN	NaN	NaN	NaN
NaN	NaN	NaN	NaN	NaN	NaN	NaN	NaN
NaN	NaN	NaN	NaN	NaN	NaN	NaN	NaN
NaN	NaN	NaN	NaN	NaN	NaN	NaN	NaN
NaN	NaN	NaN	NaN	NaN	NaN	NaN	NaN
NaN	NaN	NaN	NaN	NaN	NaN	NaN	NaN
NaN	NaN	NaN	NaN	NaN	NaN	NaN	NaN
NaN	NaN	NaN	NaN	NaN	NaN	NaN	NaN
NaN	NaN	NaN	NaN	NaN	NaN	NaN	NaN
NaN	NaN	NaN	NaN	NaN	NaN	NaN	NaN
NaN	NaN	NaN	NaN	NaN	NaN	NaN	NaN
NaN	NaN	NaN	NaN	NaN	NaN	NaN	NaN
298.283	298.807	330.312	330.875	331.007	330.861	331.146	331.132	331.034
299.412	299.723	328.531	329.458	329.577	329.368	329.702	329.688	329.6
299.931	300.151	327.516	328.793	328.698	328.415	328.6	328.587	328.645
300.224	300.394	327.276	328.783	328.471	328.136	328.107	328.094	328.334
300.228	300.398	327.613	329.057	328.74	328.42	328.372	328.359	328.602
299.061	299.383	327.672	328.638	328.727	328.503	328.817	328.804	328.736
299.41	299.631	326.421	327.741	327.665	327.371	327.584	327.571	327.616
299.645	299.812	325.212	326.957	326.418	326.049	325.895	325.834	326.243
299.639	299.806	324.897	326.718	325.695	325.298	324.476	324.41	325.314
298.372	298.683	324.889	326.095	326.61	326.322	327.079	327.067	326.714
296.325	296.879	325.868	326.579	326.981	326.776	327.349	327.337	327.049
NaN	NaN	NaN	NaN	NaN	NaN	NaN	NaN
NaN	NaN	NaN	NaN	NaN	NaN	NaN	NaN
NaN	NaN	NaN	NaN	NaN	NaN	NaN	NaN
NaN	NaN	NaN	NaN	NaN	NaN	NaN	NaN
NaN	NaN	NaN	NaN	NaN	NaN	NaN	NaN
NaN	NaN	NaN	NaN	NaN	NaN	NaN	NaN
NaN	NaN	NaN	NaN	NaN	NaN	NaN	NaN
NaN	NaN	NaN	NaN	NaN	NaN	NaN	NaN
NaN	NaN	NaN	NaN	NaN	NaN	NaN	NaN
NaN	NaN	NaN	NaN	NaN	NaN	NaN	NaN
NaN	NaN	NaN	NaN	NaN	NaN	NaN	NaN
NaN	NaN	NaN	NaN	NaN	NaN	NaN	NaN
NaN	NaN	NaN	NaN	NaN	NaN	NaN	NaN
296.496	297.032	326.946	327.543	327.615	327.453	327.686	327.674	327.618
298.4	298.709	324.986	326.194	326.661	326.373	327.088	327.076	326.75
299.185	299.404	322.69	324.482	324.082	323.682	323.787	323.717	323.927
299.631	299.798	323.23	325.318	324.155	323.673	322.749	322.677	323.664
299.635	299.804	324.845	326.677	325.572	325.169	324.224	324.157	325.15
298.358	298.669	322.297	323.701	324.125	323.814	324.669	324.601	324.259
299.164	299.384	321.384	323.284	322.89	322.462	322.612	322.538	322.737
299.603	299.773	319.372	321.829	320.675	320.101	319.355	319.271	320.194
299.598	299.766	318.542	321.066	319.897	319.303	318.563	318.476	319.409
298.325	298.636	319.15	320.775	321.108	320.733	321.596	321.516	321.208
296.296	296.848	320.482	321.481	321.822	321.562	322.316	322.236	321.925
NaN	NaN	NaN	NaN	NaN	NaN	NaN	NaN
NaN	NaN	NaN	NaN	NaN	NaN	NaN	NaN
NaN	NaN	NaN	NaN	NaN	NaN	NaN	NaN
NaN	NaN	NaN	NaN	NaN	NaN	NaN	NaN
NaN	NaN	NaN	NaN	NaN	NaN	NaN	NaN
NaN	NaN	NaN	NaN	NaN	NaN	NaN	NaN
NaN	NaN	NaN	NaN	NaN	NaN	NaN	NaN
NaN	NaN	NaN	NaN	NaN	NaN	NaN	NaN
NaN	NaN	NaN	NaN	NaN	NaN	NaN	NaN
NaN	NaN	NaN	NaN	NaN	NaN	NaN	NaN
NaN	NaN	NaN	NaN	NaN	NaN	NaN	NaN
NaN	NaN	NaN	NaN	NaN	NaN	NaN	NaN
NaN	NaN	NaN	NaN	NaN	NaN	NaN	NaN
296.485	297.021	324.874	325.662	326.144	325.953	326.719	326.659	326.296
298.382	298.69	321.732	323.19	323.598	323.274	324.132	324.062	323.725
299.176	299.392	320.041	322.067	321.485	321.018	320.987	320.906	321.255
299.624	299.79	321.222	323.519	322.093	321.549	320.257	320.176	321.473
299.631	299.798	323.205	325.297	323.87	323.374	321.971	321.896	323.242
298.344	298.654	319.934	321.51	321.865	321.505	322.367	322.29	321.973
299.16	299.377	319.63	321.68	321.095	320.621	320.598	320.516	320.864
299.601	299.769	318.413	320.953	319.505	318.896	317.686	317.596	318.878
299.597	299.765	317.744	320.337	318.875	318.251	317.043	316.95	318.242
298.312	298.623	317.444	319.181	319.47	319.061	319.934	319.846	319.555
296.286	296.838	318.952	320.032	320.332	320.045	320.804	320.716	320.42
NaN	NaN	NaN	NaN	NaN	NaN	NaN	NaN
NaN	NaN	NaN	NaN	NaN	NaN	NaN	NaN
NaN	NaN	NaN	NaN	NaN	NaN	NaN	NaN
NaN	NaN	NaN	NaN	NaN	NaN	NaN	NaN
NaN	NaN	NaN	NaN	NaN	NaN	NaN	NaN
NaN	NaN	NaN	NaN	NaN	NaN	NaN	NaN
NaN	NaN	NaN	NaN	NaN	NaN	NaN	NaN
NaN	NaN	NaN	NaN	NaN	NaN	NaN	NaN
NaN	NaN	NaN	NaN	NaN	NaN	NaN	NaN
NaN	NaN	NaN	NaN	NaN	NaN	NaN	NaN
NaN	NaN	NaN	NaN	NaN	NaN	NaN	NaN
NaN	NaN	NaN	NaN	NaN	NaN	NaN	NaN
NaN	NaN	NaN	NaN	NaN	NaN	NaN	NaN
296.478	297.014	323.562	324.422	324.857	324.644	325.406	325.34	324.994
298.372	298.68	320.078	321.656	322.015	321.656	322.519	322.443	322.125
299.16	299.375	317.538	319.755	319.199	318.679	318.755	318.665	318.978
299.597	299.763	316.956	319.608	318.385	317.753	316.984	316.891	317.872
299.597	299.765	317.733	320.325	319.219	318.609	317.997	317.908	318.761
298.299	298.61	315.875	317.709	317.959	317.518	318.401	318.305	318.029
299.116	299.335	314.37	316.767	316.356	315.779	316.114	316.013	316.188
299.548	299.716	311.994	314.866	313.808	313.093	312.712	312.603	313.366
299.541	299.71	311.265	314.145	313.061	312.335	311.929	311.817	312.606
298.268	298.579	312.753	314.749	314.927	314.423	315.329	315.217	314.967
296.247	296.797	314.53	315.841	316.034	315.666	316.453	316.34	316.079
NaN	NaN	NaN	NaN	NaN	NaN	NaN	NaN
NaN	NaN	NaN	NaN	NaN	NaN	NaN	NaN
NaN	NaN	NaN	NaN	NaN	NaN	NaN	NaN
NaN	NaN	NaN	NaN	NaN	NaN	NaN	NaN
NaN	NaN	NaN	NaN	NaN	NaN	NaN	NaN
NaN	NaN	NaN	NaN	NaN	NaN	NaN	NaN
NaN	NaN	NaN	NaN	NaN	NaN	NaN	NaN
NaN	NaN	NaN	NaN	NaN	NaN	NaN	NaN
NaN	NaN	NaN	NaN	NaN	NaN	NaN	NaN
NaN	NaN	NaN	NaN	NaN	NaN	NaN	NaN
NaN	NaN	NaN	NaN	NaN	NaN	NaN	NaN
NaN	NaN	NaN	NaN	NaN	NaN	NaN	NaN
NaN	NaN	NaN	NaN	NaN	NaN	NaN	NaN
296.404	296.943	318.2	319.344	319.626	319.322	320.087	319.996	319.707
298.335	298.642	315.225	317.115	317.35	316.893	317.784	317.685	317.414
299.119	299.336	313.102	315.568	314.99	314.381	314.558	314.449	314.754
299.564	299.732	312.962	315.819	314.606	313.899	313.259	313.152	314.094
299.571	299.738	313.86	316.683	315.561	314.873	314.353	314.25	315.093
298.265	298.575	312.465	314.475	314.646	314.136	315.046	314.932	314.684
299.082	299.298	310.967	313.482	313.017	312.377	312.739	312.622	312.822
299.512	299.681	308.472	311.305	310.256	309.504	309.181	309.061	309.806
299.501	299.668	307.573	310.351	309.318	308.564	308.263	308.141	308.87
298.211	298.521	309.349	311.451	311.552	310.983	311.916	311.784	311.559
296.163	296.716	311.109	312.58	312.693	312.257	313.08	312.944	312.705
NaN	NaN	NaN	NaN	NaN	NaN	NaN	NaN
NaN	NaN	NaN	NaN	NaN	NaN	NaN	NaN
NaN	NaN	NaN	NaN	NaN	NaN	NaN	NaN
NaN	NaN	NaN	NaN	NaN	NaN	NaN	NaN
NaN	NaN	NaN	NaN	NaN	NaN	NaN	NaN
NaN	NaN	NaN	NaN	NaN	NaN	NaN	NaN
NaN	NaN	NaN	NaN	NaN	NaN	NaN	NaN
NaN	NaN	NaN	NaN	NaN	NaN	NaN	NaN
NaN	NaN	NaN	NaN	NaN	NaN	NaN	NaN
NaN	NaN	NaN	NaN	NaN	NaN	NaN	NaN
NaN	NaN	NaN	NaN	NaN	NaN	NaN	NaN
NaN	NaN	NaN	NaN	NaN	NaN	NaN	NaN
NaN	NaN	NaN	NaN	NaN	NaN	NaN	NaN
NaN	NaN	NaN	NaN	NaN	NaN	NaN	NaN
NaN	NaN	NaN	NaN	NaN	NaN	NaN	NaN
NaN	NaN	NaN	NaN	NaN	NaN	NaN	NaN
NaN	NaN	NaN	NaN	NaN	NaN	NaN	NaN
NaN	NaN	NaN	NaN	NaN	NaN	NaN	NaN
NaN	NaN	NaN	NaN	NaN	NaN	NaN	NaN
NaN	NaN	NaN	NaN	NaN	NaN	NaN	NaN
NaN	NaN	NaN	NaN	NaN	NaN	NaN	NaN
NaN	NaN	NaN	NaN	NaN	NaN	NaN	NaN
NaN	NaN	NaN	NaN	NaN	NaN	NaN	NaN
NaN	NaN	NaN	NaN	NaN	NaN	NaN	NaN
NaN	NaN	NaN	NaN	NaN	NaN	NaN	NaN
NaN	NaN	NaN	NaN	NaN	NaN	NaN	NaN
NaN	NaN	NaN	NaN	NaN	NaN	NaN	NaN
NaN	NaN	NaN	NaN	NaN	NaN	NaN	NaN
NaN	NaN	NaN	NaN	NaN	NaN	NaN	NaN
NaN	NaN	NaN	NaN	NaN	NaN	NaN	NaN
NaN	NaN	NaN	NaN	NaN	NaN	NaN	NaN
NaN	NaN	NaN	NaN	NaN	NaN	NaN	NaN
NaN	NaN	NaN	NaN	NaN	NaN	NaN	NaN
NaN	NaN	NaN	NaN	NaN	NaN	NaN	NaN
NaN	NaN	NaN	NaN	NaN	NaN	NaN	NaN
NaN	NaN	NaN	NaN	NaN	NaN	NaN	NaN
NaN	NaN	NaN	NaN	NaN	NaN	NaN	NaN
NaN	NaN	NaN	NaN	NaN	NaN	NaN	NaN
NaN	NaN	NaN	NaN	NaN	NaN	NaN	NaN
NaN	NaN	NaN	NaN	NaN	NaN	NaN	NaN
NaN	NaN	NaN	NaN	NaN	NaN	NaN	NaN
NaN	NaN	NaN	NaN	NaN	NaN	NaN	NaN
NaN	NaN	NaN	NaN	NaN	NaN	NaN	NaN
NaN	NaN	NaN	NaN	NaN	NaN	NaN	NaN
NaN	NaN	NaN	NaN	NaN	NaN	NaN	NaN
NaN	NaN	NaN	NaN	NaN	NaN	NaN	NaN
NaN	NaN	NaN	NaN	NaN	NaN	NaN	NaN
NaN	NaN	NaN	NaN	NaN	NaN	NaN	NaN
NaN	NaN	NaN	NaN	NaN	NaN	NaN	NaN
NaN	NaN	NaN	NaN	NaN	NaN	NaN	NaN
NaN	NaN	NaN	NaN	NaN	NaN	NaN	NaN
NaN	NaN	NaN	NaN	NaN	NaN	NaN	NaN
NaN	NaN	NaN	NaN	NaN	NaN	NaN	NaN
NaN	NaN	NaN	NaN	NaN	NaN	NaN	NaN
NaN	NaN	NaN	NaN	NaN	NaN	NaN	NaN
NaN	NaN	NaN	NaN	NaN	NaN	NaN	NaN
NaN	NaN	NaN	NaN	NaN	NaN	NaN	NaN
NaN	NaN	NaN	NaN	NaN	NaN	NaN	NaN
NaN	NaN	NaN	NaN	NaN	NaN	NaN	NaN
NaN	NaN	NaN	NaN	NaN	NaN	NaN	NaN
NaN	NaN	NaN	NaN	NaN	NaN	NaN	NaN
296.903	297.377	319.685	320.834	321.158	320.867	321.643	321.56	321.255
298.464	298.759	316.555	318.423	318.694	318.253	319.146	319.054	318.771
299.177	299.389	314.285	316.733	316.206	315.615	315.826	315.724	315.993
299.599	299.763	314.307	317.136	315.949	315.262	314.635	314.533	315.452
299.596	299.763	315.47	318.228	317.107	316.447	315.887	315.79	316.642
298.312	298.624	313.98	315.933	316.14	315.658	316.558	316.453	316.192
299.107	299.325	312.592	315.071	314.604	313.991	314.312	314.202	314.412
299.537	299.706	310.438	313.324	312.199	311.46	311.005	310.89	311.721
299.53	299.696	309.732	312.606	311.463	310.718	310.241	310.124	310.975
298.249	298.559	311.099	313.16	313.301	312.764	313.685	313.563	313.325
296.23	296.779	312.936	314.328	314.484	314.084	314.887	314.764	314.514
NaN	NaN	NaN	NaN	NaN	NaN	NaN	NaN
NaN	NaN	NaN	NaN	NaN	NaN	NaN	NaN
NaN	NaN	NaN	NaN	NaN	NaN	NaN	NaN
NaN	NaN	NaN	NaN	NaN	NaN	NaN	NaN
NaN	NaN	NaN	NaN	NaN	NaN	NaN	NaN
NaN	NaN	NaN	NaN	NaN	NaN	NaN	NaN
NaN	NaN	NaN	NaN	NaN	NaN	NaN	NaN
NaN	NaN	NaN	NaN	NaN	NaN	NaN	NaN
NaN	NaN	NaN	NaN	NaN	NaN	NaN	NaN
NaN	NaN	NaN	NaN	NaN	NaN	NaN	NaN
NaN	NaN	NaN	NaN	NaN	NaN	NaN	NaN
NaN	NaN	NaN	NaN	NaN	NaN	NaN	NaN
NaN	NaN	NaN	NaN	NaN	NaN	NaN	NaN
296.386	296.924	316.033	317.292	317.521	317.177	317.956	317.853	317.581
298.299	298.606	312.971	314.968	315.152	314.651	315.558	315.448	315.195
299.087	299.305	310.706	313.232	312.683	312.036	312.307	312.188	312.454
299.541	299.709	310.816	313.703	312.542	311.807	311.289	311.175	312.048
299.553	299.72	312.224	315.092	313.988	313.275	312.819	312.711	313.525
298.251	298.561	311.309	313.363	313.509	312.977	313.895	313.775	313.535
299.071	299.289	310.482	313	312.481	311.833	312.143	312.023	312.264
299.508	299.676	308.441	311.267	310.127	309.373	308.905	308.785	309.633
299.499	299.668	307.762	310.55	309.423	308.667	308.217	308.095	308.93
298.209	298.52	309.243	311.346	311.445	310.875	311.807	311.675	311.451
296.162	296.714	310.987	312.464	312.574	312.136	312.96	312.823	312.585
NaN	NaN	NaN	NaN	NaN	NaN	NaN	NaN
NaN	NaN	NaN	NaN	NaN	NaN	NaN	NaN
NaN	NaN	NaN	NaN	NaN	NaN	NaN	NaN
NaN	NaN	NaN	NaN	NaN	NaN	NaN	NaN
NaN	NaN	NaN	NaN	NaN	NaN	NaN	NaN
NaN	NaN	NaN	NaN	NaN	NaN	NaN	NaN
NaN	NaN	NaN	NaN	NaN	NaN	NaN	NaN
NaN	NaN	NaN	NaN	NaN	NaN	NaN	NaN
NaN	NaN	NaN	NaN	NaN	NaN	NaN	NaN
NaN	NaN	NaN	NaN	NaN	NaN	NaN	NaN
NaN	NaN	NaN	NaN	NaN	NaN	NaN	NaN
NaN	NaN	NaN	NaN	NaN	NaN	NaN	NaN
NaN	NaN	NaN	NaN	NaN	NaN	NaN	NaN
296.38	296.917	315.4	316.692	316.906	316.55	317.333	317.227	316.96
298.288	298.595	311.987	314.027	314.189	313.668	314.583	314.467	314.222
299.074	299.291	309.577	312.11	311.506	310.841	311.069	310.945	311.252
299.532	299.701	309.935	312.815	311.551	310.803	310.128	310.011	311.004
299.549	299.716	311.728	314.605	313.353	312.627	311.948	311.836	312.818
298.238	298.547	310.253	312.34	312.462	311.91	312.837	312.71	312.478
299.053	299.271	309.009	311.527	310.966	310.296	310.585	310.459	310.727
299.484	299.652	306.551	309.24	308.127	307.372	306.929	306.806	307.632
299.473	299.642	305.824	308.431	307.339	306.59	306.163	306.04	306.848
298.179	298.488	307.383	309.5	309.556	308.953	309.897	309.753	309.542
296.131	296.682	309.078	310.641	310.705	310.224	311.076	310.923	310.695
NaN	NaN	NaN	NaN	NaN	NaN	NaN	NaN
NaN	NaN	NaN	NaN	NaN	NaN	NaN	NaN
NaN	NaN	NaN	NaN	NaN	NaN	NaN	NaN
NaN	NaN	NaN	NaN	NaN	NaN	NaN	NaN
NaN	NaN	NaN	NaN	NaN	NaN	NaN	NaN
NaN	NaN	NaN	NaN	NaN	NaN	NaN	NaN
NaN	NaN	NaN	NaN	NaN	NaN	NaN	NaN
NaN	NaN	NaN	NaN	NaN	NaN	NaN	NaN
NaN	NaN	NaN	NaN	NaN	NaN	NaN	NaN
NaN	NaN	NaN	NaN	NaN	NaN	NaN	NaN
NaN	NaN	NaN	NaN	NaN	NaN	NaN	NaN
NaN	NaN	NaN	NaN	NaN	NaN	NaN	NaN
NaN	NaN	NaN	NaN	NaN	NaN	NaN	NaN
296.379	296.917	315.355	316.649	316.862	316.506	317.29	317.183	316.916
298.302	298.604	312.263	314.296	314.464	313.948	314.862	314.748	314.5
299.094	299.308	310.752	313.279	312.529	311.877	311.894	311.773	312.217
299.549	299.715	311.256	314.142	312.675	311.934	310.889	310.774	312.03
299.55	299.718	311.796	314.675	313.342	312.613	311.797	311.685	312.767
298.232	298.541	309.828	311.926	312.039	311.478	312.408	312.279	312.05
299.048	299.266	308.652	311.166	310.574	309.899	310.157	310.028	310.321
299.485	299.654	306.664	309.365	308.159	307.401	306.805	306.682	307.618
299.474	299.643	305.897	308.512	307.341	306.59	306.031	305.908	306.811
298.174	298.483	307.125	309.24	309.29	308.682	309.628	309.482	309.273
296.131	296.682	309.05	310.614	310.678	310.196	311.048	310.895	310.668
NaN	NaN	NaN	NaN	NaN	NaN	NaN	NaN
NaN	NaN	NaN	NaN	NaN	NaN	NaN	NaN
NaN	NaN	NaN	NaN	NaN	NaN	NaN	NaN
NaN	NaN	NaN	NaN	NaN	NaN	NaN	NaN
NaN	NaN	NaN	NaN	NaN	NaN	NaN	NaN
NaN	NaN	NaN	NaN	NaN	NaN	NaN	NaN
NaN	NaN	NaN	NaN	NaN	NaN	NaN	NaN
NaN	NaN	NaN	NaN	NaN	NaN	NaN	NaN
NaN	NaN	NaN	NaN	NaN	NaN	NaN	NaN
NaN	NaN	NaN	NaN	NaN	NaN	NaN	NaN
NaN	NaN	NaN	NaN	NaN	NaN	NaN	NaN
NaN	NaN	NaN	NaN	NaN	NaN	NaN	NaN
NaN	NaN	NaN	NaN	NaN	NaN	NaN	NaN
296.37	296.907	314.461	315.802	315.994	315.621	316.412	316.299	316.039
298.273	298.58	310.819	312.9	313.036	312.492	313.416	313.294	313.058
299.053	299.27	307.969	310.478	309.876	309.191	309.449	309.318	309.616
299.496	299.664	307.152	309.899	308.833	308.078	307.721	307.599	308.367
299.499	299.669	307.682	310.468	309.565	308.814	308.706	308.585	309.178
298.175	298.484	307.177	309.292	309.343	308.736	309.681	309.535	309.327
298.988	299.206	305.324	307.658	307.29	306.596	307.156	307.016	307.113
299.414	299.583	302.987	305.023	304.307	303.625	303.631	303.515	303.957
299.405	299.574	302.605	304.522	303.797	303.131	303.083	302.972	303.433
298.115	298.429	304.938	306.991	306.99	306.348	307.299	307.137	306.946
296.087	296.635	306.862	308.51	308.521	307.986	308.877	308.703	308.486
NaN	NaN	NaN	NaN	NaN	NaN	NaN	NaN
NaN	NaN	NaN	NaN	NaN	NaN	NaN	NaN
NaN	NaN	NaN	NaN	NaN	NaN	NaN	NaN
NaN	NaN	NaN	NaN	NaN	NaN	NaN	NaN
NaN	NaN	NaN	NaN	NaN	NaN	NaN	NaN
NaN	NaN	NaN	NaN	NaN	NaN	NaN	NaN
NaN	NaN	NaN	NaN	NaN	NaN	NaN	NaN
NaN	NaN	NaN	NaN	NaN	NaN	NaN	NaN
NaN	NaN	NaN	NaN	NaN	NaN	NaN	NaN
NaN	NaN	NaN	NaN	NaN	NaN	NaN	NaN
NaN	NaN	NaN	NaN	NaN	NaN	NaN	NaN
NaN	NaN	NaN	NaN	NaN	NaN	NaN	NaN
NaN	NaN	NaN	NaN	NaN	NaN	NaN	NaN
NaN	NaN	NaN	NaN	NaN	NaN	NaN	NaN
NaN	NaN	NaN	NaN	NaN	NaN	NaN	NaN
NaN	NaN	NaN	NaN	NaN	NaN	NaN	NaN
NaN	NaN	NaN	NaN	NaN	NaN	NaN	NaN
NaN	NaN	NaN	NaN	NaN	NaN	NaN	NaN
NaN	NaN	NaN	NaN	NaN	NaN	NaN	NaN
NaN	NaN	NaN	NaN	NaN	NaN	NaN	NaN
NaN	NaN	NaN	NaN	NaN	NaN	NaN	NaN
NaN	NaN	NaN	NaN	NaN	NaN	NaN	NaN
NaN	NaN	NaN	NaN	NaN	NaN	NaN	NaN
NaN	NaN	NaN	NaN	NaN	NaN	NaN	NaN
NaN	NaN	NaN	NaN	NaN	NaN	NaN	NaN
NaN	NaN	NaN	NaN	NaN	NaN	NaN	NaN
NaN	NaN	NaN	NaN	NaN	NaN	NaN	NaN
NaN	NaN	NaN	NaN	NaN	NaN	NaN	NaN
NaN	NaN	NaN	NaN	NaN	NaN	NaN	NaN
NaN	NaN	NaN	NaN	NaN	NaN	NaN	NaN
NaN	NaN	NaN	NaN	NaN	NaN	NaN	NaN
NaN	NaN	NaN	NaN	NaN	NaN	NaN	NaN
NaN	NaN	NaN	NaN	NaN	NaN	NaN	NaN
NaN	NaN	NaN	NaN	NaN	NaN	NaN	NaN
NaN	NaN	NaN	NaN	NaN	NaN	NaN	NaN
NaN	NaN	NaN	NaN	NaN	NaN	NaN	NaN
NaN	NaN	NaN	NaN	NaN	NaN	NaN	NaN
NaN	NaN	NaN	NaN	NaN	NaN	NaN	NaN
NaN	NaN	NaN	NaN	NaN	NaN	NaN	NaN
NaN	NaN	NaN	NaN	NaN	NaN	NaN	NaN
NaN	NaN	NaN	NaN	NaN	NaN	NaN	NaN
NaN	NaN	NaN	NaN	NaN	NaN	NaN	NaN
NaN	NaN	NaN	NaN	NaN	NaN	NaN	NaN
NaN	NaN	NaN	NaN	NaN	NaN	NaN	NaN
NaN	NaN	NaN	NaN	NaN	NaN	NaN	NaN
NaN	NaN	NaN	NaN	NaN	NaN	NaN	NaN
NaN	NaN	NaN	NaN	NaN	NaN	NaN	NaN
NaN	NaN	NaN	NaN	NaN	NaN	NaN	NaN
NaN	NaN	NaN	NaN	NaN	NaN	NaN	NaN
NaN	NaN	NaN	NaN	NaN	NaN	NaN	NaN
NaN	NaN	NaN	NaN	NaN	NaN	NaN	NaN
NaN	NaN	NaN	NaN	NaN	NaN	NaN	NaN
NaN	NaN	NaN	NaN	NaN	NaN	NaN	NaN
NaN	NaN	NaN	NaN	NaN	NaN	NaN	NaN
NaN	NaN	NaN	NaN	NaN	NaN	NaN	NaN
NaN	NaN	NaN	NaN	NaN	NaN	NaN	NaN
NaN	NaN	NaN	NaN	NaN	NaN	NaN	NaN
NaN	NaN	NaN	NaN	NaN	NaN	NaN	NaN
NaN	NaN	NaN	NaN	NaN	NaN	NaN	NaN
NaN	NaN	NaN	NaN	NaN	NaN	NaN	NaN
NaN	NaN	NaN	NaN	NaN	NaN	NaN	NaN
298.152	298.484	317.495	319.162	319.449	319.052	319.911	319.823	319.532
299.382	299.574	316.234	318.73	317.891	317.298	317.084	316.989	317.552
299.878	300.011	313.128	316.345	314.468	313.663	311.85	311.747	313.611
300.166	300.269	313.539	317.205	314.648	313.716	310.204	310.11	313.366
300.174	300.278	315.859	319.423	316.947	316.059	312.742	312.65	315.724
299.291	299.488	312.576	315.197	314.531	313.884	313.986	313.878	314.259
299.833	299.97	310.906	314.103	312.561	311.751	310.642	310.535	311.883
300.112	300.217	307.851	311.246	309.081	308.174	305.635	305.548	308.016
300.102	300.207	306.908	310.164	308.055	307.168	304.669	304.587	307.005
299.231	299.432	309.047	311.682	310.998	310.303	310.452	310.328	310.709
297.753	298.119	309.369	311.306	311.399	310.86	311.765	311.628	311.402
NaN	NaN	NaN	NaN	NaN	NaN	NaN	NaN
NaN	NaN	NaN	NaN	NaN	NaN	NaN	NaN
NaN	NaN	NaN	NaN	NaN	NaN	NaN	NaN
NaN	NaN	NaN	NaN	NaN	NaN	NaN	NaN
NaN	NaN	NaN	NaN	NaN	NaN	NaN	NaN
NaN	NaN	NaN	NaN	NaN	NaN	NaN	NaN
NaN	NaN	NaN	NaN	NaN	NaN	NaN	NaN
NaN	NaN	NaN	NaN	NaN	NaN	NaN	NaN
NaN	NaN	NaN	NaN	NaN	NaN	NaN	NaN
NaN	NaN	NaN	NaN	NaN	NaN	NaN	NaN
NaN	NaN	NaN	NaN	NaN	NaN	NaN	NaN
NaN	NaN	NaN	NaN	NaN	NaN	NaN	NaN
NaN	NaN	NaN	NaN	NaN	NaN	NaN	NaN
297.912	298.266	315.139	316.857	317.084	316.655	317.514	317.412	317.143
299.306	299.502	313.803	316.379	315.365	314.728	314.327	314.22	314.944
299.839	299.975	311.175	314.378	312.291	311.459	309.131	309.022	311.294
300.143	300.247	311.662	315.313	312.628	311.672	307.604	307.511	311.225
300.153	300.257	313.498	317.138	314.556	313.627	310.009	309.914	313.251
299.249	299.448	310.181	312.828	312.054	311.37	311.384	311.264	311.731
299.812	299.95	309.164	312.301	310.613	309.79	308.377	308.267	309.844
300.099	300.204	306.708	309.929	307.694	306.804	303.819	303.744	306.537
300.095	300.199	306.269	309.408	307.19	306.31	303.26	303.191	306.023
299.214	299.414	307.869	310.467	309.644	308.935	308.913	308.784	309.29
297.729	298.089	308.18	310.142	310.207	309.645	310.561	310.416	310.197
NaN	NaN	NaN	NaN	NaN	NaN	NaN	NaN
NaN	NaN	NaN	NaN	NaN	NaN	NaN	NaN
NaN	NaN	NaN	NaN	NaN	NaN	NaN	NaN
NaN	NaN	NaN	NaN	NaN	NaN	NaN	NaN
NaN	NaN	NaN	NaN	NaN	NaN	NaN	NaN
NaN	NaN	NaN	NaN	NaN	NaN	NaN	NaN
NaN	NaN	NaN	NaN	NaN	NaN	NaN	NaN
NaN	NaN	NaN	NaN	NaN	NaN	NaN	NaN
NaN	NaN	NaN	NaN	NaN	NaN	NaN	NaN
NaN	NaN	NaN	NaN	NaN	NaN	NaN	NaN
NaN	NaN	NaN	NaN	NaN	NaN	NaN	NaN
NaN	NaN	NaN	NaN	NaN	NaN	NaN	NaN
NaN	NaN	NaN	NaN	NaN	NaN	NaN	NaN
297.906	298.26	314.512	316.264	316.476	316.034	316.898	316.793	316.529
299.303	299.499	313.434	316.025	314.941	314.295	313.799	313.689	314.487
299.837	299.974	311.02	314.222	312.053	311.215	308.656	308.547	311
300.145	300.249	311.862	315.514	312.735	311.771	307.281	307.189	311.25
300.154	300.258	313.634	317.272	314.59	313.654	309.657	309.562	313.207
299.245	299.444	309.824	312.472	311.64	310.95	310.893	310.771	311.291
299.811	299.948	308.985	312.113	310.348	309.521	307.936	307.826	309.532
300.1	300.205	306.739	309.967	307.665	306.767	303.506	303.434	306.448
300.094	300.199	306.183	309.306	307.048	306.166	302.904	302.839	305.838
299.209	299.408	307.47	310.05	309.19	308.477	308.406	308.276	308.818
297.721	298.081	307.724	309.693	309.747	309.176	310.096	309.947	309.732
NaN	NaN	NaN	NaN	NaN	NaN	NaN	NaN
NaN	NaN	NaN	NaN	NaN	NaN	NaN	NaN
NaN	NaN	NaN	NaN	NaN	NaN	NaN	NaN
NaN	NaN	NaN	NaN	NaN	NaN	NaN	NaN
NaN	NaN	NaN	NaN	NaN	NaN	NaN	NaN
NaN	NaN	NaN	NaN	NaN	NaN	NaN	NaN
NaN	NaN	NaN	NaN	NaN	NaN	NaN	NaN
NaN	NaN	NaN	NaN	NaN	NaN	NaN	NaN
NaN	NaN	NaN	NaN	NaN	NaN	NaN	NaN
NaN	NaN	NaN	NaN	NaN	NaN	NaN	NaN
NaN	NaN	NaN	NaN	NaN	NaN	NaN	NaN
NaN	NaN	NaN	NaN	NaN	NaN	NaN	NaN
NaN	NaN	NaN	NaN	NaN	NaN	NaN	NaN
297.885	298.238	312.551	314.401	314.568	314.087	314.967	314.851	314.603
299.275	299.473	311.015	313.67	312.687	312.005	311.714	311.596	312.274
299.81	299.946	308.277	311.364	309.413	308.577	306.506	306.398	308.472
300.13	300.234	309.744	313.321	310.693	309.735	305.711	305.623	309.301
300.147	300.252	312.568	316.22	313.538	312.591	308.58	308.485	312.148
299.229	299.428	308.527	311.154	310.318	309.613	309.569	309.442	309.962
299.795	299.931	307.491	310.502	308.802	307.982	306.484	306.375	308.007
300.092	300.196	305.861	308.918	306.679	305.806	302.486	302.427	305.462
300.089	300.193	305.612	308.613	306.38	305.512	302.077	302.025	305.145
299.19	299.389	306.241	308.738	307.852	307.134	307.026	306.892	307.461
297.688	298.046	306.095	308.068	308.084	307.481	308.416	308.255	308.05
NaN	NaN	NaN	NaN	NaN	NaN	NaN	NaN
NaN	NaN	NaN	NaN	NaN	NaN	NaN	NaN
NaN	NaN	NaN	NaN	NaN	NaN	NaN	NaN
NaN	NaN	NaN	NaN	NaN	NaN	NaN	NaN
NaN	NaN	NaN	NaN	NaN	NaN	NaN	NaN
NaN	NaN	NaN	NaN	NaN	NaN	NaN	NaN
NaN	NaN	NaN	NaN	NaN	NaN	NaN	NaN
NaN	NaN	NaN	NaN	NaN	NaN	NaN	NaN
NaN	NaN	NaN	NaN	NaN	NaN	NaN	NaN
NaN	NaN	NaN	NaN	NaN	NaN	NaN	NaN
NaN	NaN	NaN	NaN	NaN	NaN	NaN	NaN
NaN	NaN	NaN	NaN	NaN	NaN	NaN	NaN
NaN	NaN	NaN	NaN	NaN	NaN	NaN	NaN
297.843	298.197	310.663	312.582	312.706	312.189	313.085	312.957	312.722
299.251	299.446	308.9	311.545	310.583	309.876	309.649	309.523	310.172
299.786	299.922	306.135	308.983	307.163	306.353	304.437	304.336	306.264
300.102	300.207	306.693	309.914	307.595	306.696	303.345	303.275	306.36
300.114	300.219	308.253	311.693	309.411	308.492	305.622	305.534	308.267
299.187	299.386	306.053	308.534	307.793	307.078	307.173	307.039	307.465
299.768	299.906	305.466	308.195	306.646	305.861	304.551	304.448	305.906
300.062	300.167	303.56	305.932	304.132	303.39	300.731	300.714	303.101
300.058	300.163	303.306	305.573	303.82	303.091	300.362	300.361	302.783
299.153	299.353	304.418	306.697	305.87	305.162	305.106	304.97	305.488
297.648	298.005	304.474	306.412	306.388	305.755	306.7	306.526	306.333
NaN	NaN	NaN	NaN	NaN	NaN	NaN	NaN
NaN	NaN	NaN	NaN	NaN	NaN	NaN	NaN
NaN	NaN	NaN	NaN	NaN	NaN	NaN	NaN
NaN	NaN	NaN	NaN	NaN	NaN	NaN	NaN
NaN	NaN	NaN	NaN	NaN	NaN	NaN	NaN
NaN	NaN	NaN	NaN	NaN	NaN	NaN	NaN
NaN	NaN	NaN	NaN	NaN	NaN	NaN	NaN
NaN	NaN	NaN	NaN	NaN	NaN	NaN	NaN
NaN	NaN	NaN	NaN	NaN	NaN	NaN	NaN
NaN	NaN	NaN	NaN	NaN	NaN	NaN	NaN
NaN	NaN	NaN	NaN	NaN	NaN	NaN	NaN
NaN	NaN	NaN	NaN	NaN	NaN	NaN	NaN
NaN	NaN	NaN	NaN	NaN	NaN	NaN	NaN
NaN	NaN	NaN	NaN	NaN	NaN	NaN	NaN
NaN	NaN	NaN	NaN	NaN	NaN	NaN	NaN
NaN	NaN	NaN	NaN	NaN	NaN	NaN	NaN
NaN	NaN	NaN	NaN	NaN	NaN	NaN	NaN
NaN	NaN	NaN	NaN	NaN	NaN	NaN	NaN
NaN	NaN	NaN	NaN	NaN	NaN	NaN	NaN
NaN	NaN	NaN	NaN	NaN	NaN	NaN	NaN
NaN	NaN	NaN	NaN	NaN	NaN	NaN	NaN
NaN	NaN	NaN	NaN	NaN	NaN	NaN	NaN
NaN	NaN	NaN	NaN	NaN	NaN	NaN	NaN
NaN	NaN	NaN	NaN	NaN	NaN	NaN	NaN
NaN	NaN	NaN	NaN	NaN	NaN	NaN	NaN
NaN	NaN	NaN	NaN	NaN	NaN	NaN	NaN
NaN	NaN	NaN	NaN	NaN	NaN	NaN	NaN
NaN	NaN	NaN	NaN	NaN	NaN	NaN	NaN
NaN	NaN	NaN	NaN	NaN	NaN	NaN	NaN
NaN	NaN	NaN	NaN	NaN	NaN	NaN	NaN
NaN	NaN	NaN	NaN	NaN	NaN	NaN	NaN
NaN	NaN	NaN	NaN	NaN	NaN	NaN	NaN
NaN	NaN	NaN	NaN	NaN	NaN	NaN	NaN
NaN	NaN	NaN	NaN	NaN	NaN	NaN	NaN
NaN	NaN	NaN	NaN	NaN	NaN	NaN	NaN
NaN	NaN	NaN	NaN	NaN	NaN	NaN	NaN
NaN	NaN	NaN	NaN	NaN	NaN	NaN	NaN
NaN	NaN	NaN	NaN	NaN	NaN	NaN	NaN
NaN	NaN	NaN	NaN	NaN	NaN	NaN	NaN
NaN	NaN	NaN	NaN	NaN	NaN	NaN	NaN
NaN	NaN	NaN	NaN	NaN	NaN	NaN	NaN
NaN	NaN	NaN	NaN	NaN	NaN	NaN	NaN
NaN	NaN	NaN	NaN	NaN	NaN	NaN	NaN
NaN	NaN	NaN	NaN	NaN	NaN	NaN	NaN
NaN	NaN	NaN	NaN	NaN	NaN	NaN	NaN
NaN	NaN	NaN	NaN	NaN	NaN	NaN	NaN
NaN	NaN	NaN	NaN	NaN	NaN	NaN	NaN
NaN	NaN	NaN	NaN	NaN	NaN	NaN	NaN
NaN	NaN	NaN	NaN	NaN	NaN	NaN	NaN
NaN	NaN	NaN	NaN	NaN	NaN	NaN	NaN
NaN	NaN	NaN	NaN	NaN	NaN	NaN	NaN
NaN	NaN	NaN	NaN	NaN	NaN	NaN	NaN
NaN	NaN	NaN	NaN	NaN	NaN	NaN	NaN
NaN	NaN	NaN	NaN	NaN	NaN	NaN	NaN
NaN	NaN	NaN	NaN	NaN	NaN	NaN	NaN
NaN	NaN	NaN	NaN	NaN	NaN	NaN	NaN
NaN	NaN	NaN	NaN	NaN	NaN	NaN	NaN
NaN	NaN	NaN	NaN	NaN	NaN	NaN	NaN
NaN	NaN	NaN	NaN	NaN	NaN	NaN	NaN
NaN	NaN	NaN	NaN	NaN	NaN	NaN	NaN
NaN	NaN	NaN	NaN	NaN	NaN	NaN	NaN
298.222	298.548	324.046	325.266	325.745	325.479	326.322	326.261	325.898
299.443	299.633	324.429	326.228	325.124	324.704	323.792	323.723	324.658
299.944	300.077	324.223	326.438	324.09	323.55	319.497	319.416	322.922
300.266	300.368	324.384	326.855	324.381	323.757	318.598	318.519	323.034
300.261	300.364	324.887	327.23	325.173	324.599	320.98	320.907	324.124
299.354	299.553	320.682	322.788	321.859	321.369	320.873	320.793	321.48
299.9	300.036	320.712	323.383	321.276	320.618	317.882	317.796	320.261
300.183	300.287	318.734	322.073	319.179	318.315	313.05	312.958	317.595
300.174	300.278	317.138	320.607	317.729	316.834	311.833	311.739	316.176
299.307	299.507	316.056	318.499	317.608	317.021	316.728	316.631	317.244
297.84	298.201	315.321	317.001	317.23	316.81	317.662	317.561	317.291
NaN	NaN	NaN	NaN	NaN	NaN	NaN	NaN
NaN	NaN	NaN	NaN	NaN	NaN	NaN	NaN
NaN	NaN	NaN	NaN	NaN	NaN	NaN	NaN
NaN	NaN	NaN	NaN	NaN	NaN	NaN	NaN
NaN	NaN	NaN	NaN	NaN	NaN	NaN	NaN
NaN	NaN	NaN	NaN	NaN	NaN	NaN	NaN
NaN	NaN	NaN	NaN	NaN	NaN	NaN	NaN
NaN	NaN	NaN	NaN	NaN	NaN	NaN	NaN
NaN	NaN	NaN	NaN	NaN	NaN	NaN	NaN
NaN	NaN	NaN	NaN	NaN	NaN	NaN	NaN
NaN	NaN	NaN	NaN	NaN	NaN	NaN	NaN
NaN	NaN	NaN	NaN	NaN	NaN	NaN	NaN
NaN	NaN	NaN	NaN	NaN	NaN	NaN	NaN
297.944	298.298	318.888	320.381	320.7	320.345	321.18	321.097	320.795
299.336	299.532	317.839	320.173	319.246	318.693	318.296	318.206	318.868
299.872	300.008	315.642	318.724	316.626	315.857	313.438	313.339	315.636
300.177	300.281	317.398	320.85	318.012	317.125	312.293	312.2	316.492
300.188	300.292	320.248	323.432	320.671	319.857	315.02	314.932	319.185
299.302	299.499	315.433	317.911	317.065	316.468	316.255	316.156	316.72
299.862	299.999	315.344	318.431	316.462	315.697	313.606	313.506	315.552
300.148	300.253	313.022	316.667	313.948	313.003	308.844	308.749	312.53
300.143	300.247	312.138	315.787	313.078	312.125	307.981	307.886	311.661
299.27	299.467	312.32	314.931	314.056	313.402	313.232	313.12	313.694
297.785	298.146	311.918	313.759	313.91	313.423	314.303	314.182	313.938
NaN	NaN	NaN	NaN	NaN	NaN	NaN	NaN
NaN	NaN	NaN	NaN	NaN	NaN	NaN	NaN
NaN	NaN	NaN	NaN	NaN	NaN	NaN	NaN
NaN	NaN	NaN	NaN	NaN	NaN	NaN	NaN
NaN	NaN	NaN	NaN	NaN	NaN	NaN	NaN
NaN	NaN	NaN	NaN	NaN	NaN	NaN	NaN
NaN	NaN	NaN	NaN	NaN	NaN	NaN	NaN
NaN	NaN	NaN	NaN	NaN	NaN	NaN	NaN
NaN	NaN	NaN	NaN	NaN	NaN	NaN	NaN
NaN	NaN	NaN	NaN	NaN	NaN	NaN	NaN
NaN	NaN	NaN	NaN	NaN	NaN	NaN	NaN
NaN	NaN	NaN	NaN	NaN	NaN	NaN	NaN
NaN	NaN	NaN	NaN	NaN	NaN	NaN	NaN
297.893	298.248	315.016	316.734	316.957	316.527	317.385	317.283	317.015
299.301	299.499	313.783	316.357	315.459	314.826	314.589	314.483	315.089
299.842	299.978	311.736	314.94	312.924	312.101	309.961	309.853	311.976
300.155	300.259	313.542	317.187	314.423	313.477	309.134	309.039	312.97
300.171	300.275	316.61	320.116	317.371	316.478	312.128	312.035	315.937
299.274	299.474	312.68	315.281	314.423	313.775	313.62	313.51	314.069
299.831	299.969	311.347	314.541	312.749	311.935	310.316	310.208	311.934
300.112	300.216	308.057	311.474	309.138	308.217	305.126	305.041	307.947
300.1	300.204	306.792	310.027	307.819	306.929	304.066	303.988	306.687
299.219	299.418	308.19	310.801	310.069	309.365	309.464	309.337	309.757
297.732	298.092	308.342	310.3	310.368	309.809	310.724	310.579	310.36
NaN	NaN	NaN	NaN	NaN	NaN	NaN	NaN
NaN	NaN	NaN	NaN	NaN	NaN	NaN	NaN
NaN	NaN	NaN	NaN	NaN	NaN	NaN	NaN
NaN	NaN	NaN	NaN	NaN	NaN	NaN	NaN
NaN	NaN	NaN	NaN	NaN	NaN	NaN	NaN
NaN	NaN	NaN	NaN	NaN	NaN	NaN	NaN
NaN	NaN	NaN	NaN	NaN	NaN	NaN	NaN
NaN	NaN	NaN	NaN	NaN	NaN	NaN	NaN
NaN	NaN	NaN	NaN	NaN	NaN	NaN	NaN
NaN	NaN	NaN	NaN	NaN	NaN	NaN	NaN
NaN	NaN	NaN	NaN	NaN	NaN	NaN	NaN
NaN	NaN	NaN	NaN	NaN	NaN	NaN	NaN
NaN	NaN	NaN	NaN	NaN	NaN	NaN	NaN
297.865	298.219	312.341	314.193	314.354	313.871	314.752	314.635	314.387
299.273	299.469	310.898	313.551	312.616	311.935	311.714	311.596	312.224
299.813	299.95	308.666	311.781	309.811	308.973	306.875	306.766	308.863
300.132	300.237	310.211	313.812	311.148	310.187	306.059	305.97	309.733
300.147	300.251	312.537	316.189	313.542	312.597	308.724	308.629	312.18
299.237	299.436	309.17	311.811	310.947	310.248	310.157	310.032	310.582
299.809	299.946	308.762	311.877	310.03	309.2	307.417	307.307	309.162
300.101	300.206	306.833	310.076	307.69	306.781	303.146	303.078	306.397
300.099	300.203	306.617	309.823	307.429	306.521	302.73	302.667	306.109
299.206	299.405	307.261	309.83	308.897	308.181	308.006	307.875	308.491
297.708	298.067	307.052	309.027	309.066	308.482	309.409	309.255	309.044
NaN	NaN	NaN	NaN	NaN	NaN	NaN	NaN
NaN	NaN	NaN	NaN	NaN	NaN	NaN	NaN
NaN	NaN	NaN	NaN	NaN	NaN	NaN	NaN
NaN	NaN	NaN	NaN	NaN	NaN	NaN	NaN
NaN	NaN	NaN	NaN	NaN	NaN	NaN	NaN
NaN	NaN	NaN	NaN	NaN	NaN	NaN	NaN
NaN	NaN	NaN	NaN	NaN	NaN	NaN	NaN
NaN	NaN	NaN	NaN	NaN	NaN	NaN	NaN
NaN	NaN	NaN	NaN	NaN	NaN	NaN	NaN
NaN	NaN	NaN	NaN	NaN	NaN	NaN	NaN
NaN	NaN	NaN	NaN	NaN	NaN	NaN	NaN
NaN	NaN	NaN	NaN	NaN	NaN	NaN	NaN
NaN	NaN	NaN	NaN	NaN	NaN	NaN	NaN
297.85	298.203	311.12	313.023	313.157	312.649	313.542	313.417	313.178
299.258	299.454	309.536	312.191	311.231	310.531	310.298	310.175	310.823
299.793	299.93	306.752	309.686	307.828	307.006	305.058	304.953	306.918
300.104	300.209	306.928	310.19	307.86	306.956	303.638	303.565	306.63
300.117	300.222	308.642	312.122	309.819	308.895	306	305.911	308.668
299.191	299.39	306.294	308.796	308.054	307.339	307.434	307.301	307.727
299.761	299.9	305.139	307.805	306.336	305.561	304.395	304.293	305.637
300.053	300.158	302.943	305.051	303.434	302.748	300.427	300.423	302.495
300.044	300.15	302.485	304.363	302.877	302.23	299.972	299.991	301.968
299.137	299.336	303.724	305.881	305.129	304.432	304.459	304.325	304.772
297.613	297.977	303.818	305.723	305.683	305.038	305.985	305.805	305.617
NaN	NaN	NaN	NaN	NaN	NaN	NaN	NaN
NaN	NaN	NaN	NaN	NaN	NaN	NaN	NaN
NaN	NaN	NaN	NaN	NaN	NaN	NaN	NaN
NaN	NaN	NaN	NaN	NaN	NaN	NaN	NaN
NaN	NaN	NaN	NaN	NaN	NaN	NaN	NaN
NaN	NaN	NaN	NaN	NaN	NaN	NaN	NaN
NaN	NaN	NaN	NaN	NaN	NaN	NaN	NaN
NaN	NaN	NaN	NaN	NaN	NaN	NaN	NaN
NaN	NaN	NaN	NaN	NaN	NaN	NaN	NaN
NaN	NaN	NaN	NaN	NaN	NaN	NaN	NaN
NaN	NaN	NaN	NaN	NaN	NaN	NaN	NaN
NaN	NaN	NaN	NaN	NaN	NaN	NaN	NaN
NaN	NaN	NaN	NaN	NaN	NaN	NaN	NaN
NaN	NaN	NaN	NaN	NaN	NaN	NaN	NaN
NaN	NaN	NaN	NaN	NaN	NaN	NaN	NaN
NaN	NaN	NaN	NaN	NaN	NaN	NaN	NaN
NaN	NaN	NaN	NaN	NaN	NaN	NaN	NaN
NaN	NaN	NaN	NaN	NaN	NaN	NaN	NaN
NaN	NaN	NaN	NaN	NaN	NaN	NaN	NaN
NaN	NaN	NaN	NaN	NaN	NaN	NaN	NaN
NaN	NaN	NaN	NaN	NaN	NaN	NaN	NaN
NaN	NaN	NaN	NaN	NaN	NaN	NaN	NaN
NaN	NaN	NaN	NaN	NaN	NaN	NaN	NaN
NaN	NaN	NaN	NaN	NaN	NaN	NaN	NaN
NaN	NaN	NaN	NaN	NaN	NaN	NaN	NaN
NaN	NaN	NaN	NaN	NaN	NaN	NaN	NaN
NaN	NaN	NaN	NaN	NaN	NaN	NaN	NaN
NaN	NaN	NaN	NaN	NaN	NaN	NaN	NaN
NaN	NaN	NaN	NaN	NaN	NaN	NaN	NaN
NaN	NaN	NaN	NaN	NaN	NaN	NaN	NaN
NaN	NaN	NaN	NaN	NaN	NaN	NaN	NaN
NaN	NaN	NaN	NaN	NaN	NaN	NaN	NaN
NaN	NaN	NaN	NaN	NaN	NaN	NaN	NaN
NaN	NaN	NaN	NaN	NaN	NaN	NaN	NaN
NaN	NaN	NaN	NaN	NaN	NaN	NaN	NaN
NaN	NaN	NaN	NaN	NaN	NaN	NaN	NaN
NaN	NaN	NaN	NaN	NaN	NaN	NaN	NaN
NaN	NaN	NaN	NaN	NaN	NaN	NaN	NaN
NaN	NaN	NaN	NaN	NaN	NaN	NaN	NaN
NaN	NaN	NaN	NaN	NaN	NaN	NaN	NaN
NaN	NaN	NaN	NaN	NaN	NaN	NaN	NaN
NaN	NaN	NaN	NaN	NaN	NaN	NaN	NaN
NaN	NaN	NaN	NaN	NaN	NaN	NaN	NaN
NaN	NaN	NaN	NaN	NaN	NaN	NaN	NaN
NaN	NaN	NaN	NaN	NaN	NaN	NaN	NaN
NaN	NaN	NaN	NaN	NaN	NaN	NaN	NaN
NaN	NaN	NaN	NaN	NaN	NaN	NaN	NaN
NaN	NaN	NaN	NaN	NaN	NaN	NaN	NaN
NaN	NaN	NaN	NaN	NaN	NaN	NaN	NaN
NaN	NaN	NaN	NaN	NaN	NaN	NaN	NaN
NaN	NaN	NaN	NaN	NaN	NaN	NaN	NaN
NaN	NaN	NaN	NaN	NaN	NaN	NaN	NaN
NaN	NaN	NaN	NaN	NaN	NaN	NaN	NaN
NaN	NaN	NaN	NaN	NaN	NaN	NaN	NaN
NaN	NaN	NaN	NaN	NaN	NaN	NaN	NaN
NaN	NaN	NaN	NaN	NaN	NaN	NaN	NaN
NaN	NaN	NaN	NaN	NaN	NaN	NaN	NaN
NaN	NaN	NaN	NaN	NaN	NaN	NaN	NaN
NaN	NaN	NaN	NaN	NaN	NaN	NaN	NaN
NaN	NaN	NaN	NaN	NaN	NaN	NaN	NaN
NaN	NaN	NaN	NaN	NaN	NaN	NaN	NaN
298.134	298.465	315.344	317.139	317.375	316.935	317.809	317.709	317.438
299.352	299.544	313.119	315.766	314.978	314.328	314.266	314.16	314.656
299.842	299.976	309.272	312.446	310.785	309.957	308.612	308.504	310.034
300.128	300.231	308.473	311.952	309.843	308.928	306.616	306.525	308.829
300.134	300.238	309.916	313.503	311.574	310.659	308.863	308.768	310.689
299.241	299.441	308.875	311.513	311.027	310.334	310.729	310.608	310.819
299.782	299.92	306.463	309.352	308.265	307.471	307.097	306.987	307.788
300.056	300.162	303.225	305.462	304.089	303.399	302.122	302.07	303.397
300.048	300.153	302.686	304.674	303.368	302.727	301.426	301.388	302.686
299.179	299.38	305.845	308.304	307.786	307.076	307.46	307.327	307.553
297.69	298.056	306.909	308.879	308.914	308.328	309.255	309.1	308.89
NaN	NaN	NaN	NaN	NaN	NaN	NaN	NaN
NaN	NaN	NaN	NaN	NaN	NaN	NaN	NaN
NaN	NaN	NaN	NaN	NaN	NaN	NaN	NaN
NaN	NaN	NaN	NaN	NaN	NaN	NaN	NaN
NaN	NaN	NaN	NaN	NaN	NaN	NaN	NaN
NaN	NaN	NaN	NaN	NaN	NaN	NaN	NaN
NaN	NaN	NaN	NaN	NaN	NaN	NaN	NaN
NaN	NaN	NaN	NaN	NaN	NaN	NaN	NaN
NaN	NaN	NaN	NaN	NaN	NaN	NaN	NaN
NaN	NaN	NaN	NaN	NaN	NaN	NaN	NaN
NaN	NaN	NaN	NaN	NaN	NaN	NaN	NaN
NaN	NaN	NaN	NaN	NaN	NaN	NaN	NaN
NaN	NaN	NaN	NaN	NaN	NaN	NaN	NaN
297.798	298.158	308.629	310.601	310.678	310.121	311.036	310.895	310.674
299.19	299.389	305.744	308.198	307.598	306.886	307.165	307.032	307.329
299.707	299.845	302.029	303.696	302.729	302.123	301.457	301.393	302.213
300.021	300.127	301.371	302.539	301.631	301.156	300.156	300.164	301.082
300.038	300.144	302.315	304.111	303.176	302.571	301.986	301.936	302.704
299.1	299.303	302.625	304.532	304.238	303.568	304.147	304.013	304.067
299.656	299.795	300.681	301.494	301.108	300.656	300.598	300.558	300.831
299.937	300.043	300.179	299.652	299.822	299.632	299.279	299.445	299.635
299.936	300.042	300.178	299.651	299.821	299.631	299.276	299.442	299.633
299.011	299.213	300.337	301.276	300.975	300.434	300.695	300.602	300.735
297.474	297.835	300.797	302.36	302.206	301.518	302.392	302.191	302.065
NaN	NaN	NaN	NaN	NaN	NaN	NaN	NaN
NaN	NaN	NaN	NaN	NaN	NaN	NaN	NaN
NaN	NaN	NaN	NaN	NaN	NaN	NaN	NaN
NaN	NaN	NaN	NaN	NaN	NaN	NaN	NaN
NaN	NaN	NaN	NaN	NaN	NaN	NaN	NaN
NaN	NaN	NaN	NaN	NaN	NaN	NaN	NaN
NaN	NaN	NaN	NaN	NaN	NaN	NaN	NaN
NaN	NaN	NaN	NaN	NaN	NaN	NaN	NaN
NaN	NaN	NaN	NaN	NaN	NaN	NaN	NaN
NaN	NaN	NaN	NaN	NaN	NaN	NaN	NaN
NaN	NaN	NaN	NaN	NaN	NaN	NaN	NaN
NaN	NaN	NaN	NaN	NaN	NaN	NaN	NaN
NaN	NaN	NaN	NaN	NaN	NaN	NaN	NaN
297.647	298.005	303.063	304.925	304.833	304.175	305.087	304.902	304.744
299.097	299.296	301.906	303.584	302.87	302.225	302.153	302.033	302.489
299.667	299.804	300.663	301.424	300.69	300.208	298.995	299.076	300.058
300.024	300.129	301.413	302.598	301.626	301.081	299.293	299.394	300.866
300.059	300.164	303.419	305.734	304.026	303.306	301.017	300.991	303.08
299.09	299.291	302.095	303.839	303.126	302.473	302.432	302.309	302.753
299.699	299.836	301.848	303.419	302.266	301.668	300.424	300.392	301.592
300.005	300.11	300.813	301.463	300.998	300.513	299.363	299.529	300.408
300.001	300.106	300.71	301.25	300.85	300.392	299.358	299.525	300.297
299.059	299.258	301.153	302.534	301.834	301.226	301.04	300.938	301.424
297.499	297.853	300.963	302.558	302.409	301.722	302.603	302.403	302.273
NaN	NaN	NaN	NaN	NaN	NaN	NaN	NaN
NaN	NaN	NaN	NaN	NaN	NaN	NaN	NaN
NaN	NaN	NaN	NaN	NaN	NaN	NaN	NaN
NaN	NaN	NaN	NaN	NaN	NaN	NaN	NaN
NaN	NaN	NaN	NaN	NaN	NaN	NaN	NaN
NaN	NaN	NaN	NaN	NaN	NaN	NaN	NaN
NaN	NaN	NaN	NaN	NaN	NaN	NaN	NaN
NaN	NaN	NaN	NaN	NaN	NaN	NaN	NaN
NaN	NaN	NaN	NaN	NaN	NaN	NaN	NaN
NaN	NaN	NaN	NaN	NaN	NaN	NaN	NaN
NaN	NaN	NaN	NaN	NaN	NaN	NaN	NaN
NaN	NaN	NaN	NaN	NaN	NaN	NaN	NaN
NaN	NaN	NaN	NaN	NaN	NaN	NaN	NaN
297.675	298.025	303.428	305.316	305.232	304.58	305.49	305.308	305.148
299.106	299.304	301.986	303.694	302.929	302.28	302.136	302.016	302.525
299.652	299.789	300.301	300.699	300.255	299.808	298.783	298.93	299.68
300.001	300.106	300.626	301.07	300.728	300.294	299.361	299.526	300.208
300.026	300.132	301.612	302.953	301.839	301.311	299.729	299.765	301.123
299.04	299.239	300.696	301.843	301.274	300.701	300.623	300.533	300.909
299.659	299.797	300.608	301.33	300.626	300.169	299.152	299.207	300.054
299.969	300.075	300.11	299.77	299.901	299.653	299.32	299.485	299.628
299.97	300.075	300.114	299.785	299.91	299.659	299.32	299.486	299.634
299.008	299.208	300.182	300.994	300.386	299.853	299.433	299.394	299.924
297.418	297.769	299.63	300.886	300.654	299.956	300.696	300.5	300.447
NaN	NaN	NaN	NaN	NaN	NaN	NaN	NaN
NaN	NaN	NaN	NaN	NaN	NaN	NaN	NaN
NaN	NaN	NaN	NaN	NaN	NaN	NaN	NaN
NaN	NaN	NaN	NaN	NaN	NaN	NaN	NaN
NaN	NaN	NaN	NaN	NaN	NaN	NaN	NaN
NaN	NaN	NaN	NaN	NaN	NaN	NaN	NaN
NaN	NaN	NaN	NaN	NaN	NaN	NaN	NaN
NaN	NaN	NaN	NaN	NaN	NaN	NaN	NaN
NaN	NaN	NaN	NaN	NaN	NaN	NaN	NaN
NaN	NaN	NaN	NaN	NaN	NaN	NaN	NaN
NaN	NaN	NaN	NaN	NaN	NaN	NaN	NaN
NaN	NaN	NaN	NaN	NaN	NaN	NaN	NaN
NaN	NaN	NaN	NaN	NaN	NaN	NaN	NaN
297.661	298.011	302.999	304.854	304.702	304.041	304.893	304.707	304.589
299.119	299.317	302.424	304.267	303.327	302.659	302.259	302.139	302.842
299.692	299.829	301.319	302.571	301.506	300.917	299.11	299.175	300.701
300.043	300.148	302.276	304.031	302.683	302.001	299.347	299.437	301.705
300.071	300.175	304.216	306.822	304.842	304.047	300.969	300.944	303.708
299.095	299.293	302.098	303.842	302.981	302.326	302.029	301.91	302.528
299.705	299.843	302.079	303.763	302.456	301.826	300.158	300.138	301.668
300.015	300.12	301.117	302.052	301.418	300.861	299.376	299.543	300.732
300.01	300.115	300.95	301.733	301.189	300.67	299.371	299.537	300.555
299.054	299.254	301.031	302.347	301.54	300.937	300.488	300.402	301.051
297.466	297.819	300.369	301.839	301.626	300.931	301.734	301.533	301.451
NaN	NaN	NaN	NaN	NaN	NaN	NaN	NaN
NaN	NaN	NaN	NaN	NaN	NaN	NaN	NaN
NaN	NaN	NaN	NaN	NaN	NaN	NaN	NaN
NaN	NaN	NaN	NaN	NaN	NaN	NaN	NaN
NaN	NaN	NaN	NaN	NaN	NaN	NaN	NaN
NaN	NaN	NaN	NaN	NaN	NaN	NaN	NaN
NaN	NaN	NaN	NaN	NaN	NaN	NaN	NaN
NaN	NaN	NaN	NaN	NaN	NaN	NaN	NaN
NaN	NaN	NaN	NaN	NaN	NaN	NaN	NaN
NaN	NaN	NaN	NaN	NaN	NaN	NaN	NaN
NaN	NaN	NaN	NaN	NaN	NaN	NaN	NaN
NaN	NaN	NaN	NaN	NaN	NaN	NaN	NaN
NaN	NaN	NaN	NaN	NaN	NaN	NaN	NaN
NaN	NaN	NaN	NaN	NaN	NaN	NaN	NaN
NaN	NaN	NaN	NaN	NaN	NaN	NaN	NaN
NaN	NaN	NaN	NaN	NaN	NaN	NaN	NaN
NaN	NaN	NaN	NaN	NaN	NaN	NaN	NaN
NaN	NaN	NaN	NaN	NaN	NaN	NaN	NaN
NaN	NaN	NaN	NaN	NaN	NaN	NaN	NaN
NaN	NaN	NaN	NaN	NaN	NaN	NaN	NaN
NaN	NaN	NaN	NaN	NaN	NaN	NaN	NaN
NaN	NaN	NaN	NaN	NaN	NaN	NaN	NaN
NaN	NaN	NaN	NaN	NaN	NaN	NaN	NaN
NaN	NaN	NaN	NaN	NaN	NaN	NaN	NaN
NaN	NaN	NaN	NaN	NaN	NaN	NaN	NaN
NaN	NaN	NaN	NaN	NaN	NaN	NaN	NaN
NaN	NaN	NaN	NaN	NaN	NaN	NaN	NaN
NaN	NaN	NaN	NaN	NaN	NaN	NaN	NaN
NaN	NaN	NaN	NaN	NaN	NaN	NaN	NaN
NaN	NaN	NaN	NaN	NaN	NaN	NaN	NaN
NaN	NaN	NaN	NaN	NaN	NaN	NaN	NaN
NaN	NaN	NaN	NaN	NaN	NaN	NaN	NaN
NaN	NaN	NaN	NaN	NaN	NaN	NaN	NaN
NaN	NaN	NaN	NaN	NaN	NaN	NaN	NaN
NaN	NaN	NaN	NaN	NaN	NaN	NaN	NaN
NaN	NaN	NaN	NaN	NaN	NaN	NaN	NaN
NaN	NaN	NaN	NaN	NaN	NaN	NaN	NaN
NaN	NaN	NaN	NaN	NaN	NaN	NaN	NaN
NaN	NaN	NaN	NaN	NaN	NaN	NaN	NaN
NaN	NaN	NaN	NaN	NaN	NaN	NaN	NaN
NaN	NaN	NaN	NaN	NaN	NaN	NaN	NaN
NaN	NaN	NaN	NaN	NaN	NaN	NaN	NaN
NaN	NaN	NaN	NaN	NaN	NaN	NaN	NaN
NaN	NaN	NaN	NaN	NaN	NaN	NaN	NaN
NaN	NaN	NaN	NaN	NaN	NaN	NaN	NaN
NaN	NaN	NaN	NaN	NaN	NaN	NaN	NaN
NaN	NaN	NaN	NaN	NaN	NaN	NaN	NaN
NaN	NaN	NaN	NaN	NaN	NaN	NaN	NaN
NaN	NaN	NaN	NaN	NaN	NaN	NaN	NaN
NaN	NaN	NaN	NaN	NaN	NaN	NaN	NaN
NaN	NaN	NaN	NaN	NaN	NaN	NaN	NaN
NaN	NaN	NaN	NaN	NaN	NaN	NaN	NaN
NaN	NaN	NaN	NaN	NaN	NaN	NaN	NaN
NaN	NaN	NaN	NaN	NaN	NaN	NaN	NaN
NaN	NaN	NaN	NaN	NaN	NaN	NaN	NaN
NaN	NaN	NaN	NaN	NaN	NaN	NaN	NaN
NaN	NaN	NaN	NaN	NaN	NaN	NaN	NaN
NaN	NaN	NaN	NaN	NaN	NaN	NaN	NaN
NaN	NaN	NaN	NaN	NaN	NaN	NaN	NaN
NaN	NaN	NaN	NaN	NaN	NaN	NaN	NaN
NaN	NaN	NaN	NaN	NaN	NaN	NaN	NaN
298.024	298.356	308.859	310.901	310.918	310.351	311.211	311.073	310.894
299.27	299.464	306.783	309.361	308.502	307.779	307.715	307.585	308.127
299.77	299.906	303.911	306.289	304.784	304.05	302.595	302.512	304.019
300.076	300.181	303.791	306.254	304.469	303.723	301.37	301.335	303.501
300.09	300.195	305.459	308.424	306.544	305.713	303.645	303.572	305.612
299.162	299.361	304.242	306.495	305.826	305.122	305.285	305.15	305.514
299.727	299.864	302.969	305.036	303.853	303.175	302.29	302.21	303.254
300.015	300.12	301.123	302.072	301.23	300.756	299.32	299.41	300.571
300.008	300.114	300.919	301.679	301.014	300.555	299.253	299.376	300.395
299.091	299.292	302.136	303.894	303.223	302.569	302.6	302.475	302.873
297.56	297.922	302.257	304.035	303.905	303.235	304.124	303.931	303.793
NaN	NaN	NaN	NaN	NaN	NaN	NaN	NaN
NaN	NaN	NaN	NaN	NaN	NaN	NaN	NaN
NaN	NaN	NaN	NaN	NaN	NaN	NaN	NaN
NaN	NaN	NaN	NaN	NaN	NaN	NaN	NaN
NaN	NaN	NaN	NaN	NaN	NaN	NaN	NaN
NaN	NaN	NaN	NaN	NaN	NaN	NaN	NaN
NaN	NaN	NaN	NaN	NaN	NaN	NaN	NaN
NaN	NaN	NaN	NaN	NaN	NaN	NaN	NaN
NaN	NaN	NaN	NaN	NaN	NaN	NaN	NaN
NaN	NaN	NaN	NaN	NaN	NaN	NaN	NaN
NaN	NaN	NaN	NaN	NaN	NaN	NaN	NaN
NaN	NaN	NaN	NaN	NaN	NaN	NaN	NaN
NaN	NaN	NaN	NaN	NaN	NaN	NaN	NaN
297.745	298.098	306.066	308.05	308.02	307.414	308.306	308.145	307.97
299.161	299.361	304.227	306.477	305.616	304.909	304.791	304.657	305.214
299.698	299.836	301.671	303.142	301.99	301.404	300.001	299.989	301.28
300.03	300.136	301.781	303.235	302.034	301.466	299.561	299.614	301.233
300.049	300.155	302.975	305.097	303.588	302.916	301.13	301.1	302.774
299.075	299.277	301.767	303.399	302.814	302.177	302.295	302.173	302.496
299.66	299.799	300.796	301.688	300.954	300.485	299.716	299.72	300.449
299.963	300.069	300.076	299.645	299.829	299.602	299.314	299.48	299.586
299.953	300.06	300.053	299.498	299.748	299.55	299.301	299.467	299.544
299.006	299.208	300.233	301.09	300.563	300.03	299.845	299.783	300.176
297.431	297.791	300.056	301.445	301.222	300.526	301.305	301.105	301.035
NaN	NaN	NaN	NaN	NaN	NaN	NaN	NaN
NaN	NaN	NaN	NaN	NaN	NaN	NaN	NaN
NaN	NaN	NaN	NaN	NaN	NaN	NaN	NaN
NaN	NaN	NaN	NaN	NaN	NaN	NaN	NaN
NaN	NaN	NaN	NaN	NaN	NaN	NaN	NaN
NaN	NaN	NaN	NaN	NaN	NaN	NaN	NaN
NaN	NaN	NaN	NaN	NaN	NaN	NaN	NaN
NaN	NaN	NaN	NaN	NaN	NaN	NaN	NaN
NaN	NaN	NaN	NaN	NaN	NaN	NaN	NaN
NaN	NaN	NaN	NaN	NaN	NaN	NaN	NaN
NaN	NaN	NaN	NaN	NaN	NaN	NaN	NaN
NaN	NaN	NaN	NaN	NaN	NaN	NaN	NaN
NaN	NaN	NaN	NaN	NaN	NaN	NaN	NaN
297.667	298.025	303.647	305.546	305.417	304.768	305.628	305.447	305.318
299.127	299.324	302.772	304.714	303.795	303.116	302.8	302.674	303.333
299.684	299.822	301.167	302.319	301.319	300.76	299.154	299.212	300.568
300.021	300.126	301.355	302.49	301.62	301.056	299.274	299.406	300.862
300.039	300.145	302.356	304.163	302.741	302.117	300.091	300.103	301.889
299.039	299.239	300.824	302.039	301.416	300.834	300.698	300.605	301.03
299.651	299.789	300.491	301.103	300.468	300.024	299.025	299.098	299.904
299.958	300.064	300.058	299.55	299.777	299.568	299.308	299.474	299.558
299.953	300.058	300.056	299.478	299.739	299.547	299.301	299.466	299.544
298.981	299.18	299.752	300.188	299.717	299.227	298.699	298.723	299.234
297.36	297.717	299.125	300.178	299.9	299.2	299.817	299.635	299.643
NaN	NaN	NaN	NaN	NaN	NaN	NaN	NaN
NaN	NaN	NaN	NaN	NaN	NaN	NaN	NaN
NaN	NaN	NaN	NaN	NaN	NaN	NaN	NaN
NaN	NaN	NaN	NaN	NaN	NaN	NaN	NaN
NaN	NaN	NaN	NaN	NaN	NaN	NaN	NaN
NaN	NaN	NaN	NaN	NaN	NaN	NaN	NaN
NaN	NaN	NaN	NaN	NaN	NaN	NaN	NaN
NaN	NaN	NaN	NaN	NaN	NaN	NaN	NaN
NaN	NaN	NaN	NaN	NaN	NaN	NaN	NaN
NaN	NaN	NaN	NaN	NaN	NaN	NaN	NaN
NaN	NaN	NaN	NaN	NaN	NaN	NaN	NaN
NaN	NaN	NaN	NaN	NaN	NaN	NaN	NaN
NaN	NaN	NaN	NaN	NaN	NaN	NaN	NaN
297.674	298.024	303.397	305.282	305.094	304.438	305.245	305.061	304.971
299.114	299.311	302.299	304.103	303.135	302.47	301.995	301.878	302.627
299.671	299.808	300.766	301.608	300.878	300.332	298.818	298.953	300.153
300.015	300.12	301.108	302.035	301.406	300.852	299.379	299.545	300.724
300.036	300.142	302.205	303.924	302.541	301.921	299.759	299.794	301.664
299.027	299.227	300.555	301.616	300.968	300.404	300.113	300.04	300.538
299.642	299.78	300.305	300.718	300.241	299.804	298.805	298.933	299.677
299.955	300.06	300.054	299.496	299.748	299.551	299.303	299.469	299.545
299.949	300.055	300.069	299.47	299.735	299.549	299.296	299.462	299.549
298.969	299.168	299.608	299.879	299.479	298.991	298.328	298.408	298.953
297.323	297.678	298.748	299.596	299.285	298.582	299.051	298.892	298.971
NaN	NaN	NaN	NaN	NaN	NaN	NaN	NaN
NaN	NaN	NaN	NaN	NaN	NaN	NaN	NaN
NaN	NaN	NaN	NaN	NaN	NaN	NaN	NaN
NaN	NaN	NaN	NaN	NaN	NaN	NaN	NaN
NaN	NaN	NaN	NaN	NaN	NaN	NaN	NaN
NaN	NaN	NaN	NaN	NaN	NaN	NaN	NaN
NaN	NaN	NaN	NaN	NaN	NaN	NaN	NaN
NaN	NaN	NaN	NaN	NaN	NaN	NaN	NaN
NaN	NaN	NaN	NaN	NaN	NaN	NaN	NaN
NaN	NaN	NaN	NaN	NaN	NaN	NaN	NaN
NaN	NaN	NaN	NaN	NaN	NaN	NaN	NaN
NaN	NaN	NaN	NaN	NaN	NaN	NaN	NaN
NaN	NaN	NaN	NaN	NaN	NaN	NaN	NaN
297.533	297.881	300.489	301.972	301.664	300.971	301.653	301.456	301.449
299.031	299.229	300.251	301.098	300.433	299.892	299.343	299.312	299.93
299.617	299.754	299.843	299.567	299.653	299.299	298.802	299.015	299.26
299.991	300.097	300.427	300.625	300.432	300.058	299.351	299.516	299.992
300.025	300.13	301.622	302.962	301.881	301.303	299.312	299.407	301.066
299.016	299.216	300.331	301.244	300.573	300.024	299.539	299.494	300.086
299.619	299.758	299.96	299.909	299.865	299.457	298.806	299.02	299.399
299.936	300.042	300.179	299.654	299.823	299.633	299.28	299.445	299.636
299.935	300.041	300.177	299.652	299.822	299.632	299.279	299.445	299.635
298.851	299.051	299.214	298.301	298.649	298.289	297.735	298.032	298.306
297.04	297.407	297.726	296.806	297.108	296.367	295.294	295.811	296.38
NaN	NaN	NaN	NaN	NaN	NaN	NaN	NaN
NaN	NaN	NaN	NaN	NaN	NaN	NaN	NaN
NaN	NaN	NaN	NaN	NaN	NaN	NaN	NaN
NaN	NaN	NaN	NaN	NaN	NaN	NaN	NaN
NaN	NaN	NaN	NaN	NaN	NaN	NaN	NaN
NaN	NaN	NaN	NaN	NaN	NaN	NaN	NaN
NaN	NaN	NaN	NaN	NaN	NaN	NaN	NaN
NaN	NaN	NaN	NaN	NaN	NaN	NaN	NaN
NaN	NaN	NaN	NaN	NaN	NaN	NaN	NaN
NaN	NaN	NaN	NaN	NaN	NaN	NaN	NaN
NaN	NaN	NaN	NaN	NaN	NaN	NaN	NaN
NaN	NaN	NaN	NaN	NaN	NaN	NaN	NaN
NaN	NaN	NaN	NaN	NaN	NaN	NaN	NaN
NaN	NaN	NaN	NaN	NaN	NaN	NaN	NaN
NaN	NaN	NaN	NaN	NaN	NaN	NaN	NaN
NaN	NaN	NaN	NaN	NaN	NaN	NaN	NaN
NaN	NaN	NaN	NaN	NaN	NaN	NaN	NaN
NaN	NaN	NaN	NaN	NaN	NaN	NaN	NaN
NaN	NaN	NaN	NaN	NaN	NaN	NaN	NaN
NaN	NaN	NaN	NaN	NaN	NaN	NaN	NaN
NaN	NaN	NaN	NaN	NaN	NaN	NaN	NaN
NaN	NaN	NaN	NaN	NaN	NaN	NaN	NaN
NaN	NaN	NaN	NaN	NaN	NaN	NaN	NaN
NaN	NaN	NaN	NaN	NaN	NaN	NaN	NaN
NaN	NaN	NaN	NaN	NaN	NaN	NaN	NaN
NaN	NaN	NaN	NaN	NaN	NaN	NaN	NaN
NaN	NaN	NaN	NaN	NaN	NaN	NaN	NaN
NaN	NaN	NaN	NaN	NaN	NaN	NaN	NaN
NaN	NaN	NaN	NaN	NaN	NaN	NaN	NaN
NaN	NaN	NaN	NaN	NaN	NaN	NaN	NaN
NaN	NaN	NaN	NaN	NaN	NaN	NaN	NaN
NaN	NaN	NaN	NaN	NaN	NaN	NaN	NaN
NaN	NaN	NaN	NaN	NaN	NaN	NaN	NaN
NaN	NaN	NaN	NaN	NaN	NaN	NaN	NaN
NaN	NaN	NaN	NaN	NaN	NaN	NaN	NaN
NaN	NaN	NaN	NaN	NaN	NaN	NaN	NaN
NaN	NaN	NaN	NaN	NaN	NaN	NaN	NaN
NaN	NaN	NaN	NaN	NaN	NaN	NaN	NaN
NaN	NaN	NaN	NaN	NaN	NaN	NaN	NaN
NaN	NaN	NaN	NaN	NaN	NaN	NaN	NaN
NaN	NaN	NaN	NaN	NaN	NaN	NaN	NaN
NaN	NaN	NaN	NaN	NaN	NaN	NaN	NaN
NaN	NaN	NaN	NaN	NaN	NaN	NaN	NaN
NaN	NaN	NaN	NaN	NaN	NaN	NaN	NaN
NaN	NaN	NaN	NaN	NaN	NaN	NaN	NaN
NaN	NaN	NaN	NaN	NaN	NaN	NaN	NaN
NaN	NaN	NaN	NaN	NaN	NaN	NaN	NaN
NaN	NaN	NaN	NaN	NaN	NaN	NaN	NaN
NaN	NaN	NaN	NaN	NaN	NaN	NaN	NaN
NaN	NaN	NaN	NaN	NaN	NaN	NaN	NaN
NaN	NaN	NaN	NaN	NaN	NaN	NaN	NaN
NaN	NaN	NaN	NaN	NaN	NaN	NaN	NaN
NaN	NaN	NaN	NaN	NaN	NaN	NaN	NaN
NaN	NaN	NaN	NaN	NaN	NaN	NaN	NaN
NaN	NaN	NaN	NaN	NaN	NaN	NaN	NaN
NaN	NaN	NaN	NaN	NaN	NaN	NaN	NaN
NaN	NaN	NaN	NaN	NaN	NaN	NaN	NaN
NaN	NaN	NaN	NaN	NaN	NaN	NaN	NaN
NaN	NaN	NaN	NaN	NaN	NaN	NaN	NaN
NaN	NaN	NaN	NaN	NaN	NaN	NaN	NaN
NaN	NaN	NaN	NaN	NaN	NaN	NaN	NaN
297.869	298.206	303.273	305.17	304.884	304.221	304.915	304.735	304.722
299.162	299.356	302.036	303.753	302.896	302.248	301.932	301.819	302.442
299.685	299.82	300.543	301.171	300.557	300.078	298.861	298.985	299.925
300.021	300.126	300.97	301.764	301.184	300.676	299.353	299.51	300.548
300.046	300.151	302.337	304.131	302.722	302.104	300.123	300.134	301.883
299.075	299.274	301.261	302.684	301.957	301.345	301.129	301.026	301.538
299.669	299.807	300.848	301.77	300.94	300.448	299.314	299.352	300.326
299.982	300.088	300.282	300.27	300.205	299.881	299.342	299.507	299.832
299.962	300.068	300.07	299.618	299.815	299.593	299.316	299.481	299.579
299.001	299.2	300.046	300.749	300.162	299.639	299.139	299.122	299.678
297.394	297.753	299.531	300.748	300.384	299.679	300.236	300.046	300.106
NaN	NaN	NaN	NaN	NaN	NaN	NaN	NaN
NaN	NaN	NaN	NaN	NaN	NaN	NaN	NaN
NaN	NaN	NaN	NaN	NaN	NaN	NaN	NaN
NaN	NaN	NaN	NaN	NaN	NaN	NaN	NaN
NaN	NaN	NaN	NaN	NaN	NaN	NaN	NaN
NaN	NaN	NaN	NaN	NaN	NaN	NaN	NaN
NaN	NaN	NaN	NaN	NaN	NaN	NaN	NaN
NaN	NaN	NaN	NaN	NaN	NaN	NaN	NaN
NaN	NaN	NaN	NaN	NaN	NaN	NaN	NaN
NaN	NaN	NaN	NaN	NaN	NaN	NaN	NaN
NaN	NaN	NaN	NaN	NaN	NaN	NaN	NaN
NaN	NaN	NaN	NaN	NaN	NaN	NaN	NaN
NaN	NaN	NaN	NaN	NaN	NaN	NaN	NaN
297.502	297.856	300.219	301.632	301.29	300.595	301.222	301.027	301.052
298.999	299.197	299.828	300.327	299.839	299.347	298.87	298.878	299.373
299.58	299.718	299.755	299.064	299.362	299.107	298.762	298.975	299.107
299.962	300.068	300.069	299.608	299.81	299.59	299.315	299.481	299.576
299.999	300.105	300.753	301.341	300.885	300.426	299.326	299.485	300.316
298.982	299.184	299.841	300.367	299.87	299.372	298.906	298.909	299.405
299.641	299.78	300.334	300.774	300.31	299.847	298.774	298.924	299.716
299.949	300.055	300.06	299.472	299.735	299.546	299.299	299.464	299.545
299.935	300.041	300.178	299.654	299.823	299.633	299.28	299.445	299.636
298.938	299.138	299.373	299.309	299.151	298.662	297.928	298.121	298.597
297.281	297.634	298.407	298.994	298.634	297.916	298.065	297.968	298.2
NaN	NaN	NaN	NaN	NaN	NaN	NaN	NaN
NaN	NaN	NaN	NaN	NaN	NaN	NaN	NaN
NaN	NaN	NaN	NaN	NaN	NaN	NaN	NaN
NaN	NaN	NaN	NaN	NaN	NaN	NaN	NaN
NaN	NaN	NaN	NaN	NaN	NaN	NaN	NaN
NaN	NaN	NaN	NaN	NaN	NaN	NaN	NaN
NaN	NaN	NaN	NaN	NaN	NaN	NaN	NaN
NaN	NaN	NaN	NaN	NaN	NaN	NaN	NaN
NaN	NaN	NaN	NaN	NaN	NaN	NaN	NaN
NaN	NaN	NaN	NaN	NaN	NaN	NaN	NaN
NaN	NaN	NaN	NaN	NaN	NaN	NaN	NaN
NaN	NaN	NaN	NaN	NaN	NaN	NaN	NaN
NaN	NaN	NaN	NaN	NaN	NaN	NaN	NaN
296.976	297.398	301.949	303.682	303.269	302.58	303.213	302.998	303.04
298.627	298.868	300.741	302.052	301.393	300.764	300.686	300.564	300.988
299.311	299.479	299.983	300.334	299.943	299.421	298.343	298.527	299.3
299.736	299.866	300.488	301.007	300.63	300.108	298.972	299.174	300.006
299.766	299.897	301.454	302.766	301.656	301.08	299.337	299.383	300.873
298.561	298.803	299.894	300.77	300.241	299.656	299.548	299.463	299.835
299.307	299.476	300.067	300.525	300.001	299.51	298.525	298.633	299.4
299.688	299.819	299.86	299.467	299.621	299.315	298.911	299.113	299.288
299.68	299.811	299.822	299.297	299.524	299.248	298.901	299.103	299.232
298.483	298.725	299.114	299.28	298.967	298.427	297.949	298.018	298.456
296.591	297.02	298.384	299.406	298.973	298.169	298.611	298.424	298.574
NaN	NaN	NaN	NaN	NaN	NaN	NaN	NaN
NaN	NaN	NaN	NaN	NaN	NaN	NaN	NaN
NaN	NaN	NaN	NaN	NaN	NaN	NaN	NaN
NaN	NaN	NaN	NaN	NaN	NaN	NaN	NaN
NaN	NaN	NaN	NaN	NaN	NaN	NaN	NaN
NaN	NaN	NaN	NaN	NaN	NaN	NaN	NaN
NaN	NaN	NaN	NaN	NaN	NaN	NaN	NaN
NaN	NaN	NaN	NaN	NaN	NaN	NaN	NaN
NaN	NaN	NaN	NaN	NaN	NaN	NaN	NaN
NaN	NaN	NaN	NaN	NaN	NaN	NaN	NaN
NaN	NaN	NaN	NaN	NaN	NaN	NaN	NaN
NaN	NaN	NaN	NaN	NaN	NaN	NaN	NaN
NaN	NaN	NaN	NaN	NaN	NaN	NaN	NaN
296.987	297.41	302.199	303.949	303.579	302.897	303.571	303.359	303.371
298.618	298.86	300.566	301.8	301.184	300.564	300.523	300.405	300.793
299.285	299.455	299.696	299.669	299.612	299.115	298.322	298.579	299.046
299.713	299.843	300.061	300.049	299.983	299.589	298.944	299.146	299.531
299.748	299.879	300.907	301.825	300.988	300.483	299.096	299.175	300.311
298.527	298.772	299.533	300.145	299.718	299.163	299.048	298.993	299.32
299.267	299.438	299.618	299.485	299.429	298.984	298.277	298.502	298.914
299.647	299.778	299.946	299.309	299.518	299.286	298.863	299.065	299.295
299.647	299.778	299.946	299.309	299.518	299.286	298.863	299.065	299.295
298.433	298.673	298.83	298.443	298.482	297.945	297.279	297.538	297.922
296.498	296.935	297.887	298.603	298.218	297.383	297.631	297.511	297.738
NaN	NaN	NaN	NaN	NaN	NaN	NaN	NaN
NaN	NaN	NaN	NaN	NaN	NaN	NaN	NaN
NaN	NaN	NaN	NaN	NaN	NaN	NaN	NaN
NaN	NaN	NaN	NaN	NaN	NaN	NaN	NaN
NaN	NaN	NaN	NaN	NaN	NaN	NaN	NaN
NaN	NaN	NaN	NaN	NaN	NaN	NaN	NaN
NaN	NaN	NaN	NaN	NaN	NaN	NaN	NaN
NaN	NaN	NaN	NaN	NaN	NaN	NaN	NaN
NaN	NaN	NaN	NaN	NaN	NaN	NaN	NaN
NaN	NaN	NaN	NaN	NaN	NaN	NaN	NaN
NaN	NaN	NaN	NaN	NaN	NaN	NaN	NaN
NaN	NaN	NaN	NaN	NaN	NaN	NaN	NaN
NaN	NaN	NaN	NaN	NaN	NaN	NaN	NaN
297.072	297.487	303.976	305.805	305.482	304.844	305.511	305.316	305.31
298.695	298.938	302.289	304.09	303.338	302.665	302.645	302.498	302.95
299.37	299.538	301.235	302.547	301.458	300.848	299.37	299.369	300.704
299.78	299.909	301.867	303.421	302.149	301.504	299.255	299.312	301.239
299.805	299.935	303.144	305.279	303.655	302.945	300.727	300.691	302.72
298.627	298.871	301.182	302.669	302.042	301.396	301.464	301.326	301.681
299.355	299.525	301.176	302.462	301.46	300.874	299.784	299.754	300.811
299.735	299.866	300.533	301.099	300.694	300.16	298.97	299.172	300.054
299.731	299.861	300.443	300.918	300.567	300.055	298.965	299.168	299.957
298.594	298.837	300.456	301.646	301.05	300.433	300.407	300.29	300.663
296.835	297.262	300.742	302.355	302.005	301.288	302.026	301.799	301.783
NaN	NaN	NaN	NaN	NaN	NaN	NaN	NaN
NaN	NaN	NaN	NaN	NaN	NaN	NaN	NaN
NaN	NaN	NaN	NaN	NaN	NaN	NaN	NaN
NaN	NaN	NaN	NaN	NaN	NaN	NaN	NaN
NaN	NaN	NaN	NaN	NaN	NaN	NaN	NaN
NaN	NaN	NaN	NaN	NaN	NaN	NaN	NaN
NaN	NaN	NaN	NaN	NaN	NaN	NaN	NaN
NaN	NaN	NaN	NaN	NaN	NaN	NaN	NaN
NaN	NaN	NaN	NaN	NaN	NaN	NaN	NaN
NaN	NaN	NaN	NaN	NaN	NaN	NaN	NaN
NaN	NaN	NaN	NaN	NaN	NaN	NaN	NaN
NaN	NaN	NaN	NaN	NaN	NaN	NaN	NaN
NaN	NaN	NaN	NaN	NaN	NaN	NaN	NaN
NaN	NaN	NaN	NaN	NaN	NaN	NaN	NaN
NaN	NaN	NaN	NaN	NaN	NaN	NaN	NaN
NaN	NaN	NaN	NaN	NaN	NaN	NaN	NaN
NaN	NaN	NaN	NaN	NaN	NaN	NaN	NaN
NaN	NaN	NaN	NaN	NaN	NaN	NaN	NaN
NaN	NaN	NaN	NaN	NaN	NaN	NaN	NaN
NaN	NaN	NaN	NaN	NaN	NaN	NaN	NaN
NaN	NaN	NaN	NaN	NaN	NaN	NaN	NaN
NaN	NaN	NaN	NaN	NaN	NaN	NaN	NaN
NaN	NaN	NaN	NaN	NaN	NaN	NaN	NaN
NaN	NaN	NaN	NaN	NaN	NaN	NaN	NaN
NaN	NaN	NaN	NaN	NaN	NaN	NaN	NaN
NaN	NaN	NaN	NaN	NaN	NaN	NaN	NaN
NaN	NaN	NaN	NaN	NaN	NaN	NaN	NaN
NaN	NaN	NaN	NaN	NaN	NaN	NaN	NaN
NaN	NaN	NaN	NaN	NaN	NaN	NaN	NaN
NaN	NaN	NaN	NaN	NaN	NaN	NaN	NaN
NaN	NaN	NaN	NaN	NaN	NaN	NaN	NaN
NaN	NaN	NaN	NaN	NaN	NaN	NaN	NaN
NaN	NaN	NaN	NaN	NaN	NaN	NaN	NaN
NaN	NaN	NaN	NaN	NaN	NaN	NaN	NaN
NaN	NaN	NaN	NaN	NaN	NaN	NaN	NaN
NaN	NaN	NaN	NaN	NaN	NaN	NaN	NaN
NaN	NaN	NaN	NaN	NaN	NaN	NaN	NaN
NaN	NaN	NaN	NaN	NaN	NaN	NaN	NaN
NaN	NaN	NaN	NaN	NaN	NaN	NaN	NaN
NaN	NaN	NaN	NaN	NaN	NaN	NaN	NaN
NaN	NaN	NaN	NaN	NaN	NaN	NaN	NaN
NaN	NaN	NaN	NaN	NaN	NaN	NaN	NaN
NaN	NaN	NaN	NaN	NaN	NaN	NaN	NaN
NaN	NaN	NaN	NaN	NaN	NaN	NaN	NaN
NaN	NaN	NaN	NaN	NaN	NaN	NaN	NaN
NaN	NaN	NaN	NaN	NaN	NaN	NaN	NaN
NaN	NaN	NaN	NaN	NaN	NaN	NaN	NaN
NaN	NaN	NaN	NaN	NaN	NaN	NaN	NaN
NaN	NaN	NaN	NaN	NaN	NaN	NaN	NaN
NaN	NaN	NaN	NaN	NaN	NaN	NaN	NaN
NaN	NaN	NaN	NaN	NaN	NaN	NaN	NaN
NaN	NaN	NaN	NaN	NaN	NaN	NaN	NaN
NaN	NaN	NaN	NaN	NaN	NaN	NaN	NaN
NaN	NaN	NaN	NaN	NaN	NaN	NaN	NaN
NaN	NaN	NaN	NaN	NaN	NaN	NaN	NaN
NaN	NaN	NaN	NaN	NaN	NaN	NaN	NaN
NaN	NaN	NaN	NaN	NaN	NaN	NaN	NaN
NaN	NaN	NaN	NaN	NaN	NaN	NaN	NaN
NaN	NaN	NaN	NaN	NaN	NaN	NaN	NaN
NaN	NaN	NaN	NaN	NaN	NaN	NaN	NaN
NaN	NaN	NaN	NaN	NaN	NaN	NaN	NaN
297.248	297.644	301.878	303.609	303.342	302.66	303.435	303.23	303.172
298.687	298.921	300.332	301.423	300.996	300.405	300.601	300.487	300.697
299.292	299.457	299.52	299.081	299.25	298.857	298.34	298.593	298.825
299.693	299.822	299.83	299.23	299.495	299.243	298.925	299.124	299.235
299.719	299.849	300.058	300.045	299.863	299.527	298.882	299.028	299.442
298.509	298.752	299.156	299.373	299.144	298.644	298.602	298.585	298.801
299.225	299.394	299.452	298.709	299.021	298.693	298.254	298.51	298.691
299.648	299.779	299.948	299.313	299.522	299.29	298.868	299.069	299.299
299.647	299.778	299.946	299.309	299.518	299.286	298.863	299.065	299.295
298.337	298.579	298.887	297.786	298.163	297.755	297.055	297.405	297.806
296.313	296.743	297.188	296.718	296.776	295.906	295.222	295.544	296.061
NaN	NaN	NaN	NaN	NaN	NaN	NaN	NaN
NaN	NaN	NaN	NaN	NaN	NaN	NaN	NaN
NaN	NaN	NaN	NaN	NaN	NaN	NaN	NaN
NaN	NaN	NaN	NaN	NaN	NaN	NaN	NaN
NaN	NaN	NaN	NaN	NaN	NaN	NaN	NaN
NaN	NaN	NaN	NaN	NaN	NaN	NaN	NaN
NaN	NaN	NaN	NaN	NaN	NaN	NaN	NaN
NaN	NaN	NaN	NaN	NaN	NaN	NaN	NaN
NaN	NaN	NaN	NaN	NaN	NaN	NaN	NaN
NaN	NaN	NaN	NaN	NaN	NaN	NaN	NaN
NaN	NaN	NaN	NaN	NaN	NaN	NaN	NaN
NaN	NaN	NaN	NaN	NaN	NaN	NaN	NaN
NaN	NaN	NaN	NaN	NaN	NaN	NaN	NaN
296.628	297.059	298.19	299.068	298.736	297.947	298.463	298.291	298.376
298.367	298.604	298.908	297.812	298.186	297.783	297.085	297.433	297.831
299.193	299.363	299.579	298.771	299.04	298.745	298.215	298.471	298.764
299.645	299.776	299.945	299.309	299.518	299.286	298.863	299.065	299.295
299.643	299.775	299.944	299.309	299.518	299.285	298.863	299.065	299.295
298.336	298.579	298.884	297.773	298.152	297.746	297.04	297.391	297.793
299.178	299.35	299.569	298.757	299.028	298.731	298.2	298.457	298.751
299.636	299.769	299.939	299.301	299.511	299.277	298.854	299.056	299.287
299.636	299.769	299.939	299.301	299.511	299.277	298.854	299.056	299.287
298.325	298.568	298.874	297.76	298.14	297.733	297.025	297.377	297.781
296.16	296.596	297.115	295.347	296.003	295.35	294.243	294.83	295.483
NaN	NaN	NaN	NaN	NaN	NaN	NaN	NaN
NaN	NaN	NaN	NaN	NaN	NaN	NaN	NaN
NaN	NaN	NaN	NaN	NaN	NaN	NaN	NaN
NaN	NaN	NaN	NaN	NaN	NaN	NaN	NaN
NaN	NaN	NaN	NaN	NaN	NaN	NaN	NaN
NaN	NaN	NaN	NaN	NaN	NaN	NaN	NaN
NaN	NaN	NaN	NaN	NaN	NaN	NaN	NaN
NaN	NaN	NaN	NaN	NaN	NaN	NaN	NaN
NaN	NaN	NaN	NaN	NaN	NaN	NaN	NaN
NaN	NaN	NaN	NaN	NaN	NaN	NaN	NaN
NaN	NaN	NaN	NaN	NaN	NaN	NaN	NaN
NaN	NaN	NaN	NaN	NaN	NaN	NaN	NaN
NaN	NaN	NaN	NaN	NaN	NaN	NaN	NaN
296.289	296.707	297.219	295.458	296.108	295.48	294.378	294.96	295.608
298.358	298.599	298.902	297.799	298.175	297.772	297.07	297.419	297.818
299.19	299.361	299.578	298.771	299.04	298.744	298.215	298.471	298.764
299.643	299.775	299.944	299.309	299.518	299.285	298.863	299.065	299.295
299.642	299.773	299.942	299.305	299.515	299.282	298.859	299.06	299.291
298.336	298.579	298.884	297.773	298.152	297.746	297.04	297.391	297.793
299.178	299.35	299.569	298.757	299.028	298.731	298.2	298.457	298.751
299.638	299.77	299.94	299.301	299.511	299.278	298.854	299.056	299.287
299.636	299.769	299.939	299.301	299.511	299.277	298.854	299.056	299.287
298.325	298.568	298.874	297.76	298.14	297.733	297.025	297.377	297.781
296.16	296.596	297.115	295.347	296.003	295.35	294.243	294.83	295.483
NaN	NaN	NaN	NaN	NaN	NaN	NaN	NaN
NaN	NaN	NaN	NaN	NaN	NaN	NaN	NaN
NaN	NaN	NaN	NaN	NaN	NaN	NaN	NaN
NaN	NaN	NaN	NaN	NaN	NaN	NaN	NaN
NaN	NaN	NaN	NaN	NaN	NaN	NaN	NaN
NaN	NaN	NaN	NaN	NaN	NaN	NaN	NaN
NaN	NaN	NaN	NaN	NaN	NaN	NaN	NaN
NaN	NaN	NaN	NaN	NaN	NaN	NaN	NaN
NaN	NaN	NaN	NaN	NaN	NaN	NaN	NaN
NaN	NaN	NaN	NaN	NaN	NaN	NaN	NaN
NaN	NaN	NaN	NaN	NaN	NaN	NaN	NaN
NaN	NaN	NaN	NaN	NaN	NaN	NaN	NaN
NaN	NaN	NaN	NaN	NaN	NaN	NaN	NaN
296.289	296.707	297.219	295.458	296.108	295.48	294.378	294.96	295.608
298.358	298.599	298.902	297.799	298.175	297.772	297.07	297.419	297.818
299.193	299.363	299.579	298.771	299.04	298.745	298.215	298.471	298.764
299.645	299.776	299.945	299.309	299.518	299.286	298.863	299.065	299.295
299.645	299.776	299.945	299.309	299.518	299.286	298.863	299.065	299.295
298.336	298.579	298.884	297.773	298.152	297.746	297.04	297.391	297.793
299.182	299.353	299.57	298.757	299.028	298.732	298.2	298.457	298.751
299.642	299.773	299.942	299.305	299.515	299.282	298.859	299.06	299.291
299.639	299.772	299.941	299.305	299.513	299.28	298.854	299.056	299.288
298.326	298.569	298.878	297.773	298.152	297.742	297.04	297.391	297.793
296.184	296.61	297.123	295.347	296.003	295.355	294.243	294.83	295.483
NaN	NaN	NaN	NaN	NaN	NaN	NaN	NaN
NaN	NaN	NaN	NaN	NaN	NaN	NaN	NaN
NaN	NaN	NaN	NaN	NaN	NaN	NaN	NaN
NaN	NaN	NaN	NaN	NaN	NaN	NaN	NaN
NaN	NaN	NaN	NaN	NaN	NaN	NaN	NaN
NaN	NaN	NaN	NaN	NaN	NaN	NaN	NaN
NaN	NaN	NaN	NaN	NaN	NaN	NaN	NaN
NaN	NaN	NaN	NaN	NaN	NaN	NaN	NaN
NaN	NaN	NaN	NaN	NaN	NaN	NaN	NaN
NaN	NaN	NaN	NaN	NaN	NaN	NaN	NaN
NaN	NaN	NaN	NaN	NaN	NaN	NaN	NaN
NaN	NaN	NaN	NaN	NaN	NaN	NaN	NaN
NaN	NaN	NaN	NaN	NaN	NaN	NaN	NaN
296.286	296.704	297.208	295.42	296.075	295.453	294.335	294.921	295.572
298.348	298.59	298.896	297.799	298.175	297.768	297.07	297.419	297.818
299.188	299.358	299.576	298.771	299.04	298.743	298.215	298.471	298.764
299.642	299.774	299.943	299.309	299.516	299.283	298.859	299.061	299.292
299.642	299.773	299.942	299.305	299.515	299.282	298.859	299.06	299.291
298.326	298.569	298.878	297.773	298.152	297.742	297.04	297.391	297.793
299.177	299.348	299.567	298.757	299.028	298.73	298.2	298.457	298.751
299.636	299.769	299.939	299.301	299.511	299.277	298.854	299.056	299.287
299.635	299.768	299.938	299.301	299.509	299.275	298.849	299.052	299.284
298.317	298.564	298.871	297.76	298.14	297.731	297.025	297.377	297.781
296.152	296.581	297.105	295.347	296.003	295.345	294.243	294.83	295.483
NaN	NaN	NaN	NaN	NaN	NaN	NaN	NaN
NaN	NaN	NaN	NaN	NaN	NaN	NaN	NaN
NaN	NaN	NaN	NaN	NaN	NaN	NaN	NaN
NaN	NaN	NaN	NaN	NaN	NaN	NaN	NaN
NaN	NaN	NaN	NaN	NaN	NaN	NaN	NaN
NaN	NaN	NaN	NaN	NaN	NaN	NaN	NaN
NaN	NaN	NaN	NaN	NaN	NaN	NaN	NaN
NaN	NaN	NaN	NaN	NaN	NaN	NaN	NaN
NaN	NaN	NaN	NaN	NaN	NaN	NaN	NaN
NaN	NaN	NaN	NaN	NaN	NaN	NaN	NaN
NaN	NaN	NaN	NaN	NaN	NaN	NaN	NaN
NaN	NaN	NaN	NaN	NaN	NaN	NaN	NaN
NaN	NaN	NaN	NaN	NaN	NaN	NaN	NaN
NaN	NaN	NaN	NaN	NaN	NaN	NaN	NaN
NaN	NaN	NaN	NaN	NaN	NaN	NaN	NaN
NaN	NaN	NaN	NaN	NaN	NaN	NaN	NaN
NaN	NaN	NaN	NaN	NaN	NaN	NaN	NaN
NaN	NaN	NaN	NaN	NaN	NaN	NaN	NaN
NaN	NaN	NaN	NaN	NaN	NaN	NaN	NaN
NaN	NaN	NaN	NaN	NaN	NaN	NaN	NaN
NaN	NaN	NaN	NaN	NaN	NaN	NaN	NaN
NaN	NaN	NaN	NaN	NaN	NaN	NaN	NaN
NaN	NaN	NaN	NaN	NaN	NaN	NaN	NaN
NaN	NaN	NaN	NaN	NaN	NaN	NaN	NaN
NaN	NaN	NaN	NaN	NaN	NaN	NaN	NaN
NaN	NaN	NaN	NaN	NaN	NaN	NaN	NaN
NaN	NaN	NaN	NaN	NaN	NaN	NaN	NaN
NaN	NaN	NaN	NaN	NaN	NaN	NaN	NaN
NaN	NaN	NaN	NaN	NaN	NaN	NaN	NaN
NaN	NaN	NaN	NaN	NaN	NaN	NaN	NaN
NaN	NaN	NaN	NaN	NaN	NaN	NaN	NaN
NaN	NaN	NaN	NaN	NaN	NaN	NaN	NaN
NaN	NaN	NaN	NaN	NaN	NaN	NaN	NaN
NaN	NaN	NaN	NaN	NaN	NaN	NaN	NaN
NaN	NaN	NaN	NaN	NaN	NaN	NaN	NaN
NaN	NaN	NaN	NaN	NaN	NaN	NaN	NaN
NaN	NaN	NaN	NaN	NaN	NaN	NaN	NaN
NaN	NaN	NaN	NaN	NaN	NaN	NaN	NaN
NaN	NaN	NaN	NaN	NaN	NaN	NaN	NaN
NaN	NaN	NaN	NaN	NaN	NaN	NaN	NaN
NaN	NaN	NaN	NaN	NaN	NaN	NaN	NaN
NaN	NaN	NaN	NaN	NaN	NaN	NaN	NaN
NaN	NaN	NaN	NaN	NaN	NaN	NaN	NaN
NaN	NaN	NaN	NaN	NaN	NaN	NaN	NaN
NaN	NaN	NaN	NaN	NaN	NaN	NaN	NaN
NaN	NaN	NaN	NaN	NaN	NaN	NaN	NaN
NaN	NaN	NaN	NaN	NaN	NaN	NaN	NaN
NaN	NaN	NaN	NaN	NaN	NaN	NaN	NaN
NaN	NaN	NaN	NaN	NaN	NaN	NaN	NaN
NaN	NaN	NaN	NaN	NaN	NaN	NaN	NaN
NaN	NaN	NaN	NaN	NaN	NaN	NaN	NaN
NaN	NaN	NaN	NaN	NaN	NaN	NaN	NaN
NaN	NaN	NaN	NaN	NaN	NaN	NaN	NaN
NaN	NaN	NaN	NaN	NaN	NaN	NaN	NaN
NaN	NaN	NaN	NaN	NaN	NaN	NaN	NaN
NaN	NaN	NaN	NaN	NaN	NaN	NaN	NaN
NaN	NaN	NaN	NaN	NaN	NaN	NaN	NaN
NaN	NaN	NaN	NaN	NaN	NaN	NaN	NaN
NaN	NaN	NaN	NaN	NaN	NaN	NaN	NaN
NaN	NaN	NaN	NaN	NaN	NaN	NaN	NaN
NaN	NaN	NaN	NaN	NaN	NaN	NaN	NaN
296.627	297.018	297.492	295.81	296.419	295.83	294.771	295.322	295.935
298.452	298.683	298.978	297.911	298.275	297.882	297.201	297.54	297.927
299.226	299.393	299.607	298.816	299.08	298.789	298.27	298.521	298.808
299.661	299.791	299.958	299.329	299.536	299.306	298.887	299.086	299.314
299.655	299.785	299.953	299.321	299.529	299.298	298.878	299.078	299.307
298.358	298.599	298.902	297.799	298.175	297.772	297.07	297.419	297.818
299.188	299.358	299.576	298.771	299.04	298.743	298.215	298.471	298.764
299.642	299.774	299.943	299.309	299.516	299.283	298.859	299.061	299.292
299.639	299.772	299.941	299.305	299.515	299.281	298.859	299.06	299.291
298.326	298.569	298.878	297.773	298.152	297.742	297.04	297.391	297.793
296.187	296.613	297.134	295.344	296.007	295.369	294.249	294.842	295.501
NaN	NaN	NaN	NaN	NaN	NaN	NaN	NaN
NaN	NaN	NaN	NaN	NaN	NaN	NaN	NaN
NaN	NaN	NaN	NaN	NaN	NaN	NaN	NaN
NaN	NaN	NaN	NaN	NaN	NaN	NaN	NaN
NaN	NaN	NaN	NaN	NaN	NaN	NaN	NaN
NaN	NaN	NaN	NaN	NaN	NaN	NaN	NaN
NaN	NaN	NaN	NaN	NaN	NaN	NaN	NaN
NaN	NaN	NaN	NaN	NaN	NaN	NaN	NaN
NaN	NaN	NaN	NaN	NaN	NaN	NaN	NaN
NaN	NaN	NaN	NaN	NaN	NaN	NaN	NaN
NaN	NaN	NaN	NaN	NaN	NaN	NaN	NaN
NaN	NaN	NaN	NaN	NaN	NaN	NaN	NaN
NaN	NaN	NaN	NaN	NaN	NaN	NaN	NaN
296.289	296.707	297.219	295.458	296.108	295.48	294.378	294.96	295.608
298.359	298.6	298.905	297.809	298.18	297.777	297.071	297.42	297.823
299.19	299.361	299.578	298.771	299.04	298.744	298.215	298.471	298.764
299.645	299.776	299.945	299.309	299.518	299.286	298.863	299.065	299.295
299.642	299.774	299.943	299.309	299.516	299.283	298.859	299.061	299.292
298.326	298.569	298.878	297.773	298.152	297.742	297.04	297.391	297.793
299.178	299.35	299.569	298.757	299.028	298.731	298.2	298.457	298.751
299.639	299.771	299.941	299.305	299.513	299.279	298.854	299.056	299.288
299.639	299.771	299.941	299.305	299.513	299.279	298.854	299.056	299.288
298.326	298.569	298.878	297.773	298.152	297.742	297.04	297.391	297.793
296.16	296.596	297.115	295.347	296.003	295.35	294.243	294.83	295.483
NaN	NaN	NaN	NaN	NaN	NaN	NaN	NaN
NaN	NaN	NaN	NaN	NaN	NaN	NaN	NaN
NaN	NaN	NaN	NaN	NaN	NaN	NaN	NaN
NaN	NaN	NaN	NaN	NaN	NaN	NaN	NaN
NaN	NaN	NaN	NaN	NaN	NaN	NaN	NaN
NaN	NaN	NaN	NaN	NaN	NaN	NaN	NaN
NaN	NaN	NaN	NaN	NaN	NaN	NaN	NaN
NaN	NaN	NaN	NaN	NaN	NaN	NaN	NaN
NaN	NaN	NaN	NaN	NaN	NaN	NaN	NaN
NaN	NaN	NaN	NaN	NaN	NaN	NaN	NaN
NaN	NaN	NaN	NaN	NaN	NaN	NaN	NaN
NaN	NaN	NaN	NaN	NaN	NaN	NaN	NaN
NaN	NaN	NaN	NaN	NaN	NaN	NaN	NaN
296.289	296.707	297.219	295.458	296.108	295.48	294.378	294.96	295.608
298.367	298.604	298.908	297.812	298.186	297.783	297.085	297.433	297.831
299.194	299.363	299.581	298.776	299.042	298.748	298.216	298.472	298.766
299.647	299.778	299.947	299.313	299.52	299.288	298.864	299.065	299.296
299.645	299.776	299.945	299.309	299.518	299.286	298.863	299.065	299.295
298.336	298.579	298.884	297.773	298.152	297.746	297.04	297.391	297.793
299.178	299.35	299.569	298.757	299.028	298.731	298.2	298.457	298.751
299.639	299.771	299.941	299.305	299.513	299.279	298.854	299.056	299.288
299.638	299.77	299.94	299.301	299.511	299.278	298.854	299.056	299.287
298.326	298.569	298.878	297.77	298.146	297.738	297.026	297.378	297.785
296.16	296.596	297.115	295.347	296.003	295.35	294.243	294.83	295.483
NaN	NaN	NaN	NaN	NaN	NaN	NaN	NaN
NaN	NaN	NaN	NaN	NaN	NaN	NaN	NaN
NaN	NaN	NaN	NaN	NaN	NaN	NaN	NaN
NaN	NaN	NaN	NaN	NaN	NaN	NaN	NaN
NaN	NaN	NaN	NaN	NaN	NaN	NaN	NaN
NaN	NaN	NaN	NaN	NaN	NaN	NaN	NaN
NaN	NaN	NaN	NaN	NaN	NaN	NaN	NaN
NaN	NaN	NaN	NaN	NaN	NaN	NaN	NaN
NaN	NaN	NaN	NaN	NaN	NaN	NaN	NaN
NaN	NaN	NaN	NaN	NaN	NaN	NaN	NaN
NaN	NaN	NaN	NaN	NaN	NaN	NaN	NaN
NaN	NaN	NaN	NaN	NaN	NaN	NaN	NaN
NaN	NaN	NaN	NaN	NaN	NaN	NaN	NaN
296.289	296.707	297.219	295.458	296.108	295.48	294.378	294.96	295.608
298.367	298.604	298.908	297.812	298.186	297.783	297.085	297.433	297.831
299.198	299.365	299.582	298.777	299.045	298.751	298.223	298.479	298.77
299.651	299.781	299.949	299.317	299.523	299.292	298.869	299.069	299.3
299.647	299.778	299.947	299.313	299.52	299.288	298.864	299.065	299.296
298.337	298.579	298.887	297.786	298.163	297.755	297.055	297.405	297.806
299.184	299.356	299.573	298.764	299.034	298.738	298.207	298.464	298.757
299.644	299.775	299.944	299.309	299.516	299.284	298.859	299.061	299.292
299.642	299.773	299.942	299.305	299.515	299.282	298.859	299.06	299.291
298.326	298.569	298.878	297.773	298.152	297.742	297.04	297.391	297.793
296.187	296.613	297.134	295.337	295.988	295.363	294.246	294.833	295.497
NaN	NaN	NaN	NaN	NaN	NaN	NaN	NaN
NaN	NaN	NaN	NaN	NaN	NaN	NaN	NaN
NaN	NaN	NaN	NaN	NaN	NaN	NaN	NaN
NaN	NaN	NaN	NaN	NaN	NaN	NaN	NaN
NaN	NaN	NaN	NaN	NaN	NaN	NaN	NaN
NaN	NaN	NaN	NaN	NaN	NaN	NaN	NaN
NaN	NaN	NaN	NaN	NaN	NaN	NaN	NaN
NaN	NaN	NaN	NaN	NaN	NaN	NaN	NaN
NaN	NaN	NaN	NaN	NaN	NaN	NaN	NaN
NaN	NaN	NaN	NaN	NaN	NaN	NaN	NaN
NaN	NaN	NaN	NaN	NaN	NaN	NaN	NaN
NaN	NaN	NaN	NaN	NaN	NaN	NaN	NaN
NaN	NaN	NaN	NaN	NaN	NaN	NaN	NaN
296.289	296.707	297.219	295.458	296.108	295.48	294.378	294.96	295.608
298.359	298.6	298.905	297.812	298.186	297.781	297.085	297.433	297.831
299.194	299.363	299.581	298.776	299.042	298.748	298.216	298.472	298.766
299.645	299.777	299.946	299.313	299.52	299.287	298.864	299.065	299.296
299.642	299.774	299.943	299.309	299.518	299.285	298.863	299.065	299.295
298.326	298.569	298.878	297.773	298.152	297.742	297.04	297.391	297.793
299.178	299.35	299.569	298.757	299.028	298.731	298.2	298.457	298.751
299.636	299.769	299.939	299.301	299.511	299.277	298.854	299.056	299.287
299.636	299.769	299.939	299.301	299.511	299.277	298.854	299.056	299.287
298.325	298.568	298.874	297.76	298.14	297.733	297.025	297.377	297.781
296.152	296.581	297.105	295.347	296.003	295.345	294.243	294.83	295.483
NaN	NaN	NaN	NaN	NaN	NaN	NaN	NaN
NaN	NaN	NaN	NaN	NaN	NaN	NaN	NaN
NaN	NaN	NaN	NaN	NaN	NaN	NaN	NaN
NaN	NaN	NaN	NaN	NaN	NaN	NaN	NaN
NaN	NaN	NaN	NaN	NaN	NaN	NaN	NaN
NaN	NaN	NaN	NaN	NaN	NaN	NaN	NaN
NaN	NaN	NaN	NaN	NaN	NaN	NaN	NaN
NaN	NaN	NaN	NaN	NaN	NaN	NaN	NaN
NaN	NaN	NaN	NaN	NaN	NaN	NaN	NaN
NaN	NaN	NaN	NaN	NaN	NaN	NaN	NaN
NaN	NaN	NaN	NaN	NaN	NaN	NaN	NaN
NaN	NaN	NaN	NaN	NaN	NaN	NaN	NaN
NaN	NaN	NaN	NaN	NaN	NaN	NaN	NaN
NaN	NaN	NaN	NaN	NaN	NaN	NaN	NaN
NaN	NaN	NaN	NaN	NaN	NaN	NaN	NaN
NaN	NaN	NaN	NaN	NaN	NaN	NaN	NaN
NaN	NaN	NaN	NaN	NaN	NaN	NaN	NaN
NaN	NaN	NaN	NaN	NaN	NaN	NaN	NaN
NaN	NaN	NaN	NaN	NaN	NaN	NaN	NaN
NaN	NaN	NaN	NaN	NaN	NaN	NaN	NaN
NaN	NaN	NaN	NaN	NaN	NaN	NaN	NaN
NaN	NaN	NaN	NaN	NaN	NaN	NaN	NaN
NaN	NaN	NaN	NaN	NaN	NaN	NaN	NaN
NaN	NaN	NaN	NaN	NaN	NaN	NaN	NaN
NaN	NaN	NaN	NaN	NaN	NaN	NaN	NaN
NaN	NaN	NaN	NaN	NaN	NaN	NaN	NaN
NaN	NaN	NaN	NaN	NaN	NaN	NaN	NaN
NaN	NaN	NaN	NaN	NaN	NaN	NaN	NaN
NaN	NaN	NaN	NaN	NaN	NaN	NaN	NaN
NaN	NaN	NaN	NaN	NaN	NaN	NaN	NaN
NaN	NaN	NaN	NaN	NaN	NaN	NaN	NaN
NaN	NaN	NaN	NaN	NaN	NaN	NaN	NaN
NaN	NaN	NaN	NaN	NaN	NaN	NaN	NaN
NaN	NaN	NaN	NaN	NaN	NaN	NaN	NaN
NaN	NaN	NaN	NaN	NaN	NaN	NaN	NaN
NaN	NaN	NaN	NaN	NaN	NaN	NaN	NaN
NaN	NaN	NaN	NaN	NaN	NaN	NaN	NaN
NaN	NaN	NaN	NaN	NaN	NaN	NaN	NaN
NaN	NaN	NaN	NaN	NaN	NaN	NaN	NaN
NaN	NaN	NaN	NaN	NaN	NaN	NaN	NaN
NaN	NaN	NaN	NaN	NaN	NaN	NaN	NaN
NaN	NaN	NaN	NaN	NaN	NaN	NaN	NaN
NaN	NaN	NaN	NaN	NaN	NaN	NaN	NaN
NaN	NaN	NaN	NaN	NaN	NaN	NaN	NaN
NaN	NaN	NaN	NaN	NaN	NaN	NaN	NaN
NaN	NaN	NaN	NaN	NaN	NaN	NaN	NaN
NaN	NaN	NaN	NaN	NaN	NaN	NaN	NaN
NaN	NaN	NaN	NaN	NaN	NaN	NaN	NaN
NaN	NaN	NaN	NaN	NaN	NaN	NaN	NaN
NaN	NaN	NaN	NaN	NaN	NaN	NaN	NaN
NaN	NaN	NaN	NaN	NaN	NaN	NaN	NaN
NaN	NaN	NaN	NaN	NaN	NaN	NaN	NaN
NaN	NaN	NaN	NaN	NaN	NaN	NaN	NaN
NaN	NaN	NaN	NaN	NaN	NaN	NaN	NaN
NaN	NaN	NaN	NaN	NaN	NaN	NaN	NaN
NaN	NaN	NaN	NaN	NaN	NaN	NaN	NaN
NaN	NaN	NaN	NaN	NaN	NaN	NaN	NaN
NaN	NaN	NaN	NaN	NaN	NaN	NaN	NaN
NaN	NaN	NaN	NaN	NaN	NaN	NaN	NaN
NaN	NaN	NaN	NaN	NaN	NaN	NaN	NaN
NaN	NaN	NaN	NaN	NaN	NaN	NaN	NaN
297.356	297.744	303.68	305.534	304.532	303.85	303.579	303.376	304.039
298.761	298.995	301.863	303.542	302.378	301.692	300.7	300.584	301.701
299.371	299.536	300.491	301.274	300.733	300.067	298.424	298.663	299.921
299.759	299.888	300.711	301.434	300.938	300.37	299.009	299.208	300.251
299.776	299.906	301.452	302.751	301.701	301.08	299.006	299.113	300.841
298.581	298.825	300.018	300.938	300.156	299.519	298.621	298.608	299.494
299.292	299.462	299.826	299.985	299.826	299.286	298.343	298.6	299.204
299.663	299.793	299.845	299.162	299.45	299.217	298.883	299.084	299.22
299.651	299.782	299.913	299.249	299.492	299.262	298.872	299.073	299.271
298.479	298.721	299.084	299.154	299.049	298.343	297.208	297.565	298.258
296.592	297.033	298.596	299.676	298.905	297.978	297.284	297.207	298.095
NaN	NaN	NaN	NaN	NaN	NaN	NaN	NaN
NaN	NaN	NaN	NaN	NaN	NaN	NaN	NaN
NaN	NaN	NaN	NaN	NaN	NaN	NaN	NaN
NaN	NaN	NaN	NaN	NaN	NaN	NaN	NaN
NaN	NaN	NaN	NaN	NaN	NaN	NaN	NaN
NaN	NaN	NaN	NaN	NaN	NaN	NaN	NaN
NaN	NaN	NaN	NaN	NaN	NaN	NaN	NaN
NaN	NaN	NaN	NaN	NaN	NaN	NaN	NaN
NaN	NaN	NaN	NaN	NaN	NaN	NaN	NaN
NaN	NaN	NaN	NaN	NaN	NaN	NaN	NaN
NaN	NaN	NaN	NaN	NaN	NaN	NaN	NaN
NaN	NaN	NaN	NaN	NaN	NaN	NaN	NaN
NaN	NaN	NaN	NaN	NaN	NaN	NaN	NaN
297.038	297.463	303.584	305.397	304.566	303.896	303.923	303.714	304.163
298.66	298.903	301.541	303.133	302.118	301.446	300.792	300.668	301.533
299.321	299.49	300.229	300.82	300.349	299.739	298.346	298.567	299.601
299.728	299.859	300.371	300.764	300.461	299.969	298.966	299.168	299.878
299.763	299.894	301.503	302.842	301.722	301.12	299.157	299.228	300.885
298.585	298.832	300.445	301.619	300.792	300.156	299.58	299.495	300.228
299.319	299.489	300.391	301.14	300.436	299.873	298.525	298.636	299.719
299.703	299.834	300.036	299.994	299.946	299.558	298.933	299.136	299.503
299.706	299.837	300.073	300.089	300.007	299.605	298.937	299.139	299.545
298.554	298.798	299.939	300.829	300.093	299.469	298.742	298.713	299.481
296.713	297.158	300	301.498	300.736	299.958	300.065	299.841	300.259
NaN	NaN	NaN	NaN	NaN	NaN	NaN	NaN
NaN	NaN	NaN	NaN	NaN	NaN	NaN	NaN
NaN	NaN	NaN	NaN	NaN	NaN	NaN	NaN
NaN	NaN	NaN	NaN	NaN	NaN	NaN	NaN
NaN	NaN	NaN	NaN	NaN	NaN	NaN	NaN
NaN	NaN	NaN	NaN	NaN	NaN	NaN	NaN
NaN	NaN	NaN	NaN	NaN	NaN	NaN	NaN
NaN	NaN	NaN	NaN	NaN	NaN	NaN	NaN
NaN	NaN	NaN	NaN	NaN	NaN	NaN	NaN
NaN	NaN	NaN	NaN	NaN	NaN	NaN	NaN
NaN	NaN	NaN	NaN	NaN	NaN	NaN	NaN
NaN	NaN	NaN	NaN	NaN	NaN	NaN	NaN
NaN	NaN	NaN	NaN	NaN	NaN	NaN	NaN
297.01	297.434	302.799	304.584	303.908	303.226	303.5	303.287	303.57
298.652	298.894	301.326	302.854	301.984	301.325	300.959	300.831	301.484
299.328	299.497	300.367	301.088	300.42	299.85	298.469	298.601	299.693
299.743	299.874	300.751	301.521	300.977	300.401	298.96	299.155	300.268
299.765	299.896	301.57	302.954	301.794	301.205	299.398	299.438	300.992
298.57	298.813	300.186	301.231	300.544	299.931	299.598	299.512	300.058
299.302	299.473	300.122	300.638	300.085	299.572	298.49	298.608	299.45
299.696	299.827	299.944	299.744	299.789	299.437	298.924	299.126	299.395
299.677	299.808	299.819	299.294	299.522	299.246	298.901	299.103	299.231
298.498	298.743	299.313	299.709	299.256	298.679	298.071	298.121	298.687
296.621	297.063	298.872	300.086	299.462	298.649	298.841	298.645	298.977
NaN	NaN	NaN	NaN	NaN	NaN	NaN	NaN
NaN	NaN	NaN	NaN	NaN	NaN	NaN	NaN
NaN	NaN	NaN	NaN	NaN	NaN	NaN	NaN
NaN	NaN	NaN	NaN	NaN	NaN	NaN	NaN
NaN	NaN	NaN	NaN	NaN	NaN	NaN	NaN
NaN	NaN	NaN	NaN	NaN	NaN	NaN	NaN
NaN	NaN	NaN	NaN	NaN	NaN	NaN	NaN
NaN	NaN	NaN	NaN	NaN	NaN	NaN	NaN
NaN	NaN	NaN	NaN	NaN	NaN	NaN	NaN
NaN	NaN	NaN	NaN	NaN	NaN	NaN	NaN
NaN	NaN	NaN	NaN	NaN	NaN	NaN	NaN
NaN	NaN	NaN	NaN	NaN	NaN	NaN	NaN
NaN	NaN	NaN	NaN	NaN	NaN	NaN	NaN
296.931	297.344	301.094	302.74	302.15	301.43	301.849	301.624	301.822
298.576	298.818	299.977	300.891	300.258	299.661	299.331	299.26	299.777
299.258	299.428	299.517	299.158	299.285	298.864	298.295	298.552	298.825
299.696	299.827	299.922	299.671	299.745	299.406	298.926	299.127	299.368
299.732	299.863	300.529	301.098	300.592	300.099	298.892	299.055	299.961
298.504	298.746	299.297	299.678	299.259	298.704	298.264	298.286	298.754
299.251	299.422	299.528	299.215	299.317	298.883	298.284	298.542	298.84
299.645	299.776	299.945	299.309	299.518	299.286	298.863	299.065	299.295
299.644	299.775	299.944	299.309	299.518	299.285	298.863	299.065	299.295
298.397	298.641	298.769	298.093	298.349	297.813	297.109	297.463	297.798
296.428	296.863	297.529	297.83	297.515	296.56	295.915	296.075	296.697
NaN	NaN	NaN	NaN	NaN	NaN	NaN	NaN
NaN	NaN	NaN	NaN	NaN	NaN	NaN	NaN
NaN	NaN	NaN	NaN	NaN	NaN	NaN	NaN
NaN	NaN	NaN	NaN	NaN	NaN	NaN	NaN
NaN	NaN	NaN	NaN	NaN	NaN	NaN	NaN
NaN	NaN	NaN	NaN	NaN	NaN	NaN	NaN
NaN	NaN	NaN	NaN	NaN	NaN	NaN	NaN
NaN	NaN	NaN	NaN	NaN	NaN	NaN	NaN
NaN	NaN	NaN	NaN	NaN	NaN	NaN	NaN
NaN	NaN	NaN	NaN	NaN	NaN	NaN	NaN
NaN	NaN	NaN	NaN	NaN	NaN	NaN	NaN
NaN	NaN	NaN	NaN	NaN	NaN	NaN	NaN
NaN	NaN	NaN	NaN	NaN	NaN	NaN	NaN
296.969	297.391	301.772	303.488	302.937	302.237	302.701	302.482	302.642
298.614	298.856	300.495	301.69	300.953	300.329	300.011	299.908	300.472
299.294	299.463	299.814	299.954	299.805	299.269	298.341	298.599	299.188
299.724	299.855	300.287	300.583	300.336	299.869	298.961	299.163	299.786
299.754	299.884	301.108	302.177	301.264	300.703	298.996	299.099	300.497
298.523	298.765	299.501	300.078	299.576	299.007	298.627	298.608	299.085
299.273	299.444	299.712	299.726	299.648	299.139	298.317	298.575	299.069
299.661	299.792	299.83	299.152	299.444	299.207	298.881	299.083	299.209
299.655	299.786	299.866	299.178	299.456	299.226	298.873	299.075	299.232
298.441	298.686	298.895	298.668	298.649	298.055	297.244	297.532	298.007
296.511	296.949	297.974	298.74	298.261	297.398	297.409	297.312	297.684
NaN	NaN	NaN	NaN	NaN	NaN	NaN	NaN
NaN	NaN	NaN	NaN	NaN	NaN	NaN	NaN
NaN	NaN	NaN	NaN	NaN	NaN	NaN	NaN
NaN	NaN	NaN	NaN	NaN	NaN	NaN	NaN
NaN	NaN	NaN	NaN	NaN	NaN	NaN	NaN
NaN	NaN	NaN	NaN	NaN	NaN	NaN	NaN
NaN	NaN	NaN	NaN	NaN	NaN	NaN	NaN
NaN	NaN	NaN	NaN	NaN	NaN	NaN	NaN
NaN	NaN	NaN	NaN	NaN	NaN	NaN	NaN
NaN	NaN	NaN	NaN	NaN	NaN	NaN	NaN
NaN	NaN	NaN	NaN	NaN	NaN	NaN	NaN
NaN	NaN	NaN	NaN	NaN	NaN	NaN	NaN
NaN	NaN	NaN	NaN	NaN	NaN	NaN	NaN
NaN	NaN	NaN	NaN	NaN	NaN	NaN	NaN
NaN	NaN	NaN	NaN	NaN	NaN	NaN	NaN
NaN	NaN	NaN	NaN	NaN	NaN	NaN	NaN
NaN	NaN	NaN	NaN	NaN	NaN	NaN	NaN
NaN	NaN	NaN	NaN	NaN	NaN	NaN	NaN
NaN	NaN	NaN	NaN	NaN	NaN	NaN	NaN
NaN	NaN	NaN	NaN	NaN	NaN	NaN	NaN
NaN	NaN	NaN	NaN	NaN	NaN	NaN	NaN
NaN	NaN	NaN	NaN	NaN	NaN	NaN	NaN
NaN	NaN	NaN	NaN	NaN	NaN	NaN	NaN
NaN	NaN	NaN	NaN	NaN	NaN	NaN	NaN
NaN	NaN	NaN	NaN	NaN	NaN	NaN	NaN
NaN	NaN	NaN	NaN	NaN	NaN	NaN	NaN
NaN	NaN	NaN	NaN	NaN	NaN	NaN	NaN
NaN	NaN	NaN	NaN	NaN	NaN	NaN	NaN
NaN	NaN	NaN	NaN	NaN	NaN	NaN	NaN
NaN	NaN	NaN	NaN	NaN	NaN	NaN	NaN
NaN	NaN	NaN	NaN	NaN	NaN	NaN	NaN
NaN	NaN	NaN	NaN	NaN	NaN	NaN	NaN
NaN	NaN	NaN	NaN	NaN	NaN	NaN	NaN
NaN	NaN	NaN	NaN	NaN	NaN	NaN	NaN
NaN	NaN	NaN	NaN	NaN	NaN	NaN	NaN
NaN	NaN	NaN	NaN	NaN	NaN	NaN	NaN
NaN	NaN	NaN	NaN	NaN	NaN	NaN	NaN
NaN	NaN	NaN	NaN	NaN	NaN	NaN	NaN
NaN	NaN	NaN	NaN	NaN	NaN	NaN	NaN
NaN	NaN	NaN	NaN	NaN	NaN	NaN	NaN
NaN	NaN	NaN	NaN	NaN	NaN	NaN	NaN
NaN	NaN	NaN	NaN	NaN	NaN	NaN	NaN
NaN	NaN	NaN	NaN	NaN	NaN	NaN	NaN
NaN	NaN	NaN	NaN	NaN	NaN	NaN	NaN
NaN	NaN	NaN	NaN	NaN	NaN	NaN	NaN
NaN	NaN	NaN	NaN	NaN	NaN	NaN	NaN
NaN	NaN	NaN	NaN	NaN	NaN	NaN	NaN
NaN	NaN	NaN	NaN	NaN	NaN	NaN	NaN
NaN	NaN	NaN	NaN	NaN	NaN	NaN	NaN
NaN	NaN	NaN	NaN	NaN	NaN	NaN	NaN
NaN	NaN	NaN	NaN	NaN	NaN	NaN	NaN
NaN	NaN	NaN	NaN	NaN	NaN	NaN	NaN
NaN	NaN	NaN	NaN	NaN	NaN	NaN	NaN
NaN	NaN	NaN	NaN	NaN	NaN	NaN	NaN
NaN	NaN	NaN	NaN	NaN	NaN	NaN	NaN
NaN	NaN	NaN	NaN	NaN	NaN	NaN	NaN
NaN	NaN	NaN	NaN	NaN	NaN	NaN	NaN
NaN	NaN	NaN	NaN	NaN	NaN	NaN	NaN
NaN	NaN	NaN	NaN	NaN	NaN	NaN	NaN
NaN	NaN	NaN	NaN	NaN	NaN	NaN	NaN
NaN	NaN	NaN	NaN	NaN	NaN	NaN	NaN
297.364	297.762	304.573	306.46	306.09	305.456	306.044	305.86	305.903
298.76	298.995	302.077	303.822	303.166	302.503	302.602	302.459	302.821
299.347	299.513	300.112	300.587	300.047	299.582	298.728	298.802	299.497
299.727	299.856	300.085	300.094	300.016	299.621	298.968	299.167	299.563
299.74	299.871	300.506	301.062	300.476	300.074	299.253	299.308	299.984
298.564	298.806	299.802	300.613	300.19	299.62	299.675	299.586	299.845
299.244	299.414	299.472	299	299.132	298.767	298.264	298.488	298.731
299.645	299.777	299.946	299.313	299.522	299.289	298.868	299.069	299.299
299.643	299.775	299.944	299.309	299.518	299.285	298.863	299.065	299.295
298.408	298.652	298.784	298.235	298.365	297.854	297.232	297.506	297.845
296.512	296.95	297.975	298.757	298.347	297.514	297.774	297.641	297.87
NaN	NaN	NaN	NaN	NaN	NaN	NaN	NaN
NaN	NaN	NaN	NaN	NaN	NaN	NaN	NaN
NaN	NaN	NaN	NaN	NaN	NaN	NaN	NaN
NaN	NaN	NaN	NaN	NaN	NaN	NaN	NaN
NaN	NaN	NaN	NaN	NaN	NaN	NaN	NaN
NaN	NaN	NaN	NaN	NaN	NaN	NaN	NaN
NaN	NaN	NaN	NaN	NaN	NaN	NaN	NaN
NaN	NaN	NaN	NaN	NaN	NaN	NaN	NaN
NaN	NaN	NaN	NaN	NaN	NaN	NaN	NaN
NaN	NaN	NaN	NaN	NaN	NaN	NaN	NaN
NaN	NaN	NaN	NaN	NaN	NaN	NaN	NaN
NaN	NaN	NaN	NaN	NaN	NaN	NaN	NaN
NaN	NaN	NaN	NaN	NaN	NaN	NaN	NaN
297.029	297.454	303.322	305.128	304.788	304.136	304.806	304.605	304.604
298.65	298.893	301.293	302.815	302.174	301.526	301.582	301.443	301.81
299.298	299.468	299.905	300.178	299.803	299.322	298.388	298.543	299.216
299.709	299.84	300.078	300.097	300.014	299.612	298.946	299.147	299.553
299.732	299.864	300.59	301.232	300.578	300.138	299.074	299.155	300.004
298.513	298.759	299.474	300.044	299.666	299.119	299.08	299.022	299.298
299.237	299.409	299.474	299.023	299.199	298.797	298.272	298.53	298.767
299.642	299.774	299.943	299.309	299.516	299.283	298.859	299.061	299.292
299.642	299.773	299.942	299.305	299.515	299.282	298.859	299.06	299.291
298.408	298.649	298.785	298.249	298.383	297.859	297.211	297.499	297.847
296.495	296.932	297.871	298.578	298.211	297.381	297.667	297.543	297.747
NaN	NaN	NaN	NaN	NaN	NaN	NaN	NaN
NaN	NaN	NaN	NaN	NaN	NaN	NaN	NaN
NaN	NaN	NaN	NaN	NaN	NaN	NaN	NaN
NaN	NaN	NaN	NaN	NaN	NaN	NaN	NaN
NaN	NaN	NaN	NaN	NaN	NaN	NaN	NaN
NaN	NaN	NaN	NaN	NaN	NaN	NaN	NaN
NaN	NaN	NaN	NaN	NaN	NaN	NaN	NaN
NaN	NaN	NaN	NaN	NaN	NaN	NaN	NaN
NaN	NaN	NaN	NaN	NaN	NaN	NaN	NaN
NaN	NaN	NaN	NaN	NaN	NaN	NaN	NaN
NaN	NaN	NaN	NaN	NaN	NaN	NaN	NaN
NaN	NaN	NaN	NaN	NaN	NaN	NaN	NaN
NaN	NaN	NaN	NaN	NaN	NaN	NaN	NaN
297.028	297.453	303.295	305.103	304.785	304.132	304.83	304.628	304.61
298.672	298.914	301.853	303.544	302.848	302.184	302.216	302.071	302.475
299.359	299.528	301.02	302.208	301.2	300.61	299.229	299.24	300.474
299.777	299.908	301.845	303.386	302.122	301.48	299.257	299.315	301.218
299.804	299.935	303.257	305.431	303.778	303.061	300.794	300.755	302.83
298.628	298.872	301.21	302.707	302.082	301.436	301.512	301.373	301.724
299.359	299.529	301.285	302.631	301.59	300.993	299.851	299.818	300.924
299.736	299.867	300.624	301.279	300.823	300.267	298.974	299.177	300.153
299.728	299.859	300.442	300.916	300.565	300.054	298.965	299.168	299.956
298.564	298.808	300.097	301.1	300.546	299.948	299.881	299.782	300.15
296.71	297.156	299.963	301.466	301.117	300.377	301.118	300.89	300.876
NaN	NaN	NaN	NaN	NaN	NaN	NaN	NaN
NaN	NaN	NaN	NaN	NaN	NaN	NaN	NaN
NaN	NaN	NaN	NaN	NaN	NaN	NaN	NaN
NaN	NaN	NaN	NaN	NaN	NaN	NaN	NaN
NaN	NaN	NaN	NaN	NaN	NaN	NaN	NaN
NaN	NaN	NaN	NaN	NaN	NaN	NaN	NaN
NaN	NaN	NaN	NaN	NaN	NaN	NaN	NaN
NaN	NaN	NaN	NaN	NaN	NaN	NaN	NaN
NaN	NaN	NaN	NaN	NaN	NaN	NaN	NaN
NaN	NaN	NaN	NaN	NaN	NaN	NaN	NaN
NaN	NaN	NaN	NaN	NaN	NaN	NaN	NaN
NaN	NaN	NaN	NaN	NaN	NaN	NaN	NaN
NaN	NaN	NaN	NaN	NaN	NaN	NaN	NaN
297.111	297.527	305.35	307.195	307.006	306.404	307.162	306.982	306.894
298.727	298.967	303.426	305.45	304.776	304.093	304.247	304.095	304.449
299.39	299.56	302.02	303.704	302.465	301.815	300.475	300.415	301.736
299.796	299.927	302.663	304.604	303.064	302.377	300.051	300.044	302.116
299.816	299.947	303.981	306.391	304.665	303.916	301.784	301.719	303.735
298.658	298.903	302.006	303.741	303.169	302.505	302.742	302.593	302.864
299.376	299.546	301.837	303.449	302.361	301.733	300.785	300.714	301.741
299.748	299.879	300.979	301.949	301.122	300.57	298.944	299.063	300.376
299.744	299.875	300.854	301.72	301.004	300.453	298.904	299.051	300.277
298.613	298.858	301.06	302.503	301.944	301.305	301.464	301.326	301.615
296.866	297.287	301.439	303.128	302.879	302.185	303.019	302.799	302.712
NaN	NaN	NaN	NaN	NaN	NaN	NaN	NaN
NaN	NaN	NaN	NaN	NaN	NaN	NaN	NaN
NaN	NaN	NaN	NaN	NaN	NaN	NaN	NaN
NaN	NaN	NaN	NaN	NaN	NaN	NaN	NaN
NaN	NaN	NaN	NaN	NaN	NaN	NaN	NaN
NaN	NaN	NaN	NaN	NaN	NaN	NaN	NaN
NaN	NaN	NaN	NaN	NaN	NaN	NaN	NaN
NaN	NaN	NaN	NaN	NaN	NaN	NaN	NaN
NaN	NaN	NaN	NaN	NaN	NaN	NaN	NaN
NaN	NaN	NaN	NaN	NaN	NaN	NaN	NaN
NaN	NaN	NaN	NaN	NaN	NaN	NaN	NaN
NaN	NaN	NaN	NaN	NaN	NaN	NaN	NaN
NaN	NaN	NaN	NaN	NaN	NaN	NaN	NaN
296.091	296.627	303.905	305.632	305.443	304.821	305.653	305.445	305.322
297.981	298.291	300.933	302.455	302.248	301.58	302.322	302.144	302.085
298.728	298.948	299.181	299.122	298.963	298.525	298.283	298.335	298.594
299.207	299.377	299.463	298.676	299	298.683	298.238	298.495	298.689
299.255	299.428	299.583	299.436	299.309	298.971	298.659	298.732	298.984
297.8	298.114	298.944	299.613	299.419	298.793	299.264	299.136	299.166
298.664	298.884	298.982	298.397	298.502	298.105	297.694	297.874	298.126
299.178	299.35	299.569	298.757	299.028	298.731	298.2	298.457	298.751
299.178	299.35	299.569	298.757	299.028	298.731	298.2	298.457	298.751
297.627	297.939	298.176	297.652	297.737	297.174	296.908	297.058	297.323
295.457	296	297.338	298.378	298.042	297.098	297.87	297.638	297.657
NaN	NaN	NaN	NaN	NaN	NaN	NaN	NaN
NaN	NaN	NaN	NaN	NaN	NaN	NaN	NaN
NaN	NaN	NaN	NaN	NaN	NaN	NaN	NaN
NaN	NaN	NaN	NaN	NaN	NaN	NaN	NaN
NaN	NaN	NaN	NaN	NaN	NaN	NaN	NaN
NaN	NaN	NaN	NaN	NaN	NaN	NaN	NaN
NaN	NaN	NaN	NaN	NaN	NaN	NaN	NaN
NaN	NaN	NaN	NaN	NaN	NaN	NaN	NaN
NaN	NaN	NaN	NaN	NaN	NaN	NaN	NaN
NaN	NaN	NaN	NaN	NaN	NaN	NaN	NaN
NaN	NaN	NaN	NaN	NaN	NaN	NaN	NaN
NaN	NaN	NaN	NaN	NaN	NaN	NaN	NaN
NaN	NaN	NaN	NaN	NaN	NaN	NaN	NaN
NaN	NaN	NaN	NaN	NaN	NaN	NaN	NaN
NaN	NaN	NaN	NaN	NaN	NaN	NaN	NaN
NaN	NaN	NaN	NaN	NaN	NaN	NaN	NaN
NaN	NaN	NaN	NaN	NaN	NaN	NaN	NaN
NaN	NaN	NaN	NaN	NaN	NaN	NaN	NaN
NaN	NaN	NaN	NaN	NaN	NaN	NaN	NaN
NaN	NaN	NaN	NaN	NaN	NaN	NaN	NaN
NaN	NaN	NaN	NaN	NaN	NaN	NaN	NaN
NaN	NaN	NaN	NaN	NaN	NaN	NaN	NaN
NaN	NaN	NaN	NaN	NaN	NaN	NaN	NaN
NaN	NaN	NaN	NaN	NaN	NaN	NaN	NaN
NaN	NaN	NaN	NaN	NaN	NaN	NaN	NaN
NaN	NaN	NaN	NaN	NaN	NaN	NaN	NaN
NaN	NaN	NaN	NaN	NaN	NaN	NaN	NaN
NaN	NaN	NaN	NaN	NaN	NaN	NaN	NaN
NaN	NaN	NaN	NaN	NaN	NaN	NaN	NaN
NaN	NaN	NaN	NaN	NaN	NaN	NaN	NaN
NaN	NaN	NaN	NaN	NaN	NaN	NaN	NaN
NaN	NaN	NaN	NaN	NaN	NaN	NaN	NaN
NaN	NaN	NaN	NaN	NaN	NaN	NaN	NaN
NaN	NaN	NaN	NaN	NaN	NaN	NaN	NaN
NaN	NaN	NaN	NaN	NaN	NaN	NaN	NaN
NaN	NaN	NaN	NaN	NaN	NaN	NaN	NaN
NaN	NaN	NaN	NaN	NaN	NaN	NaN	NaN
NaN	NaN	NaN	NaN	NaN	NaN	NaN	NaN
NaN	NaN	NaN	NaN	NaN	NaN	NaN	NaN
NaN	NaN	NaN	NaN	NaN	NaN	NaN	NaN
NaN	NaN	NaN	NaN	NaN	NaN	NaN	NaN
NaN	NaN	NaN	NaN	NaN	NaN	NaN	NaN
NaN	NaN	NaN	NaN	NaN	NaN	NaN	NaN
NaN	NaN	NaN	NaN	NaN	NaN	NaN	NaN
NaN	NaN	NaN	NaN	NaN	NaN	NaN	NaN
NaN	NaN	NaN	NaN	NaN	NaN	NaN	NaN
NaN	NaN	NaN	NaN	NaN	NaN	NaN	NaN
NaN	NaN	NaN	NaN	NaN	NaN	NaN	NaN
NaN	NaN	NaN	NaN	NaN	NaN	NaN	NaN
NaN	NaN	NaN	NaN	NaN	NaN	NaN	NaN
NaN	NaN	NaN	NaN	NaN	NaN	NaN	NaN
NaN	NaN	NaN	NaN	NaN	NaN	NaN	NaN
NaN	NaN	NaN	NaN	NaN	NaN	NaN	NaN
NaN	NaN	NaN	NaN	NaN	NaN	NaN	NaN
NaN	NaN	NaN	NaN	NaN	NaN	NaN	NaN
NaN	NaN	NaN	NaN	NaN	NaN	NaN	NaN
NaN	NaN	NaN	NaN	NaN	NaN	NaN	NaN
NaN	NaN	NaN	NaN	NaN	NaN	NaN	NaN
NaN	NaN	NaN	NaN	NaN	NaN	NaN	NaN
NaN	NaN	NaN	NaN	NaN	NaN	NaN	NaN
NaN	NaN	NaN	NaN	NaN	NaN	NaN	NaN
296.317	296.806	300.397	302.016	301.762	301.028	301.927	301.686	301.578
297.948	298.243	298.873	299.356	299.213	298.622	299.04	298.936	298.967
298.678	298.892	299.164	298.179	298.513	298.149	297.514	297.828	298.186
299.215	299.383	299.598	298.803	299.068	298.776	298.254	298.507	298.796
299.205	299.373	299.59	298.79	299.057	298.763	298.239	298.493	298.783
297.592	297.904	298.237	296.984	297.437	296.906	296.042	296.488	296.96
298.616	298.835	299.113	298.105	298.448	298.076	297.428	297.749	298.115
299.184	299.356	299.573	298.764	299.034	298.738	298.207	298.464	298.757
299.179	299.351	299.57	298.764	299.034	298.736	298.207	298.464	298.757
297.54	297.855	298.241	296.848	297.338	296.844	295.953	296.405	296.912
295.051	295.573	296.2	294.144	294.94	294.191	292.926	293.619	294.384
NaN	NaN	NaN	NaN	NaN	NaN	NaN	NaN
NaN	NaN	NaN	NaN	NaN	NaN	NaN	NaN
NaN	NaN	NaN	NaN	NaN	NaN	NaN	NaN
NaN	NaN	NaN	NaN	NaN	NaN	NaN	NaN
NaN	NaN	NaN	NaN	NaN	NaN	NaN	NaN
NaN	NaN	NaN	NaN	NaN	NaN	NaN	NaN
NaN	NaN	NaN	NaN	NaN	NaN	NaN	NaN
NaN	NaN	NaN	NaN	NaN	NaN	NaN	NaN
NaN	NaN	NaN	NaN	NaN	NaN	NaN	NaN
NaN	NaN	NaN	NaN	NaN	NaN	NaN	NaN
NaN	NaN	NaN	NaN	NaN	NaN	NaN	NaN
NaN	NaN	NaN	NaN	NaN	NaN	NaN	NaN
NaN	NaN	NaN	NaN	NaN	NaN	NaN	NaN
295.549	296.076	297.151	297.965	297.669	296.721	297.354	297.173	297.246
297.578	297.89	298.276	296.911	297.395	296.901	296.026	296.472	296.972
298.624	298.842	299.118	298.105	298.448	298.079	297.428	297.749	298.115
299.19	299.361	299.578	298.771	299.04	298.744	298.215	298.471	298.764
299.188	299.358	299.576	298.771	299.04	298.743	298.215	298.471	298.764
297.554	297.864	298.251	296.869	297.357	296.862	295.977	296.427	296.932
298.607	298.826	299.106	298.094	298.438	298.065	297.415	297.737	298.105
299.178	299.35	299.569	298.757	299.028	298.731	298.2	298.457	298.751
299.173	299.346	299.566	298.757	299.028	298.729	298.2	298.457	298.751
297.523	297.839	298.231	296.848	297.338	296.838	295.953	296.405	296.912
294.999	295.524	296.155	294.13	294.933	294.159	292.901	293.599	294.371
NaN	NaN	NaN	NaN	NaN	NaN	NaN	NaN
NaN	NaN	NaN	NaN	NaN	NaN	NaN	NaN
NaN	NaN	NaN	NaN	NaN	NaN	NaN	NaN
NaN	NaN	NaN	NaN	NaN	NaN	NaN	NaN
NaN	NaN	NaN	NaN	NaN	NaN	NaN	NaN
NaN	NaN	NaN	NaN	NaN	NaN	NaN	NaN
NaN	NaN	NaN	NaN	NaN	NaN	NaN	NaN
NaN	NaN	NaN	NaN	NaN	NaN	NaN	NaN
NaN	NaN	NaN	NaN	NaN	NaN	NaN	NaN
NaN	NaN	NaN	NaN	NaN	NaN	NaN	NaN
NaN	NaN	NaN	NaN	NaN	NaN	NaN	NaN
NaN	NaN	NaN	NaN	NaN	NaN	NaN	NaN
NaN	NaN	NaN	NaN	NaN	NaN	NaN	NaN
295.154	295.668	296.286	294.258	295.041	294.299	293.05	293.733	294.488
297.573	297.88	298.266	296.89	297.376	296.883	296.002	296.45	296.952
298.616	298.835	299.113	298.105	298.448	298.076	297.428	297.749	298.115
299.184	299.356	299.573	298.764	299.034	298.738	298.207	298.464	298.757
299.183	299.353	299.572	298.764	299.034	298.737	298.207	298.464	298.757
297.54	297.855	298.241	296.848	297.338	296.844	295.953	296.405	296.912
298.6	298.822	299.101	298.084	298.429	298.056	297.403	297.725	298.094
299.178	299.35	299.569	298.757	299.028	298.731	298.2	298.457	298.751
299.177	299.348	299.567	298.757	299.028	298.73	298.2	298.457	298.751
297.523	297.839	298.231	296.848	297.338	296.838	295.953	296.405	296.912
294.999	295.524	296.155	294.13	294.933	294.159	292.901	293.599	294.371
NaN	NaN	NaN	NaN	NaN	NaN	NaN	NaN
NaN	NaN	NaN	NaN	NaN	NaN	NaN	NaN
NaN	NaN	NaN	NaN	NaN	NaN	NaN	NaN
NaN	NaN	NaN	NaN	NaN	NaN	NaN	NaN
NaN	NaN	NaN	NaN	NaN	NaN	NaN	NaN
NaN	NaN	NaN	NaN	NaN	NaN	NaN	NaN
NaN	NaN	NaN	NaN	NaN	NaN	NaN	NaN
NaN	NaN	NaN	NaN	NaN	NaN	NaN	NaN
NaN	NaN	NaN	NaN	NaN	NaN	NaN	NaN
NaN	NaN	NaN	NaN	NaN	NaN	NaN	NaN
NaN	NaN	NaN	NaN	NaN	NaN	NaN	NaN
NaN	NaN	NaN	NaN	NaN	NaN	NaN	NaN
NaN	NaN	NaN	NaN	NaN	NaN	NaN	NaN
295.19	295.688	296.298	294.258	295.041	294.306	293.05	293.733	294.488
297.576	297.888	298.271	296.89	297.376	296.885	296.002	296.45	296.952
298.616	298.835	299.113	298.105	298.448	298.076	297.428	297.749	298.115
299.188	299.358	299.576	298.771	299.04	298.743	298.215	298.471	298.764
299.184	299.356	299.573	298.764	299.034	298.738	298.207	298.464	298.757
297.542	297.856	298.246	296.869	297.357	296.859	295.977	296.427	296.932
298.607	298.826	299.106	298.092	298.433	298.061	297.404	297.726	298.098
299.183	299.353	299.572	298.764	299.034	298.737	298.207	298.464	298.757
299.178	299.35	299.569	298.757	299.028	298.731	298.2	298.457	298.751
297.536	297.847	298.236	296.848	297.338	296.841	295.953	296.405	296.912
295.036	295.545	296.168	294.13	294.933	294.166	292.901	293.599	294.371
NaN	NaN	NaN	NaN	NaN	NaN	NaN	NaN
NaN	NaN	NaN	NaN	NaN	NaN	NaN	NaN
NaN	NaN	NaN	NaN	NaN	NaN	NaN	NaN
NaN	NaN	NaN	NaN	NaN	NaN	NaN	NaN
NaN	NaN	NaN	NaN	NaN	NaN	NaN	NaN
NaN	NaN	NaN	NaN	NaN	NaN	NaN	NaN
NaN	NaN	NaN	NaN	NaN	NaN	NaN	NaN
NaN	NaN	NaN	NaN	NaN	NaN	NaN	NaN
NaN	NaN	NaN	NaN	NaN	NaN	NaN	NaN
NaN	NaN	NaN	NaN	NaN	NaN	NaN	NaN
NaN	NaN	NaN	NaN	NaN	NaN	NaN	NaN
NaN	NaN	NaN	NaN	NaN	NaN	NaN	NaN
NaN	NaN	NaN	NaN	NaN	NaN	NaN	NaN
295.236	295.748	296.335	294.783	295.326	294.46	293.144	293.824	294.601
297.591	297.897	298.281	296.911	297.395	296.903	296.026	296.472	296.972
298.623	298.838	299.115	298.105	298.448	298.077	297.428	297.749	298.115
299.188	299.358	299.576	298.771	299.04	298.743	298.215	298.471	298.764
299.184	299.356	299.573	298.764	299.034	298.738	298.207	298.464	298.757
297.542	297.856	298.246	296.865	297.347	296.852	295.954	296.407	296.919
298.6	298.822	299.101	298.084	298.429	298.056	297.403	297.725	298.094
299.178	299.35	299.569	298.757	299.028	298.731	298.2	298.457	298.751
299.177	299.348	299.567	298.757	299.028	298.73	298.2	298.457	298.751
297.536	297.847	298.236	296.848	297.338	296.841	295.953	296.405	296.912
294.999	295.524	296.155	294.13	294.933	294.159	292.901	293.599	294.371
NaN	NaN	NaN	NaN	NaN	NaN	NaN	NaN
NaN	NaN	NaN	NaN	NaN	NaN	NaN	NaN
NaN	NaN	NaN	NaN	NaN	NaN	NaN	NaN
NaN	NaN	NaN	NaN	NaN	NaN	NaN	NaN
NaN	NaN	NaN	NaN	NaN	NaN	NaN	NaN
NaN	NaN	NaN	NaN	NaN	NaN	NaN	NaN
NaN	NaN	NaN	NaN	NaN	NaN	NaN	NaN
NaN	NaN	NaN	NaN	NaN	NaN	NaN	NaN
NaN	NaN	NaN	NaN	NaN	NaN	NaN	NaN
NaN	NaN	NaN	NaN	NaN	NaN	NaN	NaN
NaN	NaN	NaN	NaN	NaN	NaN	NaN	NaN
NaN	NaN	NaN	NaN	NaN	NaN	NaN	NaN
NaN	NaN	NaN	NaN	NaN	NaN	NaN	NaN
NaN	NaN	NaN	NaN	NaN	NaN	NaN	NaN
NaN	NaN	NaN	NaN	NaN	NaN	NaN	NaN
NaN	NaN	NaN	NaN	NaN	NaN	NaN	NaN
NaN	NaN	NaN	NaN	NaN	NaN	NaN	NaN
NaN	NaN	NaN	NaN	NaN	NaN	NaN	NaN
NaN	NaN	NaN	NaN	NaN	NaN	NaN	NaN
NaN	NaN	NaN	NaN	NaN	NaN	NaN	NaN
NaN	NaN	NaN	NaN	NaN	NaN	NaN	NaN
NaN	NaN	NaN	NaN	NaN	NaN	NaN	NaN
NaN	NaN	NaN	NaN	NaN	NaN	NaN	NaN
NaN	NaN	NaN	NaN	NaN	NaN	NaN	NaN
NaN	NaN	NaN	NaN	NaN	NaN	NaN	NaN
NaN	NaN	NaN	NaN	NaN	NaN	NaN	NaN
NaN	NaN	NaN	NaN	NaN	NaN	NaN	NaN
NaN	NaN	NaN	NaN	NaN	NaN	NaN	NaN
NaN	NaN	NaN	NaN	NaN	NaN	NaN	NaN
NaN	NaN	NaN	NaN	NaN	NaN	NaN	NaN
NaN	NaN	NaN	NaN	NaN	NaN	NaN	NaN
NaN	NaN	NaN	NaN	NaN	NaN	NaN	NaN
NaN	NaN	NaN	NaN	NaN	NaN	NaN	NaN
NaN	NaN	NaN	NaN	NaN	NaN	NaN	NaN
NaN	NaN	NaN	NaN	NaN	NaN	NaN	NaN
NaN	NaN	NaN	NaN	NaN	NaN	NaN	NaN
NaN	NaN	NaN	NaN	NaN	NaN	NaN	NaN
NaN	NaN	NaN	NaN	NaN	NaN	NaN	NaN
NaN	NaN	NaN	NaN	NaN	NaN	NaN	NaN
NaN	NaN	NaN	NaN	NaN	NaN	NaN	NaN
NaN	NaN	NaN	NaN	NaN	NaN	NaN	NaN
NaN	NaN	NaN	NaN	NaN	NaN	NaN	NaN
NaN	NaN	NaN	NaN	NaN	NaN	NaN	NaN
NaN	NaN	NaN	NaN	NaN	NaN	NaN	NaN
NaN	NaN	NaN	NaN	NaN	NaN	NaN	NaN
NaN	NaN	NaN	NaN	NaN	NaN	NaN	NaN
NaN	NaN	NaN	NaN	NaN	NaN	NaN	NaN
NaN	NaN	NaN	NaN	NaN	NaN	NaN	NaN
NaN	NaN	NaN	NaN	NaN	NaN	NaN	NaN
NaN	NaN	NaN	NaN	NaN	NaN	NaN	NaN
NaN	NaN	NaN	NaN	NaN	NaN	NaN	NaN
NaN	NaN	NaN	NaN	NaN	NaN	NaN	NaN
NaN	NaN	NaN	NaN	NaN	NaN	NaN	NaN
NaN	NaN	NaN	NaN	NaN	NaN	NaN	NaN
NaN	NaN	NaN	NaN	NaN	NaN	NaN	NaN
NaN	NaN	NaN	NaN	NaN	NaN	NaN	NaN
NaN	NaN	NaN	NaN	NaN	NaN	NaN	NaN
NaN	NaN	NaN	NaN	NaN	NaN	NaN	NaN
NaN	NaN	NaN	NaN	NaN	NaN	NaN	NaN
NaN	NaN	NaN	NaN	NaN	NaN	NaN	NaN
NaN	NaN	NaN	NaN	NaN	NaN	NaN	NaN
296.393	296.881	301.109	302.785	302.303	301.579	302.191	301.953	302.03
298.005	298.3	299.297	300.093	299.736	299.111	299.36	299.242	299.409
298.717	298.93	299.049	298.201	298.538	298.122	297.55	297.865	298.128
299.221	299.389	299.598	298.801	299.071	298.779	298.263	298.515	298.798
299.243	299.413	299.454	298.821	299.089	298.735	298.284	298.539	298.722
297.691	298	298.238	297.768	297.826	297.195	296.577	296.841	297.242
298.618	298.839	299.116	298.105	298.448	298.077	297.428	297.749	298.115
299.185	299.356	299.575	298.771	299.04	298.743	298.215	298.471	298.764
299.183	299.353	299.572	298.764	299.034	298.737	298.207	298.464	298.757
297.542	297.856	298.246	296.869	297.357	296.859	295.977	296.427	296.932
295.051	295.573	296.2	294.144	294.94	294.191	292.926	293.619	294.384
NaN	NaN	NaN	NaN	NaN	NaN	NaN	NaN
NaN	NaN	NaN	NaN	NaN	NaN	NaN	NaN
NaN	NaN	NaN	NaN	NaN	NaN	NaN	NaN
NaN	NaN	NaN	NaN	NaN	NaN	NaN	NaN
NaN	NaN	NaN	NaN	NaN	NaN	NaN	NaN
NaN	NaN	NaN	NaN	NaN	NaN	NaN	NaN
NaN	NaN	NaN	NaN	NaN	NaN	NaN	NaN
NaN	NaN	NaN	NaN	NaN	NaN	NaN	NaN
NaN	NaN	NaN	NaN	NaN	NaN	NaN	NaN
NaN	NaN	NaN	NaN	NaN	NaN	NaN	NaN
NaN	NaN	NaN	NaN	NaN	NaN	NaN	NaN
NaN	NaN	NaN	NaN	NaN	NaN	NaN	NaN
NaN	NaN	NaN	NaN	NaN	NaN	NaN	NaN
295.958	296.487	300.852	302.525	302.04	301.3	301.957	301.704	301.763
297.879	298.19	299.294	300.166	299.806	299.162	299.476	299.342	299.487
298.711	298.928	299.06	298.667	298.801	298.261	297.533	297.856	298.219
299.258	299.428	299.543	299.251	299.343	298.906	298.301	298.558	298.862
299.298	299.469	299.995	300.38	299.904	299.427	298.504	298.616	299.324
297.779	298.086	298.673	299.08	298.813	298.19	298.325	298.258	298.443
298.696	298.914	299.055	298.701	298.748	298.24	297.564	297.827	298.201
299.191	299.361	299.55	298.728	299.018	298.722	298.211	298.468	298.739
299.184	299.356	299.573	298.764	299.034	298.738	298.207	298.464	298.757
297.669	297.987	298.272	298.056	297.982	297.363	297.028	297.156	297.479
295.527	296.073	297.792	299.008	298.49	297.549	298.087	297.849	298.02
NaN	NaN	NaN	NaN	NaN	NaN	NaN	NaN
NaN	NaN	NaN	NaN	NaN	NaN	NaN	NaN
NaN	NaN	NaN	NaN	NaN	NaN	NaN	NaN
NaN	NaN	NaN	NaN	NaN	NaN	NaN	NaN
NaN	NaN	NaN	NaN	NaN	NaN	NaN	NaN
NaN	NaN	NaN	NaN	NaN	NaN	NaN	NaN
NaN	NaN	NaN	NaN	NaN	NaN	NaN	NaN
NaN	NaN	NaN	NaN	NaN	NaN	NaN	NaN
NaN	NaN	NaN	NaN	NaN	NaN	NaN	NaN
NaN	NaN	NaN	NaN	NaN	NaN	NaN	NaN
NaN	NaN	NaN	NaN	NaN	NaN	NaN	NaN
NaN	NaN	NaN	NaN	NaN	NaN	NaN	NaN
NaN	NaN	NaN	NaN	NaN	NaN	NaN	NaN
295.913	296.459	300.679	302.34	301.883	301.138	301.837	301.582	301.616
297.833	298.138	298.864	299.428	299.134	298.508	298.728	298.633	298.792
298.624	298.842	299.118	298.105	298.448	298.079	297.428	297.749	298.115
299.185	299.356	299.575	298.771	299.04	298.743	298.215	298.471	298.764
299.191	299.363	299.519	298.693	299.003	298.702	298.216	298.473	298.717
297.588	297.904	298.165	297.174	297.532	296.918	296.029	296.481	296.939
298.607	298.826	299.106	298.092	298.433	298.061	297.404	297.726	298.098
299.178	299.35	299.569	298.757	299.028	298.731	298.2	298.457	298.751
299.178	299.35	299.569	298.757	299.028	298.731	298.2	298.457	298.751
297.536	297.847	298.236	296.848	297.338	296.841	295.953	296.405	296.912
295.036	295.545	296.168	294.13	294.933	294.166	292.901	293.599	294.371
NaN	NaN	NaN	NaN	NaN	NaN	NaN	NaN
NaN	NaN	NaN	NaN	NaN	NaN	NaN	NaN
NaN	NaN	NaN	NaN	NaN	NaN	NaN	NaN
NaN	NaN	NaN	NaN	NaN	NaN	NaN	NaN
NaN	NaN	NaN	NaN	NaN	NaN	NaN	NaN
NaN	NaN	NaN	NaN	NaN	NaN	NaN	NaN
NaN	NaN	NaN	NaN	NaN	NaN	NaN	NaN
NaN	NaN	NaN	NaN	NaN	NaN	NaN	NaN
NaN	NaN	NaN	NaN	NaN	NaN	NaN	NaN
NaN	NaN	NaN	NaN	NaN	NaN	NaN	NaN
NaN	NaN	NaN	NaN	NaN	NaN	NaN	NaN
NaN	NaN	NaN	NaN	NaN	NaN	NaN	NaN
NaN	NaN	NaN	NaN	NaN	NaN	NaN	NaN
295.79	296.33	298.991	300.472	299.957	299.122	299.775	299.51	299.601
297.768	298.071	298.434	298.481	298.311	297.706	297.622	297.642	297.887
298.625	298.843	299.121	298.114	298.452	298.083	297.429	297.75	298.119
299.205	299.374	299.499	298.679	298.999	298.696	298.229	298.485	298.707
299.25	299.42	299.519	299.184	299.299	298.871	298.289	298.547	298.831
297.643	297.955	298.188	297.605	297.724	297.095	296.438	296.735	297.14
298.616	298.835	299.057	298.069	298.43	298.043	297.426	297.748	298.074
299.183	299.353	299.572	298.764	299.034	298.737	298.207	298.464	298.757
299.183	299.353	299.572	298.764	299.034	298.737	298.207	298.464	298.757
297.54	297.855	298.241	296.848	297.338	296.844	295.953	296.405	296.912
295.161	295.688	296.287	295.546	295.678	294.593	293.017	293.725	294.668
NaN	NaN	NaN	NaN	NaN	NaN	NaN	NaN
NaN	NaN	NaN	NaN	NaN	NaN	NaN	NaN
NaN	NaN	NaN	NaN	NaN	NaN	NaN	NaN
NaN	NaN	NaN	NaN	NaN	NaN	NaN	NaN
NaN	NaN	NaN	NaN	NaN	NaN	NaN	NaN
NaN	NaN	NaN	NaN	NaN	NaN	NaN	NaN
NaN	NaN	NaN	NaN	NaN	NaN	NaN	NaN
NaN	NaN	NaN	NaN	NaN	NaN	NaN	NaN
NaN	NaN	NaN	NaN	NaN	NaN	NaN	NaN
NaN	NaN	NaN	NaN	NaN	NaN	NaN	NaN
NaN	NaN	NaN	NaN	NaN	NaN	NaN	NaN
NaN	NaN	NaN	NaN	NaN	NaN	NaN	NaN
NaN	NaN	NaN	NaN	NaN	NaN	NaN	NaN
298.032	298.347	298.882	297.128	297.646	296.666	295.951	296.38	296.977
300.35	300.558	300.907	299.679	300.019	299.382	298.805	299.11	299.527
301.371	301.522	301.777	300.865	301.108	300.632	300.195	300.416	300.726
301.937	302.057	302.259	301.525	301.719	301.342	300.973	301.154	301.405
301.935	302.055	302.256	301.518	301.713	301.336	300.965	301.147	301.398
300.301	300.517	300.871	299.633	299.97	299.327	298.734	299.043	299.472
301.353	301.505	301.761	300.844	301.088	300.609	300.17	300.393	300.704
301.926	302.047	302.249	301.512	301.707	301.328	300.957	301.139	301.391
301.926	302.047	302.249	301.512	301.707	301.328	300.957	301.139	301.391
300.283	300.499	300.855	299.616	299.961	299.313	298.733	299.041	299.464
297.828	298.155	298.706	296.976	297.484	296.464	295.832	296.235	296.823
NaN	NaN	NaN	NaN	NaN	NaN	NaN	NaN
NaN	NaN	NaN	NaN	NaN	NaN	NaN	NaN
NaN	NaN	NaN	NaN	NaN	NaN	NaN	NaN
NaN	NaN	NaN	NaN	NaN	NaN	NaN	NaN
NaN	NaN	NaN	NaN	NaN	NaN	NaN	NaN
NaN	NaN	NaN	NaN	NaN	NaN	NaN	NaN
NaN	NaN	NaN	NaN	NaN	NaN	NaN	NaN
NaN	NaN	NaN	NaN	NaN	NaN	NaN	NaN
NaN	NaN	NaN	NaN	NaN	NaN	NaN	NaN
NaN	NaN	NaN	NaN	NaN	NaN	NaN	NaN
NaN	NaN	NaN	NaN	NaN	NaN	NaN	NaN
NaN	NaN	NaN	NaN	NaN	NaN	NaN	NaN
NaN	NaN	NaN	NaN	NaN	NaN	NaN	NaN
NaN	NaN	NaN	NaN	NaN	NaN	NaN	NaN
NaN	NaN	NaN	NaN	NaN	NaN	NaN	NaN
NaN	NaN	NaN	NaN	NaN	NaN	NaN	NaN
NaN	NaN	NaN	NaN	NaN	NaN	NaN	NaN
NaN	NaN	NaN	NaN	NaN	NaN	NaN	NaN
NaN	NaN	NaN	NaN	NaN	NaN	NaN	NaN
NaN	NaN	NaN	NaN	NaN	NaN	NaN	NaN
NaN	NaN	NaN	NaN	NaN	NaN	NaN	NaN
NaN	NaN	NaN	NaN	NaN	NaN	NaN	NaN
NaN	NaN	NaN	NaN	NaN	NaN	NaN	NaN
NaN	NaN	NaN	NaN	NaN	NaN	NaN	NaN
NaN	NaN	NaN	NaN	NaN	NaN	NaN	NaN
NaN	NaN	NaN	NaN	NaN	NaN	NaN	NaN
NaN	NaN	NaN	NaN	NaN	NaN	NaN	NaN
NaN	NaN	NaN	NaN	NaN	NaN	NaN	NaN
NaN	NaN	NaN	NaN	NaN	NaN	NaN	NaN
NaN	NaN	NaN	NaN	NaN	NaN	NaN	NaN
NaN	NaN	NaN	NaN	NaN	NaN	NaN	NaN
NaN	NaN	NaN	NaN	NaN	NaN	NaN	NaN
NaN	NaN	NaN	NaN	NaN	NaN	NaN	NaN
NaN	NaN	NaN	NaN	NaN	NaN	NaN	NaN
NaN	NaN	NaN	NaN	NaN	NaN	NaN	NaN
NaN	NaN	NaN	NaN	NaN	NaN	NaN	NaN
NaN	NaN	NaN	NaN	NaN	NaN	NaN	NaN
NaN	NaN	NaN	NaN	NaN	NaN	NaN	NaN
NaN	NaN	NaN	NaN	NaN	NaN	NaN	NaN
NaN	NaN	NaN	NaN	NaN	NaN	NaN	NaN
NaN	NaN	NaN	NaN	NaN	NaN	NaN	NaN
NaN	NaN	NaN	NaN	NaN	NaN	NaN	NaN
NaN	NaN	NaN	NaN	NaN	NaN	NaN	NaN
NaN	NaN	NaN	NaN	NaN	NaN	NaN	NaN
NaN	NaN	NaN	NaN	NaN	NaN	NaN	NaN
NaN	NaN	NaN	NaN	NaN	NaN	NaN	NaN
NaN	NaN	NaN	NaN	NaN	NaN	NaN	NaN
NaN	NaN	NaN	NaN	NaN	NaN	NaN	NaN
NaN	NaN	NaN	NaN	NaN	NaN	NaN	NaN
NaN	NaN	NaN	NaN	NaN	NaN	NaN	NaN
NaN	NaN	NaN	NaN	NaN	NaN	NaN	NaN
NaN	NaN	NaN	NaN	NaN	NaN	NaN	NaN
NaN	NaN	NaN	NaN	NaN	NaN	NaN	NaN
NaN	NaN	NaN	NaN	NaN	NaN	NaN	NaN
NaN	NaN	NaN	NaN	NaN	NaN	NaN	NaN
NaN	NaN	NaN	NaN	NaN	NaN	NaN	NaN
NaN	NaN	NaN	NaN	NaN	NaN	NaN	NaN
NaN	NaN	NaN	NaN	NaN	NaN	NaN	NaN
NaN	NaN	NaN	NaN	NaN	NaN	NaN	NaN
NaN	NaN	NaN	NaN	NaN	NaN	NaN	NaN
NaN	NaN	NaN	NaN	NaN	NaN	NaN	NaN
298.53	298.838	299.341	297.722	298.198	297.276	296.595	296.998	297.555
300.503	300.704	301.039	299.857	300.183	299.57	299.009	299.303	299.706
301.441	301.589	301.837	300.948	301.185	300.721	300.292	300.508	300.811
301.969	302.088	302.287	301.564	301.755	301.384	301.019	301.198	301.445
301.958	302.078	302.276	301.545	301.737	301.365	300.996	301.176	301.425
300.35	300.558	300.907	299.679	300.019	299.382	298.805	299.11	299.527
301.371	301.522	301.777	300.865	301.108	300.632	300.195	300.416	300.726
301.937	302.057	302.259	301.525	301.719	301.342	300.973	301.154	301.405
301.931	302.052	302.254	301.518	301.713	301.335	300.965	301.147	301.398
300.301	300.517	300.871	299.638	299.981	299.335	298.757	299.064	299.485
297.878	298.203	298.752	297.03	297.535	296.522	295.889	296.291	296.877
NaN	NaN	NaN	NaN	NaN	NaN	NaN	NaN
NaN	NaN	NaN	NaN	NaN	NaN	NaN	NaN
NaN	NaN	NaN	NaN	NaN	NaN	NaN	NaN
NaN	NaN	NaN	NaN	NaN	NaN	NaN	NaN
NaN	NaN	NaN	NaN	NaN	NaN	NaN	NaN
NaN	NaN	NaN	NaN	NaN	NaN	NaN	NaN
NaN	NaN	NaN	NaN	NaN	NaN	NaN	NaN
NaN	NaN	NaN	NaN	NaN	NaN	NaN	NaN
NaN	NaN	NaN	NaN	NaN	NaN	NaN	NaN
NaN	NaN	NaN	NaN	NaN	NaN	NaN	NaN
NaN	NaN	NaN	NaN	NaN	NaN	NaN	NaN
NaN	NaN	NaN	NaN	NaN	NaN	NaN	NaN
NaN	NaN	NaN	NaN	NaN	NaN	NaN	NaN
298.032	298.347	298.882	297.128	297.646	296.666	295.951	296.38	296.977
300.35	300.558	300.907	299.679	300.019	299.382	298.805	299.11	299.527
301.371	301.522	301.777	300.865	301.108	300.632	300.195	300.416	300.726
301.937	302.057	302.257	301.518	301.713	301.337	300.965	301.147	301.398
301.931	302.052	302.254	301.518	301.713	301.335	300.965	301.147	301.398
300.3	300.515	300.865	299.616	299.961	299.319	298.733	299.041	299.464
301.353	301.505	301.761	300.844	301.088	300.609	300.17	300.393	300.704
301.926	302.047	302.249	301.512	301.707	301.328	300.957	301.139	301.391
301.926	302.047	302.249	301.512	301.707	301.328	300.957	301.139	301.391
300.283	300.499	300.855	299.616	299.961	299.313	298.733	299.041	299.464
297.828	298.155	298.706	296.976	297.484	296.464	295.832	296.235	296.823
NaN	NaN	NaN	NaN	NaN	NaN	NaN	NaN
NaN	NaN	NaN	NaN	NaN	NaN	NaN	NaN
NaN	NaN	NaN	NaN	NaN	NaN	NaN	NaN
NaN	NaN	NaN	NaN	NaN	NaN	NaN	NaN
NaN	NaN	NaN	NaN	NaN	NaN	NaN	NaN
NaN	NaN	NaN	NaN	NaN	NaN	NaN	NaN
NaN	NaN	NaN	NaN	NaN	NaN	NaN	NaN
NaN	NaN	NaN	NaN	NaN	NaN	NaN	NaN
NaN	NaN	NaN	NaN	NaN	NaN	NaN	NaN
NaN	NaN	NaN	NaN	NaN	NaN	NaN	NaN
NaN	NaN	NaN	NaN	NaN	NaN	NaN	NaN
NaN	NaN	NaN	NaN	NaN	NaN	NaN	NaN
NaN	NaN	NaN	NaN	NaN	NaN	NaN	NaN
297.977	298.299	298.841	297.136	297.636	296.635	296	296.401	296.981
300.319	300.534	300.886	299.658	300	299.357	298.781	299.087	299.506
301.362	301.513	301.769	300.854	301.098	300.621	300.182	300.405	300.715
301.927	302.049	302.251	301.512	301.707	301.329	300.957	301.139	301.391
301.926	302.047	302.249	301.512	301.707	301.328	300.957	301.139	301.391
300.283	300.499	300.855	299.616	299.961	299.313	298.733	299.041	299.464
301.337	301.492	301.75	300.833	301.078	300.596	300.157	300.381	300.693
301.916	302.039	302.243	301.505	301.701	301.32	300.949	301.132	301.384
301.916	302.039	302.242	301.5	301.698	301.318	300.949	301.132	301.384
300.265	300.482	300.839	299.595	299.941	299.29	298.709	299.018	299.443
297.828	298.155	298.706	296.976	297.484	296.464	295.832	296.235	296.823
NaN	NaN	NaN	NaN	NaN	NaN	NaN	NaN
NaN	NaN	NaN	NaN	NaN	NaN	NaN	NaN
NaN	NaN	NaN	NaN	NaN	NaN	NaN	NaN
NaN	NaN	NaN	NaN	NaN	NaN	NaN	NaN
NaN	NaN	NaN	NaN	NaN	NaN	NaN	NaN
NaN	NaN	NaN	NaN	NaN	NaN	NaN	NaN
NaN	NaN	NaN	NaN	NaN	NaN	NaN	NaN
NaN	NaN	NaN	NaN	NaN	NaN	NaN	NaN
NaN	NaN	NaN	NaN	NaN	NaN	NaN	NaN
NaN	NaN	NaN	NaN	NaN	NaN	NaN	NaN
NaN	NaN	NaN	NaN	NaN	NaN	NaN	NaN
NaN	NaN	NaN	NaN	NaN	NaN	NaN	NaN
NaN	NaN	NaN	NaN	NaN	NaN	NaN	NaN
297.977	298.299	298.841	297.136	297.636	296.635	296	296.401	296.981
300.319	300.534	300.886	299.658	300	299.357	298.781	299.087	299.506
301.355	301.509	301.766	300.854	301.098	300.62	300.182	300.405	300.715
301.922	302.045	302.248	301.512	301.707	301.327	300.957	301.139	301.391
301.922	302.045	302.248	301.512	301.707	301.327	300.957	301.139	301.391
300.283	300.499	300.855	299.616	299.961	299.313	298.733	299.041	299.464
301.337	301.492	301.75	300.833	301.078	300.596	300.157	300.381	300.693
301.916	302.039	302.243	301.505	301.701	301.32	300.949	301.132	301.384
301.916	302.039	302.243	301.505	301.701	301.32	300.949	301.132	301.384
300.265	300.482	300.839	299.595	299.941	299.29	298.709	299.018	299.443
297.828	298.155	298.706	296.976	297.484	296.464	295.832	296.235	296.823
NaN	NaN	NaN	NaN	NaN	NaN	NaN	NaN
NaN	NaN	NaN	NaN	NaN	NaN	NaN	NaN
NaN	NaN	NaN	NaN	NaN	NaN	NaN	NaN
NaN	NaN	NaN	NaN	NaN	NaN	NaN	NaN
NaN	NaN	NaN	NaN	NaN	NaN	NaN	NaN
NaN	NaN	NaN	NaN	NaN	NaN	NaN	NaN
NaN	NaN	NaN	NaN	NaN	NaN	NaN	NaN
NaN	NaN	NaN	NaN	NaN	NaN	NaN	NaN
NaN	NaN	NaN	NaN	NaN	NaN	NaN	NaN
NaN	NaN	NaN	NaN	NaN	NaN	NaN	NaN
NaN	NaN	NaN	NaN	NaN	NaN	NaN	NaN
NaN	NaN	NaN	NaN	NaN	NaN	NaN	NaN
NaN	NaN	NaN	NaN	NaN	NaN	NaN	NaN
298.011	298.319	298.853	297.136	297.636	296.642	296	296.401	296.981
300.332	300.541	300.891	299.658	300	299.363	298.786	299.098	299.513
301.364	301.517	301.771	300.854	301.098	300.623	300.182	300.405	300.715
301.931	302.052	302.254	301.518	301.713	301.335	300.965	301.147	301.398
301.926	302.047	302.249	301.512	301.707	301.328	300.957	301.139	301.391
300.283	300.499	300.855	299.616	299.961	299.313	298.733	299.041	299.464
301.343	301.496	301.753	300.833	301.078	300.598	300.157	300.381	300.693
301.916	302.039	302.243	301.505	301.701	301.32	300.949	301.132	301.384
301.916	302.039	302.243	301.505	301.701	301.32	300.949	301.132	301.384
300.265	300.482	300.839	299.595	299.941	299.29	298.709	299.018	299.443
297.828	298.155	298.706	296.976	297.484	296.464	295.832	296.235	296.823
NaN	NaN	NaN	NaN	NaN	NaN	NaN	NaN
NaN	NaN	NaN	NaN	NaN	NaN	NaN	NaN
NaN	NaN	NaN	NaN	NaN	NaN	NaN	NaN
NaN	NaN	NaN	NaN	NaN	NaN	NaN	NaN
NaN	NaN	NaN	NaN	NaN	NaN	NaN	NaN
NaN	NaN	NaN	NaN	NaN	NaN	NaN	NaN
NaN	NaN	NaN	NaN	NaN	NaN	NaN	NaN
NaN	NaN	NaN	NaN	NaN	NaN	NaN	NaN
NaN	NaN	NaN	NaN	NaN	NaN	NaN	NaN
NaN	NaN	NaN	NaN	NaN	NaN	NaN	NaN
NaN	NaN	NaN	NaN	NaN	NaN	NaN	NaN
NaN	NaN	NaN	NaN	NaN	NaN	NaN	NaN
NaN	NaN	NaN	NaN	NaN	NaN	NaN	NaN
NaN	NaN	NaN	NaN	NaN	NaN	NaN	NaN
NaN	NaN	NaN	NaN	NaN	NaN	NaN	NaN
NaN	NaN	NaN	NaN	NaN	NaN	NaN	NaN
NaN	NaN	NaN	NaN	NaN	NaN	NaN	NaN
NaN	NaN	NaN	NaN	NaN	NaN	NaN	NaN
NaN	NaN	NaN	NaN	NaN	NaN	NaN	NaN
NaN	NaN	NaN	NaN	NaN	NaN	NaN	NaN
NaN	NaN	NaN	NaN	NaN	NaN	NaN	NaN
NaN	NaN	NaN	NaN	NaN	NaN	NaN	NaN
NaN	NaN	NaN	NaN	NaN	NaN	NaN	NaN
NaN	NaN	NaN	NaN	NaN	NaN	NaN	NaN
NaN	NaN	NaN	NaN	NaN	NaN	NaN	NaN
NaN	NaN	NaN	NaN	NaN	NaN	NaN	NaN
NaN	NaN	NaN	NaN	NaN	NaN	NaN	NaN
NaN	NaN	NaN	NaN	NaN	NaN	NaN	NaN
NaN	NaN	NaN	NaN	NaN	NaN	NaN	NaN
NaN	NaN	NaN	NaN	NaN	NaN	NaN	NaN
NaN	NaN	NaN	NaN	NaN	NaN	NaN	NaN
NaN	NaN	NaN	NaN	NaN	NaN	NaN	NaN
NaN	NaN	NaN	NaN	NaN	NaN	NaN	NaN
NaN	NaN	NaN	NaN	NaN	NaN	NaN	NaN
NaN	NaN	NaN	NaN	NaN	NaN	NaN	NaN
NaN	NaN	NaN	NaN	NaN	NaN	NaN	NaN
NaN	NaN	NaN	NaN	NaN	NaN	NaN	NaN
NaN	NaN	NaN	NaN	NaN	NaN	NaN	NaN
NaN	NaN	NaN	NaN	NaN	NaN	NaN	NaN
NaN	NaN	NaN	NaN	NaN	NaN	NaN	NaN
NaN	NaN	NaN	NaN	NaN	NaN	NaN	NaN
NaN	NaN	NaN	NaN	NaN	NaN	NaN	NaN
NaN	NaN	NaN	NaN	NaN	NaN	NaN	NaN
NaN	NaN	NaN	NaN	NaN	NaN	NaN	NaN
NaN	NaN	NaN	NaN	NaN	NaN	NaN	NaN
NaN	NaN	NaN	NaN	NaN	NaN	NaN	NaN
NaN	NaN	NaN	NaN	NaN	NaN	NaN	NaN
NaN	NaN	NaN	NaN	NaN	NaN	NaN	NaN
NaN	NaN	NaN	NaN	NaN	NaN	NaN	NaN
NaN	NaN	NaN	NaN	NaN	NaN	NaN	NaN
NaN	NaN	NaN	NaN	NaN	NaN	NaN	NaN
NaN	NaN	NaN	NaN	NaN	NaN	NaN	NaN
NaN	NaN	NaN	NaN	NaN	NaN	NaN	NaN
NaN	NaN	NaN	NaN	NaN	NaN	NaN	NaN
NaN	NaN	NaN	NaN	NaN	NaN	NaN	NaN
NaN	NaN	NaN	NaN	NaN	NaN	NaN	NaN
NaN	NaN	NaN	NaN	NaN	NaN	NaN	NaN
NaN	NaN	NaN	NaN	NaN	NaN	NaN	NaN
NaN	NaN	NaN	NaN	NaN	NaN	NaN	NaN
NaN	NaN	NaN	NaN	NaN	NaN	NaN	NaN
NaN	NaN	NaN	NaN	NaN	NaN	NaN	NaN
298.448	298.759	299.269	297.632	298.114	297.181	296.495	296.902	297.466
300.473	300.68	301.016	299.818	300.148	299.532	298.965	299.261	299.668
301.418	301.569	301.82	300.927	301.166	300.698	300.268	300.486	300.79
301.955	302.076	302.276	301.551	301.743	301.369	301.004	301.183	301.431
301.944	302.066	302.267	301.538	301.731	301.355	300.988	301.169	301.418
300.319	300.534	300.886	299.658	300	299.357	298.781	299.087	299.506
301.355	301.509	301.766	300.854	301.098	300.62	300.182	300.405	300.715
301.926	302.047	302.249	301.512	301.707	301.328	300.957	301.139	301.391
301.922	302.045	302.248	301.512	301.707	301.327	300.957	301.139	301.391
300.283	300.499	300.855	299.616	299.961	299.313	298.733	299.041	299.464
297.828	298.155	298.706	296.976	297.484	296.464	295.832	296.235	296.823
NaN	NaN	NaN	NaN	NaN	NaN	NaN	NaN
NaN	NaN	NaN	NaN	NaN	NaN	NaN	NaN
NaN	NaN	NaN	NaN	NaN	NaN	NaN	NaN
NaN	NaN	NaN	NaN	NaN	NaN	NaN	NaN
NaN	NaN	NaN	NaN	NaN	NaN	NaN	NaN
NaN	NaN	NaN	NaN	NaN	NaN	NaN	NaN
NaN	NaN	NaN	NaN	NaN	NaN	NaN	NaN
NaN	NaN	NaN	NaN	NaN	NaN	NaN	NaN
NaN	NaN	NaN	NaN	NaN	NaN	NaN	NaN
NaN	NaN	NaN	NaN	NaN	NaN	NaN	NaN
NaN	NaN	NaN	NaN	NaN	NaN	NaN	NaN
NaN	NaN	NaN	NaN	NaN	NaN	NaN	NaN
NaN	NaN	NaN	NaN	NaN	NaN	NaN	NaN
297.977	298.299	298.841	297.136	297.636	296.635	296	296.401	296.981
300.319	300.534	300.886	299.658	300	299.357	298.781	299.087	299.506
301.355	301.509	301.766	300.854	301.098	300.62	300.182	300.405	300.715
301.926	302.047	302.249	301.512	301.707	301.328	300.957	301.139	301.391
301.922	302.045	302.248	301.512	301.707	301.327	300.957	301.139	301.391
300.283	300.499	300.855	299.616	299.961	299.313	298.733	299.041	299.464
301.343	301.496	301.753	300.833	301.078	300.599	300.16	300.386	300.697
301.916	302.039	302.243	301.505	301.701	301.32	300.949	301.132	301.384
301.916	302.039	302.243	301.505	301.701	301.32	300.949	301.132	301.384
300.265	300.482	300.839	299.595	299.941	299.29	298.709	299.018	299.443
297.828	298.155	298.706	296.976	297.484	296.464	295.832	296.235	296.823
NaN	NaN	NaN	NaN	NaN	NaN	NaN	NaN
NaN	NaN	NaN	NaN	NaN	NaN	NaN	NaN
NaN	NaN	NaN	NaN	NaN	NaN	NaN	NaN
NaN	NaN	NaN	NaN	NaN	NaN	NaN	NaN
NaN	NaN	NaN	NaN	NaN	NaN	NaN	NaN
NaN	NaN	NaN	NaN	NaN	NaN	NaN	NaN
NaN	NaN	NaN	NaN	NaN	NaN	NaN	NaN
NaN	NaN	NaN	NaN	NaN	NaN	NaN	NaN
NaN	NaN	NaN	NaN	NaN	NaN	NaN	NaN
NaN	NaN	NaN	NaN	NaN	NaN	NaN	NaN
NaN	NaN	NaN	NaN	NaN	NaN	NaN	NaN
NaN	NaN	NaN	NaN	NaN	NaN	NaN	NaN
NaN	NaN	NaN	NaN	NaN	NaN	NaN	NaN
297.977	298.299	298.841	297.136	297.636	296.635	296	296.401	296.981
300.319	300.534	300.886	299.658	300	299.357	298.781	299.087	299.506
301.355	301.509	301.766	300.854	301.098	300.62	300.182	300.405	300.715
301.922	302.045	302.248	301.512	301.707	301.327	300.957	301.139	301.391
301.92	302.042	302.245	301.505	301.701	301.322	300.951	301.135	301.386
300.265	300.482	300.839	299.595	299.941	299.293	298.714	299.03	299.45
301.337	301.492	301.75	300.833	301.078	300.596	300.157	300.381	300.693
301.916	302.039	302.242	301.5	301.698	301.318	300.949	301.132	301.384
301.916	302.039	302.242	301.5	301.698	301.318	300.949	301.132	301.384
300.265	300.482	300.839	299.595	299.941	299.29	298.709	299.018	299.443
297.828	298.155	298.706	296.976	297.484	296.464	295.832	296.235	296.823
NaN	NaN	NaN	NaN	NaN	NaN	NaN	NaN
NaN	NaN	NaN	NaN	NaN	NaN	NaN	NaN
NaN	NaN	NaN	NaN	NaN	NaN	NaN	NaN
NaN	NaN	NaN	NaN	NaN	NaN	NaN	NaN
NaN	NaN	NaN	NaN	NaN	NaN	NaN	NaN
NaN	NaN	NaN	NaN	NaN	NaN	NaN	NaN
NaN	NaN	NaN	NaN	NaN	NaN	NaN	NaN
NaN	NaN	NaN	NaN	NaN	NaN	NaN	NaN
NaN	NaN	NaN	NaN	NaN	NaN	NaN	NaN
NaN	NaN	NaN	NaN	NaN	NaN	NaN	NaN
NaN	NaN	NaN	NaN	NaN	NaN	NaN	NaN
NaN	NaN	NaN	NaN	NaN	NaN	NaN	NaN
NaN	NaN	NaN	NaN	NaN	NaN	NaN	NaN
297.942	298.279	298.828	297.136	297.636	296.628	296	296.401	296.981
300.301	300.517	300.871	299.638	299.981	299.335	298.757	299.064	299.485
301.346	301.501	301.758	300.844	301.088	300.608	300.17	300.393	300.704
301.916	302.039	302.243	301.505	301.701	301.321	300.951	301.135	301.386
301.916	302.039	302.243	301.505	301.701	301.32	300.949	301.132	301.384
300.281	300.498	300.849	299.599	299.952	299.307	298.733	299.041	299.464
301.336	301.491	301.748	300.824	301.074	300.593	300.157	300.381	300.693
301.916	302.039	302.242	301.5	301.698	301.318	300.949	301.132	301.384
301.911	302.034	302.238	301.498	301.695	301.313	300.941	301.124	301.377
300.265	300.482	300.839	299.595	299.941	299.29	298.709	299.018	299.443
297.791	298.134	298.693	296.976	297.484	296.457	295.832	296.235	296.823
NaN	NaN	NaN	NaN	NaN	NaN	NaN	NaN
NaN	NaN	NaN	NaN	NaN	NaN	NaN	NaN
NaN	NaN	NaN	NaN	NaN	NaN	NaN	NaN
NaN	NaN	NaN	NaN	NaN	NaN	NaN	NaN
NaN	NaN	NaN	NaN	NaN	NaN	NaN	NaN
NaN	NaN	NaN	NaN	NaN	NaN	NaN	NaN
NaN	NaN	NaN	NaN	NaN	NaN	NaN	NaN
NaN	NaN	NaN	NaN	NaN	NaN	NaN	NaN
NaN	NaN	NaN	NaN	NaN	NaN	NaN	NaN
NaN	NaN	NaN	NaN	NaN	NaN	NaN	NaN
NaN	NaN	NaN	NaN	NaN	NaN	NaN	NaN
NaN	NaN	NaN	NaN	NaN	NaN	NaN	NaN
NaN	NaN	NaN	NaN	NaN	NaN	NaN	NaN
297.977	298.299	298.841	297.136	297.636	296.635	296	296.401	296.981
300.301	300.517	300.871	299.638	299.981	299.338	298.762	299.076	299.492
301.354	301.509	301.764	300.844	301.088	300.612	300.173	300.398	300.708
301.922	302.045	302.248	301.512	301.707	301.327	300.957	301.139	301.391
301.922	302.044	302.246	301.506	301.704	301.325	300.957	301.139	301.391
300.283	300.499	300.855	299.616	299.961	299.313	298.733	299.041	299.464
301.343	301.496	301.753	300.833	301.078	300.599	300.16	300.386	300.697
301.916	302.039	302.243	301.505	301.701	301.32	300.949	301.132	301.384
301.916	302.039	302.243	301.505	301.701	301.32	300.949	301.132	301.384
300.265	300.482	300.839	299.595	299.941	299.293	298.714	299.03	299.45
297.828	298.155	298.706	296.976	297.484	296.464	295.832	296.235	296.823
NaN	NaN	NaN	NaN	NaN	NaN	NaN	NaN
NaN	NaN	NaN	NaN	NaN	NaN	NaN	NaN
NaN	NaN	NaN	NaN	NaN	NaN	NaN	NaN
NaN	NaN	NaN	NaN	NaN	NaN	NaN	NaN
NaN	NaN	NaN	NaN	NaN	NaN	NaN	NaN
NaN	NaN	NaN	NaN	NaN	NaN	NaN	NaN
NaN	NaN	NaN	NaN	NaN	NaN	NaN	NaN
NaN	NaN	NaN	NaN	NaN	NaN	NaN	NaN
NaN	NaN	NaN	NaN	NaN	NaN	NaN	NaN
NaN	NaN	NaN	NaN	NaN	NaN	NaN	NaN
NaN	NaN	NaN	NaN	NaN	NaN	NaN	NaN
NaN	NaN	NaN	NaN	NaN	NaN	NaN	NaN
NaN	NaN	NaN	NaN	NaN	NaN	NaN	NaN
NaN	NaN	NaN	NaN	NaN	NaN	NaN	NaN
NaN	NaN	NaN	NaN	NaN	NaN	NaN	NaN
NaN	NaN	NaN	NaN	NaN	NaN	NaN	NaN
NaN	NaN	NaN	NaN	NaN	NaN	NaN	NaN
NaN	NaN	NaN	NaN	NaN	NaN	NaN	NaN
NaN	NaN	NaN	NaN	NaN	NaN	NaN	NaN
NaN	NaN	NaN	NaN	NaN	NaN	NaN	NaN
NaN	NaN	NaN	NaN	NaN	NaN	NaN	NaN
NaN	NaN	NaN	NaN	NaN	NaN	NaN	NaN
NaN	NaN	NaN	NaN	NaN	NaN	NaN	NaN
NaN	NaN	NaN	NaN	NaN	NaN	NaN	NaN
NaN	NaN	NaN	NaN	NaN	NaN	NaN	NaN
NaN	NaN	NaN	NaN	NaN	NaN	NaN	NaN
NaN	NaN	NaN	NaN	NaN	NaN	NaN	NaN
NaN	NaN	NaN	NaN	NaN	NaN	NaN	NaN
NaN	NaN	NaN	NaN	NaN	NaN	NaN	NaN
NaN	NaN	NaN	NaN	NaN	NaN	NaN	NaN
NaN	NaN	NaN	NaN	NaN	NaN	NaN	NaN
NaN	NaN	NaN	NaN	NaN	NaN	NaN	NaN
NaN	NaN	NaN	NaN	NaN	NaN	NaN	NaN
NaN	NaN	NaN	NaN	NaN	NaN	NaN	NaN
NaN	NaN	NaN	NaN	NaN	NaN	NaN	NaN
NaN	NaN	NaN	NaN	NaN	NaN	NaN	NaN
NaN	NaN	NaN	NaN	NaN	NaN	NaN	NaN
NaN	NaN	NaN	NaN	NaN	NaN	NaN	NaN
NaN	NaN	NaN	NaN	NaN	NaN	NaN	NaN
NaN	NaN	NaN	NaN	NaN	NaN	NaN	NaN
NaN	NaN	NaN	NaN	NaN	NaN	NaN	NaN
NaN	NaN	NaN	NaN	NaN	NaN	NaN	NaN
NaN	NaN	NaN	NaN	NaN	NaN	NaN	NaN
NaN	NaN	NaN	NaN	NaN	NaN	NaN	NaN
NaN	NaN	NaN	NaN	NaN	NaN	NaN	NaN
NaN	NaN	NaN	NaN	NaN	NaN	NaN	NaN
NaN	NaN	NaN	NaN	NaN	NaN	NaN	NaN
NaN	NaN	NaN	NaN	NaN	NaN	NaN	NaN
NaN	NaN	NaN	NaN	NaN	NaN	NaN	NaN
NaN	NaN	NaN	NaN	NaN	NaN	NaN	NaN
NaN	NaN	NaN	NaN	NaN	NaN	NaN	NaN
NaN	NaN	NaN	NaN	NaN	NaN	NaN	NaN
NaN	NaN	NaN	NaN	NaN	NaN	NaN	NaN
NaN	NaN	NaN	NaN	NaN	NaN	NaN	NaN
NaN	NaN	NaN	NaN	NaN	NaN	NaN	NaN
NaN	NaN	NaN	NaN	NaN	NaN	NaN	NaN
NaN	NaN	NaN	NaN	NaN	NaN	NaN	NaN
NaN	NaN	NaN	NaN	NaN	NaN	NaN	NaN
NaN	NaN	NaN	NaN	NaN	NaN	NaN	NaN
NaN	NaN	NaN	NaN	NaN	NaN	NaN	NaN
NaN	NaN	NaN	NaN	NaN	NaN	NaN	NaN
300.033	300.267	300.645	299.346	299.711	299.024	298.424	298.748	299.193
301.659	301.797	302.025	301.205	301.424	300.998	300.594	300.796	301.075
302.324	302.423	302.586	301.979	302.138	301.831	301.518	301.67	301.876
302.689	302.766	302.894	302.417	302.541	302.3	302.048	302.167	302.331
302.685	302.762	302.89	302.412	302.537	302.295	302.041	302.161	302.325
301.586	301.727	301.962	301.118	301.343	300.906	300.494	300.703	300.989
302.295	302.395	302.562	301.948	302.11	301.797	301.481	301.635	301.844
302.676	302.754	302.883	302.401	302.527	302.284	302.029	302.151	302.315
302.676	302.754	302.883	302.401	302.527	302.283	302.029	302.149	302.314
301.576	301.716	301.951	301.1	301.326	300.888	300.473	300.683	300.971
299.716	299.964	300.369	298.984	299.376	298.641	298.013	298.358	298.831
NaN	NaN	NaN	NaN	NaN	NaN	NaN	NaN
NaN	NaN	NaN	NaN	NaN	NaN	NaN	NaN
NaN	NaN	NaN	NaN	NaN	NaN	NaN	NaN
NaN	NaN	NaN	NaN	NaN	NaN	NaN	NaN
NaN	NaN	NaN	NaN	NaN	NaN	NaN	NaN
NaN	NaN	NaN	NaN	NaN	NaN	NaN	NaN
NaN	NaN	NaN	NaN	NaN	NaN	NaN	NaN
NaN	NaN	NaN	NaN	NaN	NaN	NaN	NaN
NaN	NaN	NaN	NaN	NaN	NaN	NaN	NaN
NaN	NaN	NaN	NaN	NaN	NaN	NaN	NaN
NaN	NaN	NaN	NaN	NaN	NaN	NaN	NaN
NaN	NaN	NaN	NaN	NaN	NaN	NaN	NaN
NaN	NaN	NaN	NaN	NaN	NaN	NaN	NaN
299.788	300.033	300.432	299.067	299.452	298.728	298.107	298.446	298.913
301.591	301.73	301.964	301.118	301.343	300.907	300.494	300.703	300.989
302.295	302.395	302.562	301.948	302.11	301.797	301.481	301.635	301.844
302.674	302.752	302.882	302.399	302.526	302.282	302.029	302.149	302.314
302.674	302.752	302.881	302.399	302.524	302.281	302.026	302.147	302.312
301.57	301.712	301.949	301.1	301.326	300.885	300.471	300.679	300.968
302.285	302.387	302.555	301.939	302.101	301.786	301.469	301.622	301.833
302.67	302.748	302.878	302.394	302.521	302.277	302.022	302.143	302.309
302.67	302.747	302.877	302.393	302.519	302.275	302.019	302.141	302.307
301.563	301.705	301.942	301.091	301.318	300.877	300.462	300.673	300.962
299.691	299.94	300.348	298.957	299.35	298.612	297.982	298.328	298.803
NaN	NaN	NaN	NaN	NaN	NaN	NaN	NaN
NaN	NaN	NaN	NaN	NaN	NaN	NaN	NaN
NaN	NaN	NaN	NaN	NaN	NaN	NaN	NaN
NaN	NaN	NaN	NaN	NaN	NaN	NaN	NaN
NaN	NaN	NaN	NaN	NaN	NaN	NaN	NaN
NaN	NaN	NaN	NaN	NaN	NaN	NaN	NaN
NaN	NaN	NaN	NaN	NaN	NaN	NaN	NaN
NaN	NaN	NaN	NaN	NaN	NaN	NaN	NaN
NaN	NaN	NaN	NaN	NaN	NaN	NaN	NaN
NaN	NaN	NaN	NaN	NaN	NaN	NaN	NaN
NaN	NaN	NaN	NaN	NaN	NaN	NaN	NaN
NaN	NaN	NaN	NaN	NaN	NaN	NaN	NaN
NaN	NaN	NaN	NaN	NaN	NaN	NaN	NaN
299.788	300.033	300.432	299.067	299.452	298.728	298.107	298.446	298.913
301.591	301.73	301.964	301.118	301.343	300.907	300.494	300.703	300.989
302.295	302.395	302.562	301.948	302.11	301.797	301.481	301.635	301.844
302.678	302.755	302.883	302.401	302.527	302.284	302.029	302.151	302.315
302.678	302.755	302.883	302.401	302.527	302.284	302.029	302.151	302.315
301.57	301.712	301.949	301.1	301.326	300.886	300.473	300.683	300.971
302.288	302.388	302.556	301.939	302.101	301.788	301.47	301.625	301.835
302.67	302.748	302.878	302.396	302.522	302.277	302.022	302.143	302.309
302.668	302.746	302.877	302.393	302.519	302.275	302.019	302.141	302.307
301.563	301.705	301.942	301.091	301.318	300.875	300.46	300.668	300.958
299.691	299.94	300.348	298.957	299.35	298.612	297.982	298.328	298.803
NaN	NaN	NaN	NaN	NaN	NaN	NaN	NaN
NaN	NaN	NaN	NaN	NaN	NaN	NaN	NaN
NaN	NaN	NaN	NaN	NaN	NaN	NaN	NaN
NaN	NaN	NaN	NaN	NaN	NaN	NaN	NaN
NaN	NaN	NaN	NaN	NaN	NaN	NaN	NaN
NaN	NaN	NaN	NaN	NaN	NaN	NaN	NaN
NaN	NaN	NaN	NaN	NaN	NaN	NaN	NaN
NaN	NaN	NaN	NaN	NaN	NaN	NaN	NaN
NaN	NaN	NaN	NaN	NaN	NaN	NaN	NaN
NaN	NaN	NaN	NaN	NaN	NaN	NaN	NaN
NaN	NaN	NaN	NaN	NaN	NaN	NaN	NaN
NaN	NaN	NaN	NaN	NaN	NaN	NaN	NaN
NaN	NaN	NaN	NaN	NaN	NaN	NaN	NaN
299.788	300.033	300.432	299.067	299.452	298.728	298.107	298.446	298.913
301.591	301.73	301.964	301.118	301.343	300.907	300.494	300.703	300.989
302.295	302.395	302.562	301.948	302.11	301.797	301.481	301.635	301.844
302.676	302.754	302.883	302.401	302.527	302.284	302.029	302.151	302.315
302.676	302.754	302.883	302.401	302.527	302.284	302.029	302.151	302.315
301.57	301.712	301.949	301.1	301.326	300.886	300.473	300.683	300.971
302.288	302.388	302.556	301.939	302.101	301.788	301.47	301.625	301.835
302.672	302.749	302.879	302.396	302.522	302.278	302.023	302.144	302.31
302.672	302.749	302.879	302.396	302.522	302.278	302.023	302.144	302.31
301.568	301.708	301.944	301.091	301.318	300.878	300.462	300.673	300.962
299.709	299.951	300.354	298.957	299.35	298.619	297.989	298.342	298.812
NaN	NaN	NaN	NaN	NaN	NaN	NaN	NaN
NaN	NaN	NaN	NaN	NaN	NaN	NaN	NaN
NaN	NaN	NaN	NaN	NaN	NaN	NaN	NaN
NaN	NaN	NaN	NaN	NaN	NaN	NaN	NaN
NaN	NaN	NaN	NaN	NaN	NaN	NaN	NaN
NaN	NaN	NaN	NaN	NaN	NaN	NaN	NaN
NaN	NaN	NaN	NaN	NaN	NaN	NaN	NaN
NaN	NaN	NaN	NaN	NaN	NaN	NaN	NaN
NaN	NaN	NaN	NaN	NaN	NaN	NaN	NaN
NaN	NaN	NaN	NaN	NaN	NaN	NaN	NaN
NaN	NaN	NaN	NaN	NaN	NaN	NaN	NaN
NaN	NaN	NaN	NaN	NaN	NaN	NaN	NaN
NaN	NaN	NaN	NaN	NaN	NaN	NaN	NaN
299.788	300.033	300.432	299.067	299.452	298.728	298.107	298.446	298.913
301.591	301.73	301.964	301.118	301.343	300.907	300.494	300.703	300.989
302.295	302.395	302.562	301.948	302.11	301.797	301.481	301.635	301.844
302.676	302.754	302.883	302.401	302.527	302.284	302.029	302.151	302.315
302.676	302.754	302.883	302.401	302.527	302.283	302.029	302.149	302.314
301.57	301.712	301.949	301.1	301.326	300.886	300.473	300.683	300.971
302.288	302.388	302.556	301.939	302.101	301.788	301.47	301.625	301.835
302.67	302.748	302.878	302.396	302.522	302.277	302.022	302.143	302.308
302.668	302.746	302.877	302.393	302.519	302.275	302.019	302.141	302.307
301.557	301.702	301.94	301.091	301.318	300.874	300.46	300.668	300.958
299.691	299.94	300.348	298.957	299.35	298.612	297.982	298.328	298.803
NaN	NaN	NaN	NaN	NaN	NaN	NaN	NaN
NaN	NaN	NaN	NaN	NaN	NaN	NaN	NaN
NaN	NaN	NaN	NaN	NaN	NaN	NaN	NaN
NaN	NaN	NaN	NaN	NaN	NaN	NaN	NaN
NaN	NaN	NaN	NaN	NaN	NaN	NaN	NaN
NaN	NaN	NaN	NaN	NaN	NaN	NaN	NaN
NaN	NaN	NaN	NaN	NaN	NaN	NaN	NaN
NaN	NaN	NaN	NaN	NaN	NaN	NaN	NaN
NaN	NaN	NaN	NaN	NaN	NaN	NaN	NaN
NaN	NaN	NaN	NaN	NaN	NaN	NaN	NaN
NaN	NaN	NaN	NaN	NaN	NaN	NaN	NaN
NaN	NaN	NaN	NaN	NaN	NaN	NaN	NaN
NaN	NaN	NaN	NaN	NaN	NaN	NaN	NaN
NaN	NaN	NaN	NaN	NaN	NaN	NaN	NaN
NaN	NaN	NaN	NaN	NaN	NaN	NaN	NaN
NaN	NaN	NaN	NaN	NaN	NaN	NaN	NaN
NaN	NaN	NaN	NaN	NaN	NaN	NaN	NaN
NaN	NaN	NaN	NaN	NaN	NaN	NaN	NaN
NaN	NaN	NaN	NaN	NaN	NaN	NaN	NaN
NaN	NaN	NaN	NaN	NaN	NaN	NaN	NaN
NaN	NaN	NaN	NaN	NaN	NaN	NaN	NaN
NaN	NaN	NaN	NaN	NaN	NaN	NaN	NaN
NaN	NaN	NaN	NaN	NaN	NaN	NaN	NaN
NaN	NaN	NaN	NaN	NaN	NaN	NaN	NaN
NaN	NaN	NaN	NaN	NaN	NaN	NaN	NaN
NaN	NaN	NaN	NaN	NaN	NaN	NaN	NaN
NaN	NaN	NaN	NaN	NaN	NaN	NaN	NaN
NaN	NaN	NaN	NaN	NaN	NaN	NaN	NaN
NaN	NaN	NaN	NaN	NaN	NaN	NaN	NaN
NaN	NaN	NaN	NaN	NaN	NaN	NaN	NaN
NaN	NaN	NaN	NaN	NaN	NaN	NaN	NaN
NaN	NaN	NaN	NaN	NaN	NaN	NaN	NaN
NaN	NaN	NaN	NaN	NaN	NaN	NaN	NaN
NaN	NaN	NaN	NaN	NaN	NaN	NaN	NaN
NaN	NaN	NaN	NaN	NaN	NaN	NaN	NaN
NaN	NaN	NaN	NaN	NaN	NaN	NaN	NaN
NaN	NaN	NaN	NaN	NaN	NaN	NaN	NaN
NaN	NaN	NaN	NaN	NaN	NaN	NaN	NaN
NaN	NaN	NaN	NaN	NaN	NaN	NaN	NaN
NaN	NaN	NaN	NaN	NaN	NaN	NaN	NaN
NaN	NaN	NaN	NaN	NaN	NaN	NaN	NaN
NaN	NaN	NaN	NaN	NaN	NaN	NaN	NaN
NaN	NaN	NaN	NaN	NaN	NaN	NaN	NaN
NaN	NaN	NaN	NaN	NaN	NaN	NaN	NaN
NaN	NaN	NaN	NaN	NaN	NaN	NaN	NaN
NaN	NaN	NaN	NaN	NaN	NaN	NaN	NaN
NaN	NaN	NaN	NaN	NaN	NaN	NaN	NaN
NaN	NaN	NaN	NaN	NaN	NaN	NaN	NaN
NaN	NaN	NaN	NaN	NaN	NaN	NaN	NaN
NaN	NaN	NaN	NaN	NaN	NaN	NaN	NaN
NaN	NaN	NaN	NaN	NaN	NaN	NaN	NaN
NaN	NaN	NaN	NaN	NaN	NaN	NaN	NaN
NaN	NaN	NaN	NaN	NaN	NaN	NaN	NaN
NaN	NaN	NaN	NaN	NaN	NaN	NaN	NaN
NaN	NaN	NaN	NaN	NaN	NaN	NaN	NaN
NaN	NaN	NaN	NaN	NaN	NaN	NaN	NaN
NaN	NaN	NaN	NaN	NaN	NaN	NaN	NaN
NaN	NaN	NaN	NaN	NaN	NaN	NaN	NaN
NaN	NaN	NaN	NaN	NaN	NaN	NaN	NaN
NaN	NaN	NaN	NaN	NaN	NaN	NaN	NaN
NaN	NaN	NaN	NaN	NaN	NaN	NaN	NaN
300.054	300.286	300.663	299.37	299.733	299.049	298.451	298.774	299.217
301.665	301.8	302.029	301.214	301.431	301.004	300.603	300.804	301.081
302.327	302.425	302.589	301.988	302.146	301.838	301.527	301.677	301.882
302.691	302.768	302.896	302.42	302.544	302.304	302.052	302.172	302.334
302.687	302.764	302.892	302.415	302.539	302.298	302.045	302.166	302.329
301.593	301.734	301.968	301.127	301.351	300.914	300.502	300.709	300.995
302.298	302.397	302.564	301.953	302.114	301.8	301.484	301.637	301.846
302.676	302.754	302.883	302.401	302.527	302.284	302.029	302.151	302.315
302.674	302.752	302.882	302.401	302.527	302.282	302.028	302.149	302.313
301.57	301.712	301.949	301.1	301.326	300.886	300.473	300.683	300.971
299.716	299.964	300.369	298.984	299.376	298.641	298.013	298.358	298.831
NaN	NaN	NaN	NaN	NaN	NaN	NaN	NaN
NaN	NaN	NaN	NaN	NaN	NaN	NaN	NaN
NaN	NaN	NaN	NaN	NaN	NaN	NaN	NaN
NaN	NaN	NaN	NaN	NaN	NaN	NaN	NaN
NaN	NaN	NaN	NaN	NaN	NaN	NaN	NaN
NaN	NaN	NaN	NaN	NaN	NaN	NaN	NaN
NaN	NaN	NaN	NaN	NaN	NaN	NaN	NaN
NaN	NaN	NaN	NaN	NaN	NaN	NaN	NaN
NaN	NaN	NaN	NaN	NaN	NaN	NaN	NaN
NaN	NaN	NaN	NaN	NaN	NaN	NaN	NaN
NaN	NaN	NaN	NaN	NaN	NaN	NaN	NaN
NaN	NaN	NaN	NaN	NaN	NaN	NaN	NaN
NaN	NaN	NaN	NaN	NaN	NaN	NaN	NaN
299.805	300.043	300.438	299.067	299.452	298.735	298.113	298.46	298.922
301.593	301.734	301.968	301.127	301.351	300.914	300.502	300.709	300.995
302.299	302.399	302.565	301.953	302.114	301.802	301.486	301.64	301.849
302.678	302.755	302.884	302.404	302.529	302.286	302.032	302.152	302.316
302.676	302.754	302.883	302.401	302.527	302.284	302.029	302.151	302.315
301.57	301.712	301.949	301.1	301.326	300.886	300.473	300.683	300.971
302.288	302.388	302.556	301.939	302.101	301.788	301.47	301.625	301.835
302.672	302.749	302.879	302.396	302.522	302.278	302.023	302.144	302.31
302.67	302.748	302.878	302.396	302.522	302.278	302.023	302.144	302.31
301.563	301.705	301.942	301.091	301.318	300.877	300.462	300.673	300.962
299.691	299.94	300.348	298.957	299.35	298.612	297.982	298.328	298.803
NaN	NaN	NaN	NaN	NaN	NaN	NaN	NaN
NaN	NaN	NaN	NaN	NaN	NaN	NaN	NaN
NaN	NaN	NaN	NaN	NaN	NaN	NaN	NaN
NaN	NaN	NaN	NaN	NaN	NaN	NaN	NaN
NaN	NaN	NaN	NaN	NaN	NaN	NaN	NaN
NaN	NaN	NaN	NaN	NaN	NaN	NaN	NaN
NaN	NaN	NaN	NaN	NaN	NaN	NaN	NaN
NaN	NaN	NaN	NaN	NaN	NaN	NaN	NaN
NaN	NaN	NaN	NaN	NaN	NaN	NaN	NaN
NaN	NaN	NaN	NaN	NaN	NaN	NaN	NaN
NaN	NaN	NaN	NaN	NaN	NaN	NaN	NaN
NaN	NaN	NaN	NaN	NaN	NaN	NaN	NaN
NaN	NaN	NaN	NaN	NaN	NaN	NaN	NaN
299.788	300.033	300.432	299.067	299.452	298.728	298.107	298.446	298.913
301.591	301.73	301.964	301.118	301.343	300.907	300.494	300.703	300.989
302.295	302.395	302.562	301.948	302.11	301.797	301.481	301.635	301.844
302.676	302.754	302.883	302.401	302.527	302.284	302.029	302.151	302.315
302.674	302.752	302.882	302.401	302.527	302.282	302.028	302.149	302.313
301.57	301.712	301.949	301.1	301.326	300.885	300.471	300.679	300.968
302.285	302.387	302.555	301.939	302.101	301.787	301.47	301.625	301.835
302.67	302.748	302.878	302.396	302.522	302.277	302.022	302.143	302.308
302.67	302.747	302.877	302.393	302.519	302.275	302.019	302.141	302.307
301.563	301.705	301.942	301.091	301.318	300.877	300.462	300.673	300.962
299.691	299.94	300.348	298.957	299.35	298.612	297.982	298.328	298.803
NaN	NaN	NaN	NaN	NaN	NaN	NaN	NaN
NaN	NaN	NaN	NaN	NaN	NaN	NaN	NaN
NaN	NaN	NaN	NaN	NaN	NaN	NaN	NaN
NaN	NaN	NaN	NaN	NaN	NaN	NaN	NaN
NaN	NaN	NaN	NaN	NaN	NaN	NaN	NaN
NaN	NaN	NaN	NaN	NaN	NaN	NaN	NaN
NaN	NaN	NaN	NaN	NaN	NaN	NaN	NaN
NaN	NaN	NaN	NaN	NaN	NaN	NaN	NaN
NaN	NaN	NaN	NaN	NaN	NaN	NaN	NaN
NaN	NaN	NaN	NaN	NaN	NaN	NaN	NaN
NaN	NaN	NaN	NaN	NaN	NaN	NaN	NaN
NaN	NaN	NaN	NaN	NaN	NaN	NaN	NaN
NaN	NaN	NaN	NaN	NaN	NaN	NaN	NaN
299.781	300.02	300.418	299.04	299.427	298.707	298.083	298.432	298.895
301.586	301.727	301.962	301.118	301.343	300.906	300.494	300.703	300.989
302.292	302.392	302.56	301.948	302.11	301.795	301.479	301.632	301.841
302.672	302.751	302.88	302.399	302.524	302.281	302.026	302.147	302.312
302.672	302.75	302.88	302.399	302.524	302.279	302.025	302.146	302.31
301.563	301.705	301.942	301.091	301.318	300.877	300.462	300.673	300.962
302.281	302.383	302.552	301.935	302.097	301.782	301.464	301.619	301.83
302.666	302.745	302.876	302.393	302.519	302.274	302.019	302.141	302.307
302.666	302.744	302.875	302.393	302.519	302.273	302.018	302.14	302.305
301.556	301.698	301.938	301.091	301.318	300.872	300.459	300.668	300.955
299.691	299.94	300.348	298.957	299.35	298.612	297.982	298.328	298.803
NaN	NaN	NaN	NaN	NaN	NaN	NaN	NaN
NaN	NaN	NaN	NaN	NaN	NaN	NaN	NaN
NaN	NaN	NaN	NaN	NaN	NaN	NaN	NaN
NaN	NaN	NaN	NaN	NaN	NaN	NaN	NaN
NaN	NaN	NaN	NaN	NaN	NaN	NaN	NaN
NaN	NaN	NaN	NaN	NaN	NaN	NaN	NaN
NaN	NaN	NaN	NaN	NaN	NaN	NaN	NaN
NaN	NaN	NaN	NaN	NaN	NaN	NaN	NaN
NaN	NaN	NaN	NaN	NaN	NaN	NaN	NaN
NaN	NaN	NaN	NaN	NaN	NaN	NaN	NaN
NaN	NaN	NaN	NaN	NaN	NaN	NaN	NaN
NaN	NaN	NaN	NaN	NaN	NaN	NaN	NaN
NaN	NaN	NaN	NaN	NaN	NaN	NaN	NaN
299.766	300.012	300.419	299.067	299.452	298.717	298.105	298.444	298.903
301.586	301.727	301.962	301.118	301.343	300.906	300.494	300.703	300.989
302.292	302.392	302.56	301.948	302.11	301.795	301.479	301.632	301.841
302.674	302.752	302.882	302.401	302.527	302.283	302.029	302.15	302.314
302.672	302.751	302.88	302.399	302.524	302.281	302.026	302.147	302.312
301.563	301.705	301.942	301.091	301.318	300.877	300.462	300.673	300.962
302.281	302.383	302.552	301.935	302.097	301.782	301.464	301.619	301.83
302.666	302.744	302.875	302.393	302.519	302.273	302.018	302.14	302.305
302.664	302.743	302.874	302.391	302.517	302.272	302.016	302.138	302.304
301.555	301.698	301.936	301.082	301.31	300.867	300.452	300.663	300.952
299.668	299.919	300.334	298.957	299.35	298.6	297.98	298.325	298.792
NaN	NaN	NaN	NaN	NaN	NaN	NaN	NaN
NaN	NaN	NaN	NaN	NaN	NaN	NaN	NaN
NaN	NaN	NaN	NaN	NaN	NaN	NaN	NaN
NaN	NaN	NaN	NaN	NaN	NaN	NaN	NaN
NaN	NaN	NaN	NaN	NaN	NaN	NaN	NaN
NaN	NaN	NaN	NaN	NaN	NaN	NaN	NaN
NaN	NaN	NaN	NaN	NaN	NaN	NaN	NaN
NaN	NaN	NaN	NaN	NaN	NaN	NaN	NaN
NaN	NaN	NaN	NaN	NaN	NaN	NaN	NaN
NaN	NaN	NaN	NaN	NaN	NaN	NaN	NaN
NaN	NaN	NaN	NaN	NaN	NaN	NaN	NaN
NaN	NaN	NaN	NaN	NaN	NaN	NaN	NaN
NaN	NaN	NaN	NaN	NaN	NaN	NaN	NaN
NaN	NaN	NaN	NaN	NaN	NaN	NaN	NaN
NaN	NaN	NaN	NaN	NaN	NaN	NaN	NaN
NaN	NaN	NaN	NaN	NaN	NaN	NaN	NaN
NaN	NaN	NaN	NaN	NaN	NaN	NaN	NaN
NaN	NaN	NaN	NaN	NaN	NaN	NaN	NaN
NaN	NaN	NaN	NaN	NaN	NaN	NaN	NaN
NaN	NaN	NaN	NaN	NaN	NaN	NaN	NaN
NaN	NaN	NaN	NaN	NaN	NaN	NaN	NaN
NaN	NaN	NaN	NaN	NaN	NaN	NaN	NaN
NaN	NaN	NaN	NaN	NaN	NaN	NaN	NaN
NaN	NaN	NaN	NaN	NaN	NaN	NaN	NaN
NaN	NaN	NaN	NaN	NaN	NaN	NaN	NaN
NaN	NaN	NaN	NaN	NaN	NaN	NaN	NaN
NaN	NaN	NaN	NaN	NaN	NaN	NaN	NaN
NaN	NaN	NaN	NaN	NaN	NaN	NaN	NaN
NaN	NaN	NaN	NaN	NaN	NaN	NaN	NaN
NaN	NaN	NaN	NaN	NaN	NaN	NaN	NaN
NaN	NaN	NaN	NaN	NaN	NaN	NaN	NaN
NaN	NaN	NaN	NaN	NaN	NaN	NaN	NaN
NaN	NaN	NaN	NaN	NaN	NaN	NaN	NaN
NaN	NaN	NaN	NaN	NaN	NaN	NaN	NaN
NaN	NaN	NaN	NaN	NaN	NaN	NaN	NaN
NaN	NaN	NaN	NaN	NaN	NaN	NaN	NaN
NaN	NaN	NaN	NaN	NaN	NaN	NaN	NaN
NaN	NaN	NaN	NaN	NaN	NaN	NaN	NaN
NaN	NaN	NaN	NaN	NaN	NaN	NaN	NaN
NaN	NaN	NaN	NaN	NaN	NaN	NaN	NaN
NaN	NaN	NaN	NaN	NaN	NaN	NaN	NaN
NaN	NaN	NaN	NaN	NaN	NaN	NaN	NaN
NaN	NaN	NaN	NaN	NaN	NaN	NaN	NaN
NaN	NaN	NaN	NaN	NaN	NaN	NaN	NaN
NaN	NaN	NaN	NaN	NaN	NaN	NaN	NaN
NaN	NaN	NaN	NaN	NaN	NaN	NaN	NaN
NaN	NaN	NaN	NaN	NaN	NaN	NaN	NaN
NaN	NaN	NaN	NaN	NaN	NaN	NaN	NaN
NaN	NaN	NaN	NaN	NaN	NaN	NaN	NaN
NaN	NaN	NaN	NaN	NaN	NaN	NaN	NaN
NaN	NaN	NaN	NaN	NaN	NaN	NaN	NaN
NaN	NaN	NaN	NaN	NaN	NaN	NaN	NaN
NaN	NaN	NaN	NaN	NaN	NaN	NaN	NaN
NaN	NaN	NaN	NaN	NaN	NaN	NaN	NaN
NaN	NaN	NaN	NaN	NaN	NaN	NaN	NaN
NaN	NaN	NaN	NaN	NaN	NaN	NaN	NaN
NaN	NaN	NaN	NaN	NaN	NaN	NaN	NaN
NaN	NaN	NaN	NaN	NaN	NaN	NaN	NaN
NaN	NaN	NaN	NaN	NaN	NaN	NaN	NaN
NaN	NaN	NaN	NaN	NaN	NaN	NaN	NaN
NaN	NaN	NaN	NaN	NaN	NaN	NaN	NaN
300.012	300.246	300.627	299.322	299.689	298.998	298.396	298.722	299.169
301.645	301.784	302.015	301.197	301.416	300.985	300.583	300.785	301.064
302.315	302.415	302.58	301.975	302.134	301.825	301.513	301.665	301.872
302.684	302.761	302.89	302.415	302.539	302.296	302.044	302.164	302.327
302.679	302.757	302.886	302.407	302.532	302.289	302.036	302.157	302.321
301.579	301.72	301.958	301.118	301.343	300.901	300.491	300.698	300.983
302.289	302.39	302.558	301.944	302.105	301.791	301.475	301.629	301.838
302.669	302.748	302.878	302.396	302.522	302.277	302.023	302.144	302.31
302.668	302.747	302.877	302.396	302.522	302.276	302.022	302.143	302.308
301.563	301.705	301.942	301.091	301.318	300.877	300.462	300.673	300.962
299.691	299.94	300.348	298.957	299.35	298.612	297.982	298.328	298.803
NaN	NaN	NaN	NaN	NaN	NaN	NaN	NaN
NaN	NaN	NaN	NaN	NaN	NaN	NaN	NaN
NaN	NaN	NaN	NaN	NaN	NaN	NaN	NaN
NaN	NaN	NaN	NaN	NaN	NaN	NaN	NaN
NaN	NaN	NaN	NaN	NaN	NaN	NaN	NaN
NaN	NaN	NaN	NaN	NaN	NaN	NaN	NaN
NaN	NaN	NaN	NaN	NaN	NaN	NaN	NaN
NaN	NaN	NaN	NaN	NaN	NaN	NaN	NaN
NaN	NaN	NaN	NaN	NaN	NaN	NaN	NaN
NaN	NaN	NaN	NaN	NaN	NaN	NaN	NaN
NaN	NaN	NaN	NaN	NaN	NaN	NaN	NaN
NaN	NaN	NaN	NaN	NaN	NaN	NaN	NaN
NaN	NaN	NaN	NaN	NaN	NaN	NaN	NaN
299.766	300.012	300.419	299.067	299.452	298.717	298.105	298.444	298.903
301.579	301.72	301.958	301.118	301.343	300.901	300.491	300.698	300.983
302.289	302.39	302.558	301.944	302.105	301.792	301.475	301.63	301.839
302.67	302.749	302.879	302.399	302.524	302.279	302.025	302.146	302.31
302.668	302.747	302.877	302.396	302.522	302.276	302.022	302.143	302.308
301.557	301.702	301.94	301.091	301.318	300.874	300.46	300.668	300.958
302.278	302.38	302.549	301.935	302.097	301.78	301.463	301.617	301.827
302.662	302.741	302.873	302.391	302.517	302.27	302.016	302.138	302.303
302.662	302.741	302.873	302.391	302.517	302.27	302.015	302.137	302.302
301.549	301.694	301.933	301.082	301.31	300.864	300.449	300.658	300.949
299.668	299.919	300.334	298.957	299.35	298.6	297.98	298.325	298.792
NaN	NaN	NaN	NaN	NaN	NaN	NaN	NaN
NaN	NaN	NaN	NaN	NaN	NaN	NaN	NaN
NaN	NaN	NaN	NaN	NaN	NaN	NaN	NaN
NaN	NaN	NaN	NaN	NaN	NaN	NaN	NaN
NaN	NaN	NaN	NaN	NaN	NaN	NaN	NaN
NaN	NaN	NaN	NaN	NaN	NaN	NaN	NaN
NaN	NaN	NaN	NaN	NaN	NaN	NaN	NaN
NaN	NaN	NaN	NaN	NaN	NaN	NaN	NaN
NaN	NaN	NaN	NaN	NaN	NaN	NaN	NaN
NaN	NaN	NaN	NaN	NaN	NaN	NaN	NaN
NaN	NaN	NaN	NaN	NaN	NaN	NaN	NaN
NaN	NaN	NaN	NaN	NaN	NaN	NaN	NaN
NaN	NaN	NaN	NaN	NaN	NaN	NaN	NaN
299.759	299.999	300.405	299.04	299.427	298.692	298.074	298.415	298.876
301.573	301.716	301.953	301.109	301.335	300.894	300.481	300.689	300.977
302.285	302.387	302.555	301.939	302.101	301.787	301.47	301.625	301.835
302.668	302.747	302.877	302.396	302.522	302.276	302.022	302.143	302.308
302.667	302.746	302.877	302.396	302.522	302.276	302.022	302.143	302.308
301.556	301.698	301.938	301.091	301.318	300.872	300.459	300.668	300.955
302.278	302.38	302.549	301.935	302.097	301.78	301.463	301.617	301.827
302.664	302.742	302.873	302.391	302.517	302.271	302.016	302.138	302.303
302.664	302.742	302.873	302.391	302.517	302.271	302.016	302.138	302.303
301.549	301.694	301.933	301.082	301.31	300.866	300.452	300.663	300.952
299.668	299.919	300.334	298.957	299.35	298.6	297.98	298.325	298.792
NaN	NaN	NaN	NaN	NaN	NaN	NaN	NaN
NaN	NaN	NaN	NaN	NaN	NaN	NaN	NaN
NaN	NaN	NaN	NaN	NaN	NaN	NaN	NaN
NaN	NaN	NaN	NaN	NaN	NaN	NaN	NaN
NaN	NaN	NaN	NaN	NaN	NaN	NaN	NaN
NaN	NaN	NaN	NaN	NaN	NaN	NaN	NaN
NaN	NaN	NaN	NaN	NaN	NaN	NaN	NaN
NaN	NaN	NaN	NaN	NaN	NaN	NaN	NaN
NaN	NaN	NaN	NaN	NaN	NaN	NaN	NaN
NaN	NaN	NaN	NaN	NaN	NaN	NaN	NaN
NaN	NaN	NaN	NaN	NaN	NaN	NaN	NaN
NaN	NaN	NaN	NaN	NaN	NaN	NaN	NaN
NaN	NaN	NaN	NaN	NaN	NaN	NaN	NaN
299.742	299.989	300.398	299.04	299.427	298.688	298.074	298.415	298.876
301.571	301.713	301.951	301.109	301.335	300.891	300.481	300.688	300.974
302.284	302.385	302.554	301.939	302.101	301.786	301.469	301.624	301.833
302.667	302.746	302.877	302.396	302.522	302.276	302.022	302.143	302.308
302.664	302.744	302.875	302.393	302.519	302.273	302.019	302.141	302.306
301.55	301.695	301.936	301.091	301.318	300.87	300.459	300.668	300.955
302.274	302.376	302.546	301.93	302.093	301.775	301.459	301.614	301.824
302.66	302.739	302.871	302.388	302.514	302.268	302.013	302.135	302.3
302.66	302.739	302.871	302.388	302.514	302.268	302.013	302.135	302.3
301.562	301.704	301.94	301.084	301.314	300.873	300.46	300.668	300.958
299.666	299.916	300.326	298.928	299.324	298.585	297.957	298.312	298.784
NaN	NaN	NaN	NaN	NaN	NaN	NaN	NaN
NaN	NaN	NaN	NaN	NaN	NaN	NaN	NaN
NaN	NaN	NaN	NaN	NaN	NaN	NaN	NaN
NaN	NaN	NaN	NaN	NaN	NaN	NaN	NaN
NaN	NaN	NaN	NaN	NaN	NaN	NaN	NaN
NaN	NaN	NaN	NaN	NaN	NaN	NaN	NaN
NaN	NaN	NaN	NaN	NaN	NaN	NaN	NaN
NaN	NaN	NaN	NaN	NaN	NaN	NaN	NaN
NaN	NaN	NaN	NaN	NaN	NaN	NaN	NaN
NaN	NaN	NaN	NaN	NaN	NaN	NaN	NaN
NaN	NaN	NaN	NaN	NaN	NaN	NaN	NaN
NaN	NaN	NaN	NaN	NaN	NaN	NaN	NaN
NaN	NaN	NaN	NaN	NaN	NaN	NaN	NaN
299.722	299.977	300.384	299.012	299.402	298.667	298.045	298.388	298.859
301.578	301.719	301.953	301.104	301.335	300.896	300.491	300.698	300.983
302.291	302.391	302.557	301.936	302.101	301.789	301.474	301.627	301.838
302.672	302.75	302.878	302.39	302.52	302.277	302.025	302.146	302.311
302.672	302.75	302.878	302.39	302.52	302.277	302.025	302.146	302.311
301.562	301.704	301.94	301.084	301.314	300.873	300.46	300.668	300.958
302.284	302.386	302.552	301.928	302.095	301.783	301.469	301.622	301.833
302.67	302.748	302.876	302.387	302.517	302.274	302.022	302.143	302.309
302.67	302.748	302.876	302.387	302.517	302.274	302.022	302.143	302.309
301.562	301.704	301.938	301.077	301.31	300.87	300.46	300.668	300.958
299.689	299.938	300.34	298.934	299.338	298.604	297.982	298.328	298.803
NaN	NaN	NaN	NaN	NaN	NaN	NaN	NaN
NaN	NaN	NaN	NaN	NaN	NaN	NaN	NaN
NaN	NaN	NaN	NaN	NaN	NaN	NaN	NaN
NaN	NaN	NaN	NaN	NaN	NaN	NaN	NaN
NaN	NaN	NaN	NaN	NaN	NaN	NaN	NaN
NaN	NaN	NaN	NaN	NaN	NaN	NaN	NaN
NaN	NaN	NaN	NaN	NaN	NaN	NaN	NaN
NaN	NaN	NaN	NaN	NaN	NaN	NaN	NaN
NaN	NaN	NaN	NaN	NaN	NaN	NaN	NaN
NaN	NaN	NaN	NaN	NaN	NaN	NaN	NaN
NaN	NaN	NaN	NaN	NaN	NaN	NaN	NaN
NaN	NaN	NaN	NaN	NaN	NaN	NaN	NaN
NaN	NaN	NaN	NaN	NaN	NaN	NaN	NaN
NaN	NaN	NaN	NaN	NaN	NaN	NaN	NaN
NaN	NaN	NaN	NaN	NaN	NaN	NaN	NaN
NaN	NaN	NaN	NaN	NaN	NaN	NaN	NaN
NaN	NaN	NaN	NaN	NaN	NaN	NaN	NaN
NaN	NaN	NaN	NaN	NaN	NaN	NaN	NaN
NaN	NaN	NaN	NaN	NaN	NaN	NaN	NaN
NaN	NaN	NaN	NaN	NaN	NaN	NaN	NaN
NaN	NaN	NaN	NaN	NaN	NaN	NaN	NaN
NaN	NaN	NaN	NaN	NaN	NaN	NaN	NaN
NaN	NaN	NaN	NaN	NaN	NaN	NaN	NaN
NaN	NaN	NaN	NaN	NaN	NaN	NaN	NaN
NaN	NaN	NaN	NaN	NaN	NaN	NaN	NaN
NaN	NaN	NaN	NaN	NaN	NaN	NaN	NaN
NaN	NaN	NaN	NaN	NaN	NaN	NaN	NaN
NaN	NaN	NaN	NaN	NaN	NaN	NaN	NaN
NaN	NaN	NaN	NaN	NaN	NaN	NaN	NaN
NaN	NaN	NaN	NaN	NaN	NaN	NaN	NaN
NaN	NaN	NaN	NaN	NaN	NaN	NaN	NaN
NaN	NaN	NaN	NaN	NaN	NaN	NaN	NaN
NaN	NaN	NaN	NaN	NaN	NaN	NaN	NaN
NaN	NaN	NaN	NaN	NaN	NaN	NaN	NaN
NaN	NaN	NaN	NaN	NaN	NaN	NaN	NaN
NaN	NaN	NaN	NaN	NaN	NaN	NaN	NaN
NaN	NaN	NaN	NaN	NaN	NaN	NaN	NaN
NaN	NaN	NaN	NaN	NaN	NaN	NaN	NaN
NaN	NaN	NaN	NaN	NaN	NaN	NaN	NaN
NaN	NaN	NaN	NaN	NaN	NaN	NaN	NaN
NaN	NaN	NaN	NaN	NaN	NaN	NaN	NaN
NaN	NaN	NaN	NaN	NaN	NaN	NaN	NaN
NaN	NaN	NaN	NaN	NaN	NaN	NaN	NaN
NaN	NaN	NaN	NaN	NaN	NaN	NaN	NaN
NaN	NaN	NaN	NaN	NaN	NaN	NaN	NaN
NaN	NaN	NaN	NaN	NaN	NaN	NaN	NaN
NaN	NaN	NaN	NaN	NaN	NaN	NaN	NaN
NaN	NaN	NaN	NaN	NaN	NaN	NaN	NaN
NaN	NaN	NaN	NaN	NaN	NaN	NaN	NaN
NaN	NaN	NaN	NaN	NaN	NaN	NaN	NaN
NaN	NaN	NaN	NaN	NaN	NaN	NaN	NaN
NaN	NaN	NaN	NaN	NaN	NaN	NaN	NaN
NaN	NaN	NaN	NaN	NaN	NaN	NaN	NaN
NaN	NaN	NaN	NaN	NaN	NaN	NaN	NaN
NaN	NaN	NaN	NaN	NaN	NaN	NaN	NaN
NaN	NaN	NaN	NaN	NaN	NaN	NaN	NaN
NaN	NaN	NaN	NaN	NaN	NaN	NaN	NaN
NaN	NaN	NaN	NaN	NaN	NaN	NaN	NaN
NaN	NaN	NaN	NaN	NaN	NaN	NaN	NaN
NaN	NaN	NaN	NaN	NaN	NaN	NaN	NaN
NaN	NaN	NaN	NaN	NaN	NaN	NaN	NaN
299.969	300.206	300.59	299.273	299.643	298.947	298.341	298.669	299.12
301.625	301.766	301.998	301.173	301.396	300.963	300.563	300.766	301.046
302.316	302.415	302.578	301.964	302.128	301.821	301.511	301.662	301.87
302.685	302.762	302.889	302.406	302.534	302.294	302.045	302.164	302.328
302.68	302.758	302.885	302.401	302.529	302.289	302.038	302.158	302.322
301.579	301.722	301.955	301.104	301.335	300.898	300.492	300.699	300.986
302.292	302.393	302.558	301.937	302.104	301.792	301.479	301.632	301.843
302.674	302.752	302.879	302.391	302.521	302.279	302.029	302.149	302.314
302.672	302.75	302.878	302.39	302.52	302.277	302.025	302.146	302.311
301.569	301.711	301.944	301.086	301.318	300.88	300.471	300.679	300.968
299.706	299.948	300.346	298.934	299.338	298.608	297.982	298.328	298.803
NaN	NaN	NaN	NaN	NaN	NaN	NaN	NaN
NaN	NaN	NaN	NaN	NaN	NaN	NaN	NaN
NaN	NaN	NaN	NaN	NaN	NaN	NaN	NaN
NaN	NaN	NaN	NaN	NaN	NaN	NaN	NaN
NaN	NaN	NaN	NaN	NaN	NaN	NaN	NaN
NaN	NaN	NaN	NaN	NaN	NaN	NaN	NaN
NaN	NaN	NaN	NaN	NaN	NaN	NaN	NaN
NaN	NaN	NaN	NaN	NaN	NaN	NaN	NaN
NaN	NaN	NaN	NaN	NaN	NaN	NaN	NaN
NaN	NaN	NaN	NaN	NaN	NaN	NaN	NaN
NaN	NaN	NaN	NaN	NaN	NaN	NaN	NaN
NaN	NaN	NaN	NaN	NaN	NaN	NaN	NaN
NaN	NaN	NaN	NaN	NaN	NaN	NaN	NaN
299.742	299.989	300.398	299.04	299.427	298.688	298.074	298.415	298.876
301.565	301.709	301.947	301.102	301.331	300.887	300.481	300.688	300.974
302.292	302.393	302.558	301.937	302.104	301.792	301.479	301.632	301.843
302.672	302.75	302.878	302.39	302.52	302.277	302.025	302.146	302.311
302.672	302.75	302.878	302.39	302.52	302.277	302.025	302.146	302.311
301.564	301.708	301.942	301.086	301.318	300.879	300.471	300.679	300.968
302.284	302.386	302.552	301.928	302.095	301.783	301.469	301.622	301.833
302.669	302.748	302.875	302.385	302.516	302.274	302.022	302.143	302.309
302.669	302.748	302.875	302.385	302.516	302.274	302.022	302.143	302.309
301.562	301.704	301.938	301.077	301.31	300.87	300.46	300.668	300.958
299.689	299.938	300.34	298.934	299.338	298.604	297.982	298.328	298.803
NaN	NaN	NaN	NaN	NaN	NaN	NaN	NaN
NaN	NaN	NaN	NaN	NaN	NaN	NaN	NaN
NaN	NaN	NaN	NaN	NaN	NaN	NaN	NaN
NaN	NaN	NaN	NaN	NaN	NaN	NaN	NaN
NaN	NaN	NaN	NaN	NaN	NaN	NaN	NaN
NaN	NaN	NaN	NaN	NaN	NaN	NaN	NaN
NaN	NaN	NaN	NaN	NaN	NaN	NaN	NaN
NaN	NaN	NaN	NaN	NaN	NaN	NaN	NaN
NaN	NaN	NaN	NaN	NaN	NaN	NaN	NaN
NaN	NaN	NaN	NaN	NaN	NaN	NaN	NaN
NaN	NaN	NaN	NaN	NaN	NaN	NaN	NaN
NaN	NaN	NaN	NaN	NaN	NaN	NaN	NaN
NaN	NaN	NaN	NaN	NaN	NaN	NaN	NaN
299.762	300.008	300.404	299.018	299.416	298.692	298.076	298.417	298.886
301.57	301.712	301.949	301.102	301.331	300.889	300.481	300.688	300.974
302.281	302.383	302.552	301.936	302.099	301.783	301.468	301.622	301.832
302.664	302.743	302.874	302.391	302.518	302.272	302.018	302.14	302.305
302.672	302.75	302.878	302.39	302.52	302.277	302.025	302.146	302.311
301.564	301.708	301.942	301.086	301.318	300.879	300.471	300.679	300.968
302.284	302.386	302.552	301.928	302.095	301.783	301.469	301.622	301.833
302.669	302.748	302.875	302.385	302.516	302.274	302.022	302.143	302.309
302.669	302.748	302.875	302.385	302.516	302.274	302.022	302.143	302.309
301.562	301.704	301.938	301.077	301.31	300.87	300.46	300.668	300.958
299.689	299.938	300.34	298.934	299.338	298.604	297.982	298.328	298.803
NaN	NaN	NaN	NaN	NaN	NaN	NaN	NaN
NaN	NaN	NaN	NaN	NaN	NaN	NaN	NaN
NaN	NaN	NaN	NaN	NaN	NaN	NaN	NaN
NaN	NaN	NaN	NaN	NaN	NaN	NaN	NaN
NaN	NaN	NaN	NaN	NaN	NaN	NaN	NaN
NaN	NaN	NaN	NaN	NaN	NaN	NaN	NaN
NaN	NaN	NaN	NaN	NaN	NaN	NaN	NaN
NaN	NaN	NaN	NaN	NaN	NaN	NaN	NaN
NaN	NaN	NaN	NaN	NaN	NaN	NaN	NaN
NaN	NaN	NaN	NaN	NaN	NaN	NaN	NaN
NaN	NaN	NaN	NaN	NaN	NaN	NaN	NaN
NaN	NaN	NaN	NaN	NaN	NaN	NaN	NaN
NaN	NaN	NaN	NaN	NaN	NaN	NaN	NaN
299.74	299.987	300.391	299.018	299.416	298.681	298.074	298.415	298.876
301.57	301.712	301.949	301.102	301.331	300.889	300.481	300.688	300.974
302.281	302.383	302.55	301.932	302.097	301.782	301.468	301.622	301.832
302.674	302.752	302.879	302.391	302.521	302.279	302.029	302.149	302.314
302.672	302.75	302.877	302.388	302.518	302.277	302.025	302.146	302.311
301.563	301.707	301.94	301.078	301.314	300.877	300.471	300.679	300.968
302.284	302.385	302.55	301.925	302.093	301.781	301.469	301.622	301.833
302.668	302.747	302.875	302.385	302.516	302.273	302.022	302.143	302.309
302.668	302.746	302.874	302.383	302.515	302.273	302.022	302.143	302.309
301.555	301.7	301.933	301.069	301.306	300.867	300.46	300.668	300.958
299.689	299.938	300.34	298.934	299.338	298.604	297.982	298.328	298.803
NaN	NaN	NaN	NaN	NaN	NaN	NaN	NaN
NaN	NaN	NaN	NaN	NaN	NaN	NaN	NaN
NaN	NaN	NaN	NaN	NaN	NaN	NaN	NaN
NaN	NaN	NaN	NaN	NaN	NaN	NaN	NaN
NaN	NaN	NaN	NaN	NaN	NaN	NaN	NaN
NaN	NaN	NaN	NaN	NaN	NaN	NaN	NaN
NaN	NaN	NaN	NaN	NaN	NaN	NaN	NaN
NaN	NaN	NaN	NaN	NaN	NaN	NaN	NaN
NaN	NaN	NaN	NaN	NaN	NaN	NaN	NaN
NaN	NaN	NaN	NaN	NaN	NaN	NaN	NaN
NaN	NaN	NaN	NaN	NaN	NaN	NaN	NaN
NaN	NaN	NaN	NaN	NaN	NaN	NaN	NaN
NaN	NaN	NaN	NaN	NaN	NaN	NaN	NaN
299.762	300.008	300.404	299.018	299.416	298.692	298.076	298.417	298.886
301.578	301.719	301.953	301.102	301.331	300.892	300.481	300.689	300.977
302.285	302.386	302.554	301.936	302.099	301.786	301.47	301.625	301.835
302.668	302.746	302.876	302.392	302.519	302.275	302.022	302.143	302.308
302.666	302.745	302.875	302.389	302.517	302.273	302.019	302.141	302.307
301.555	301.698	301.936	301.084	301.314	300.869	300.459	300.668	300.955
302.287	302.387	302.553	301.928	302.095	301.783	301.469	301.622	301.833
302.672	302.75	302.877	302.388	302.518	302.277	302.025	302.146	302.311
302.671	302.749	302.876	302.385	302.516	302.274	302.022	302.143	302.309
301.562	301.704	301.938	301.077	301.31	300.87	300.46	300.668	300.958
299.689	299.938	300.34	298.934	299.338	298.604	297.982	298.328	298.803
NaN	NaN	NaN	NaN	NaN	NaN	NaN	NaN
NaN	NaN	NaN	NaN	NaN	NaN	NaN	NaN
NaN	NaN	NaN	NaN	NaN	NaN	NaN	NaN
NaN	NaN	NaN	NaN	NaN	NaN	NaN	NaN
NaN	NaN	NaN	NaN	NaN	NaN	NaN	NaN
NaN	NaN	NaN	NaN	NaN	NaN	NaN	NaN
NaN	NaN	NaN	NaN	NaN	NaN	NaN	NaN
NaN	NaN	NaN	NaN	NaN	NaN	NaN	NaN
NaN	NaN	NaN	NaN	NaN	NaN	NaN	NaN
NaN	NaN	NaN	NaN	NaN	NaN	NaN	NaN
NaN	NaN	NaN	NaN	NaN	NaN	NaN	NaN
NaN	NaN	NaN	NaN	NaN	NaN	NaN	NaN
NaN	NaN	NaN	NaN	NaN	NaN	NaN	NaN
NaN	NaN	NaN	NaN	NaN	NaN	NaN	NaN
NaN	NaN	NaN	NaN	NaN	NaN	NaN	NaN
NaN	NaN	NaN	NaN	NaN	NaN	NaN	NaN
NaN	NaN	NaN	NaN	NaN	NaN	NaN	NaN
NaN	NaN	NaN	NaN	NaN	NaN	NaN	NaN
NaN	NaN	NaN	NaN	NaN	NaN	NaN	NaN
NaN	NaN	NaN	NaN	NaN	NaN	NaN	NaN
NaN	NaN	NaN	NaN	NaN	NaN	NaN	NaN
NaN	NaN	NaN	NaN	NaN	NaN	NaN	NaN
NaN	NaN	NaN	NaN	NaN	NaN	NaN	NaN
NaN	NaN	NaN	NaN	NaN	NaN	NaN	NaN
NaN	NaN	NaN	NaN	NaN	NaN	NaN	NaN
NaN	NaN	NaN	NaN	NaN	NaN	NaN	NaN
NaN	NaN	NaN	NaN	NaN	NaN	NaN	NaN
NaN	NaN	NaN	NaN	NaN	NaN	NaN	NaN
NaN	NaN	NaN	NaN	NaN	NaN	NaN	NaN
NaN	NaN	NaN	NaN	NaN	NaN	NaN	NaN
NaN	NaN	NaN	NaN	NaN	NaN	NaN	NaN
NaN	NaN	NaN	NaN	NaN	NaN	NaN	NaN
NaN	NaN	NaN	NaN	NaN	NaN	NaN	NaN
NaN	NaN	NaN	NaN	NaN	NaN	NaN	NaN
NaN	NaN	NaN	NaN	NaN	NaN	NaN	NaN
NaN	NaN	NaN	NaN	NaN	NaN	NaN	NaN
NaN	NaN	NaN	NaN	NaN	NaN	NaN	NaN
NaN	NaN	NaN	NaN	NaN	NaN	NaN	NaN
NaN	NaN	NaN	NaN	NaN	NaN	NaN	NaN
NaN	NaN	NaN	NaN	NaN	NaN	NaN	NaN
NaN	NaN	NaN	NaN	NaN	NaN	NaN	NaN
NaN	NaN	NaN	NaN	NaN	NaN	NaN	NaN
NaN	NaN	NaN	NaN	NaN	NaN	NaN	NaN
NaN	NaN	NaN	NaN	NaN	NaN	NaN	NaN
NaN	NaN	NaN	NaN	NaN	NaN	NaN	NaN
NaN	NaN	NaN	NaN	NaN	NaN	NaN	NaN
NaN	NaN	NaN	NaN	NaN	NaN	NaN	NaN
NaN	NaN	NaN	NaN	NaN	NaN	NaN	NaN
NaN	NaN	NaN	NaN	NaN	NaN	NaN	NaN
NaN	NaN	NaN	NaN	NaN	NaN	NaN	NaN
NaN	NaN	NaN	NaN	NaN	NaN	NaN	NaN
NaN	NaN	NaN	NaN	NaN	NaN	NaN	NaN
NaN	NaN	NaN	NaN	NaN	NaN	NaN	NaN
NaN	NaN	NaN	NaN	NaN	NaN	NaN	NaN
NaN	NaN	NaN	NaN	NaN	NaN	NaN	NaN
NaN	NaN	NaN	NaN	NaN	NaN	NaN	NaN
NaN	NaN	NaN	NaN	NaN	NaN	NaN	NaN
NaN	NaN	NaN	NaN	NaN	NaN	NaN	NaN
NaN	NaN	NaN	NaN	NaN	NaN	NaN	NaN
NaN	NaN	NaN	NaN	NaN	NaN	NaN	NaN
NaN	NaN	NaN	NaN	NaN	NaN	NaN	NaN
300.012	300.246	300.627	299.322	299.689	299.001	298.403	298.735	299.177
301.65	301.786	302.015	301.19	301.412	300.984	300.583	300.785	301.064
302.317	302.416	302.581	301.976	302.136	301.827	301.516	301.667	301.873
302.685	302.762	302.89	302.413	302.538	302.296	302.044	302.164	302.327
302.681	302.758	302.886	302.407	302.533	302.291	302.039	302.159	302.322
301.58	301.723	301.958	301.111	301.339	300.901	300.492	300.699	300.986
302.289	302.39	302.558	301.944	302.105	301.792	301.475	301.63	301.839
302.67	302.748	302.878	302.397	302.523	302.278	302.025	302.146	302.31
302.668	302.746	302.877	302.394	302.521	302.276	302.022	302.143	302.308
301.563	301.705	301.942	301.091	301.318	300.877	300.462	300.673	300.962
299.691	299.94	300.348	298.957	299.35	298.612	297.982	298.328	298.803
NaN	NaN	NaN	NaN	NaN	NaN	NaN	NaN
NaN	NaN	NaN	NaN	NaN	NaN	NaN	NaN
NaN	NaN	NaN	NaN	NaN	NaN	NaN	NaN
NaN	NaN	NaN	NaN	NaN	NaN	NaN	NaN
NaN	NaN	NaN	NaN	NaN	NaN	NaN	NaN
NaN	NaN	NaN	NaN	NaN	NaN	NaN	NaN
NaN	NaN	NaN	NaN	NaN	NaN	NaN	NaN
NaN	NaN	NaN	NaN	NaN	NaN	NaN	NaN
NaN	NaN	NaN	NaN	NaN	NaN	NaN	NaN
NaN	NaN	NaN	NaN	NaN	NaN	NaN	NaN
NaN	NaN	NaN	NaN	NaN	NaN	NaN	NaN
NaN	NaN	NaN	NaN	NaN	NaN	NaN	NaN
NaN	NaN	NaN	NaN	NaN	NaN	NaN	NaN
299.764	300.01	300.412	299.045	299.441	298.71	298.105	298.444	298.903
301.578	301.72	301.955	301.111	301.339	300.898	300.491	300.698	300.983
302.289	302.39	302.558	301.944	302.105	301.792	301.475	301.63	301.839
302.67	302.748	302.878	302.397	302.523	302.278	302.025	302.146	302.31
302.67	302.748	302.878	302.396	302.522	302.278	302.023	302.144	302.31
301.557	301.702	301.94	301.091	301.318	300.875	300.462	300.673	300.962
302.278	302.38	302.548	301.931	302.095	301.778	301.463	301.617	301.827
302.664	302.743	302.874	302.391	302.517	302.272	302.016	302.138	302.304
302.664	302.742	302.873	302.388	302.516	302.27	302.016	302.138	302.303
301.549	301.694	301.933	301.082	301.31	300.866	300.452	300.663	300.952
299.666	299.916	300.326	298.934	299.338	298.592	297.98	298.325	298.792
NaN	NaN	NaN	NaN	NaN	NaN	NaN	NaN
NaN	NaN	NaN	NaN	NaN	NaN	NaN	NaN
NaN	NaN	NaN	NaN	NaN	NaN	NaN	NaN
NaN	NaN	NaN	NaN	NaN	NaN	NaN	NaN
NaN	NaN	NaN	NaN	NaN	NaN	NaN	NaN
NaN	NaN	NaN	NaN	NaN	NaN	NaN	NaN
NaN	NaN	NaN	NaN	NaN	NaN	NaN	NaN
NaN	NaN	NaN	NaN	NaN	NaN	NaN	NaN
NaN	NaN	NaN	NaN	NaN	NaN	NaN	NaN
NaN	NaN	NaN	NaN	NaN	NaN	NaN	NaN
NaN	NaN	NaN	NaN	NaN	NaN	NaN	NaN
NaN	NaN	NaN	NaN	NaN	NaN	NaN	NaN
NaN	NaN	NaN	NaN	NaN	NaN	NaN	NaN
297.932	298.256	298.813	297.136	297.636	296.613	295.997	296.397	296.96
300.288	300.509	300.866	299.638	299.981	299.333	298.757	299.064	299.485
301.338	301.493	301.753	300.844	301.088	300.604	300.169	300.392	300.7
301.911	302.034	302.24	301.505	301.701	301.317	300.949	301.131	301.382
301.911	302.034	302.238	301.5	301.698	301.315	300.949	301.131	301.382
300.251	300.474	300.834	299.595	299.941	299.288	298.709	299.018	299.443
301.327	301.483	301.742	300.822	301.068	300.586	300.147	300.374	300.686
301.905	302.029	302.234	301.493	301.692	301.308	300.941	301.124	301.375
301.901	302.026	302.232	301.492	301.688	301.306	300.935	301.12	301.373
300.246	300.464	300.823	299.578	299.932	299.276	298.707	299.016	299.435
297.776	298.105	298.66	296.92	297.454	296.423	295.829	296.231	296.801
NaN	NaN	NaN	NaN	NaN	NaN	NaN	NaN
NaN	NaN	NaN	NaN	NaN	NaN	NaN	NaN
NaN	NaN	NaN	NaN	NaN	NaN	NaN	NaN
NaN	NaN	NaN	NaN	NaN	NaN	NaN	NaN
NaN	NaN	NaN	NaN	NaN	NaN	NaN	NaN
NaN	NaN	NaN	NaN	NaN	NaN	NaN	NaN
NaN	NaN	NaN	NaN	NaN	NaN	NaN	NaN
NaN	NaN	NaN	NaN	NaN	NaN	NaN	NaN
NaN	NaN	NaN	NaN	NaN	NaN	NaN	NaN
NaN	NaN	NaN	NaN	NaN	NaN	NaN	NaN
NaN	NaN	NaN	NaN	NaN	NaN	NaN	NaN
NaN	NaN	NaN	NaN	NaN	NaN	NaN	NaN
NaN	NaN	NaN	NaN	NaN	NaN	NaN	NaN
297.928	298.252	298.797	297.083	297.586	296.579	295.945	296.347	296.929
300.283	300.499	300.855	299.62	299.971	299.321	298.755	299.063	299.478
301.354	301.508	301.761	300.837	301.089	300.614	300.182	300.405	300.715
301.921	302.044	302.245	301.501	301.701	301.323	300.957	301.139	301.391
301.921	302.044	302.245	301.501	301.701	301.323	300.957	301.139	301.391
300.251	300.474	300.834	299.595	299.941	299.288	298.709	299.018	299.443
301.321	301.479	301.74	300.822	301.068	300.585	300.147	300.374	300.686
301.905	302.029	302.234	301.493	301.692	301.308	300.941	301.124	301.375
301.905	302.029	302.234	301.493	301.692	301.308	300.941	301.124	301.375
300.246	300.464	300.823	299.578	299.932	299.276	298.707	299.016	299.435
297.776	298.105	298.66	296.92	297.454	296.423	295.829	296.231	296.801
NaN	NaN	NaN	NaN	NaN	NaN	NaN	NaN
NaN	NaN	NaN	NaN	NaN	NaN	NaN	NaN
NaN	NaN	NaN	NaN	NaN	NaN	NaN	NaN
NaN	NaN	NaN	NaN	NaN	NaN	NaN	NaN
NaN	NaN	NaN	NaN	NaN	NaN	NaN	NaN
NaN	NaN	NaN	NaN	NaN	NaN	NaN	NaN
NaN	NaN	NaN	NaN	NaN	NaN	NaN	NaN
NaN	NaN	NaN	NaN	NaN	NaN	NaN	NaN
NaN	NaN	NaN	NaN	NaN	NaN	NaN	NaN
NaN	NaN	NaN	NaN	NaN	NaN	NaN	NaN
NaN	NaN	NaN	NaN	NaN	NaN	NaN	NaN
NaN	NaN	NaN	NaN	NaN	NaN	NaN	NaN
NaN	NaN	NaN	NaN	NaN	NaN	NaN	NaN
297.928	298.252	298.797	297.093	297.614	296.598	295.997	296.397	296.96
300.285	300.501	300.861	299.638	299.981	299.327	298.755	299.063	299.478
301.354	301.508	301.761	300.837	301.089	300.614	300.182	300.405	300.715
301.921	302.044	302.245	301.501	301.701	301.323	300.957	301.139	301.391
301.921	302.044	302.245	301.501	301.701	301.323	300.957	301.139	301.391
300.268	300.49	300.844	299.599	299.952	299.304	298.733	299.041	299.464
301.336	301.491	301.748	300.824	301.074	300.593	300.157	300.381	300.693
301.915	302.038	302.24	301.494	301.695	301.316	300.949	301.132	301.384
301.915	302.038	302.238	301.489	301.692	301.315	300.949	301.132	301.384
300.263	300.48	300.833	299.578	299.932	299.285	298.709	299.018	299.443
297.824	298.15	298.689	296.92	297.454	296.447	295.832	296.235	296.823
NaN	NaN	NaN	NaN	NaN	NaN	NaN	NaN
NaN	NaN	NaN	NaN	NaN	NaN	NaN	NaN
NaN	NaN	NaN	NaN	NaN	NaN	NaN	NaN
NaN	NaN	NaN	NaN	NaN	NaN	NaN	NaN
NaN	NaN	NaN	NaN	NaN	NaN	NaN	NaN
NaN	NaN	NaN	NaN	NaN	NaN	NaN	NaN
NaN	NaN	NaN	NaN	NaN	NaN	NaN	NaN
NaN	NaN	NaN	NaN	NaN	NaN	NaN	NaN
NaN	NaN	NaN	NaN	NaN	NaN	NaN	NaN
NaN	NaN	NaN	NaN	NaN	NaN	NaN	NaN
NaN	NaN	NaN	NaN	NaN	NaN	NaN	NaN
NaN	NaN	NaN	NaN	NaN	NaN	NaN	NaN
NaN	NaN	NaN	NaN	NaN	NaN	NaN	NaN
NaN	NaN	NaN	NaN	NaN	NaN	NaN	NaN
NaN	NaN	NaN	NaN	NaN	NaN	NaN	NaN
NaN	NaN	NaN	NaN	NaN	NaN	NaN	NaN
NaN	NaN	NaN	NaN	NaN	NaN	NaN	NaN
NaN	NaN	NaN	NaN	NaN	NaN	NaN	NaN
NaN	NaN	NaN	NaN	NaN	NaN	NaN	NaN
NaN	NaN	NaN	NaN	NaN	NaN	NaN	NaN
NaN	NaN	NaN	NaN	NaN	NaN	NaN	NaN
NaN	NaN	NaN	NaN	NaN	NaN	NaN	NaN
NaN	NaN	NaN	NaN	NaN	NaN	NaN	NaN
NaN	NaN	NaN	NaN	NaN	NaN	NaN	NaN
NaN	NaN	NaN	NaN	NaN	NaN	NaN	NaN
NaN	NaN	NaN	NaN	NaN	NaN	NaN	NaN
NaN	NaN	NaN	NaN	NaN	NaN	NaN	NaN
NaN	NaN	NaN	NaN	NaN	NaN	NaN	NaN
NaN	NaN	NaN	NaN	NaN	NaN	NaN	NaN
NaN	NaN	NaN	NaN	NaN	NaN	NaN	NaN
NaN	NaN	NaN	NaN	NaN	NaN	NaN	NaN
NaN	NaN	NaN	NaN	NaN	NaN	NaN	NaN
NaN	NaN	NaN	NaN	NaN	NaN	NaN	NaN
NaN	NaN	NaN	NaN	NaN	NaN	NaN	NaN
NaN	NaN	NaN	NaN	NaN	NaN	NaN	NaN
NaN	NaN	NaN	NaN	NaN	NaN	NaN	NaN
NaN	NaN	NaN	NaN	NaN	NaN	NaN	NaN
NaN	NaN	NaN	NaN	NaN	NaN	NaN	NaN
NaN	NaN	NaN	NaN	NaN	NaN	NaN	NaN
NaN	NaN	NaN	NaN	NaN	NaN	NaN	NaN
NaN	NaN	NaN	NaN	NaN	NaN	NaN	NaN
NaN	NaN	NaN	NaN	NaN	NaN	NaN	NaN
NaN	NaN	NaN	NaN	NaN	NaN	NaN	NaN
NaN	NaN	NaN	NaN	NaN	NaN	NaN	NaN
NaN	NaN	NaN	NaN	NaN	NaN	NaN	NaN
NaN	NaN	NaN	NaN	NaN	NaN	NaN	NaN
NaN	NaN	NaN	NaN	NaN	NaN	NaN	NaN
NaN	NaN	NaN	NaN	NaN	NaN	NaN	NaN
NaN	NaN	NaN	NaN	NaN	NaN	NaN	NaN
NaN	NaN	NaN	NaN	NaN	NaN	NaN	NaN
NaN	NaN	NaN	NaN	NaN	NaN	NaN	NaN
NaN	NaN	NaN	NaN	NaN	NaN	NaN	NaN
NaN	NaN	NaN	NaN	NaN	NaN	NaN	NaN
NaN	NaN	NaN	NaN	NaN	NaN	NaN	NaN
NaN	NaN	NaN	NaN	NaN	NaN	NaN	NaN
NaN	NaN	NaN	NaN	NaN	NaN	NaN	NaN
NaN	NaN	NaN	NaN	NaN	NaN	NaN	NaN
NaN	NaN	NaN	NaN	NaN	NaN	NaN	NaN
NaN	NaN	NaN	NaN	NaN	NaN	NaN	NaN
NaN	NaN	NaN	NaN	NaN	NaN	NaN	NaN
NaN	NaN	NaN	NaN	NaN	NaN	NaN	NaN
298.406	298.719	299.232	297.585	298.07	297.138	296.455	296.878	297.435
300.443	300.651	300.997	299.818	300.148	299.519	298.964	299.26	299.66
301.409	301.56	301.813	300.917	301.157	300.687	300.256	300.475	300.78
301.944	302.066	302.267	301.539	301.734	301.358	300.996	301.176	301.422
301.934	302.056	302.259	301.532	301.725	301.346	300.98	301.161	301.409
300.301	300.517	300.871	299.642	299.991	299.343	298.78	299.085	299.499
301.346	301.501	301.758	300.846	301.094	300.612	300.181	300.404	300.711
301.916	302.039	302.243	301.505	301.701	301.321	300.951	301.135	301.386
301.911	302.034	302.24	301.505	301.701	301.317	300.949	301.131	301.382
300.265	300.482	300.839	299.595	299.941	299.293	298.714	299.03	299.45
297.828	298.155	298.706	296.976	297.484	296.464	295.832	296.235	296.823
NaN	NaN	NaN	NaN	NaN	NaN	NaN	NaN
NaN	NaN	NaN	NaN	NaN	NaN	NaN	NaN
NaN	NaN	NaN	NaN	NaN	NaN	NaN	NaN
NaN	NaN	NaN	NaN	NaN	NaN	NaN	NaN
NaN	NaN	NaN	NaN	NaN	NaN	NaN	NaN
NaN	NaN	NaN	NaN	NaN	NaN	NaN	NaN
NaN	NaN	NaN	NaN	NaN	NaN	NaN	NaN
NaN	NaN	NaN	NaN	NaN	NaN	NaN	NaN
NaN	NaN	NaN	NaN	NaN	NaN	NaN	NaN
NaN	NaN	NaN	NaN	NaN	NaN	NaN	NaN
NaN	NaN	NaN	NaN	NaN	NaN	NaN	NaN
NaN	NaN	NaN	NaN	NaN	NaN	NaN	NaN
NaN	NaN	NaN	NaN	NaN	NaN	NaN	NaN
297.977	298.299	298.841	297.136	297.636	296.635	296	296.401	296.981
300.301	300.517	300.871	299.642	299.991	299.343	298.78	299.085	299.499
301.346	301.501	301.758	300.844	301.088	300.609	300.173	300.398	300.708
301.916	302.039	302.243	301.505	301.701	301.321	300.951	301.135	301.386
301.912	302.037	302.242	301.505	301.701	301.319	300.949	301.132	301.384
300.265	300.482	300.839	299.595	299.941	299.293	298.714	299.03	299.45
301.327	301.483	301.742	300.824	301.074	300.589	300.156	300.38	300.689
301.907	302.032	302.237	301.498	301.695	301.312	300.941	301.124	301.377
301.906	302.029	302.235	301.498	301.695	301.31	300.941	301.124	301.375
300.247	300.465	300.828	299.595	299.941	299.281	298.707	299.016	299.435
297.781	298.109	298.678	296.976	297.484	296.44	295.829	296.231	296.801
NaN	NaN	NaN	NaN	NaN	NaN	NaN	NaN
NaN	NaN	NaN	NaN	NaN	NaN	NaN	NaN
NaN	NaN	NaN	NaN	NaN	NaN	NaN	NaN
NaN	NaN	NaN	NaN	NaN	NaN	NaN	NaN
NaN	NaN	NaN	NaN	NaN	NaN	NaN	NaN
NaN	NaN	NaN	NaN	NaN	NaN	NaN	NaN
NaN	NaN	NaN	NaN	NaN	NaN	NaN	NaN
NaN	NaN	NaN	NaN	NaN	NaN	NaN	NaN
NaN	NaN	NaN	NaN	NaN	NaN	NaN	NaN
NaN	NaN	NaN	NaN	NaN	NaN	NaN	NaN
NaN	NaN	NaN	NaN	NaN	NaN	NaN	NaN
NaN	NaN	NaN	NaN	NaN	NaN	NaN	NaN
NaN	NaN	NaN	NaN	NaN	NaN	NaN	NaN
297.932	298.256	298.813	297.136	297.636	296.613	295.997	296.397	296.96
300.288	300.509	300.866	299.638	299.981	299.333	298.757	299.064	299.485
301.338	301.493	301.753	300.844	301.088	300.604	300.169	300.392	300.7
301.911	302.034	302.24	301.505	301.701	301.317	300.949	301.131	301.382
301.921	302.044	302.245	301.501	301.701	301.323	300.957	301.139	301.391
300.268	300.49	300.844	299.599	299.952	299.304	298.733	299.041	299.464
301.336	301.491	301.748	300.824	301.074	300.593	300.157	300.381	300.693
301.915	302.038	302.24	301.494	301.695	301.316	300.949	301.132	301.384
301.911	302.036	302.238	301.494	301.695	301.315	300.949	301.132	301.384
300.263	300.48	300.833	299.578	299.932	299.285	298.709	299.018	299.443
297.824	298.15	298.689	296.92	297.454	296.447	295.832	296.235	296.823
NaN	NaN	NaN	NaN	NaN	NaN	NaN	NaN
NaN	NaN	NaN	NaN	NaN	NaN	NaN	NaN
NaN	NaN	NaN	NaN	NaN	NaN	NaN	NaN
NaN	NaN	NaN	NaN	NaN	NaN	NaN	NaN
NaN	NaN	NaN	NaN	NaN	NaN	NaN	NaN
NaN	NaN	NaN	NaN	NaN	NaN	NaN	NaN
NaN	NaN	NaN	NaN	NaN	NaN	NaN	NaN
NaN	NaN	NaN	NaN	NaN	NaN	NaN	NaN
NaN	NaN	NaN	NaN	NaN	NaN	NaN	NaN
NaN	NaN	NaN	NaN	NaN	NaN	NaN	NaN
NaN	NaN	NaN	NaN	NaN	NaN	NaN	NaN
NaN	NaN	NaN	NaN	NaN	NaN	NaN	NaN
NaN	NaN	NaN	NaN	NaN	NaN	NaN	NaN
297.928	298.252	298.797	297.083	297.586	296.579	295.945	296.347	296.929
300.3	300.515	300.865	299.62	299.971	299.33	298.757	299.064	299.485
301.345	301.5	301.756	300.835	301.084	300.605	300.17	300.393	300.704
301.921	302.044	302.245	301.501	301.701	301.323	300.957	301.139	301.391
301.915	302.038	302.24	301.494	301.695	301.316	300.949	301.132	301.384
300.263	300.48	300.833	299.578	299.932	299.285	298.709	299.018	299.443
301.329	301.486	301.742	300.815	301.069	300.589	300.157	300.381	300.693
301.91	302.033	302.235	301.488	301.689	301.309	300.941	301.124	301.377
301.91	302.033	302.235	301.488	301.689	301.309	300.941	301.124	301.377
300.25	300.472	300.828	299.578	299.932	299.282	298.709	299.018	299.443
297.787	298.13	298.676	296.92	297.454	296.44	295.832	296.235	296.823
NaN	NaN	NaN	NaN	NaN	NaN	NaN	NaN
NaN	NaN	NaN	NaN	NaN	NaN	NaN	NaN
NaN	NaN	NaN	NaN	NaN	NaN	NaN	NaN
NaN	NaN	NaN	NaN	NaN	NaN	NaN	NaN
NaN	NaN	NaN	NaN	NaN	NaN	NaN	NaN
NaN	NaN	NaN	NaN	NaN	NaN	NaN	NaN
NaN	NaN	NaN	NaN	NaN	NaN	NaN	NaN
NaN	NaN	NaN	NaN	NaN	NaN	NaN	NaN
NaN	NaN	NaN	NaN	NaN	NaN	NaN	NaN
NaN	NaN	NaN	NaN	NaN	NaN	NaN	NaN
NaN	NaN	NaN	NaN	NaN	NaN	NaN	NaN
NaN	NaN	NaN	NaN	NaN	NaN	NaN	NaN
NaN	NaN	NaN	NaN	NaN	NaN	NaN	NaN
297.928	298.252	298.797	297.083	297.586	296.585	295.957	296.374	296.946
300.288	300.509	300.866	299.638	299.981	299.333	298.757	299.064	299.485
301.337	301.492	301.75	300.835	301.084	300.601	300.169	300.392	300.7
301.921	302.044	302.245	301.501	301.701	301.323	300.957	301.139	301.391
301.921	302.044	302.245	301.501	301.701	301.323	300.957	301.139	301.391
300.268	300.49	300.844	299.599	299.952	299.304	298.733	299.041	299.464
301.336	301.491	301.748	300.824	301.074	300.593	300.157	300.381	300.693
301.915	302.038	302.238	301.489	301.692	301.315	300.949	301.132	301.384
301.915	302.038	302.238	301.489	301.692	301.315	300.949	301.132	301.384
300.263	300.48	300.833	299.578	299.932	299.285	298.709	299.018	299.443
297.824	298.15	298.689	296.92	297.454	296.447	295.832	296.235	296.823
NaN	NaN	NaN	NaN	NaN	NaN	NaN	NaN
NaN	NaN	NaN	NaN	NaN	NaN	NaN	NaN
NaN	NaN	NaN	NaN	NaN	NaN	NaN	NaN
NaN	NaN	NaN	NaN	NaN	NaN	NaN	NaN
NaN	NaN	NaN	NaN	NaN	NaN	NaN	NaN
NaN	NaN	NaN	NaN	NaN	NaN	NaN	NaN
NaN	NaN	NaN	NaN	NaN	NaN	NaN	NaN
NaN	NaN	NaN	NaN	NaN	NaN	NaN	NaN
NaN	NaN	NaN	NaN	NaN	NaN	NaN	NaN
NaN	NaN	NaN	NaN	NaN	NaN	NaN	NaN
NaN	NaN	NaN	NaN	NaN	NaN	NaN	NaN
NaN	NaN	NaN	NaN	NaN	NaN	NaN	NaN
NaN	NaN	NaN	NaN	NaN	NaN	NaN	NaN
NaN	NaN	NaN	NaN	NaN	NaN	NaN	NaN
NaN	NaN	NaN	NaN	NaN	NaN	NaN	NaN
NaN	NaN	NaN	NaN	NaN	NaN	NaN	NaN
NaN	NaN	NaN	NaN	NaN	NaN	NaN	NaN
NaN	NaN	NaN	NaN	NaN	NaN	NaN	NaN
NaN	NaN	NaN	NaN	NaN	NaN	NaN	NaN
NaN	NaN	NaN	NaN	NaN	NaN	NaN	NaN
NaN	NaN	NaN	NaN	NaN	NaN	NaN	NaN
NaN	NaN	NaN	NaN	NaN	NaN	NaN	NaN
NaN	NaN	NaN	NaN	NaN	NaN	NaN	NaN
NaN	NaN	NaN	NaN	NaN	NaN	NaN	NaN
NaN	NaN	NaN	NaN	NaN	NaN	NaN	NaN
NaN	NaN	NaN	NaN	NaN	NaN	NaN	NaN
NaN	NaN	NaN	NaN	NaN	NaN	NaN	NaN
NaN	NaN	NaN	NaN	NaN	NaN	NaN	NaN
NaN	NaN	NaN	NaN	NaN	NaN	NaN	NaN
NaN	NaN	NaN	NaN	NaN	NaN	NaN	NaN
NaN	NaN	NaN	NaN	NaN	NaN	NaN	NaN
NaN	NaN	NaN	NaN	NaN	NaN	NaN	NaN
NaN	NaN	NaN	NaN	NaN	NaN	NaN	NaN
NaN	NaN	NaN	NaN	NaN	NaN	NaN	NaN
NaN	NaN	NaN	NaN	NaN	NaN	NaN	NaN
NaN	NaN	NaN	NaN	NaN	NaN	NaN	NaN
NaN	NaN	NaN	NaN	NaN	NaN	NaN	NaN
NaN	NaN	NaN	NaN	NaN	NaN	NaN	NaN
NaN	NaN	NaN	NaN	NaN	NaN	NaN	NaN
NaN	NaN	NaN	NaN	NaN	NaN	NaN	NaN
NaN	NaN	NaN	NaN	NaN	NaN	NaN	NaN
NaN	NaN	NaN	NaN	NaN	NaN	NaN	NaN
NaN	NaN	NaN	NaN	NaN	NaN	NaN	NaN
NaN	NaN	NaN	NaN	NaN	NaN	NaN	NaN
NaN	NaN	NaN	NaN	NaN	NaN	NaN	NaN
NaN	NaN	NaN	NaN	NaN	NaN	NaN	NaN
NaN	NaN	NaN	NaN	NaN	NaN	NaN	NaN
NaN	NaN	NaN	NaN	NaN	NaN	NaN	NaN
NaN	NaN	NaN	NaN	NaN	NaN	NaN	NaN
NaN	NaN	NaN	NaN	NaN	NaN	NaN	NaN
NaN	NaN	NaN	NaN	NaN	NaN	NaN	NaN
NaN	NaN	NaN	NaN	NaN	NaN	NaN	NaN
NaN	NaN	NaN	NaN	NaN	NaN	NaN	NaN
NaN	NaN	NaN	NaN	NaN	NaN	NaN	NaN
NaN	NaN	NaN	NaN	NaN	NaN	NaN	NaN
NaN	NaN	NaN	NaN	NaN	NaN	NaN	NaN
NaN	NaN	NaN	NaN	NaN	NaN	NaN	NaN
NaN	NaN	NaN	NaN	NaN	NaN	NaN	NaN
NaN	NaN	NaN	NaN	NaN	NaN	NaN	NaN
NaN	NaN	NaN	NaN	NaN	NaN	NaN	NaN
NaN	NaN	NaN	NaN	NaN	NaN	NaN	NaN
298.364	298.678	299.194	297.547	298.05	297.1	296.44	296.849	297.402
300.441	300.65	300.992	299.799	300.13	299.506	298.943	299.24	299.648
301.4	301.552	301.805	300.907	301.147	300.676	300.244	300.463	300.769
301.944	302.065	302.265	301.533	301.728	301.354	300.988	301.169	301.418
301.933	302.055	302.257	301.525	301.719	301.341	300.973	301.154	301.405
300.301	300.517	300.871	299.638	299.981	299.335	298.757	299.064	299.485
301.339	301.497	301.756	300.844	301.088	300.607	300.17	300.393	300.704
301.912	302.037	302.242	301.505	301.701	301.319	300.949	301.132	301.384
301.911	302.034	302.238	301.5	301.698	301.315	300.949	301.131	301.382
300.265	300.482	300.839	299.595	299.941	299.29	298.709	299.018	299.443
297.828	298.155	298.706	296.976	297.484	296.464	295.832	296.235	296.823
NaN	NaN	NaN	NaN	NaN	NaN	NaN	NaN
NaN	NaN	NaN	NaN	NaN	NaN	NaN	NaN
NaN	NaN	NaN	NaN	NaN	NaN	NaN	NaN
NaN	NaN	NaN	NaN	NaN	NaN	NaN	NaN
NaN	NaN	NaN	NaN	NaN	NaN	NaN	NaN
NaN	NaN	NaN	NaN	NaN	NaN	NaN	NaN
NaN	NaN	NaN	NaN	NaN	NaN	NaN	NaN
NaN	NaN	NaN	NaN	NaN	NaN	NaN	NaN
NaN	NaN	NaN	NaN	NaN	NaN	NaN	NaN
NaN	NaN	NaN	NaN	NaN	NaN	NaN	NaN
NaN	NaN	NaN	NaN	NaN	NaN	NaN	NaN
NaN	NaN	NaN	NaN	NaN	NaN	NaN	NaN
NaN	NaN	NaN	NaN	NaN	NaN	NaN	NaN
297.977	298.299	298.841	297.136	297.636	296.642	296.012	296.428	296.997
300.319	300.534	300.886	299.658	300	299.357	298.781	299.087	299.506
301.355	301.509	301.766	300.854	301.098	300.62	300.182	300.405	300.715
301.922	302.045	302.248	301.512	301.707	301.328	300.959	301.143	301.393
301.92	302.042	302.245	301.506	301.704	301.323	300.957	301.139	301.389
300.283	300.499	300.855	299.616	299.961	299.313	298.733	299.041	299.464
301.337	301.492	301.75	300.833	301.078	300.598	300.16	300.386	300.697
301.915	302.036	302.24	301.5	301.698	301.316	300.949	301.131	301.382
301.915	302.036	302.24	301.5	301.698	301.316	300.949	301.131	301.382
300.265	300.482	300.839	299.595	299.941	299.293	298.714	299.03	299.45
297.828	298.155	298.706	296.976	297.484	296.464	295.832	296.235	296.823
NaN	NaN	NaN	NaN	NaN	NaN	NaN	NaN
NaN	NaN	NaN	NaN	NaN	NaN	NaN	NaN
NaN	NaN	NaN	NaN	NaN	NaN	NaN	NaN
NaN	NaN	NaN	NaN	NaN	NaN	NaN	NaN
NaN	NaN	NaN	NaN	NaN	NaN	NaN	NaN
NaN	NaN	NaN	NaN	NaN	NaN	NaN	NaN
NaN	NaN	NaN	NaN	NaN	NaN	NaN	NaN
NaN	NaN	NaN	NaN	NaN	NaN	NaN	NaN
NaN	NaN	NaN	NaN	NaN	NaN	NaN	NaN
NaN	NaN	NaN	NaN	NaN	NaN	NaN	NaN
NaN	NaN	NaN	NaN	NaN	NaN	NaN	NaN
NaN	NaN	NaN	NaN	NaN	NaN	NaN	NaN
NaN	NaN	NaN	NaN	NaN	NaN	NaN	NaN
297.98	298.303	298.857	297.178	297.657	296.656	296.012	296.428	296.997
300.319	300.534	300.886	299.658	300	299.357	298.781	299.087	299.506
301.355	301.509	301.766	300.854	301.098	300.621	300.185	300.41	300.719
301.926	302.047	302.249	301.513	301.71	301.331	300.965	301.146	301.395
301.926	302.047	302.249	301.512	301.707	301.329	300.959	301.143	301.393
300.283	300.499	300.855	299.616	299.961	299.313	298.733	299.041	299.464
301.343	301.496	301.753	300.835	301.084	300.602	300.169	300.392	300.7
301.916	302.039	302.243	301.505	301.701	301.321	300.951	301.135	301.386
301.915	302.037	302.242	301.505	301.701	301.318	300.949	301.131	301.382
300.265	300.482	300.839	299.595	299.941	299.293	298.714	299.03	299.45
297.828	298.155	298.706	296.976	297.484	296.464	295.832	296.235	296.823
NaN	NaN	NaN	NaN	NaN	NaN	NaN	NaN
NaN	NaN	NaN	NaN	NaN	NaN	NaN	NaN
NaN	NaN	NaN	NaN	NaN	NaN	NaN	NaN
NaN	NaN	NaN	NaN	NaN	NaN	NaN	NaN
NaN	NaN	NaN	NaN	NaN	NaN	NaN	NaN
NaN	NaN	NaN	NaN	NaN	NaN	NaN	NaN
NaN	NaN	NaN	NaN	NaN	NaN	NaN	NaN
NaN	NaN	NaN	NaN	NaN	NaN	NaN	NaN
NaN	NaN	NaN	NaN	NaN	NaN	NaN	NaN
NaN	NaN	NaN	NaN	NaN	NaN	NaN	NaN
NaN	NaN	NaN	NaN	NaN	NaN	NaN	NaN
NaN	NaN	NaN	NaN	NaN	NaN	NaN	NaN
NaN	NaN	NaN	NaN	NaN	NaN	NaN	NaN
297.977	298.299	298.841	297.136	297.636	296.642	296.012	296.428	296.997
300.319	300.534	300.886	299.658	300	299.357	298.781	299.087	299.506
301.355	301.509	301.766	300.854	301.098	300.62	300.182	300.405	300.715
301.922	302.045	302.248	301.512	301.707	301.328	300.959	301.143	301.393
301.921	302.042	302.246	301.512	301.707	301.325	300.957	301.139	301.389
300.266	300.483	300.845	299.616	299.961	299.304	298.731	299.04	299.456
301.337	301.492	301.75	300.833	301.078	300.598	300.16	300.386	300.697
301.911	302.034	302.238	301.5	301.698	301.315	300.949	301.131	301.382
301.911	302.034	302.238	301.498	301.695	301.314	300.943	301.128	301.38
300.265	300.482	300.839	299.595	299.941	299.29	298.709	299.018	299.443
297.828	298.155	298.706	296.976	297.484	296.464	295.832	296.235	296.823
NaN	NaN	NaN	NaN	NaN	NaN	NaN	NaN
NaN	NaN	NaN	NaN	NaN	NaN	NaN	NaN
NaN	NaN	NaN	NaN	NaN	NaN	NaN	NaN
NaN	NaN	NaN	NaN	NaN	NaN	NaN	NaN
NaN	NaN	NaN	NaN	NaN	NaN	NaN	NaN
NaN	NaN	NaN	NaN	NaN	NaN	NaN	NaN
NaN	NaN	NaN	NaN	NaN	NaN	NaN	NaN
NaN	NaN	NaN	NaN	NaN	NaN	NaN	NaN
NaN	NaN	NaN	NaN	NaN	NaN	NaN	NaN
NaN	NaN	NaN	NaN	NaN	NaN	NaN	NaN
NaN	NaN	NaN	NaN	NaN	NaN	NaN	NaN
NaN	NaN	NaN	NaN	NaN	NaN	NaN	NaN
NaN	NaN	NaN	NaN	NaN	NaN	NaN	NaN
297.977	298.299	298.841	297.136	297.636	296.635	296	296.401	296.981
300.319	300.534	300.886	299.658	300	299.357	298.781	299.087	299.506
301.355	301.509	301.766	300.854	301.098	300.621	300.185	300.41	300.719
301.926	302.047	302.249	301.512	301.707	301.329	300.959	301.143	301.393
301.921	302.042	302.246	301.512	301.707	301.326	300.958	301.142	301.391
300.266	300.483	300.845	299.616	299.961	299.304	298.731	299.04	299.456
301.337	301.492	301.75	300.833	301.078	300.596	300.157	300.381	300.693
301.911	302.034	302.238	301.498	301.695	301.314	300.943	301.128	301.38
301.906	302.029	302.235	301.498	301.695	301.31	300.941	301.124	301.375
300.251	300.474	300.834	299.595	299.941	299.288	298.709	299.018	299.443
297.791	298.134	298.693	296.976	297.484	296.457	295.832	296.235	296.823
NaN	NaN	NaN	NaN	NaN	NaN	NaN	NaN
NaN	NaN	NaN	NaN	NaN	NaN	NaN	NaN
NaN	NaN	NaN	NaN	NaN	NaN	NaN	NaN
NaN	NaN	NaN	NaN	NaN	NaN	NaN	NaN
NaN	NaN	NaN	NaN	NaN	NaN	NaN	NaN
NaN	NaN	NaN	NaN	NaN	NaN	NaN	NaN
NaN	NaN	NaN	NaN	NaN	NaN	NaN	NaN
NaN	NaN	NaN	NaN	NaN	NaN	NaN	NaN
NaN	NaN	NaN	NaN	NaN	NaN	NaN	NaN
NaN	NaN	NaN	NaN	NaN	NaN	NaN	NaN
NaN	NaN	NaN	NaN	NaN	NaN	NaN	NaN
NaN	NaN	NaN	NaN	NaN	NaN	NaN	NaN
NaN	NaN	NaN	NaN	NaN	NaN	NaN	NaN
NaN	NaN	NaN	NaN	NaN	NaN	NaN	NaN
NaN	NaN	NaN	NaN	NaN	NaN	NaN	NaN
NaN	NaN	NaN	NaN	NaN	NaN	NaN	NaN
NaN	NaN	NaN	NaN	NaN	NaN	NaN	NaN
NaN	NaN	NaN	NaN	NaN	NaN	NaN	NaN
NaN	NaN	NaN	NaN	NaN	NaN	NaN	NaN
NaN	NaN	NaN	NaN	NaN	NaN	NaN	NaN
NaN	NaN	NaN	NaN	NaN	NaN	NaN	NaN
NaN	NaN	NaN	NaN	NaN	NaN	NaN	NaN
NaN	NaN	NaN	NaN	NaN	NaN	NaN	NaN
NaN	NaN	NaN	NaN	NaN	NaN	NaN	NaN
NaN	NaN	NaN	NaN	NaN	NaN	NaN	NaN
NaN	NaN	NaN	NaN	NaN	NaN	NaN	NaN
NaN	NaN	NaN	NaN	NaN	NaN	NaN	NaN
NaN	NaN	NaN	NaN	NaN	NaN	NaN	NaN
NaN	NaN	NaN	NaN	NaN	NaN	NaN	NaN
NaN	NaN	NaN	NaN	NaN	NaN	NaN	NaN
NaN	NaN	NaN	NaN	NaN	NaN	NaN	NaN
NaN	NaN	NaN	NaN	NaN	NaN	NaN	NaN
NaN	NaN	NaN	NaN	NaN	NaN	NaN	NaN
NaN	NaN	NaN	NaN	NaN	NaN	NaN	NaN
NaN	NaN	NaN	NaN	NaN	NaN	NaN	NaN
NaN	NaN	NaN	NaN	NaN	NaN	NaN	NaN
NaN	NaN	NaN	NaN	NaN	NaN	NaN	NaN
NaN	NaN	NaN	NaN	NaN	NaN	NaN	NaN
NaN	NaN	NaN	NaN	NaN	NaN	NaN	NaN
NaN	NaN	NaN	NaN	NaN	NaN	NaN	NaN
NaN	NaN	NaN	NaN	NaN	NaN	NaN	NaN
NaN	NaN	NaN	NaN	NaN	NaN	NaN	NaN
NaN	NaN	NaN	NaN	NaN	NaN	NaN	NaN
NaN	NaN	NaN	NaN	NaN	NaN	NaN	NaN
NaN	NaN	NaN	NaN	NaN	NaN	NaN	NaN
NaN	NaN	NaN	NaN	NaN	NaN	NaN	NaN
NaN	NaN	NaN	NaN	NaN	NaN	NaN	NaN
NaN	NaN	NaN	NaN	NaN	NaN	NaN	NaN
NaN	NaN	NaN	NaN	NaN	NaN	NaN	NaN
NaN	NaN	NaN	NaN	NaN	NaN	NaN	NaN
NaN	NaN	NaN	NaN	NaN	NaN	NaN	NaN
NaN	NaN	NaN	NaN	NaN	NaN	NaN	NaN
NaN	NaN	NaN	NaN	NaN	NaN	NaN	NaN
NaN	NaN	NaN	NaN	NaN	NaN	NaN	NaN
NaN	NaN	NaN	NaN	NaN	NaN	NaN	NaN
NaN	NaN	NaN	NaN	NaN	NaN	NaN	NaN
NaN	NaN	NaN	NaN	NaN	NaN	NaN	NaN
NaN	NaN	NaN	NaN	NaN	NaN	NaN	NaN
NaN	NaN	NaN	NaN	NaN	NaN	NaN	NaN
NaN	NaN	NaN	NaN	NaN	NaN	NaN	NaN
NaN	NaN	NaN	NaN	NaN	NaN	NaN	NaN
298.406	298.719	299.232	297.585	298.07	297.132	296.443	296.853	297.42
300.441	300.65	300.992	299.799	300.13	299.509	298.948	299.251	299.655
301.407	301.557	301.81	300.917	301.157	300.684	300.255	300.474	300.776
301.948	302.068	302.27	301.545	301.737	301.36	300.996	301.176	301.422
301.937	302.058	302.261	301.532	301.725	301.346	300.98	301.161	301.409
300.303	300.518	300.876	299.658	300	299.349	298.78	299.085	299.499
301.347	301.501	301.761	300.854	301.098	300.615	300.181	300.404	300.711
301.917	302.04	302.245	301.512	301.707	301.324	300.957	301.139	301.389
301.916	302.039	302.243	301.505	301.701	301.32	300.949	301.132	301.384
300.265	300.482	300.839	299.599	299.952	299.298	298.731	299.04	299.456
297.828	298.155	298.706	296.976	297.484	296.464	295.832	296.235	296.823
NaN	NaN	NaN	NaN	NaN	NaN	NaN	NaN
NaN	NaN	NaN	NaN	NaN	NaN	NaN	NaN
NaN	NaN	NaN	NaN	NaN	NaN	NaN	NaN
NaN	NaN	NaN	NaN	NaN	NaN	NaN	NaN
NaN	NaN	NaN	NaN	NaN	NaN	NaN	NaN
NaN	NaN	NaN	NaN	NaN	NaN	NaN	NaN
NaN	NaN	NaN	NaN	NaN	NaN	NaN	NaN
NaN	NaN	NaN	NaN	NaN	NaN	NaN	NaN
NaN	NaN	NaN	NaN	NaN	NaN	NaN	NaN
NaN	NaN	NaN	NaN	NaN	NaN	NaN	NaN
NaN	NaN	NaN	NaN	NaN	NaN	NaN	NaN
NaN	NaN	NaN	NaN	NaN	NaN	NaN	NaN
NaN	NaN	NaN	NaN	NaN	NaN	NaN	NaN
297.942	298.279	298.828	297.136	297.636	296.628	296	296.401	296.981
300.288	300.509	300.866	299.638	299.981	299.333	298.757	299.064	299.485
301.354	301.509	301.764	300.846	301.094	300.617	300.182	300.405	300.715
301.922	302.044	302.246	301.506	301.704	301.325	300.957	301.139	301.391
301.916	302.039	302.242	301.5	301.698	301.318	300.949	301.132	301.384
300.268	300.49	300.844	299.599	299.952	299.304	298.733	299.041	299.464
301.336	301.491	301.748	300.824	301.074	300.593	300.157	300.381	300.693
301.91	302.034	302.237	301.493	301.692	301.311	300.941	301.124	301.377
301.91	302.033	302.235	301.488	301.689	301.309	300.941	301.124	301.377
300.25	300.472	300.828	299.578	299.932	299.282	298.709	299.018	299.443
297.787	298.13	298.676	296.92	297.454	296.44	295.832	296.235	296.823
NaN	NaN	NaN	NaN	NaN	NaN	NaN	NaN
NaN	NaN	NaN	NaN	NaN	NaN	NaN	NaN
NaN	NaN	NaN	NaN	NaN	NaN	NaN	NaN
NaN	NaN	NaN	NaN	NaN	NaN	NaN	NaN
NaN	NaN	NaN	NaN	NaN	NaN	NaN	NaN
NaN	NaN	NaN	NaN	NaN	NaN	NaN	NaN
NaN	NaN	NaN	NaN	NaN	NaN	NaN	NaN
NaN	NaN	NaN	NaN	NaN	NaN	NaN	NaN
NaN	NaN	NaN	NaN	NaN	NaN	NaN	NaN
NaN	NaN	NaN	NaN	NaN	NaN	NaN	NaN
NaN	NaN	NaN	NaN	NaN	NaN	NaN	NaN
NaN	NaN	NaN	NaN	NaN	NaN	NaN	NaN
NaN	NaN	NaN	NaN	NaN	NaN	NaN	NaN
297.928	298.252	298.797	297.083	297.586	296.579	295.945	296.347	296.929
300.288	300.509	300.866	299.638	299.981	299.333	298.757	299.064	299.485
301.337	301.492	301.75	300.835	301.084	300.601	300.169	300.392	300.7
301.911	302.034	302.238	301.5	301.698	301.315	300.949	301.131	301.382
301.911	302.034	302.238	301.498	301.695	301.314	300.943	301.128	301.38
300.281	300.498	300.849	299.599	299.952	299.307	298.733	299.041	299.464
301.336	301.491	301.748	300.824	301.074	300.593	300.157	300.381	300.693
301.915	302.038	302.24	301.494	301.695	301.316	300.949	301.132	301.384
301.915	302.038	302.24	301.494	301.695	301.316	300.949	301.132	301.384
300.263	300.48	300.833	299.578	299.932	299.285	298.709	299.018	299.443
297.824	298.15	298.689	296.92	297.454	296.447	295.832	296.235	296.823
NaN	NaN	NaN	NaN	NaN	NaN	NaN	NaN
NaN	NaN	NaN	NaN	NaN	NaN	NaN	NaN
NaN	NaN	NaN	NaN	NaN	NaN	NaN	NaN
NaN	NaN	NaN	NaN	NaN	NaN	NaN	NaN
NaN	NaN	NaN	NaN	NaN	NaN	NaN	NaN
NaN	NaN	NaN	NaN	NaN	NaN	NaN	NaN
NaN	NaN	NaN	NaN	NaN	NaN	NaN	NaN
NaN	NaN	NaN	NaN	NaN	NaN	NaN	NaN
NaN	NaN	NaN	NaN	NaN	NaN	NaN	NaN
NaN	NaN	NaN	NaN	NaN	NaN	NaN	NaN
NaN	NaN	NaN	NaN	NaN	NaN	NaN	NaN
NaN	NaN	NaN	NaN	NaN	NaN	NaN	NaN
NaN	NaN	NaN	NaN	NaN	NaN	NaN	NaN
297.928	298.252	298.797	297.083	297.586	296.585	295.957	296.374	296.946
300.288	300.509	300.866	299.638	299.981	299.333	298.757	299.064	299.485
301.339	301.497	301.756	300.844	301.088	300.607	300.17	300.393	300.704
301.916	302.039	302.243	301.505	301.701	301.32	300.949	301.132	301.384
301.911	302.034	302.238	301.5	301.698	301.315	300.949	301.131	301.382
300.281	300.498	300.849	299.599	299.952	299.307	298.733	299.041	299.464
301.336	301.491	301.748	300.824	301.074	300.593	300.157	300.381	300.693
301.915	302.038	302.24	301.494	301.695	301.316	300.949	301.132	301.384
301.915	302.038	302.24	301.494	301.695	301.316	300.949	301.132	301.384
300.263	300.48	300.833	299.578	299.932	299.285	298.709	299.018	299.443
297.824	298.15	298.689	296.92	297.454	296.447	295.832	296.235	296.823
NaN	NaN	NaN	NaN	NaN	NaN	NaN	NaN
NaN	NaN	NaN	NaN	NaN	NaN	NaN	NaN
NaN	NaN	NaN	NaN	NaN	NaN	NaN	NaN
NaN	NaN	NaN	NaN	NaN	NaN	NaN	NaN
NaN	NaN	NaN	NaN	NaN	NaN	NaN	NaN
NaN	NaN	NaN	NaN	NaN	NaN	NaN	NaN
NaN	NaN	NaN	NaN	NaN	NaN	NaN	NaN
NaN	NaN	NaN	NaN	NaN	NaN	NaN	NaN
NaN	NaN	NaN	NaN	NaN	NaN	NaN	NaN
NaN	NaN	NaN	NaN	NaN	NaN	NaN	NaN
NaN	NaN	NaN	NaN	NaN	NaN	NaN	NaN
NaN	NaN	NaN	NaN	NaN	NaN	NaN	NaN
NaN	NaN	NaN	NaN	NaN	NaN	NaN	NaN
297.942	298.279	298.828	297.136	297.636	296.628	296	296.401	296.981
300.301	300.517	300.871	299.638	299.981	299.338	298.762	299.076	299.492
301.346	301.501	301.758	300.844	301.088	300.609	300.173	300.398	300.708
301.916	302.039	302.243	301.505	301.701	301.321	300.951	301.135	301.386
301.916	302.039	302.242	301.5	301.698	301.318	300.949	301.132	301.384
300.265	300.482	300.839	299.595	299.941	299.29	298.709	299.018	299.443
301.327	301.483	301.742	300.824	301.074	300.589	300.156	300.38	300.689
301.906	302.031	302.235	301.493	301.692	301.31	300.941	301.124	301.377
301.905	302.029	302.234	301.493	301.692	301.308	300.941	301.124	301.375
300.25	300.472	300.828	299.578	299.932	299.282	298.709	299.018	299.443
297.787	298.13	298.676	296.92	297.454	296.44	295.832	296.235	296.823
NaN	NaN	NaN	NaN	NaN	NaN	NaN	NaN
NaN	NaN	NaN	NaN	NaN	NaN	NaN	NaN
NaN	NaN	NaN	NaN	NaN	NaN	NaN	NaN
NaN	NaN	NaN	NaN	NaN	NaN	NaN	NaN
NaN	NaN	NaN	NaN	NaN	NaN	NaN	NaN
NaN	NaN	NaN	NaN	NaN	NaN	NaN	NaN
NaN	NaN	NaN	NaN	NaN	NaN	NaN	NaN
NaN	NaN	NaN	NaN	NaN	NaN	NaN	NaN
NaN	NaN	NaN	NaN	NaN	NaN	NaN	NaN
NaN	NaN	NaN	NaN	NaN	NaN	NaN	NaN
NaN	NaN	NaN	NaN	NaN	NaN	NaN	NaN
NaN	NaN	NaN	NaN	NaN	NaN	NaN	NaN
NaN	NaN	NaN	NaN	NaN	NaN	NaN	NaN
NaN	NaN	NaN	NaN	NaN	NaN	NaN	NaN
NaN	NaN	NaN	NaN	NaN	NaN	NaN	NaN
NaN	NaN	NaN	NaN	NaN	NaN	NaN	NaN
NaN	NaN	NaN	NaN	NaN	NaN	NaN	NaN
NaN	NaN	NaN	NaN	NaN	NaN	NaN	NaN
NaN	NaN	NaN	NaN	NaN	NaN	NaN	NaN
NaN	NaN	NaN	NaN	NaN	NaN	NaN	NaN
NaN	NaN	NaN	NaN	NaN	NaN	NaN	NaN
NaN	NaN	NaN	NaN	NaN	NaN	NaN	NaN
NaN	NaN	NaN	NaN	NaN	NaN	NaN	NaN
NaN	NaN	NaN	NaN	NaN	NaN	NaN	NaN
NaN	NaN	NaN	NaN	NaN	NaN	NaN	NaN
NaN	NaN	NaN	NaN	NaN	NaN	NaN	NaN
NaN	NaN	NaN	NaN	NaN	NaN	NaN	NaN
NaN	NaN	NaN	NaN	NaN	NaN	NaN	NaN
NaN	NaN	NaN	NaN	NaN	NaN	NaN	NaN
NaN	NaN	NaN	NaN	NaN	NaN	NaN	NaN
NaN	NaN	NaN	NaN	NaN	NaN	NaN	NaN
NaN	NaN	NaN	NaN	NaN	NaN	NaN	NaN
NaN	NaN	NaN	NaN	NaN	NaN	NaN	NaN
NaN	NaN	NaN	NaN	NaN	NaN	NaN	NaN
NaN	NaN	NaN	NaN	NaN	NaN	NaN	NaN
NaN	NaN	NaN	NaN	NaN	NaN	NaN	NaN
NaN	NaN	NaN	NaN	NaN	NaN	NaN	NaN
NaN	NaN	NaN	NaN	NaN	NaN	NaN	NaN
NaN	NaN	NaN	NaN	NaN	NaN	NaN	NaN
NaN	NaN	NaN	NaN	NaN	NaN	NaN	NaN
NaN	NaN	NaN	NaN	NaN	NaN	NaN	NaN
NaN	NaN	NaN	NaN	NaN	NaN	NaN	NaN
NaN	NaN	NaN	NaN	NaN	NaN	NaN	NaN
NaN	NaN	NaN	NaN	NaN	NaN	NaN	NaN
NaN	NaN	NaN	NaN	NaN	NaN	NaN	NaN
NaN	NaN	NaN	NaN	NaN	NaN	NaN	NaN
NaN	NaN	NaN	NaN	NaN	NaN	NaN	NaN
NaN	NaN	NaN	NaN	NaN	NaN	NaN	NaN
NaN	NaN	NaN	NaN	NaN	NaN	NaN	NaN
NaN	NaN	NaN	NaN	NaN	NaN	NaN	NaN
NaN	NaN	NaN	NaN	NaN	NaN	NaN	NaN
NaN	NaN	NaN	NaN	NaN	NaN	NaN	NaN
NaN	NaN	NaN	NaN	NaN	NaN	NaN	NaN
NaN	NaN	NaN	NaN	NaN	NaN	NaN	NaN
NaN	NaN	NaN	NaN	NaN	NaN	NaN	NaN
NaN	NaN	NaN	NaN	NaN	NaN	NaN	NaN
NaN	NaN	NaN	NaN	NaN	NaN	NaN	NaN
NaN	NaN	NaN	NaN	NaN	NaN	NaN	NaN
NaN	NaN	NaN	NaN	NaN	NaN	NaN	NaN
NaN	NaN	NaN	NaN	NaN	NaN	NaN	NaN
NaN	NaN	NaN	NaN	NaN	NaN	NaN	NaN
298.448	298.759	299.269	297.632	298.114	297.181	296.495	296.902	297.466
300.458	300.666	301.006	299.822	300.157	299.534	298.985	299.281	299.68
301.418	301.569	301.82	300.927	301.166	300.698	300.268	300.486	300.79
301.953	302.073	302.273	301.546	301.74	301.366	301.003	301.183	301.429
301.942	302.063	302.264	301.533	301.728	301.352	300.988	301.168	301.416
300.319	300.534	300.886	299.658	300	299.357	298.781	299.087	299.506
301.355	301.509	301.766	300.854	301.098	300.621	300.185	300.41	300.719
301.922	302.045	302.248	301.512	301.707	301.328	300.959	301.143	301.393
301.921	302.042	302.246	301.512	301.707	301.325	300.957	301.139	301.389
300.283	300.499	300.855	299.616	299.961	299.313	298.733	299.041	299.464
297.828	298.155	298.706	296.976	297.484	296.471	295.844	296.264	296.841
NaN	NaN	NaN	NaN	NaN	NaN	NaN	NaN
NaN	NaN	NaN	NaN	NaN	NaN	NaN	NaN
NaN	NaN	NaN	NaN	NaN	NaN	NaN	NaN
NaN	NaN	NaN	NaN	NaN	NaN	NaN	NaN
NaN	NaN	NaN	NaN	NaN	NaN	NaN	NaN
NaN	NaN	NaN	NaN	NaN	NaN	NaN	NaN
NaN	NaN	NaN	NaN	NaN	NaN	NaN	NaN
NaN	NaN	NaN	NaN	NaN	NaN	NaN	NaN
NaN	NaN	NaN	NaN	NaN	NaN	NaN	NaN
NaN	NaN	NaN	NaN	NaN	NaN	NaN	NaN
NaN	NaN	NaN	NaN	NaN	NaN	NaN	NaN
NaN	NaN	NaN	NaN	NaN	NaN	NaN	NaN
NaN	NaN	NaN	NaN	NaN	NaN	NaN	NaN
297.977	298.299	298.841	297.136	297.636	296.642	296.012	296.428	296.997
300.319	300.534	300.886	299.658	300	299.357	298.781	299.087	299.506
301.355	301.509	301.766	300.854	301.098	300.621	300.185	300.41	300.719
301.926	302.047	302.249	301.513	301.71	301.331	300.965	301.146	301.395
301.922	302.045	302.248	301.512	301.707	301.328	300.959	301.143	301.393
300.283	300.499	300.855	299.616	299.961	299.313	298.733	299.041	299.464
301.337	301.492	301.75	300.833	301.078	300.598	300.16	300.386	300.697
301.915	302.037	302.242	301.505	301.701	301.318	300.949	301.131	301.382
301.911	302.034	302.238	301.498	301.695	301.314	300.943	301.128	301.38
300.265	300.482	300.839	299.595	299.941	299.29	298.709	299.018	299.443
297.791	298.134	298.693	296.976	297.484	296.457	295.832	296.235	296.823
NaN	NaN	NaN	NaN	NaN	NaN	NaN	NaN
NaN	NaN	NaN	NaN	NaN	NaN	NaN	NaN
NaN	NaN	NaN	NaN	NaN	NaN	NaN	NaN
NaN	NaN	NaN	NaN	NaN	NaN	NaN	NaN
NaN	NaN	NaN	NaN	NaN	NaN	NaN	NaN
NaN	NaN	NaN	NaN	NaN	NaN	NaN	NaN
NaN	NaN	NaN	NaN	NaN	NaN	NaN	NaN
NaN	NaN	NaN	NaN	NaN	NaN	NaN	NaN
NaN	NaN	NaN	NaN	NaN	NaN	NaN	NaN
NaN	NaN	NaN	NaN	NaN	NaN	NaN	NaN
NaN	NaN	NaN	NaN	NaN	NaN	NaN	NaN
NaN	NaN	NaN	NaN	NaN	NaN	NaN	NaN
NaN	NaN	NaN	NaN	NaN	NaN	NaN	NaN
297.932	298.256	298.813	297.136	297.636	296.613	295.997	296.397	296.96
300.301	300.517	300.871	299.638	299.981	299.335	298.757	299.064	299.485
301.339	301.497	301.756	300.844	301.088	300.607	300.17	300.393	300.704
301.916	302.039	302.243	301.505	301.701	301.32	300.949	301.132	301.384
301.911	302.034	302.24	301.505	301.701	301.317	300.949	301.131	301.382
300.265	300.482	300.839	299.595	299.941	299.293	298.714	299.03	299.45
301.336	301.491	301.748	300.824	301.074	300.593	300.157	300.381	300.693
301.916	302.039	302.242	301.5	301.698	301.318	300.949	301.132	301.384
301.915	302.038	302.24	301.494	301.695	301.316	300.949	301.132	301.384
300.265	300.482	300.839	299.595	299.941	299.29	298.709	299.018	299.443
297.828	298.155	298.706	296.976	297.484	296.464	295.832	296.235	296.823
NaN	NaN	NaN	NaN	NaN	NaN	NaN	NaN
NaN	NaN	NaN	NaN	NaN	NaN	NaN	NaN
NaN	NaN	NaN	NaN	NaN	NaN	NaN	NaN
NaN	NaN	NaN	NaN	NaN	NaN	NaN	NaN
NaN	NaN	NaN	NaN	NaN	NaN	NaN	NaN
NaN	NaN	NaN	NaN	NaN	NaN	NaN	NaN
NaN	NaN	NaN	NaN	NaN	NaN	NaN	NaN
NaN	NaN	NaN	NaN	NaN	NaN	NaN	NaN
NaN	NaN	NaN	NaN	NaN	NaN	NaN	NaN
NaN	NaN	NaN	NaN	NaN	NaN	NaN	NaN
NaN	NaN	NaN	NaN	NaN	NaN	NaN	NaN
NaN	NaN	NaN	NaN	NaN	NaN	NaN	NaN
NaN	NaN	NaN	NaN	NaN	NaN	NaN	NaN
297.977	298.299	298.841	297.136	297.636	296.635	296	296.401	296.981
300.316	300.526	300.881	299.658	300	299.352	298.78	299.085	299.499
301.355	301.509	301.766	300.854	301.098	300.62	300.182	300.405	300.715
301.922	302.045	302.248	301.512	301.707	301.328	300.959	301.143	301.393
301.921	302.042	302.246	301.512	301.707	301.325	300.957	301.139	301.389
300.283	300.499	300.855	299.616	299.961	299.313	298.733	299.041	299.464
301.337	301.492	301.75	300.833	301.078	300.598	300.16	300.386	300.697
301.915	302.037	302.242	301.505	301.701	301.318	300.949	301.131	301.382
301.915	302.036	302.24	301.5	301.698	301.316	300.949	301.131	301.382
300.265	300.482	300.839	299.595	299.941	299.293	298.714	299.03	299.45
297.828	298.155	298.706	296.976	297.484	296.464	295.832	296.235	296.823
NaN	NaN	NaN	NaN	NaN	NaN	NaN	NaN
NaN	NaN	NaN	NaN	NaN	NaN	NaN	NaN
NaN	NaN	NaN	NaN	NaN	NaN	NaN	NaN
NaN	NaN	NaN	NaN	NaN	NaN	NaN	NaN
NaN	NaN	NaN	NaN	NaN	NaN	NaN	NaN
NaN	NaN	NaN	NaN	NaN	NaN	NaN	NaN
NaN	NaN	NaN	NaN	NaN	NaN	NaN	NaN
NaN	NaN	NaN	NaN	NaN	NaN	NaN	NaN
NaN	NaN	NaN	NaN	NaN	NaN	NaN	NaN
NaN	NaN	NaN	NaN	NaN	NaN	NaN	NaN
NaN	NaN	NaN	NaN	NaN	NaN	NaN	NaN
NaN	NaN	NaN	NaN	NaN	NaN	NaN	NaN
NaN	NaN	NaN	NaN	NaN	NaN	NaN	NaN
297.977	298.299	298.841	297.136	297.636	296.635	296	296.401	296.981
300.301	300.517	300.871	299.638	299.981	299.338	298.762	299.076	299.492
301.346	301.501	301.758	300.844	301.088	300.609	300.173	300.398	300.708
301.916	302.039	302.243	301.506	301.704	301.323	300.957	301.139	301.389
301.916	302.039	302.243	301.505	301.701	301.321	300.951	301.135	301.386
300.265	300.482	300.839	299.595	299.941	299.293	298.714	299.03	299.45
301.33	301.488	301.748	300.833	301.078	300.595	300.157	300.381	300.693
301.911	302.034	302.238	301.498	301.695	301.314	300.943	301.128	301.38
301.911	302.034	302.238	301.498	301.695	301.314	300.943	301.128	301.38
300.251	300.474	300.834	299.595	299.941	299.288	298.709	299.018	299.443
297.791	298.134	298.693	296.976	297.484	296.457	295.832	296.235	296.823
NaN	NaN	NaN	NaN	NaN	NaN	NaN	NaN
NaN	NaN	NaN	NaN	NaN	NaN	NaN	NaN
NaN	NaN	NaN	NaN	NaN	NaN	NaN	NaN
NaN	NaN	NaN	NaN	NaN	NaN	NaN	NaN
NaN	NaN	NaN	NaN	NaN	NaN	NaN	NaN
NaN	NaN	NaN	NaN	NaN	NaN	NaN	NaN
NaN	NaN	NaN	NaN	NaN	NaN	NaN	NaN
NaN	NaN	NaN	NaN	NaN	NaN	NaN	NaN
NaN	NaN	NaN	NaN	NaN	NaN	NaN	NaN
NaN	NaN	NaN	NaN	NaN	NaN	NaN	NaN
NaN	NaN	NaN	NaN	NaN	NaN	NaN	NaN
NaN	NaN	NaN	NaN	NaN	NaN	NaN	NaN
NaN	NaN	NaN	NaN	NaN	NaN	NaN	NaN
NaN	NaN	NaN	NaN	NaN	NaN	NaN	NaN
NaN	NaN	NaN	NaN	NaN	NaN	NaN	NaN
NaN	NaN	NaN	NaN	NaN	NaN	NaN	NaN
NaN	NaN	NaN	NaN	NaN	NaN	NaN	NaN
NaN	NaN	NaN	NaN	NaN	NaN	NaN	NaN
NaN	NaN	NaN	NaN	NaN	NaN	NaN	NaN
NaN	NaN	NaN	NaN	NaN	NaN	NaN	NaN
NaN	NaN	NaN	NaN	NaN	NaN	NaN	NaN
NaN	NaN	NaN	NaN	NaN	NaN	NaN	NaN
NaN	NaN	NaN	NaN	NaN	NaN	NaN	NaN
NaN	NaN	NaN	NaN	NaN	NaN	NaN	NaN
NaN	NaN	NaN	NaN	NaN	NaN	NaN	NaN
NaN	NaN	NaN	NaN	NaN	NaN	NaN	NaN
NaN	NaN	NaN	NaN	NaN	NaN	NaN	NaN
NaN	NaN	NaN	NaN	NaN	NaN	NaN	NaN
NaN	NaN	NaN	NaN	NaN	NaN	NaN	NaN
NaN	NaN	NaN	NaN	NaN	NaN	NaN	NaN
NaN	NaN	NaN	NaN	NaN	NaN	NaN	NaN
NaN	NaN	NaN	NaN	NaN	NaN	NaN	NaN
NaN	NaN	NaN	NaN	NaN	NaN	NaN	NaN
NaN	NaN	NaN	NaN	NaN	NaN	NaN	NaN
NaN	NaN	NaN	NaN	NaN	NaN	NaN	NaN
NaN	NaN	NaN	NaN	NaN	NaN	NaN	NaN
NaN	NaN	NaN	NaN	NaN	NaN	NaN	NaN
NaN	NaN	NaN	NaN	NaN	NaN	NaN	NaN
NaN	NaN	NaN	NaN	NaN	NaN	NaN	NaN
NaN	NaN	NaN	NaN	NaN	NaN	NaN	NaN
NaN	NaN	NaN	NaN	NaN	NaN	NaN	NaN
NaN	NaN	NaN	NaN	NaN	NaN	NaN	NaN
NaN	NaN	NaN	NaN	NaN	NaN	NaN	NaN
NaN	NaN	NaN	NaN	NaN	NaN	NaN	NaN
NaN	NaN	NaN	NaN	NaN	NaN	NaN	NaN
NaN	NaN	NaN	NaN	NaN	NaN	NaN	NaN
NaN	NaN	NaN	NaN	NaN	NaN	NaN	NaN
NaN	NaN	NaN	NaN	NaN	NaN	NaN	NaN
NaN	NaN	NaN	NaN	NaN	NaN	NaN	NaN
NaN	NaN	NaN	NaN	NaN	NaN	NaN	NaN
NaN	NaN	NaN	NaN	NaN	NaN	NaN	NaN
NaN	NaN	NaN	NaN	NaN	NaN	NaN	NaN
NaN	NaN	NaN	NaN	NaN	NaN	NaN	NaN
NaN	NaN	NaN	NaN	NaN	NaN	NaN	NaN
NaN	NaN	NaN	NaN	NaN	NaN	NaN	NaN
NaN	NaN	NaN	NaN	NaN	NaN	NaN	NaN
NaN	NaN	NaN	NaN	NaN	NaN	NaN	NaN
NaN	NaN	NaN	NaN	NaN	NaN	NaN	NaN
NaN	NaN	NaN	NaN	NaN	NaN	NaN	NaN
NaN	NaN	NaN	NaN	NaN	NaN	NaN	NaN
NaN	NaN	NaN	NaN	NaN	NaN	NaN	NaN
298.448	298.759	299.269	297.632	298.114	297.181	296.495	296.902	297.466
300.458	300.666	301.006	299.818	300.148	299.527	298.965	299.261	299.668
301.415	301.564	301.815	300.917	301.157	300.69	300.259	300.48	300.783
301.953	302.073	302.273	301.545	301.737	301.364	300.998	301.18	301.427
301.942	302.063	302.264	301.533	301.728	301.352	300.988	301.168	301.416
300.319	300.534	300.886	299.658	300	299.357	298.781	299.087	299.506
301.355	301.509	301.766	300.854	301.098	300.62	300.182	300.405	300.715
301.922	302.045	302.248	301.512	301.707	301.328	300.959	301.143	301.393
301.921	302.042	302.246	301.512	301.707	301.325	300.957	301.139	301.389
300.283	300.499	300.855	299.616	299.961	299.313	298.733	299.041	299.464
297.828	298.155	298.706	296.976	297.484	296.471	295.844	296.264	296.841
NaN	NaN	NaN	NaN	NaN	NaN	NaN	NaN
NaN	NaN	NaN	NaN	NaN	NaN	NaN	NaN
NaN	NaN	NaN	NaN	NaN	NaN	NaN	NaN
NaN	NaN	NaN	NaN	NaN	NaN	NaN	NaN
NaN	NaN	NaN	NaN	NaN	NaN	NaN	NaN
NaN	NaN	NaN	NaN	NaN	NaN	NaN	NaN
NaN	NaN	NaN	NaN	NaN	NaN	NaN	NaN
NaN	NaN	NaN	NaN	NaN	NaN	NaN	NaN
NaN	NaN	NaN	NaN	NaN	NaN	NaN	NaN
NaN	NaN	NaN	NaN	NaN	NaN	NaN	NaN
NaN	NaN	NaN	NaN	NaN	NaN	NaN	NaN
NaN	NaN	NaN	NaN	NaN	NaN	NaN	NaN
NaN	NaN	NaN	NaN	NaN	NaN	NaN	NaN
297.952	298.283	298.842	297.128	297.646	296.636	295.946	296.376	296.956
300.319	300.534	300.886	299.658	300	299.357	298.781	299.087	299.506
301.362	301.513	301.769	300.854	301.098	300.622	300.185	300.41	300.719
301.926	302.047	302.251	301.518	301.713	301.332	300.965	301.146	301.395
301.926	302.047	302.249	301.512	301.707	301.329	300.959	301.143	301.393
300.283	300.499	300.855	299.616	299.961	299.313	298.733	299.041	299.464
301.344	301.497	301.756	300.844	301.088	300.605	300.169	300.392	300.7
301.92	302.042	302.245	301.505	301.701	301.322	300.951	301.135	301.386
301.92	302.042	302.245	301.505	301.701	301.322	300.951	301.135	301.386
300.279	300.491	300.849	299.616	299.961	299.307	298.731	299.04	299.456
297.828	298.155	298.706	296.976	297.484	296.464	295.832	296.235	296.823
NaN	NaN	NaN	NaN	NaN	NaN	NaN	NaN
NaN	NaN	NaN	NaN	NaN	NaN	NaN	NaN
NaN	NaN	NaN	NaN	NaN	NaN	NaN	NaN
NaN	NaN	NaN	NaN	NaN	NaN	NaN	NaN
NaN	NaN	NaN	NaN	NaN	NaN	NaN	NaN
NaN	NaN	NaN	NaN	NaN	NaN	NaN	NaN
NaN	NaN	NaN	NaN	NaN	NaN	NaN	NaN
NaN	NaN	NaN	NaN	NaN	NaN	NaN	NaN
NaN	NaN	NaN	NaN	NaN	NaN	NaN	NaN
NaN	NaN	NaN	NaN	NaN	NaN	NaN	NaN
NaN	NaN	NaN	NaN	NaN	NaN	NaN	NaN
NaN	NaN	NaN	NaN	NaN	NaN	NaN	NaN
NaN	NaN	NaN	NaN	NaN	NaN	NaN	NaN
297.977	298.299	298.841	297.136	297.636	296.642	296.012	296.428	296.997
300.319	300.534	300.886	299.658	300	299.357	298.781	299.087	299.506
301.355	301.509	301.766	300.854	301.098	300.62	300.182	300.405	300.715
301.922	302.045	302.248	301.512	301.707	301.328	300.959	301.143	301.393
301.921	302.042	302.246	301.512	301.707	301.325	300.957	301.139	301.389
300.27	300.492	300.85	299.616	299.961	299.31	298.733	299.041	299.464
301.337	301.492	301.75	300.833	301.078	300.598	300.16	300.386	300.697
301.911	302.034	302.238	301.498	301.695	301.314	300.943	301.128	301.38
301.911	302.034	302.238	301.498	301.695	301.314	300.943	301.128	301.38
300.265	300.482	300.839	299.595	299.941	299.29	298.709	299.018	299.443
297.828	298.155	298.706	296.976	297.484	296.464	295.832	296.235	296.823
NaN	NaN	NaN	NaN	NaN	NaN	NaN	NaN
NaN	NaN	NaN	NaN	NaN	NaN	NaN	NaN
NaN	NaN	NaN	NaN	NaN	NaN	NaN	NaN
NaN	NaN	NaN	NaN	NaN	NaN	NaN	NaN
NaN	NaN	NaN	NaN	NaN	NaN	NaN	NaN
NaN	NaN	NaN	NaN	NaN	NaN	NaN	NaN
NaN	NaN	NaN	NaN	NaN	NaN	NaN	NaN
NaN	NaN	NaN	NaN	NaN	NaN	NaN	NaN
NaN	NaN	NaN	NaN	NaN	NaN	NaN	NaN
NaN	NaN	NaN	NaN	NaN	NaN	NaN	NaN
NaN	NaN	NaN	NaN	NaN	NaN	NaN	NaN
NaN	NaN	NaN	NaN	NaN	NaN	NaN	NaN
NaN	NaN	NaN	NaN	NaN	NaN	NaN	NaN
297.977	298.299	298.841	297.136	297.636	296.635	296	296.401	296.981
300.319	300.534	300.886	299.658	300	299.357	298.781	299.087	299.506
301.355	301.509	301.766	300.854	301.098	300.62	300.182	300.405	300.715
301.922	302.045	302.248	301.512	301.707	301.328	300.959	301.143	301.393
301.921	302.042	302.246	301.512	301.707	301.325	300.957	301.139	301.389
300.27	300.492	300.85	299.616	299.961	299.31	298.733	299.041	299.464
301.337	301.492	301.75	300.833	301.078	300.598	300.16	300.386	300.697
301.915	302.037	302.242	301.505	301.701	301.318	300.949	301.131	301.382
301.915	302.037	302.242	301.505	301.701	301.318	300.949	301.131	301.382
300.265	300.482	300.839	299.595	299.941	299.293	298.714	299.03	299.45
297.828	298.155	298.706	296.976	297.484	296.464	295.832	296.235	296.823
NaN	NaN	NaN	NaN	NaN	NaN	NaN	NaN
NaN	NaN	NaN	NaN	NaN	NaN	NaN	NaN
NaN	NaN	NaN	NaN	NaN	NaN	NaN	NaN
NaN	NaN	NaN	NaN	NaN	NaN	NaN	NaN
NaN	NaN	NaN	NaN	NaN	NaN	NaN	NaN
NaN	NaN	NaN	NaN	NaN	NaN	NaN	NaN
NaN	NaN	NaN	NaN	NaN	NaN	NaN	NaN
NaN	NaN	NaN	NaN	NaN	NaN	NaN	NaN
NaN	NaN	NaN	NaN	NaN	NaN	NaN	NaN
NaN	NaN	NaN	NaN	NaN	NaN	NaN	NaN
NaN	NaN	NaN	NaN	NaN	NaN	NaN	NaN
NaN	NaN	NaN	NaN	NaN	NaN	NaN	NaN
NaN	NaN	NaN	NaN	NaN	NaN	NaN	NaN
297.977	298.299	298.841	297.136	297.636	296.642	296.012	296.428	296.997
300.319	300.534	300.886	299.658	300	299.357	298.781	299.087	299.506
301.355	301.509	301.766	300.854	301.098	300.621	300.185	300.41	300.719
301.926	302.047	302.249	301.512	301.707	301.329	300.959	301.143	301.393
301.926	302.047	302.249	301.512	301.707	301.329	300.959	301.143	301.393
300.283	300.499	300.855	299.616	299.961	299.313	298.733	299.041	299.464
301.337	301.492	301.75	300.833	301.078	300.598	300.16	300.386	300.697
301.916	302.039	302.243	301.505	301.701	301.321	300.951	301.135	301.386
301.915	302.037	302.242	301.505	301.701	301.318	300.949	301.131	301.382
300.265	300.482	300.839	299.595	299.941	299.293	298.714	299.03	299.45
297.828	298.155	298.706	296.976	297.484	296.464	295.832	296.235	296.823
NaN	NaN	NaN	NaN	NaN	NaN	NaN	NaN
NaN	NaN	NaN	NaN	NaN	NaN	NaN	NaN
NaN	NaN	NaN	NaN	NaN	NaN	NaN	NaN
NaN	NaN	NaN	NaN	NaN	NaN	NaN	NaN
NaN	NaN	NaN	NaN	NaN	NaN	NaN	NaN
NaN	NaN	NaN	NaN	NaN	NaN	NaN	NaN
NaN	NaN	NaN	NaN	NaN	NaN	NaN	NaN
NaN	NaN	NaN	NaN	NaN	NaN	NaN	NaN
NaN	NaN	NaN	NaN	NaN	NaN	NaN	NaN
NaN	NaN	NaN	NaN	NaN	NaN	NaN	NaN
NaN	NaN	NaN	NaN	NaN	NaN	NaN	NaN
NaN	NaN	NaN	NaN	NaN	NaN	NaN	NaN
NaN	NaN	NaN	NaN	NaN	NaN	NaN	NaN
NaN	NaN	NaN	NaN	NaN	NaN	NaN	NaN
NaN	NaN	NaN	NaN	NaN	NaN	NaN	NaN
NaN	NaN	NaN	NaN	NaN	NaN	NaN	NaN
NaN	NaN	NaN	NaN	NaN	NaN	NaN	NaN
NaN	NaN	NaN	NaN	NaN	NaN	NaN	NaN
NaN	NaN	NaN	NaN	NaN	NaN	NaN	NaN
NaN	NaN	NaN	NaN	NaN	NaN	NaN	NaN
NaN	NaN	NaN	NaN	NaN	NaN	NaN	NaN
NaN	NaN	NaN	NaN	NaN	NaN	NaN	NaN
NaN	NaN	NaN	NaN	NaN	NaN	NaN	NaN
NaN	NaN	NaN	NaN	NaN	NaN	NaN	NaN
NaN	NaN	NaN	NaN	NaN	NaN	NaN	NaN
NaN	NaN	NaN	NaN	NaN	NaN	NaN	NaN
NaN	NaN	NaN	NaN	NaN	NaN	NaN	NaN
NaN	NaN	NaN	NaN	NaN	NaN	NaN	NaN
NaN	NaN	NaN	NaN	NaN	NaN	NaN	NaN
NaN	NaN	NaN	NaN	NaN	NaN	NaN	NaN
NaN	NaN	NaN	NaN	NaN	NaN	NaN	NaN
NaN	NaN	NaN	NaN	NaN	NaN	NaN	NaN
NaN	NaN	NaN	NaN	NaN	NaN	NaN	NaN
NaN	NaN	NaN	NaN	NaN	NaN	NaN	NaN
NaN	NaN	NaN	NaN	NaN	NaN	NaN	NaN
NaN	NaN	NaN	NaN	NaN	NaN	NaN	NaN
NaN	NaN	NaN	NaN	NaN	NaN	NaN	NaN
NaN	NaN	NaN	NaN	NaN	NaN	NaN	NaN
NaN	NaN	NaN	NaN	NaN	NaN	NaN	NaN
NaN	NaN	NaN	NaN	NaN	NaN	NaN	NaN
NaN	NaN	NaN	NaN	NaN	NaN	NaN	NaN
NaN	NaN	NaN	NaN	NaN	NaN	NaN	NaN
NaN	NaN	NaN	NaN	NaN	NaN	NaN	NaN
NaN	NaN	NaN	NaN	NaN	NaN	NaN	NaN
NaN	NaN	NaN	NaN	NaN	NaN	NaN	NaN
NaN	NaN	NaN	NaN	NaN	NaN	NaN	NaN
NaN	NaN	NaN	NaN	NaN	NaN	NaN	NaN
NaN	NaN	NaN	NaN	NaN	NaN	NaN	NaN
NaN	NaN	NaN	NaN	NaN	NaN	NaN	NaN
NaN	NaN	NaN	NaN	NaN	NaN	NaN	NaN
NaN	NaN	NaN	NaN	NaN	NaN	NaN	NaN
NaN	NaN	NaN	NaN	NaN	NaN	NaN	NaN
NaN	NaN	NaN	NaN	NaN	NaN	NaN	NaN
NaN	NaN	NaN	NaN	NaN	NaN	NaN	NaN
NaN	NaN	NaN	NaN	NaN	NaN	NaN	NaN
NaN	NaN	NaN	NaN	NaN	NaN	NaN	NaN
NaN	NaN	NaN	NaN	NaN	NaN	NaN	NaN
NaN	NaN	NaN	NaN	NaN	NaN	NaN	NaN
NaN	NaN	NaN	NaN	NaN	NaN	NaN	NaN
NaN	NaN	NaN	NaN	NaN	NaN	NaN	NaN
NaN	NaN	NaN	NaN	NaN	NaN	NaN	NaN
298.448	298.759	299.269	297.632	298.114	297.186	296.506	296.926	297.481
300.471	300.674	301.016	299.838	300.166	299.542	298.985	299.281	299.68
301.416	301.565	301.818	300.927	301.166	300.695	300.267	300.485	300.786
301.949	302.071	302.271	301.545	301.737	301.363	300.998	301.18	301.427
301.939	302.06	302.262	301.532	301.725	301.349	300.982	301.165	301.414
300.319	300.534	300.886	299.658	300	299.357	298.781	299.087	299.506
301.349	301.506	301.764	300.854	301.098	300.618	300.182	300.405	300.715
301.917	302.04	302.245	301.512	301.707	301.324	300.957	301.139	301.389
301.916	302.039	302.243	301.505	301.701	301.321	300.951	301.135	301.386
300.266	300.483	300.845	299.616	299.961	299.304	298.731	299.04	299.456
297.828	298.155	298.706	296.976	297.484	296.464	295.832	296.235	296.823
NaN	NaN	NaN	NaN	NaN	NaN	NaN	NaN
NaN	NaN	NaN	NaN	NaN	NaN	NaN	NaN
NaN	NaN	NaN	NaN	NaN	NaN	NaN	NaN
NaN	NaN	NaN	NaN	NaN	NaN	NaN	NaN
NaN	NaN	NaN	NaN	NaN	NaN	NaN	NaN
NaN	NaN	NaN	NaN	NaN	NaN	NaN	NaN
NaN	NaN	NaN	NaN	NaN	NaN	NaN	NaN
NaN	NaN	NaN	NaN	NaN	NaN	NaN	NaN
NaN	NaN	NaN	NaN	NaN	NaN	NaN	NaN
NaN	NaN	NaN	NaN	NaN	NaN	NaN	NaN
NaN	NaN	NaN	NaN	NaN	NaN	NaN	NaN
NaN	NaN	NaN	NaN	NaN	NaN	NaN	NaN
NaN	NaN	NaN	NaN	NaN	NaN	NaN	NaN
297.977	298.299	298.841	297.136	297.636	296.642	296.012	296.428	296.997
300.319	300.534	300.886	299.658	300	299.357	298.781	299.087	299.506
301.355	301.509	301.766	300.854	301.098	300.62	300.182	300.405	300.715
301.922	302.045	302.248	301.512	301.707	301.327	300.957	301.139	301.391
301.916	302.039	302.243	301.505	301.701	301.321	300.951	301.135	301.386
300.265	300.482	300.839	299.599	299.952	299.298	298.731	299.04	299.456
301.33	301.488	301.748	300.833	301.078	300.595	300.157	300.381	300.693
301.911	302.034	302.238	301.498	301.695	301.314	300.943	301.128	301.38
301.907	302.032	302.237	301.498	301.695	301.312	300.941	301.124	301.377
300.251	300.474	300.834	299.595	299.941	299.288	298.709	299.018	299.443
297.791	298.134	298.693	296.976	297.484	296.457	295.832	296.235	296.823
NaN	NaN	NaN	NaN	NaN	NaN	NaN	NaN
NaN	NaN	NaN	NaN	NaN	NaN	NaN	NaN
NaN	NaN	NaN	NaN	NaN	NaN	NaN	NaN
NaN	NaN	NaN	NaN	NaN	NaN	NaN	NaN
NaN	NaN	NaN	NaN	NaN	NaN	NaN	NaN
NaN	NaN	NaN	NaN	NaN	NaN	NaN	NaN
NaN	NaN	NaN	NaN	NaN	NaN	NaN	NaN
NaN	NaN	NaN	NaN	NaN	NaN	NaN	NaN
NaN	NaN	NaN	NaN	NaN	NaN	NaN	NaN
NaN	NaN	NaN	NaN	NaN	NaN	NaN	NaN
NaN	NaN	NaN	NaN	NaN	NaN	NaN	NaN
NaN	NaN	NaN	NaN	NaN	NaN	NaN	NaN
NaN	NaN	NaN	NaN	NaN	NaN	NaN	NaN
297.977	298.299	298.841	297.136	297.636	296.635	296	296.401	296.981
300.301	300.517	300.871	299.638	299.981	299.338	298.762	299.076	299.492
301.346	301.501	301.758	300.844	301.088	300.609	300.173	300.398	300.708
301.916	302.039	302.243	301.505	301.701	301.321	300.951	301.135	301.386
301.916	302.039	302.243	301.505	301.701	301.321	300.951	301.135	301.386
300.265	300.482	300.839	299.595	299.941	299.293	298.714	299.03	299.45
301.328	301.484	301.745	300.833	301.078	300.592	300.156	300.38	300.689
301.916	302.039	302.242	301.5	301.698	301.318	300.949	301.132	301.384
301.916	302.039	302.242	301.5	301.698	301.318	300.949	301.132	301.384
300.265	300.482	300.839	299.595	299.941	299.29	298.709	299.018	299.443
297.791	298.134	298.693	296.976	297.484	296.457	295.832	296.235	296.823
NaN	NaN	NaN	NaN	NaN	NaN	NaN	NaN
NaN	NaN	NaN	NaN	NaN	NaN	NaN	NaN
NaN	NaN	NaN	NaN	NaN	NaN	NaN	NaN
NaN	NaN	NaN	NaN	NaN	NaN	NaN	NaN
NaN	NaN	NaN	NaN	NaN	NaN	NaN	NaN
NaN	NaN	NaN	NaN	NaN	NaN	NaN	NaN
NaN	NaN	NaN	NaN	NaN	NaN	NaN	NaN
NaN	NaN	NaN	NaN	NaN	NaN	NaN	NaN
NaN	NaN	NaN	NaN	NaN	NaN	NaN	NaN
NaN	NaN	NaN	NaN	NaN	NaN	NaN	NaN
NaN	NaN	NaN	NaN	NaN	NaN	NaN	NaN
NaN	NaN	NaN	NaN	NaN	NaN	NaN	NaN
NaN	NaN	NaN	NaN	NaN	NaN	NaN	NaN
297.977	298.299	298.841	297.136	297.636	296.635	296	296.401	296.981
300.301	300.517	300.871	299.638	299.981	299.338	298.762	299.076	299.492
301.346	301.501	301.758	300.844	301.088	300.609	300.173	300.398	300.708
301.916	302.039	302.243	301.505	301.701	301.321	300.951	301.135	301.386
301.916	302.039	302.243	301.505	301.701	301.321	300.951	301.135	301.386
300.265	300.482	300.839	299.595	299.941	299.293	298.714	299.03	299.45
301.33	301.488	301.748	300.833	301.078	300.595	300.157	300.381	300.693
301.911	302.034	302.238	301.498	301.695	301.314	300.943	301.128	301.38
301.911	302.034	302.238	301.498	301.695	301.314	300.943	301.128	301.38
300.265	300.482	300.839	299.595	299.941	299.29	298.709	299.018	299.443
297.828	298.155	298.706	296.976	297.484	296.464	295.832	296.235	296.823
NaN	NaN	NaN	NaN	NaN	NaN	NaN	NaN
NaN	NaN	NaN	NaN	NaN	NaN	NaN	NaN
NaN	NaN	NaN	NaN	NaN	NaN	NaN	NaN
NaN	NaN	NaN	NaN	NaN	NaN	NaN	NaN
NaN	NaN	NaN	NaN	NaN	NaN	NaN	NaN
NaN	NaN	NaN	NaN	NaN	NaN	NaN	NaN
NaN	NaN	NaN	NaN	NaN	NaN	NaN	NaN
NaN	NaN	NaN	NaN	NaN	NaN	NaN	NaN
NaN	NaN	NaN	NaN	NaN	NaN	NaN	NaN
NaN	NaN	NaN	NaN	NaN	NaN	NaN	NaN
NaN	NaN	NaN	NaN	NaN	NaN	NaN	NaN
NaN	NaN	NaN	NaN	NaN	NaN	NaN	NaN
NaN	NaN	NaN	NaN	NaN	NaN	NaN	NaN
297.977	298.299	298.841	297.136	297.636	296.635	296	296.401	296.981
300.301	300.517	300.871	299.638	299.981	299.338	298.762	299.076	299.492
301.346	301.501	301.758	300.844	301.088	300.609	300.173	300.398	300.708
301.916	302.039	302.243	301.505	301.701	301.321	300.951	301.135	301.386
301.916	302.039	302.243	301.505	301.701	301.32	300.949	301.132	301.384
300.265	300.482	300.839	299.595	299.941	299.293	298.714	299.03	299.45
301.328	301.484	301.745	300.833	301.078	300.592	300.156	300.38	300.689
301.907	302.032	302.237	301.498	301.695	301.312	300.941	301.124	301.377
301.906	302.029	302.235	301.498	301.695	301.31	300.941	301.124	301.375
300.251	300.474	300.834	299.595	299.941	299.288	298.709	299.018	299.443
297.791	298.134	298.693	296.976	297.484	296.457	295.832	296.235	296.823
NaN	NaN	NaN	NaN	NaN	NaN	NaN	NaN
NaN	NaN	NaN	NaN	NaN	NaN	NaN	NaN
NaN	NaN	NaN	NaN	NaN	NaN	NaN	NaN
NaN	NaN	NaN	NaN	NaN	NaN	NaN	NaN
NaN	NaN	NaN	NaN	NaN	NaN	NaN	NaN
NaN	NaN	NaN	NaN	NaN	NaN	NaN	NaN
NaN	NaN	NaN	NaN	NaN	NaN	NaN	NaN
NaN	NaN	NaN	NaN	NaN	NaN	NaN	NaN
NaN	NaN	NaN	NaN	NaN	NaN	NaN	NaN
NaN	NaN	NaN	NaN	NaN	NaN	NaN	NaN
NaN	NaN	NaN	NaN	NaN	NaN	NaN	NaN
NaN	NaN	NaN	NaN	NaN	NaN	NaN	NaN
NaN	NaN	NaN	NaN	NaN	NaN	NaN	NaN
NaN	NaN	NaN	NaN	NaN	NaN	NaN	NaN
NaN	NaN	NaN	NaN	NaN	NaN	NaN	NaN
NaN	NaN	NaN	NaN	NaN	NaN	NaN	NaN
NaN	NaN	NaN	NaN	NaN	NaN	NaN	NaN
NaN	NaN	NaN	NaN	NaN	NaN	NaN	NaN
NaN	NaN	NaN	NaN	NaN	NaN	NaN	NaN
NaN	NaN	NaN	NaN	NaN	NaN	NaN	NaN
NaN	NaN	NaN	NaN	NaN	NaN	NaN	NaN
NaN	NaN	NaN	NaN	NaN	NaN	NaN	NaN
NaN	NaN	NaN	NaN	NaN	NaN	NaN	NaN
NaN	NaN	NaN	NaN	NaN	NaN	NaN	NaN
NaN	NaN	NaN	NaN	NaN	NaN	NaN	NaN
NaN	NaN	NaN	NaN	NaN	NaN	NaN	NaN
NaN	NaN	NaN	NaN	NaN	NaN	NaN	NaN
NaN	NaN	NaN	NaN	NaN	NaN	NaN	NaN
NaN	NaN	NaN	NaN	NaN	NaN	NaN	NaN
NaN	NaN	NaN	NaN	NaN	NaN	NaN	NaN
NaN	NaN	NaN	NaN	NaN	NaN	NaN	NaN
NaN	NaN	NaN	NaN	NaN	NaN	NaN	NaN
NaN	NaN	NaN	NaN	NaN	NaN	NaN	NaN
NaN	NaN	NaN	NaN	NaN	NaN	NaN	NaN
NaN	NaN	NaN	NaN	NaN	NaN	NaN	NaN
NaN	NaN	NaN	NaN	NaN	NaN	NaN	NaN
NaN	NaN	NaN	NaN	NaN	NaN	NaN	NaN
NaN	NaN	NaN	NaN	NaN	NaN	NaN	NaN
NaN	NaN	NaN	NaN	NaN	NaN	NaN	NaN
NaN	NaN	NaN	NaN	NaN	NaN	NaN	NaN
NaN	NaN	NaN	NaN	NaN	NaN	NaN	NaN
NaN	NaN	NaN	NaN	NaN	NaN	NaN	NaN
NaN	NaN	NaN	NaN	NaN	NaN	NaN	NaN
NaN	NaN	NaN	NaN	NaN	NaN	NaN	NaN
NaN	NaN	NaN	NaN	NaN	NaN	NaN	NaN
NaN	NaN	NaN	NaN	NaN	NaN	NaN	NaN
NaN	NaN	NaN	NaN	NaN	NaN	NaN	NaN
NaN	NaN	NaN	NaN	NaN	NaN	NaN	NaN
NaN	NaN	NaN	NaN	NaN	NaN	NaN	NaN
NaN	NaN	NaN	NaN	NaN	NaN	NaN	NaN
NaN	NaN	NaN	NaN	NaN	NaN	NaN	NaN
NaN	NaN	NaN	NaN	NaN	NaN	NaN	NaN
NaN	NaN	NaN	NaN	NaN	NaN	NaN	NaN
NaN	NaN	NaN	NaN	NaN	NaN	NaN	NaN
NaN	NaN	NaN	NaN	NaN	NaN	NaN	NaN
NaN	NaN	NaN	NaN	NaN	NaN	NaN	NaN
NaN	NaN	NaN	NaN	NaN	NaN	NaN	NaN
NaN	NaN	NaN	NaN	NaN	NaN	NaN	NaN
NaN	NaN	NaN	NaN	NaN	NaN	NaN	NaN
NaN	NaN	NaN	NaN	NaN	NaN	NaN	NaN
NaN	NaN	NaN	NaN	NaN	NaN	NaN	NaN
298.406	298.719	299.232	297.585	298.07	297.132	296.443	296.853	297.42
300.441	300.65	300.992	299.799	300.13	299.509	298.948	299.251	299.655
301.401	301.553	301.808	300.917	301.157	300.683	300.255	300.474	300.776
301.944	302.066	302.267	301.538	301.731	301.355	300.988	301.169	301.418
301.942	302.062	302.262	301.526	301.722	301.347	300.981	301.162	301.411
300.318	300.532	300.881	299.642	299.991	299.352	298.781	299.087	299.506
301.354	301.509	301.764	300.846	301.094	300.617	300.182	300.405	300.715
301.922	302.044	302.246	301.506	301.704	301.325	300.957	301.139	301.391
301.921	302.044	302.245	301.501	301.701	301.323	300.957	301.139	301.391
300.281	300.498	300.849	299.599	299.952	299.307	298.733	299.041	299.464
297.828	298.155	298.706	296.976	297.484	296.464	295.832	296.235	296.823
NaN	NaN	NaN	NaN	NaN	NaN	NaN	NaN
NaN	NaN	NaN	NaN	NaN	NaN	NaN	NaN
NaN	NaN	NaN	NaN	NaN	NaN	NaN	NaN
NaN	NaN	NaN	NaN	NaN	NaN	NaN	NaN
NaN	NaN	NaN	NaN	NaN	NaN	NaN	NaN
NaN	NaN	NaN	NaN	NaN	NaN	NaN	NaN
NaN	NaN	NaN	NaN	NaN	NaN	NaN	NaN
NaN	NaN	NaN	NaN	NaN	NaN	NaN	NaN
NaN	NaN	NaN	NaN	NaN	NaN	NaN	NaN
NaN	NaN	NaN	NaN	NaN	NaN	NaN	NaN
NaN	NaN	NaN	NaN	NaN	NaN	NaN	NaN
NaN	NaN	NaN	NaN	NaN	NaN	NaN	NaN
NaN	NaN	NaN	NaN	NaN	NaN	NaN	NaN
297.942	298.279	298.828	297.136	297.636	296.628	296	296.401	296.981
300.288	300.509	300.866	299.638	299.981	299.333	298.757	299.064	299.485
301.354	301.509	301.764	300.846	301.094	300.617	300.182	300.405	300.715
301.922	302.044	302.246	301.506	301.704	301.325	300.957	301.139	301.391
301.921	302.044	302.245	301.501	301.701	301.323	300.957	301.139	301.391
300.268	300.49	300.844	299.599	299.952	299.304	298.733	299.041	299.464
301.336	301.491	301.748	300.824	301.074	300.593	300.157	300.381	300.693
301.915	302.038	302.24	301.494	301.695	301.316	300.949	301.132	301.384
301.915	302.038	302.24	301.494	301.695	301.316	300.949	301.132	301.384
300.263	300.48	300.833	299.578	299.932	299.285	298.709	299.018	299.443
297.824	298.15	298.689	296.92	297.454	296.447	295.832	296.235	296.823
NaN	NaN	NaN	NaN	NaN	NaN	NaN	NaN
NaN	NaN	NaN	NaN	NaN	NaN	NaN	NaN
NaN	NaN	NaN	NaN	NaN	NaN	NaN	NaN
NaN	NaN	NaN	NaN	NaN	NaN	NaN	NaN
NaN	NaN	NaN	NaN	NaN	NaN	NaN	NaN
NaN	NaN	NaN	NaN	NaN	NaN	NaN	NaN
NaN	NaN	NaN	NaN	NaN	NaN	NaN	NaN
NaN	NaN	NaN	NaN	NaN	NaN	NaN	NaN
NaN	NaN	NaN	NaN	NaN	NaN	NaN	NaN
NaN	NaN	NaN	NaN	NaN	NaN	NaN	NaN
NaN	NaN	NaN	NaN	NaN	NaN	NaN	NaN
NaN	NaN	NaN	NaN	NaN	NaN	NaN	NaN
NaN	NaN	NaN	NaN	NaN	NaN	NaN	NaN
297.938	298.275	298.812	297.093	297.614	296.614	296	296.401	296.981
300.3	300.515	300.865	299.62	299.971	299.33	298.757	299.064	299.485
301.345	301.5	301.756	300.835	301.084	300.605	300.17	300.393	300.704
301.916	302.039	302.242	301.5	301.698	301.318	300.949	301.132	301.384
301.915	302.038	302.24	301.494	301.695	301.316	300.949	301.132	301.384
300.263	300.48	300.833	299.578	299.932	299.285	298.709	299.018	299.443
301.329	301.486	301.742	300.815	301.069	300.589	300.157	300.381	300.693
301.91	302.033	302.235	301.488	301.689	301.309	300.941	301.124	301.377
301.91	302.033	302.235	301.488	301.689	301.309	300.941	301.124	301.377
300.263	300.48	300.833	299.578	299.932	299.285	298.709	299.018	299.443
297.787	298.13	298.676	296.92	297.454	296.44	295.832	296.235	296.823
NaN	NaN	NaN	NaN	NaN	NaN	NaN	NaN
NaN	NaN	NaN	NaN	NaN	NaN	NaN	NaN
NaN	NaN	NaN	NaN	NaN	NaN	NaN	NaN
NaN	NaN	NaN	NaN	NaN	NaN	NaN	NaN
NaN	NaN	NaN	NaN	NaN	NaN	NaN	NaN
NaN	NaN	NaN	NaN	NaN	NaN	NaN	NaN
NaN	NaN	NaN	NaN	NaN	NaN	NaN	NaN
NaN	NaN	NaN	NaN	NaN	NaN	NaN	NaN
NaN	NaN	NaN	NaN	NaN	NaN	NaN	NaN
NaN	NaN	NaN	NaN	NaN	NaN	NaN	NaN
NaN	NaN	NaN	NaN	NaN	NaN	NaN	NaN
NaN	NaN	NaN	NaN	NaN	NaN	NaN	NaN
NaN	NaN	NaN	NaN	NaN	NaN	NaN	NaN
297.928	298.252	298.797	297.083	297.586	296.579	295.945	296.347	296.929
300.287	300.508	300.86	299.62	299.971	299.327	298.757	299.064	299.485
301.339	301.496	301.753	300.835	301.084	300.604	300.17	300.393	300.704
301.916	302.039	302.242	301.5	301.698	301.318	300.949	301.132	301.384
301.911	302.034	302.238	301.5	301.698	301.315	300.949	301.131	301.382
300.265	300.482	300.839	299.595	299.941	299.29	298.709	299.018	299.443
301.327	301.483	301.742	300.822	301.068	300.586	300.147	300.374	300.686
301.906	302.031	302.235	301.493	301.692	301.31	300.941	301.124	301.377
301.905	302.029	302.234	301.493	301.692	301.308	300.941	301.124	301.375
300.25	300.472	300.828	299.578	299.932	299.282	298.709	299.018	299.443
297.787	298.13	298.676	296.92	297.454	296.44	295.832	296.235	296.823
NaN	NaN	NaN	NaN	NaN	NaN	NaN	NaN
NaN	NaN	NaN	NaN	NaN	NaN	NaN	NaN
NaN	NaN	NaN	NaN	NaN	NaN	NaN	NaN
NaN	NaN	NaN	NaN	NaN	NaN	NaN	NaN
NaN	NaN	NaN	NaN	NaN	NaN	NaN	NaN
NaN	NaN	NaN	NaN	NaN	NaN	NaN	NaN
NaN	NaN	NaN	NaN	NaN	NaN	NaN	NaN
NaN	NaN	NaN	NaN	NaN	NaN	NaN	NaN
NaN	NaN	NaN	NaN	NaN	NaN	NaN	NaN
NaN	NaN	NaN	NaN	NaN	NaN	NaN	NaN
NaN	NaN	NaN	NaN	NaN	NaN	NaN	NaN
NaN	NaN	NaN	NaN	NaN	NaN	NaN	NaN
NaN	NaN	NaN	NaN	NaN	NaN	NaN	NaN
297.977	298.299	298.841	297.136	297.636	296.635	296	296.401	296.981
300.301	300.517	300.871	299.638	299.981	299.338	298.762	299.076	299.492
301.346	301.501	301.758	300.844	301.088	300.608	300.17	300.393	300.704
301.916	302.039	302.243	301.505	301.701	301.321	300.951	301.135	301.386
301.912	302.036	302.24	301.5	301.698	301.317	300.949	301.132	301.384
300.265	300.482	300.839	299.595	299.941	299.29	298.709	299.018	299.443
301.336	301.491	301.748	300.824	301.074	300.593	300.157	300.381	300.693
301.915	302.038	302.24	301.494	301.695	301.316	300.949	301.132	301.384
301.915	302.038	302.24	301.494	301.695	301.316	300.949	301.132	301.384
300.263	300.48	300.833	299.578	299.932	299.285	298.709	299.018	299.443
297.787	298.13	298.676	296.92	297.454	296.44	295.832	296.235	296.823
NaN	NaN	NaN	NaN	NaN	NaN	NaN	NaN
NaN	NaN	NaN	NaN	NaN	NaN	NaN	NaN
NaN	NaN	NaN	NaN	NaN	NaN	NaN	NaN
NaN	NaN	NaN	NaN	NaN	NaN	NaN	NaN
NaN	NaN	NaN	NaN	NaN	NaN	NaN	NaN
NaN	NaN	NaN	NaN	NaN	NaN	NaN	NaN
NaN	NaN	NaN	NaN	NaN	NaN	NaN	NaN
NaN	NaN	NaN	NaN	NaN	NaN	NaN	NaN
NaN	NaN	NaN	NaN	NaN	NaN	NaN	NaN
NaN	NaN	NaN	NaN	NaN	NaN	NaN	NaN
NaN	NaN	NaN	NaN	NaN	NaN	NaN	NaN
NaN	NaN	NaN	NaN	NaN	NaN	NaN	NaN
NaN	NaN	NaN	NaN	NaN	NaN	NaN	NaN
NaN	NaN	NaN	NaN	NaN	NaN	NaN	NaN
NaN	NaN	NaN	NaN	NaN	NaN	NaN	NaN
NaN	NaN	NaN	NaN	NaN	NaN	NaN	NaN
NaN	NaN	NaN	NaN	NaN	NaN	NaN	NaN
NaN	NaN	NaN	NaN	NaN	NaN	NaN	NaN
NaN	NaN	NaN	NaN	NaN	NaN	NaN	NaN
NaN	NaN	NaN	NaN	NaN	NaN	NaN	NaN
NaN	NaN	NaN	NaN	NaN	NaN	NaN	NaN
NaN	NaN	NaN	NaN	NaN	NaN	NaN	NaN
NaN	NaN	NaN	NaN	NaN	NaN	NaN	NaN
NaN	NaN	NaN	NaN	NaN	NaN	NaN	NaN
NaN	NaN	NaN	NaN	NaN	NaN	NaN	NaN
NaN	NaN	NaN	NaN	NaN	NaN	NaN	NaN
NaN	NaN	NaN	NaN	NaN	NaN	NaN	NaN
NaN	NaN	NaN	NaN	NaN	NaN	NaN	NaN
NaN	NaN	NaN	NaN	NaN	NaN	NaN	NaN
NaN	NaN	NaN	NaN	NaN	NaN	NaN	NaN
NaN	NaN	NaN	NaN	NaN	NaN	NaN	NaN
NaN	NaN	NaN	NaN	NaN	NaN	NaN	NaN
NaN	NaN	NaN	NaN	NaN	NaN	NaN	NaN
NaN	NaN	NaN	NaN	NaN	NaN	NaN	NaN
NaN	NaN	NaN	NaN	NaN	NaN	NaN	NaN
NaN	NaN	NaN	NaN	NaN	NaN	NaN	NaN
NaN	NaN	NaN	NaN	NaN	NaN	NaN	NaN
NaN	NaN	NaN	NaN	NaN	NaN	NaN	NaN
NaN	NaN	NaN	NaN	NaN	NaN	NaN	NaN
NaN	NaN	NaN	NaN	NaN	NaN	NaN	NaN
NaN	NaN	NaN	NaN	NaN	NaN	NaN	NaN
NaN	NaN	NaN	NaN	NaN	NaN	NaN	NaN
NaN	NaN	NaN	NaN	NaN	NaN	NaN	NaN
NaN	NaN	NaN	NaN	NaN	NaN	NaN	NaN
NaN	NaN	NaN	NaN	NaN	NaN	NaN	NaN
NaN	NaN	NaN	NaN	NaN	NaN	NaN	NaN
NaN	NaN	NaN	NaN	NaN	NaN	NaN	NaN
NaN	NaN	NaN	NaN	NaN	NaN	NaN	NaN
NaN	NaN	NaN	NaN	NaN	NaN	NaN	NaN
NaN	NaN	NaN	NaN	NaN	NaN	NaN	NaN
NaN	NaN	NaN	NaN	NaN	NaN	NaN	NaN
NaN	NaN	NaN	NaN	NaN	NaN	NaN	NaN
NaN	NaN	NaN	NaN	NaN	NaN	NaN	NaN
NaN	NaN	NaN	NaN	NaN	NaN	NaN	NaN
NaN	NaN	NaN	NaN	NaN	NaN	NaN	NaN
NaN	NaN	NaN	NaN	NaN	NaN	NaN	NaN
NaN	NaN	NaN	NaN	NaN	NaN	NaN	NaN
NaN	NaN	NaN	NaN	NaN	NaN	NaN	NaN
NaN	NaN	NaN	NaN	NaN	NaN	NaN	NaN
NaN	NaN	NaN	NaN	NaN	NaN	NaN	NaN
NaN	NaN	NaN	NaN	NaN	NaN	NaN	NaN
298.406	298.719	299.232	297.594	298.094	297.149	296.491	296.898	297.448
300.458	300.666	301.006	299.818	300.148	299.527	298.965	299.261	299.668
301.409	301.56	301.813	300.917	301.157	300.688	300.259	300.48	300.783
301.953	302.073	302.273	301.545	301.737	301.364	300.998	301.18	301.427
301.942	302.063	302.264	301.532	301.725	301.35	300.982	301.165	301.414
300.319	300.534	300.886	299.658	300	299.357	298.781	299.087	299.506
301.355	301.509	301.766	300.854	301.098	300.62	300.182	300.405	300.715
301.922	302.045	302.248	301.512	301.707	301.327	300.957	301.139	301.391
301.916	302.039	302.243	301.505	301.701	301.321	300.951	301.135	301.386
300.265	300.482	300.839	299.599	299.952	299.298	298.731	299.04	299.456
297.828	298.155	298.706	296.976	297.484	296.464	295.832	296.235	296.823
NaN	NaN	NaN	NaN	NaN	NaN	NaN	NaN
NaN	NaN	NaN	NaN	NaN	NaN	NaN	NaN
NaN	NaN	NaN	NaN	NaN	NaN	NaN	NaN
NaN	NaN	NaN	NaN	NaN	NaN	NaN	NaN
NaN	NaN	NaN	NaN	NaN	NaN	NaN	NaN
NaN	NaN	NaN	NaN	NaN	NaN	NaN	NaN
NaN	NaN	NaN	NaN	NaN	NaN	NaN	NaN
NaN	NaN	NaN	NaN	NaN	NaN	NaN	NaN
NaN	NaN	NaN	NaN	NaN	NaN	NaN	NaN
NaN	NaN	NaN	NaN	NaN	NaN	NaN	NaN
NaN	NaN	NaN	NaN	NaN	NaN	NaN	NaN
NaN	NaN	NaN	NaN	NaN	NaN	NaN	NaN
NaN	NaN	NaN	NaN	NaN	NaN	NaN	NaN
297.942	298.279	298.828	297.136	297.636	296.628	296	296.401	296.981
300.301	300.517	300.871	299.638	299.981	299.338	298.762	299.076	299.492
301.346	301.501	301.758	300.844	301.088	300.609	300.173	300.398	300.708
301.916	302.039	302.243	301.505	301.701	301.321	300.951	301.135	301.386
301.916	302.039	302.243	301.505	301.701	301.32	300.949	301.132	301.384
300.265	300.482	300.839	299.595	299.941	299.293	298.714	299.03	299.45
301.33	301.488	301.748	300.833	301.078	300.595	300.157	300.381	300.693
301.911	302.034	302.238	301.498	301.695	301.313	300.941	301.124	301.377
301.907	302.032	302.237	301.498	301.695	301.312	300.941	301.124	301.377
300.251	300.474	300.834	299.595	299.941	299.288	298.709	299.018	299.443
297.791	298.134	298.693	296.976	297.484	296.457	295.832	296.235	296.823
NaN	NaN	NaN	NaN	NaN	NaN	NaN	NaN
NaN	NaN	NaN	NaN	NaN	NaN	NaN	NaN
NaN	NaN	NaN	NaN	NaN	NaN	NaN	NaN
NaN	NaN	NaN	NaN	NaN	NaN	NaN	NaN
NaN	NaN	NaN	NaN	NaN	NaN	NaN	NaN
NaN	NaN	NaN	NaN	NaN	NaN	NaN	NaN
NaN	NaN	NaN	NaN	NaN	NaN	NaN	NaN
NaN	NaN	NaN	NaN	NaN	NaN	NaN	NaN
NaN	NaN	NaN	NaN	NaN	NaN	NaN	NaN
NaN	NaN	NaN	NaN	NaN	NaN	NaN	NaN
NaN	NaN	NaN	NaN	NaN	NaN	NaN	NaN
NaN	NaN	NaN	NaN	NaN	NaN	NaN	NaN
NaN	NaN	NaN	NaN	NaN	NaN	NaN	NaN
297.942	298.279	298.828	297.136	297.636	296.628	296	296.401	296.981
300.301	300.517	300.871	299.638	299.981	299.335	298.757	299.064	299.485
301.346	301.501	301.758	300.844	301.088	300.608	300.17	300.393	300.704
301.916	302.039	302.243	301.505	301.701	301.32	300.949	301.132	301.384
301.911	302.034	302.24	301.505	301.701	301.317	300.949	301.131	301.382
300.265	300.482	300.839	299.595	299.941	299.29	298.709	299.018	299.443
301.327	301.483	301.742	300.822	301.068	300.586	300.147	300.374	300.686
301.907	302.032	302.237	301.498	301.695	301.312	300.941	301.124	301.377
301.905	302.029	302.234	301.493	301.692	301.308	300.941	301.124	301.375
300.251	300.474	300.834	299.595	299.941	299.288	298.709	299.018	299.443
297.791	298.134	298.693	296.976	297.484	296.457	295.832	296.235	296.823
NaN	NaN	NaN	NaN	NaN	NaN	NaN	NaN
NaN	NaN	NaN	NaN	NaN	NaN	NaN	NaN
NaN	NaN	NaN	NaN	NaN	NaN	NaN	NaN
NaN	NaN	NaN	NaN	NaN	NaN	NaN	NaN
NaN	NaN	NaN	NaN	NaN	NaN	NaN	NaN
NaN	NaN	NaN	NaN	NaN	NaN	NaN	NaN
NaN	NaN	NaN	NaN	NaN	NaN	NaN	NaN
NaN	NaN	NaN	NaN	NaN	NaN	NaN	NaN
NaN	NaN	NaN	NaN	NaN	NaN	NaN	NaN
NaN	NaN	NaN	NaN	NaN	NaN	NaN	NaN
NaN	NaN	NaN	NaN	NaN	NaN	NaN	NaN
NaN	NaN	NaN	NaN	NaN	NaN	NaN	NaN
NaN	NaN	NaN	NaN	NaN	NaN	NaN	NaN
297.928	298.252	298.797	297.093	297.614	296.598	295.997	296.397	296.96
300.301	300.517	300.871	299.638	299.981	299.335	298.757	299.064	299.485
301.339	301.497	301.756	300.844	301.088	300.607	300.17	300.393	300.704
301.912	302.037	302.242	301.505	301.701	301.319	300.949	301.132	301.384
301.921	302.044	302.245	301.501	301.701	301.323	300.957	301.139	301.391
300.281	300.498	300.849	299.599	299.952	299.307	298.733	299.041	299.464
301.336	301.491	301.748	300.824	301.074	300.593	300.157	300.381	300.693
301.915	302.038	302.24	301.494	301.695	301.316	300.949	301.132	301.384
301.915	302.038	302.24	301.494	301.695	301.316	300.949	301.132	301.384
300.263	300.48	300.833	299.578	299.932	299.285	298.709	299.018	299.443
297.824	298.15	298.689	296.92	297.454	296.447	295.832	296.235	296.823
NaN	NaN	NaN	NaN	NaN	NaN	NaN	NaN
NaN	NaN	NaN	NaN	NaN	NaN	NaN	NaN
NaN	NaN	NaN	NaN	NaN	NaN	NaN	NaN
NaN	NaN	NaN	NaN	NaN	NaN	NaN	NaN
NaN	NaN	NaN	NaN	NaN	NaN	NaN	NaN
NaN	NaN	NaN	NaN	NaN	NaN	NaN	NaN
NaN	NaN	NaN	NaN	NaN	NaN	NaN	NaN
NaN	NaN	NaN	NaN	NaN	NaN	NaN	NaN
NaN	NaN	NaN	NaN	NaN	NaN	NaN	NaN
NaN	NaN	NaN	NaN	NaN	NaN	NaN	NaN
NaN	NaN	NaN	NaN	NaN	NaN	NaN	NaN
NaN	NaN	NaN	NaN	NaN	NaN	NaN	NaN
NaN	NaN	NaN	NaN	NaN	NaN	NaN	NaN
297.932	298.256	298.813	297.136	297.636	296.613	295.997	296.397	296.96
300.301	300.517	300.871	299.638	299.981	299.335	298.757	299.064	299.485
301.339	301.497	301.756	300.844	301.088	300.607	300.17	300.393	300.704
301.912	302.037	302.242	301.505	301.701	301.319	300.949	301.132	301.384
301.921	302.044	302.245	301.501	301.701	301.323	300.957	301.139	301.391
300.281	300.498	300.849	299.599	299.952	299.307	298.733	299.041	299.464
301.336	301.491	301.748	300.824	301.074	300.593	300.157	300.381	300.693
301.906	302.031	302.235	301.493	301.692	301.31	300.941	301.124	301.377
301.905	302.029	302.234	301.493	301.692	301.308	300.941	301.124	301.375
300.25	300.472	300.828	299.578	299.932	299.282	298.709	299.018	299.443
297.787	298.13	298.676	296.92	297.454	296.44	295.832	296.235	296.823
NaN	NaN	NaN	NaN	NaN	NaN	NaN	NaN
NaN	NaN	NaN	NaN	NaN	NaN	NaN	NaN
NaN	NaN	NaN	NaN	NaN	NaN	NaN	NaN
NaN	NaN	NaN	NaN	NaN	NaN	NaN	NaN
NaN	NaN	NaN	NaN	NaN	NaN	NaN	NaN
NaN	NaN	NaN	NaN	NaN	NaN	NaN	NaN
NaN	NaN	NaN	NaN	NaN	NaN	NaN	NaN
NaN	NaN	NaN	NaN	NaN	NaN	NaN	NaN
NaN	NaN	NaN	NaN	NaN	NaN	NaN	NaN
NaN	NaN	NaN	NaN	NaN	NaN	NaN	NaN
NaN	NaN	NaN	NaN	NaN	NaN	NaN	NaN
NaN	NaN	NaN	NaN	NaN	NaN	NaN	NaN
NaN	NaN	NaN	NaN	NaN	NaN	NaN	NaN
NaN	NaN	NaN	NaN	NaN	NaN	NaN	NaN
NaN	NaN	NaN	NaN	NaN	NaN	NaN	NaN
NaN	NaN	NaN	NaN	NaN	NaN	NaN	NaN
NaN	NaN	NaN	NaN	NaN	NaN	NaN	NaN
NaN	NaN	NaN	NaN	NaN	NaN	NaN	NaN
NaN	NaN	NaN	NaN	NaN	NaN	NaN	NaN
NaN	NaN	NaN	NaN	NaN	NaN	NaN	NaN
NaN	NaN	NaN	NaN	NaN	NaN	NaN	NaN
NaN	NaN	NaN	NaN	NaN	NaN	NaN	NaN
NaN	NaN	NaN	NaN	NaN	NaN	NaN	NaN
NaN	NaN	NaN	NaN	NaN	NaN	NaN	NaN
NaN	NaN	NaN	NaN	NaN	NaN	NaN	NaN
NaN	NaN	NaN	NaN	NaN	NaN	NaN	NaN
NaN	NaN	NaN	NaN	NaN	NaN	NaN	NaN
NaN	NaN	NaN	NaN	NaN	NaN	NaN	NaN
NaN	NaN	NaN	NaN	NaN	NaN	NaN	NaN
NaN	NaN	NaN	NaN	NaN	NaN	NaN	NaN
NaN	NaN	NaN	NaN	NaN	NaN	NaN	NaN
NaN	NaN	NaN	NaN	NaN	NaN	NaN	NaN
NaN	NaN	NaN	NaN	NaN	NaN	NaN	NaN
NaN	NaN	NaN	NaN	NaN	NaN	NaN	NaN
NaN	NaN	NaN	NaN	NaN	NaN	NaN	NaN
NaN	NaN	NaN	NaN	NaN	NaN	NaN	NaN
NaN	NaN	NaN	NaN	NaN	NaN	NaN	NaN
NaN	NaN	NaN	NaN	NaN	NaN	NaN	NaN
NaN	NaN	NaN	NaN	NaN	NaN	NaN	NaN
NaN	NaN	NaN	NaN	NaN	NaN	NaN	NaN
NaN	NaN	NaN	NaN	NaN	NaN	NaN	NaN
NaN	NaN	NaN	NaN	NaN	NaN	NaN	NaN
NaN	NaN	NaN	NaN	NaN	NaN	NaN	NaN
NaN	NaN	NaN	NaN	NaN	NaN	NaN	NaN
NaN	NaN	NaN	NaN	NaN	NaN	NaN	NaN
NaN	NaN	NaN	NaN	NaN	NaN	NaN	NaN
NaN	NaN	NaN	NaN	NaN	NaN	NaN	NaN
NaN	NaN	NaN	NaN	NaN	NaN	NaN	NaN
NaN	NaN	NaN	NaN	NaN	NaN	NaN	NaN
NaN	NaN	NaN	NaN	NaN	NaN	NaN	NaN
NaN	NaN	NaN	NaN	NaN	NaN	NaN	NaN
NaN	NaN	NaN	NaN	NaN	NaN	NaN	NaN
NaN	NaN	NaN	NaN	NaN	NaN	NaN	NaN
NaN	NaN	NaN	NaN	NaN	NaN	NaN	NaN
NaN	NaN	NaN	NaN	NaN	NaN	NaN	NaN
NaN	NaN	NaN	NaN	NaN	NaN	NaN	NaN
NaN	NaN	NaN	NaN	NaN	NaN	NaN	NaN
NaN	NaN	NaN	NaN	NaN	NaN	NaN	NaN
NaN	NaN	NaN	NaN	NaN	NaN	NaN	NaN
NaN	NaN	NaN	NaN	NaN	NaN	NaN	NaN
NaN	NaN	NaN	NaN	NaN	NaN	NaN	NaN
298.367	298.682	299.208	297.585	298.07	297.112	296.44	296.849	297.402
300.429	300.643	300.987	299.799	300.13	299.504	298.943	299.24	299.648
301.394	301.548	301.803	300.907	301.147	300.675	300.244	300.463	300.769
301.949	302.07	302.268	301.534	301.731	301.359	300.996	301.176	301.425
301.938	302.059	302.259	301.521	301.719	301.345	300.981	301.162	301.411
300.305	300.525	300.876	299.642	299.991	299.349	298.781	299.087	299.506
301.347	301.504	301.758	300.837	301.089	300.612	300.182	300.405	300.715
301.921	302.044	302.245	301.501	301.701	301.323	300.957	301.139	301.391
301.916	302.039	302.242	301.5	301.698	301.318	300.949	301.132	301.384
300.268	300.49	300.844	299.599	299.952	299.304	298.733	299.041	299.464
297.828	298.155	298.706	296.976	297.484	296.464	295.832	296.235	296.823
NaN	NaN	NaN	NaN	NaN	NaN	NaN	NaN
NaN	NaN	NaN	NaN	NaN	NaN	NaN	NaN
NaN	NaN	NaN	NaN	NaN	NaN	NaN	NaN
NaN	NaN	NaN	NaN	NaN	NaN	NaN	NaN
NaN	NaN	NaN	NaN	NaN	NaN	NaN	NaN
NaN	NaN	NaN	NaN	NaN	NaN	NaN	NaN
NaN	NaN	NaN	NaN	NaN	NaN	NaN	NaN
NaN	NaN	NaN	NaN	NaN	NaN	NaN	NaN
NaN	NaN	NaN	NaN	NaN	NaN	NaN	NaN
NaN	NaN	NaN	NaN	NaN	NaN	NaN	NaN
NaN	NaN	NaN	NaN	NaN	NaN	NaN	NaN
NaN	NaN	NaN	NaN	NaN	NaN	NaN	NaN
NaN	NaN	NaN	NaN	NaN	NaN	NaN	NaN
299.783	300.022	300.425	299.067	299.452	298.721	298.105	298.444	298.903
301.586	301.727	301.962	301.118	301.343	300.904	300.492	300.699	300.986
302.292	302.392	302.559	301.944	302.105	301.792	301.475	301.63	301.839
302.672	302.749	302.879	302.397	302.523	302.279	302.025	302.146	302.31
302.67	302.748	302.878	302.396	302.522	302.278	302.023	302.144	302.31
301.563	301.705	301.942	301.091	301.318	300.875	300.46	300.668	300.958
302.281	302.383	302.552	301.935	302.097	301.781	301.463	301.617	301.828
302.666	302.744	302.875	302.391	302.518	302.273	302.018	302.14	302.305
302.664	302.743	302.874	302.391	302.517	302.272	302.016	302.138	302.304
301.555	301.698	301.936	301.084	301.314	300.869	300.459	300.668	300.955
299.691	299.94	300.348	298.957	299.35	298.612	297.982	298.328	298.803
NaN	NaN	NaN	NaN	NaN	NaN	NaN	NaN
NaN	NaN	NaN	NaN	NaN	NaN	NaN	NaN
NaN	NaN	NaN	NaN	NaN	NaN	NaN	NaN
NaN	NaN	NaN	NaN	NaN	NaN	NaN	NaN
NaN	NaN	NaN	NaN	NaN	NaN	NaN	NaN
NaN	NaN	NaN	NaN	NaN	NaN	NaN	NaN
NaN	NaN	NaN	NaN	NaN	NaN	NaN	NaN
NaN	NaN	NaN	NaN	NaN	NaN	NaN	NaN
NaN	NaN	NaN	NaN	NaN	NaN	NaN	NaN
NaN	NaN	NaN	NaN	NaN	NaN	NaN	NaN
NaN	NaN	NaN	NaN	NaN	NaN	NaN	NaN
NaN	NaN	NaN	NaN	NaN	NaN	NaN	NaN
NaN	NaN	NaN	NaN	NaN	NaN	NaN	NaN
299.764	300.01	300.412	299.04	299.427	298.7	298.076	298.417	298.886
301.578	301.72	301.955	301.111	301.339	300.898	300.491	300.698	300.983
302.289	302.39	302.558	301.944	302.105	301.791	301.474	301.627	301.838
302.67	302.748	302.878	302.396	302.522	302.278	302.023	302.144	302.31
302.668	302.746	302.877	302.394	302.521	302.276	302.022	302.143	302.308
301.557	301.702	301.94	301.091	301.318	300.874	300.46	300.668	300.958
302.281	302.383	302.552	301.935	302.097	301.781	301.463	301.617	301.828
302.666	302.744	302.875	302.391	302.518	302.273	302.018	302.14	302.305
302.664	302.743	302.874	302.391	302.517	302.272	302.016	302.138	302.304
301.555	301.698	301.936	301.082	301.31	300.867	300.452	300.663	300.952
299.666	299.916	300.326	298.934	299.338	298.592	297.98	298.325	298.792
NaN	NaN	NaN	NaN	NaN	NaN	NaN	NaN
NaN	NaN	NaN	NaN	NaN	NaN	NaN	NaN
NaN	NaN	NaN	NaN	NaN	NaN	NaN	NaN
NaN	NaN	NaN	NaN	NaN	NaN	NaN	NaN
NaN	NaN	NaN	NaN	NaN	NaN	NaN	NaN
NaN	NaN	NaN	NaN	NaN	NaN	NaN	NaN
NaN	NaN	NaN	NaN	NaN	NaN	NaN	NaN
NaN	NaN	NaN	NaN	NaN	NaN	NaN	NaN
NaN	NaN	NaN	NaN	NaN	NaN	NaN	NaN
NaN	NaN	NaN	NaN	NaN	NaN	NaN	NaN
NaN	NaN	NaN	NaN	NaN	NaN	NaN	NaN
NaN	NaN	NaN	NaN	NaN	NaN	NaN	NaN
NaN	NaN	NaN	NaN	NaN	NaN	NaN	NaN
299.764	300.01	300.412	299.04	299.427	298.7	298.076	298.417	298.886
301.578	301.72	301.955	301.111	301.339	300.898	300.491	300.698	300.983
302.288	302.388	302.556	301.94	302.103	301.789	301.474	301.627	301.836
302.669	302.748	302.878	302.396	302.522	302.277	302.023	302.144	302.31
302.668	302.746	302.877	302.394	302.521	302.276	302.022	302.143	302.308
301.557	301.702	301.94	301.091	301.318	300.874	300.46	300.668	300.958
302.278	302.38	302.548	301.93	302.093	301.777	301.459	301.614	301.825
302.672	302.75	302.878	302.39	302.52	302.277	302.025	302.146	302.311
302.671	302.749	302.877	302.39	302.518	302.276	302.022	302.143	302.309
301.562	301.704	301.94	301.084	301.314	300.873	300.46	300.668	300.958
299.666	299.916	300.326	298.934	299.338	298.592	297.98	298.325	298.792
NaN	NaN	NaN	NaN	NaN	NaN	NaN	NaN
NaN	NaN	NaN	NaN	NaN	NaN	NaN	NaN
NaN	NaN	NaN	NaN	NaN	NaN	NaN	NaN
NaN	NaN	NaN	NaN	NaN	NaN	NaN	NaN
NaN	NaN	NaN	NaN	NaN	NaN	NaN	NaN
NaN	NaN	NaN	NaN	NaN	NaN	NaN	NaN
NaN	NaN	NaN	NaN	NaN	NaN	NaN	NaN
NaN	NaN	NaN	NaN	NaN	NaN	NaN	NaN
NaN	NaN	NaN	NaN	NaN	NaN	NaN	NaN
NaN	NaN	NaN	NaN	NaN	NaN	NaN	NaN
NaN	NaN	NaN	NaN	NaN	NaN	NaN	NaN
NaN	NaN	NaN	NaN	NaN	NaN	NaN	NaN
NaN	NaN	NaN	NaN	NaN	NaN	NaN	NaN
299.764	300.01	300.412	299.04	299.427	298.7	298.076	298.417	298.886
301.578	301.72	301.955	301.109	301.335	300.896	300.484	300.693	300.98
302.285	302.387	302.555	301.939	302.101	301.787	301.47	301.625	301.835
302.666	302.745	302.876	302.394	302.521	302.275	302.022	302.143	302.308
302.666	302.744	302.875	302.393	302.519	302.273	302.018	302.14	302.305
301.569	301.711	301.944	301.086	301.318	300.88	300.471	300.679	300.968
302.287	302.388	302.554	301.932	302.097	301.785	301.469	301.622	301.833
302.67	302.748	302.876	302.39	302.518	302.275	302.022	302.143	302.309
302.67	302.748	302.876	302.387	302.517	302.274	302.022	302.143	302.309
301.562	301.704	301.94	301.084	301.314	300.873	300.46	300.668	300.958
299.689	299.938	300.34	298.934	299.338	298.604	297.982	298.328	298.803
NaN	NaN	NaN	NaN	NaN	NaN	NaN	NaN
NaN	NaN	NaN	NaN	NaN	NaN	NaN	NaN
NaN	NaN	NaN	NaN	NaN	NaN	NaN	NaN
NaN	NaN	NaN	NaN	NaN	NaN	NaN	NaN
NaN	NaN	NaN	NaN	NaN	NaN	NaN	NaN
NaN	NaN	NaN	NaN	NaN	NaN	NaN	NaN
NaN	NaN	NaN	NaN	NaN	NaN	NaN	NaN
NaN	NaN	NaN	NaN	NaN	NaN	NaN	NaN
NaN	NaN	NaN	NaN	NaN	NaN	NaN	NaN
NaN	NaN	NaN	NaN	NaN	NaN	NaN	NaN
NaN	NaN	NaN	NaN	NaN	NaN	NaN	NaN
NaN	NaN	NaN	NaN	NaN	NaN	NaN	NaN
NaN	NaN	NaN	NaN	NaN	NaN	NaN	NaN
NaN	NaN	NaN	NaN	NaN	NaN	NaN	NaN
NaN	NaN	NaN	NaN	NaN	NaN	NaN	NaN
NaN	NaN	NaN	NaN	NaN	NaN	NaN	NaN
NaN	NaN	NaN	NaN	NaN	NaN	NaN	NaN
NaN	NaN	NaN	NaN	NaN	NaN	NaN	NaN
NaN	NaN	NaN	NaN	NaN	NaN	NaN	NaN
NaN	NaN	NaN	NaN	NaN	NaN	NaN	NaN
NaN	NaN	NaN	NaN	NaN	NaN	NaN	NaN
NaN	NaN	NaN	NaN	NaN	NaN	NaN	NaN
NaN	NaN	NaN	NaN	NaN	NaN	NaN	NaN
NaN	NaN	NaN	NaN	NaN	NaN	NaN	NaN
NaN	NaN	NaN	NaN	NaN	NaN	NaN	NaN
NaN	NaN	NaN	NaN	NaN	NaN	NaN	NaN
NaN	NaN	NaN	NaN	NaN	NaN	NaN	NaN
NaN	NaN	NaN	NaN	NaN	NaN	NaN	NaN
NaN	NaN	NaN	NaN	NaN	NaN	NaN	NaN
NaN	NaN	NaN	NaN	NaN	NaN	NaN	NaN
NaN	NaN	NaN	NaN	NaN	NaN	NaN	NaN
NaN	NaN	NaN	NaN	NaN	NaN	NaN	NaN
NaN	NaN	NaN	NaN	NaN	NaN	NaN	NaN
NaN	NaN	NaN	NaN	NaN	NaN	NaN	NaN
NaN	NaN	NaN	NaN	NaN	NaN	NaN	NaN
NaN	NaN	NaN	NaN	NaN	NaN	NaN	NaN
NaN	NaN	NaN	NaN	NaN	NaN	NaN	NaN
NaN	NaN	NaN	NaN	NaN	NaN	NaN	NaN
NaN	NaN	NaN	NaN	NaN	NaN	NaN	NaN
NaN	NaN	NaN	NaN	NaN	NaN	NaN	NaN
NaN	NaN	NaN	NaN	NaN	NaN	NaN	NaN
NaN	NaN	NaN	NaN	NaN	NaN	NaN	NaN
NaN	NaN	NaN	NaN	NaN	NaN	NaN	NaN
NaN	NaN	NaN	NaN	NaN	NaN	NaN	NaN
NaN	NaN	NaN	NaN	NaN	NaN	NaN	NaN
NaN	NaN	NaN	NaN	NaN	NaN	NaN	NaN
NaN	NaN	NaN	NaN	NaN	NaN	NaN	NaN
NaN	NaN	NaN	NaN	NaN	NaN	NaN	NaN
NaN	NaN	NaN	NaN	NaN	NaN	NaN	NaN
NaN	NaN	NaN	NaN	NaN	NaN	NaN	NaN
NaN	NaN	NaN	NaN	NaN	NaN	NaN	NaN
NaN	NaN	NaN	NaN	NaN	NaN	NaN	NaN
NaN	NaN	NaN	NaN	NaN	NaN	NaN	NaN
NaN	NaN	NaN	NaN	NaN	NaN	NaN	NaN
NaN	NaN	NaN	NaN	NaN	NaN	NaN	NaN
NaN	NaN	NaN	NaN	NaN	NaN	NaN	NaN
NaN	NaN	NaN	NaN	NaN	NaN	NaN	NaN
NaN	NaN	NaN	NaN	NaN	NaN	NaN	NaN
NaN	NaN	NaN	NaN	NaN	NaN	NaN	NaN
NaN	NaN	NaN	NaN	NaN	NaN	NaN	NaN
NaN	NaN	NaN	NaN	NaN	NaN	NaN	NaN
300.012	300.246	300.627	299.322	299.689	299.001	298.403	298.735	299.177
301.652	301.79	302.019	301.197	301.416	300.99	300.586	300.791	301.07
302.321	302.42	302.584	301.979	302.138	301.83	301.518	301.67	301.876
302.687	302.764	302.892	302.415	302.54	302.299	302.048	302.167	302.33
302.683	302.76	302.888	302.41	302.535	302.293	302.041	302.161	302.324
301.586	301.727	301.962	301.118	301.343	300.906	300.494	300.703	300.989
302.292	302.392	302.56	301.948	302.11	301.795	301.479	301.632	301.841
302.672	302.751	302.88	302.399	302.524	302.281	302.026	302.147	302.312
302.672	302.749	302.879	302.397	302.523	302.279	302.025	302.146	302.31
301.563	301.706	301.945	301.1	301.326	300.881	300.47	300.678	300.964
299.691	299.94	300.348	298.957	299.35	298.615	297.989	298.342	298.812
NaN	NaN	NaN	NaN	NaN	NaN	NaN	NaN
NaN	NaN	NaN	NaN	NaN	NaN	NaN	NaN
NaN	NaN	NaN	NaN	NaN	NaN	NaN	NaN
NaN	NaN	NaN	NaN	NaN	NaN	NaN	NaN
NaN	NaN	NaN	NaN	NaN	NaN	NaN	NaN
NaN	NaN	NaN	NaN	NaN	NaN	NaN	NaN
NaN	NaN	NaN	NaN	NaN	NaN	NaN	NaN
NaN	NaN	NaN	NaN	NaN	NaN	NaN	NaN
NaN	NaN	NaN	NaN	NaN	NaN	NaN	NaN
NaN	NaN	NaN	NaN	NaN	NaN	NaN	NaN
NaN	NaN	NaN	NaN	NaN	NaN	NaN	NaN
NaN	NaN	NaN	NaN	NaN	NaN	NaN	NaN
NaN	NaN	NaN	NaN	NaN	NaN	NaN	NaN
299.783	300.022	300.425	299.067	299.452	298.721	298.105	298.444	298.903
301.586	301.727	301.962	301.118	301.343	300.906	300.494	300.703	300.989
302.292	302.392	302.559	301.945	302.108	301.794	301.479	301.632	301.841
302.672	302.751	302.88	302.399	302.526	302.281	302.028	302.149	302.313
302.672	302.75	302.88	302.399	302.524	302.28	302.026	302.147	302.311
301.563	301.706	301.945	301.1	301.326	300.881	300.47	300.678	300.964
302.284	302.385	302.554	301.939	302.101	301.785	301.468	301.622	301.832
302.668	302.746	302.877	302.394	302.521	302.276	302.022	302.143	302.308
302.668	302.746	302.877	302.393	302.519	302.275	302.019	302.141	302.307
301.556	301.698	301.938	301.091	301.318	300.872	300.459	300.668	300.955
299.691	299.94	300.348	298.957	299.35	298.612	297.982	298.328	298.803
NaN	NaN	NaN	NaN	NaN	NaN	NaN	NaN
NaN	NaN	NaN	NaN	NaN	NaN	NaN	NaN
NaN	NaN	NaN	NaN	NaN	NaN	NaN	NaN
NaN	NaN	NaN	NaN	NaN	NaN	NaN	NaN
NaN	NaN	NaN	NaN	NaN	NaN	NaN	NaN
NaN	NaN	NaN	NaN	NaN	NaN	NaN	NaN
NaN	NaN	NaN	NaN	NaN	NaN	NaN	NaN
NaN	NaN	NaN	NaN	NaN	NaN	NaN	NaN
NaN	NaN	NaN	NaN	NaN	NaN	NaN	NaN
NaN	NaN	NaN	NaN	NaN	NaN	NaN	NaN
NaN	NaN	NaN	NaN	NaN	NaN	NaN	NaN
NaN	NaN	NaN	NaN	NaN	NaN	NaN	NaN
NaN	NaN	NaN	NaN	NaN	NaN	NaN	NaN
299.783	300.022	300.425	299.067	299.452	298.721	298.105	298.444	298.903
301.586	301.727	301.962	301.118	301.343	300.904	300.492	300.699	300.986
302.292	302.392	302.56	301.948	302.11	301.795	301.48	301.634	301.842
302.672	302.751	302.88	302.399	302.526	302.281	302.028	302.149	302.313
302.672	302.75	302.88	302.399	302.524	302.279	302.025	302.146	302.31
301.563	301.705	301.942	301.093	301.323	300.879	300.47	300.678	300.964
302.281	302.383	302.552	301.935	302.097	301.782	301.464	301.619	301.83
302.666	302.744	302.875	302.393	302.519	302.273	302.018	302.14	302.305
302.666	302.744	302.875	302.393	302.519	302.273	302.018	302.14	302.305
301.556	301.698	301.938	301.091	301.318	300.872	300.459	300.668	300.955
299.691	299.94	300.348	298.957	299.35	298.612	297.982	298.328	298.803
NaN	NaN	NaN	NaN	NaN	NaN	NaN	NaN
NaN	NaN	NaN	NaN	NaN	NaN	NaN	NaN
NaN	NaN	NaN	NaN	NaN	NaN	NaN	NaN
NaN	NaN	NaN	NaN	NaN	NaN	NaN	NaN
NaN	NaN	NaN	NaN	NaN	NaN	NaN	NaN
NaN	NaN	NaN	NaN	NaN	NaN	NaN	NaN
NaN	NaN	NaN	NaN	NaN	NaN	NaN	NaN
NaN	NaN	NaN	NaN	NaN	NaN	NaN	NaN
NaN	NaN	NaN	NaN	NaN	NaN	NaN	NaN
NaN	NaN	NaN	NaN	NaN	NaN	NaN	NaN
NaN	NaN	NaN	NaN	NaN	NaN	NaN	NaN
NaN	NaN	NaN	NaN	NaN	NaN	NaN	NaN
NaN	NaN	NaN	NaN	NaN	NaN	NaN	NaN
299.788	300.033	300.432	299.067	299.452	298.728	298.107	298.446	298.913
301.592	301.731	301.966	301.127	301.351	300.912	300.502	300.708	300.992
302.295	302.395	302.562	301.948	302.11	301.797	301.481	301.635	301.844
302.674	302.752	302.882	302.401	302.527	302.283	302.029	302.15	302.314
302.672	302.751	302.88	302.399	302.524	302.281	302.026	302.147	302.312
301.563	301.706	301.945	301.1	301.326	300.881	300.47	300.678	300.964
302.284	302.385	302.554	301.939	302.101	301.785	301.468	301.622	301.832
302.668	302.746	302.877	302.393	302.519	302.275	302.019	302.141	302.307
302.666	302.745	302.876	302.393	302.519	302.274	302.019	302.141	302.307
301.557	301.702	301.94	301.091	301.318	300.874	300.46	300.668	300.958
299.691	299.94	300.348	298.957	299.35	298.612	297.982	298.328	298.803
NaN	NaN	NaN	NaN	NaN	NaN	NaN	NaN
NaN	NaN	NaN	NaN	NaN	NaN	NaN	NaN
NaN	NaN	NaN	NaN	NaN	NaN	NaN	NaN
NaN	NaN	NaN	NaN	NaN	NaN	NaN	NaN
NaN	NaN	NaN	NaN	NaN	NaN	NaN	NaN
NaN	NaN	NaN	NaN	NaN	NaN	NaN	NaN
NaN	NaN	NaN	NaN	NaN	NaN	NaN	NaN
NaN	NaN	NaN	NaN	NaN	NaN	NaN	NaN
NaN	NaN	NaN	NaN	NaN	NaN	NaN	NaN
NaN	NaN	NaN	NaN	NaN	NaN	NaN	NaN
NaN	NaN	NaN	NaN	NaN	NaN	NaN	NaN
NaN	NaN	NaN	NaN	NaN	NaN	NaN	NaN
NaN	NaN	NaN	NaN	NaN	NaN	NaN	NaN
299.788	300.033	300.432	299.067	299.452	298.732	298.113	298.46	298.922
301.593	301.734	301.968	301.127	301.351	300.914	300.502	300.709	300.995
302.298	302.397	302.564	301.953	302.114	301.801	301.486	301.639	301.847
302.678	302.755	302.884	302.404	302.529	302.286	302.032	302.153	302.317
302.678	302.755	302.884	302.404	302.529	302.286	302.032	302.152	302.316
301.57	301.712	301.949	301.1	301.326	300.886	300.473	300.683	300.971
302.291	302.39	302.558	301.944	302.105	301.791	301.474	301.627	301.836
302.674	302.752	302.881	302.399	302.524	302.281	302.026	302.147	302.312
302.674	302.751	302.88	302.399	302.524	302.28	302.026	302.147	302.311
301.569	301.709	301.947	301.1	301.326	300.884	300.472	300.683	300.967
299.709	299.951	300.354	298.957	299.35	298.619	297.989	298.342	298.812
NaN	NaN	NaN	NaN	NaN	NaN	NaN	NaN
NaN	NaN	NaN	NaN	NaN	NaN	NaN	NaN
NaN	NaN	NaN	NaN	NaN	NaN	NaN	NaN
NaN	NaN	NaN	NaN	NaN	NaN	NaN	NaN
NaN	NaN	NaN	NaN	NaN	NaN	NaN	NaN
NaN	NaN	NaN	NaN	NaN	NaN	NaN	NaN
NaN	NaN	NaN	NaN	NaN	NaN	NaN	NaN
NaN	NaN	NaN	NaN	NaN	NaN	NaN	NaN
NaN	NaN	NaN	NaN	NaN	NaN	NaN	NaN
NaN	NaN	NaN	NaN	NaN	NaN	NaN	NaN
NaN	NaN	NaN	NaN	NaN	NaN	NaN	NaN
NaN	NaN	NaN	NaN	NaN	NaN	NaN	NaN
NaN	NaN	NaN	NaN	NaN	NaN	NaN	NaN
NaN	NaN	NaN	NaN	NaN	NaN	NaN	NaN
NaN	NaN	NaN	NaN	NaN	NaN	NaN	NaN
NaN	NaN	NaN	NaN	NaN	NaN	NaN	NaN
NaN	NaN	NaN	NaN	NaN	NaN	NaN	NaN
NaN	NaN	NaN	NaN	NaN	NaN	NaN	NaN
NaN	NaN	NaN	NaN	NaN	NaN	NaN	NaN
NaN	NaN	NaN	NaN	NaN	NaN	NaN	NaN
NaN	NaN	NaN	NaN	NaN	NaN	NaN	NaN
NaN	NaN	NaN	NaN	NaN	NaN	NaN	NaN
NaN	NaN	NaN	NaN	NaN	NaN	NaN	NaN
NaN	NaN	NaN	NaN	NaN	NaN	NaN	NaN
NaN	NaN	NaN	NaN	NaN	NaN	NaN	NaN
NaN	NaN	NaN	NaN	NaN	NaN	NaN	NaN
NaN	NaN	NaN	NaN	NaN	NaN	NaN	NaN
NaN	NaN	NaN	NaN	NaN	NaN	NaN	NaN
NaN	NaN	NaN	NaN	NaN	NaN	NaN	NaN
NaN	NaN	NaN	NaN	NaN	NaN	NaN	NaN
NaN	NaN	NaN	NaN	NaN	NaN	NaN	NaN
NaN	NaN	NaN	NaN	NaN	NaN	NaN	NaN
NaN	NaN	NaN	NaN	NaN	NaN	NaN	NaN
NaN	NaN	NaN	NaN	NaN	NaN	NaN	NaN
NaN	NaN	NaN	NaN	NaN	NaN	NaN	NaN
NaN	NaN	NaN	NaN	NaN	NaN	NaN	NaN
NaN	NaN	NaN	NaN	NaN	NaN	NaN	NaN
NaN	NaN	NaN	NaN	NaN	NaN	NaN	NaN
NaN	NaN	NaN	NaN	NaN	NaN	NaN	NaN
NaN	NaN	NaN	NaN	NaN	NaN	NaN	NaN
NaN	NaN	NaN	NaN	NaN	NaN	NaN	NaN
NaN	NaN	NaN	NaN	NaN	NaN	NaN	NaN
NaN	NaN	NaN	NaN	NaN	NaN	NaN	NaN
NaN	NaN	NaN	NaN	NaN	NaN	NaN	NaN
NaN	NaN	NaN	NaN	NaN	NaN	NaN	NaN
NaN	NaN	NaN	NaN	NaN	NaN	NaN	NaN
NaN	NaN	NaN	NaN	NaN	NaN	NaN	NaN
NaN	NaN	NaN	NaN	NaN	NaN	NaN	NaN
NaN	NaN	NaN	NaN	NaN	NaN	NaN	NaN
NaN	NaN	NaN	NaN	NaN	NaN	NaN	NaN
NaN	NaN	NaN	NaN	NaN	NaN	NaN	NaN
NaN	NaN	NaN	NaN	NaN	NaN	NaN	NaN
NaN	NaN	NaN	NaN	NaN	NaN	NaN	NaN
NaN	NaN	NaN	NaN	NaN	NaN	NaN	NaN
NaN	NaN	NaN	NaN	NaN	NaN	NaN	NaN
NaN	NaN	NaN	NaN	NaN	NaN	NaN	NaN
NaN	NaN	NaN	NaN	NaN	NaN	NaN	NaN
NaN	NaN	NaN	NaN	NaN	NaN	NaN	NaN
NaN	NaN	NaN	NaN	NaN	NaN	NaN	NaN
NaN	NaN	NaN	NaN	NaN	NaN	NaN	NaN
NaN	NaN	NaN	NaN	NaN	NaN	NaN	NaN
300.071	300.297	300.675	299.393	299.755	299.067	298.476	298.798	299.232
301.666	301.803	302.031	301.214	301.431	301.008	300.606	300.81	301.087
302.328	302.426	302.59	301.988	302.146	301.839	301.527	301.677	301.883
302.691	302.768	302.896	302.42	302.544	302.304	302.052	302.172	302.334
302.685	302.762	302.891	302.415	302.539	302.297	302.044	302.164	302.327
301.588	301.731	301.966	301.127	301.351	300.913	300.502	300.709	300.995
302.295	302.395	302.562	301.948	302.11	301.797	301.481	301.635	301.844
302.673	302.751	302.881	302.401	302.527	302.282	302.028	302.149	302.313
302.67	302.749	302.879	302.399	302.524	302.279	302.025	302.146	302.31
301.565	301.709	301.947	301.1	301.326	300.884	300.471	300.679	300.968
299.691	299.94	300.348	298.957	299.35	298.615	297.989	298.342	298.812
NaN	NaN	NaN	NaN	NaN	NaN	NaN	NaN
NaN	NaN	NaN	NaN	NaN	NaN	NaN	NaN
NaN	NaN	NaN	NaN	NaN	NaN	NaN	NaN
NaN	NaN	NaN	NaN	NaN	NaN	NaN	NaN
NaN	NaN	NaN	NaN	NaN	NaN	NaN	NaN
NaN	NaN	NaN	NaN	NaN	NaN	NaN	NaN
NaN	NaN	NaN	NaN	NaN	NaN	NaN	NaN
NaN	NaN	NaN	NaN	NaN	NaN	NaN	NaN
NaN	NaN	NaN	NaN	NaN	NaN	NaN	NaN
NaN	NaN	NaN	NaN	NaN	NaN	NaN	NaN
NaN	NaN	NaN	NaN	NaN	NaN	NaN	NaN
NaN	NaN	NaN	NaN	NaN	NaN	NaN	NaN
NaN	NaN	NaN	NaN	NaN	NaN	NaN	NaN
299.788	300.033	300.432	299.067	299.452	298.728	298.107	298.446	298.913
301.592	301.731	301.966	301.127	301.351	300.912	300.502	300.708	300.992
302.295	302.395	302.562	301.948	302.11	301.797	301.481	301.635	301.844
302.676	302.754	302.883	302.401	302.527	302.284	302.029	302.151	302.315
302.674	302.752	302.882	302.401	302.527	302.283	302.029	302.15	302.314
301.57	301.712	301.949	301.1	301.326	300.886	300.473	300.683	300.971
302.288	302.388	302.556	301.939	302.101	301.788	301.47	301.625	301.835
302.672	302.749	302.879	302.396	302.522	302.278	302.023	302.144	302.31
302.672	302.749	302.879	302.396	302.522	302.278	302.023	302.144	302.31
301.563	301.705	301.942	301.091	301.318	300.877	300.462	300.673	300.962
299.691	299.94	300.348	298.957	299.35	298.615	297.989	298.342	298.812
NaN	NaN	NaN	NaN	NaN	NaN	NaN	NaN
NaN	NaN	NaN	NaN	NaN	NaN	NaN	NaN
NaN	NaN	NaN	NaN	NaN	NaN	NaN	NaN
NaN	NaN	NaN	NaN	NaN	NaN	NaN	NaN
NaN	NaN	NaN	NaN	NaN	NaN	NaN	NaN
NaN	NaN	NaN	NaN	NaN	NaN	NaN	NaN
NaN	NaN	NaN	NaN	NaN	NaN	NaN	NaN
NaN	NaN	NaN	NaN	NaN	NaN	NaN	NaN
NaN	NaN	NaN	NaN	NaN	NaN	NaN	NaN
NaN	NaN	NaN	NaN	NaN	NaN	NaN	NaN
NaN	NaN	NaN	NaN	NaN	NaN	NaN	NaN
NaN	NaN	NaN	NaN	NaN	NaN	NaN	NaN
NaN	NaN	NaN	NaN	NaN	NaN	NaN	NaN
296.999	297.362	297.806	296.263	296.821	296.263	295.284	295.792	296.359
298.832	299.034	299.291	298.361	298.676	298.331	297.729	298.026	298.364
299.54	299.681	299.863	299.194	299.415	299.167	298.721	298.936	299.179
299.921	300.03	300.169	299.646	299.817	299.624	299.274	299.44	299.63
299.921	300.03	300.169	299.646	299.817	299.624	299.274	299.44	299.63
298.817	299.02	299.278	298.343	298.659	298.313	297.708	298.006	298.346
299.533	299.676	299.858	299.186	299.409	299.16	298.715	298.928	299.173
299.917	300.027	300.167	299.644	299.815	299.621	299.27	299.436	299.627
299.917	300.026	300.166	299.643	299.814	299.619	299.267	299.434	299.625
298.809	299.013	299.272	298.334	298.651	298.304	297.697	297.996	298.337
296.925	297.293	297.745	296.179	296.746	296.181	295.188	295.704	296.28
NaN	NaN	NaN	NaN	NaN	NaN	NaN	NaN
NaN	NaN	NaN	NaN	NaN	NaN	NaN	NaN
NaN	NaN	NaN	NaN	NaN	NaN	NaN	NaN
NaN	NaN	NaN	NaN	NaN	NaN	NaN	NaN
NaN	NaN	NaN	NaN	NaN	NaN	NaN	NaN
NaN	NaN	NaN	NaN	NaN	NaN	NaN	NaN
NaN	NaN	NaN	NaN	NaN	NaN	NaN	NaN
NaN	NaN	NaN	NaN	NaN	NaN	NaN	NaN
NaN	NaN	NaN	NaN	NaN	NaN	NaN	NaN
NaN	NaN	NaN	NaN	NaN	NaN	NaN	NaN
NaN	NaN	NaN	NaN	NaN	NaN	NaN	NaN
NaN	NaN	NaN	NaN	NaN	NaN	NaN	NaN
NaN	NaN	NaN	NaN	NaN	NaN	NaN	NaN
297.023	297.384	297.826	296.29	296.845	296.29	295.315	295.821	296.385
298.845	299.044	299.299	298.37	298.684	298.342	297.74	298.035	298.373
299.549	299.689	299.869	299.2	299.421	299.174	298.731	298.943	299.186
299.929	300.036	300.175	299.654	299.823	299.63	299.279	299.445	299.635
299.927	300.035	300.173	299.652	299.822	299.629	299.279	299.445	299.635
298.823	299.024	299.282	298.35	298.663	298.318	297.71	298.011	298.349
299.542	299.682	299.863	299.191	299.413	299.165	298.72	298.933	299.178
299.925	300.033	300.172	299.648	299.818	299.626	299.274	299.441	299.631
299.925	300.033	300.172	299.648	299.818	299.626	299.273	299.439	299.63
298.822	299.023	299.28	298.343	298.659	298.314	297.708	298.006	298.346
296.943	297.303	297.751	296.179	296.746	296.187	295.195	295.719	296.289
NaN	NaN	NaN	NaN	NaN	NaN	NaN	NaN
NaN	NaN	NaN	NaN	NaN	NaN	NaN	NaN
NaN	NaN	NaN	NaN	NaN	NaN	NaN	NaN
NaN	NaN	NaN	NaN	NaN	NaN	NaN	NaN
NaN	NaN	NaN	NaN	NaN	NaN	NaN	NaN
NaN	NaN	NaN	NaN	NaN	NaN	NaN	NaN
NaN	NaN	NaN	NaN	NaN	NaN	NaN	NaN
NaN	NaN	NaN	NaN	NaN	NaN	NaN	NaN
NaN	NaN	NaN	NaN	NaN	NaN	NaN	NaN
NaN	NaN	NaN	NaN	NaN	NaN	NaN	NaN
NaN	NaN	NaN	NaN	NaN	NaN	NaN	NaN
NaN	NaN	NaN	NaN	NaN	NaN	NaN	NaN
NaN	NaN	NaN	NaN	NaN	NaN	NaN	NaN
297.018	297.373	297.819	296.285	296.832	296.276	295.291	295.806	296.368
298.838	299.037	299.293	298.361	298.676	298.333	297.729	298.026	298.364
299.543	299.684	299.865	299.195	299.417	299.169	298.725	298.938	299.182
299.923	300.032	300.171	299.648	299.818	299.626	299.274	299.441	299.631
299.921	300.03	300.169	299.646	299.817	299.624	299.273	299.439	299.629
298.817	299.02	299.278	298.343	298.659	298.313	297.708	298.006	298.346
299.533	299.676	299.858	299.186	299.409	299.16	298.715	298.928	299.173
299.917	300.026	300.166	299.643	299.814	299.619	299.267	299.434	299.625
299.915	300.025	300.165	299.641	299.812	299.618	299.266	299.433	299.624
298.809	299.013	299.272	298.334	298.651	298.304	297.697	297.996	298.337
296.925	297.293	297.745	296.179	296.746	296.181	295.188	295.704	296.28
NaN	NaN	NaN	NaN	NaN	NaN	NaN	NaN
NaN	NaN	NaN	NaN	NaN	NaN	NaN	NaN
NaN	NaN	NaN	NaN	NaN	NaN	NaN	NaN
NaN	NaN	NaN	NaN	NaN	NaN	NaN	NaN
NaN	NaN	NaN	NaN	NaN	NaN	NaN	NaN
NaN	NaN	NaN	NaN	NaN	NaN	NaN	NaN
NaN	NaN	NaN	NaN	NaN	NaN	NaN	NaN
NaN	NaN	NaN	NaN	NaN	NaN	NaN	NaN
NaN	NaN	NaN	NaN	NaN	NaN	NaN	NaN
NaN	NaN	NaN	NaN	NaN	NaN	NaN	NaN
NaN	NaN	NaN	NaN	NaN	NaN	NaN	NaN
NaN	NaN	NaN	NaN	NaN	NaN	NaN	NaN
NaN	NaN	NaN	NaN	NaN	NaN	NaN	NaN
NaN	NaN	NaN	NaN	NaN	NaN	NaN	NaN
NaN	NaN	NaN	NaN	NaN	NaN	NaN	NaN
NaN	NaN	NaN	NaN	NaN	NaN	NaN	NaN
NaN	NaN	NaN	NaN	NaN	NaN	NaN	NaN
NaN	NaN	NaN	NaN	NaN	NaN	NaN	NaN
NaN	NaN	NaN	NaN	NaN	NaN	NaN	NaN
NaN	NaN	NaN	NaN	NaN	NaN	NaN	NaN
NaN	NaN	NaN	NaN	NaN	NaN	NaN	NaN
NaN	NaN	NaN	NaN	NaN	NaN	NaN	NaN
NaN	NaN	NaN	NaN	NaN	NaN	NaN	NaN
NaN	NaN	NaN	NaN	NaN	NaN	NaN	NaN
NaN	NaN	NaN	NaN	NaN	NaN	NaN	NaN
NaN	NaN	NaN	NaN	NaN	NaN	NaN	NaN
NaN	NaN	NaN	NaN	NaN	NaN	NaN	NaN
NaN	NaN	NaN	NaN	NaN	NaN	NaN	NaN
NaN	NaN	NaN	NaN	NaN	NaN	NaN	NaN
NaN	NaN	NaN	NaN	NaN	NaN	NaN	NaN
NaN	NaN	NaN	NaN	NaN	NaN	NaN	NaN
NaN	NaN	NaN	NaN	NaN	NaN	NaN	NaN
NaN	NaN	NaN	NaN	NaN	NaN	NaN	NaN
NaN	NaN	NaN	NaN	NaN	NaN	NaN	NaN
NaN	NaN	NaN	NaN	NaN	NaN	NaN	NaN
NaN	NaN	NaN	NaN	NaN	NaN	NaN	NaN
NaN	NaN	NaN	NaN	NaN	NaN	NaN	NaN
NaN	NaN	NaN	NaN	NaN	NaN	NaN	NaN
NaN	NaN	NaN	NaN	NaN	NaN	NaN	NaN
NaN	NaN	NaN	NaN	NaN	NaN	NaN	NaN
NaN	NaN	NaN	NaN	NaN	NaN	NaN	NaN
NaN	NaN	NaN	NaN	NaN	NaN	NaN	NaN
NaN	NaN	NaN	NaN	NaN	NaN	NaN	NaN
NaN	NaN	NaN	NaN	NaN	NaN	NaN	NaN
NaN	NaN	NaN	NaN	NaN	NaN	NaN	NaN
NaN	NaN	NaN	NaN	NaN	NaN	NaN	NaN
NaN	NaN	NaN	NaN	NaN	NaN	NaN	NaN
NaN	NaN	NaN	NaN	NaN	NaN	NaN	NaN
NaN	NaN	NaN	NaN	NaN	NaN	NaN	NaN
NaN	NaN	NaN	NaN	NaN	NaN	NaN	NaN
NaN	NaN	NaN	NaN	NaN	NaN	NaN	NaN
NaN	NaN	NaN	NaN	NaN	NaN	NaN	NaN
NaN	NaN	NaN	NaN	NaN	NaN	NaN	NaN
NaN	NaN	NaN	NaN	NaN	NaN	NaN	NaN
NaN	NaN	NaN	NaN	NaN	NaN	NaN	NaN
NaN	NaN	NaN	NaN	NaN	NaN	NaN	NaN
NaN	NaN	NaN	NaN	NaN	NaN	NaN	NaN
NaN	NaN	NaN	NaN	NaN	NaN	NaN	NaN
NaN	NaN	NaN	NaN	NaN	NaN	NaN	NaN
NaN	NaN	NaN	NaN	NaN	NaN	NaN	NaN
NaN	NaN	NaN	NaN	NaN	NaN	NaN	NaN
297.265	297.601	298.018	296.55	297.074	296.546	295.611	296.092	296.629
298.904	299.099	299.347	298.44	298.746	298.411	297.823	298.111	298.441
299.571	299.709	299.887	299.23	299.446	299.202	298.763	298.973	299.213
299.938	300.045	300.182	299.665	299.834	299.643	299.296	299.46	299.648
299.934	300.041	300.179	299.662	299.83	299.638	299.289	299.454	299.643
298.84	299.041	299.297	298.369	298.679	298.338	297.732	298.031	298.37
299.547	299.688	299.868	299.199	299.419	299.173	298.727	298.941	299.185
299.925	300.033	300.172	299.651	299.821	299.627	299.276	299.442	299.632
299.923	300.032	300.171	299.648	299.818	299.626	299.274	299.441	299.631
298.822	299.023	299.28	298.343	298.659	298.314	297.708	298.006	298.346
296.95	297.316	297.766	296.207	296.771	296.208	295.22	295.734	296.307
NaN	NaN	NaN	NaN	NaN	NaN	NaN	NaN
NaN	NaN	NaN	NaN	NaN	NaN	NaN	NaN
NaN	NaN	NaN	NaN	NaN	NaN	NaN	NaN
NaN	NaN	NaN	NaN	NaN	NaN	NaN	NaN
NaN	NaN	NaN	NaN	NaN	NaN	NaN	NaN
NaN	NaN	NaN	NaN	NaN	NaN	NaN	NaN
NaN	NaN	NaN	NaN	NaN	NaN	NaN	NaN
NaN	NaN	NaN	NaN	NaN	NaN	NaN	NaN
NaN	NaN	NaN	NaN	NaN	NaN	NaN	NaN
NaN	NaN	NaN	NaN	NaN	NaN	NaN	NaN
NaN	NaN	NaN	NaN	NaN	NaN	NaN	NaN
NaN	NaN	NaN	NaN	NaN	NaN	NaN	NaN
NaN	NaN	NaN	NaN	NaN	NaN	NaN	NaN
297.023	297.384	297.826	296.29	296.845	296.29	295.315	295.821	296.385
298.84	299.041	299.297	298.37	298.684	298.34	297.74	298.035	298.373
299.549	299.689	299.869	299.199	299.419	299.173	298.727	298.941	299.185
299.927	300.035	300.173	299.652	299.822	299.629	299.279	299.445	299.635
299.927	300.035	300.173	299.651	299.821	299.628	299.276	299.442	299.633
298.822	299.023	299.28	298.343	298.659	298.314	297.708	298.006	298.346
299.539	299.681	299.862	299.191	299.413	299.165	298.72	298.933	299.178
299.923	300.031	300.17	299.646	299.817	299.624	299.273	299.439	299.629
299.923	300.031	300.17	299.646	299.816	299.623	299.271	299.438	299.628
298.817	299.02	299.278	298.343	298.659	298.313	297.708	298.006	298.346
296.943	297.303	297.751	296.179	296.746	296.184	295.188	295.704	296.28
NaN	NaN	NaN	NaN	NaN	NaN	NaN	NaN
NaN	NaN	NaN	NaN	NaN	NaN	NaN	NaN
NaN	NaN	NaN	NaN	NaN	NaN	NaN	NaN
NaN	NaN	NaN	NaN	NaN	NaN	NaN	NaN
NaN	NaN	NaN	NaN	NaN	NaN	NaN	NaN
NaN	NaN	NaN	NaN	NaN	NaN	NaN	NaN
NaN	NaN	NaN	NaN	NaN	NaN	NaN	NaN
NaN	NaN	NaN	NaN	NaN	NaN	NaN	NaN
NaN	NaN	NaN	NaN	NaN	NaN	NaN	NaN
NaN	NaN	NaN	NaN	NaN	NaN	NaN	NaN
NaN	NaN	NaN	NaN	NaN	NaN	NaN	NaN
NaN	NaN	NaN	NaN	NaN	NaN	NaN	NaN
NaN	NaN	NaN	NaN	NaN	NaN	NaN	NaN
297.023	297.384	297.826	296.29	296.845	296.29	295.315	295.821	296.385
298.838	299.038	299.295	298.369	298.679	298.335	297.729	298.026	298.364
299.546	299.686	299.866	299.195	299.417	299.17	298.725	298.938	299.182
299.923	300.032	300.171	299.649	299.82	299.626	299.276	299.442	299.632
299.923	300.032	300.171	299.648	299.818	299.625	299.273	299.439	299.63
298.817	299.02	299.278	298.343	298.659	298.313	297.708	298.006	298.346
299.536	299.677	299.859	299.186	299.409	299.16	298.715	298.928	299.173
299.917	300.027	300.167	299.643	299.814	299.62	299.267	299.435	299.626
299.917	300.027	300.167	299.643	299.814	299.62	299.267	299.433	299.625
298.809	299.013	299.272	298.334	298.651	298.304	297.697	297.996	298.337
296.925	297.293	297.745	296.179	296.746	296.181	295.188	295.704	296.28
NaN	NaN	NaN	NaN	NaN	NaN	NaN	NaN
NaN	NaN	NaN	NaN	NaN	NaN	NaN	NaN
NaN	NaN	NaN	NaN	NaN	NaN	NaN	NaN
NaN	NaN	NaN	NaN	NaN	NaN	NaN	NaN
NaN	NaN	NaN	NaN	NaN	NaN	NaN	NaN
NaN	NaN	NaN	NaN	NaN	NaN	NaN	NaN
NaN	NaN	NaN	NaN	NaN	NaN	NaN	NaN
NaN	NaN	NaN	NaN	NaN	NaN	NaN	NaN
NaN	NaN	NaN	NaN	NaN	NaN	NaN	NaN
NaN	NaN	NaN	NaN	NaN	NaN	NaN	NaN
NaN	NaN	NaN	NaN	NaN	NaN	NaN	NaN
NaN	NaN	NaN	NaN	NaN	NaN	NaN	NaN
NaN	NaN	NaN	NaN	NaN	NaN	NaN	NaN
297.016	297.371	297.812	296.263	296.821	296.266	295.284	295.792	296.359
298.832	299.034	299.291	298.361	298.676	298.331	297.729	298.026	298.364
299.539	299.681	299.862	299.191	299.413	299.165	298.72	298.933	299.178
299.92	300.029	300.169	299.646	299.817	299.623	299.273	299.439	299.629
299.919	300.028	300.168	299.646	299.816	299.622	299.27	299.436	299.627
298.809	299.013	299.272	298.334	298.651	298.304	297.697	297.996	298.337
299.529	299.672	299.855	299.182	299.405	299.155	298.709	298.923	299.169
299.914	300.024	300.165	299.64	299.811	299.617	299.264	299.432	299.623
299.914	300.024	300.165	299.64	299.811	299.617	299.263	299.43	299.622
298.804	299.01	299.27	298.332	298.647	298.301	297.689	297.991	298.335
296.925	297.293	297.745	296.179	296.746	296.181	295.188	295.704	296.28
NaN	NaN	NaN	NaN	NaN	NaN	NaN	NaN
NaN	NaN	NaN	NaN	NaN	NaN	NaN	NaN
NaN	NaN	NaN	NaN	NaN	NaN	NaN	NaN
NaN	NaN	NaN	NaN	NaN	NaN	NaN	NaN
NaN	NaN	NaN	NaN	NaN	NaN	NaN	NaN
NaN	NaN	NaN	NaN	NaN	NaN	NaN	NaN
NaN	NaN	NaN	NaN	NaN	NaN	NaN	NaN
NaN	NaN	NaN	NaN	NaN	NaN	NaN	NaN
NaN	NaN	NaN	NaN	NaN	NaN	NaN	NaN
NaN	NaN	NaN	NaN	NaN	NaN	NaN	NaN
NaN	NaN	NaN	NaN	NaN	NaN	NaN	NaN
NaN	NaN	NaN	NaN	NaN	NaN	NaN	NaN
NaN	NaN	NaN	NaN	NaN	NaN	NaN	NaN
296.999	297.362	297.806	296.263	296.821	296.263	295.284	295.792	296.359
298.832	299.034	299.291	298.361	298.676	298.331	297.729	298.026	298.364
299.539	299.681	299.862	299.191	299.413	299.165	298.72	298.933	299.178
299.921	300.03	300.169	299.646	299.817	299.624	299.273	299.439	299.629
299.92	300.029	300.169	299.646	299.816	299.622	299.27	299.436	299.628
298.809	299.013	299.272	298.334	298.651	298.304	297.697	297.996	298.337
299.532	299.674	299.856	299.182	299.405	299.156	298.709	298.923	299.169
299.915	300.025	300.165	299.641	299.812	299.618	299.266	299.433	299.624
299.915	300.025	300.165	299.64	299.811	299.617	299.264	299.432	299.623
298.809	299.013	299.272	298.334	298.651	298.304	297.697	297.996	298.337
296.925	297.293	297.745	296.179	296.746	296.181	295.188	295.704	296.28
NaN	NaN	NaN	NaN	NaN	NaN	NaN	NaN
NaN	NaN	NaN	NaN	NaN	NaN	NaN	NaN
NaN	NaN	NaN	NaN	NaN	NaN	NaN	NaN
NaN	NaN	NaN	NaN	NaN	NaN	NaN	NaN
NaN	NaN	NaN	NaN	NaN	NaN	NaN	NaN
NaN	NaN	NaN	NaN	NaN	NaN	NaN	NaN
NaN	NaN	NaN	NaN	NaN	NaN	NaN	NaN
NaN	NaN	NaN	NaN	NaN	NaN	NaN	NaN
NaN	NaN	NaN	NaN	NaN	NaN	NaN	NaN
NaN	NaN	NaN	NaN	NaN	NaN	NaN	NaN
NaN	NaN	NaN	NaN	NaN	NaN	NaN	NaN
NaN	NaN	NaN	NaN	NaN	NaN	NaN	NaN
NaN	NaN	NaN	NaN	NaN	NaN	NaN	NaN
NaN	NaN	NaN	NaN	NaN	NaN	NaN	NaN
NaN	NaN	NaN	NaN	NaN	NaN	NaN	NaN
NaN	NaN	NaN	NaN	NaN	NaN	NaN	NaN
NaN	NaN	NaN	NaN	NaN	NaN	NaN	NaN
NaN	NaN	NaN	NaN	NaN	NaN	NaN	NaN
NaN	NaN	NaN	NaN	NaN	NaN	NaN	NaN
NaN	NaN	NaN	NaN	NaN	NaN	NaN	NaN
NaN	NaN	NaN	NaN	NaN	NaN	NaN	NaN
NaN	NaN	NaN	NaN	NaN	NaN	NaN	NaN
NaN	NaN	NaN	NaN	NaN	NaN	NaN	NaN
NaN	NaN	NaN	NaN	NaN	NaN	NaN	NaN
NaN	NaN	NaN	NaN	NaN	NaN	NaN	NaN
NaN	NaN	NaN	NaN	NaN	NaN	NaN	NaN
NaN	NaN	NaN	NaN	NaN	NaN	NaN	NaN
NaN	NaN	NaN	NaN	NaN	NaN	NaN	NaN
NaN	NaN	NaN	NaN	NaN	NaN	NaN	NaN
NaN	NaN	NaN	NaN	NaN	NaN	NaN	NaN
NaN	NaN	NaN	NaN	NaN	NaN	NaN	NaN
NaN	NaN	NaN	NaN	NaN	NaN	NaN	NaN
NaN	NaN	NaN	NaN	NaN	NaN	NaN	NaN
NaN	NaN	NaN	NaN	NaN	NaN	NaN	NaN
NaN	NaN	NaN	NaN	NaN	NaN	NaN	NaN
NaN	NaN	NaN	NaN	NaN	NaN	NaN	NaN
NaN	NaN	NaN	NaN	NaN	NaN	NaN	NaN
NaN	NaN	NaN	NaN	NaN	NaN	NaN	NaN
NaN	NaN	NaN	NaN	NaN	NaN	NaN	NaN
NaN	NaN	NaN	NaN	NaN	NaN	NaN	NaN
NaN	NaN	NaN	NaN	NaN	NaN	NaN	NaN
NaN	NaN	NaN	NaN	NaN	NaN	NaN	NaN
NaN	NaN	NaN	NaN	NaN	NaN	NaN	NaN
NaN	NaN	NaN	NaN	NaN	NaN	NaN	NaN
NaN	NaN	NaN	NaN	NaN	NaN	NaN	NaN
NaN	NaN	NaN	NaN	NaN	NaN	NaN	NaN
NaN	NaN	NaN	NaN	NaN	NaN	NaN	NaN
NaN	NaN	NaN	NaN	NaN	NaN	NaN	NaN
NaN	NaN	NaN	NaN	NaN	NaN	NaN	NaN
NaN	NaN	NaN	NaN	NaN	NaN	NaN	NaN
NaN	NaN	NaN	NaN	NaN	NaN	NaN	NaN
NaN	NaN	NaN	NaN	NaN	NaN	NaN	NaN
NaN	NaN	NaN	NaN	NaN	NaN	NaN	NaN
NaN	NaN	NaN	NaN	NaN	NaN	NaN	NaN
NaN	NaN	NaN	NaN	NaN	NaN	NaN	NaN
NaN	NaN	NaN	NaN	NaN	NaN	NaN	NaN
NaN	NaN	NaN	NaN	NaN	NaN	NaN	NaN
NaN	NaN	NaN	NaN	NaN	NaN	NaN	NaN
NaN	NaN	NaN	NaN	NaN	NaN	NaN	NaN
NaN	NaN	NaN	NaN	NaN	NaN	NaN	NaN
NaN	NaN	NaN	NaN	NaN	NaN	NaN	NaN
297.286	297.621	298.036	296.574	297.096	296.57	295.638	296.117	296.652
298.911	299.105	299.353	298.449	298.753	298.42	297.833	298.12	298.449
299.578	299.716	299.892	299.234	299.45	299.208	298.768	298.978	299.218
299.944	300.049	300.186	299.669	299.837	299.647	299.299	299.463	299.651
299.939	300.045	300.183	299.664	299.833	299.642	299.293	299.458	299.647
298.846	299.045	299.301	298.377	298.687	298.344	297.74	298.035	298.373
299.553	299.692	299.872	299.203	299.423	299.178	298.732	298.946	299.189
299.931	300.037	300.176	299.654	299.823	299.632	299.28	299.447	299.636
299.929	300.037	300.175	299.654	299.823	299.631	299.28	299.445	299.636
298.83	299.03	299.286	298.352	298.668	298.324	297.719	298.016	298.355
296.967	297.326	297.772	296.207	296.771	296.212	295.22	295.734	296.307
NaN	NaN	NaN	NaN	NaN	NaN	NaN	NaN
NaN	NaN	NaN	NaN	NaN	NaN	NaN	NaN
NaN	NaN	NaN	NaN	NaN	NaN	NaN	NaN
NaN	NaN	NaN	NaN	NaN	NaN	NaN	NaN
NaN	NaN	NaN	NaN	NaN	NaN	NaN	NaN
NaN	NaN	NaN	NaN	NaN	NaN	NaN	NaN
NaN	NaN	NaN	NaN	NaN	NaN	NaN	NaN
NaN	NaN	NaN	NaN	NaN	NaN	NaN	NaN
NaN	NaN	NaN	NaN	NaN	NaN	NaN	NaN
NaN	NaN	NaN	NaN	NaN	NaN	NaN	NaN
NaN	NaN	NaN	NaN	NaN	NaN	NaN	NaN
NaN	NaN	NaN	NaN	NaN	NaN	NaN	NaN
NaN	NaN	NaN	NaN	NaN	NaN	NaN	NaN
297.04	297.393	297.832	296.29	296.845	296.293	295.315	295.821	296.385
298.845	299.044	299.299	298.37	298.684	298.342	297.74	298.035	298.373
299.549	299.689	299.869	299.2	299.421	299.174	298.731	298.943	299.186
299.929	300.037	300.175	299.654	299.823	299.631	299.28	299.445	299.636
299.927	300.035	300.173	299.651	299.821	299.628	299.276	299.442	299.633
298.823	299.024	299.282	298.35	298.663	298.317	297.708	298.006	298.346
299.539	299.681	299.862	299.19	299.411	299.164	298.716	298.931	299.176
299.921	300.03	300.169	299.646	299.816	299.623	299.271	299.438	299.628
299.921	300.03	300.169	299.646	299.816	299.623	299.27	299.436	299.628
298.817	299.02	299.278	298.341	298.655	298.311	297.7	298.001	298.344
296.943	297.303	297.751	296.179	296.746	296.184	295.188	295.704	296.28
NaN	NaN	NaN	NaN	NaN	NaN	NaN	NaN
NaN	NaN	NaN	NaN	NaN	NaN	NaN	NaN
NaN	NaN	NaN	NaN	NaN	NaN	NaN	NaN
NaN	NaN	NaN	NaN	NaN	NaN	NaN	NaN
NaN	NaN	NaN	NaN	NaN	NaN	NaN	NaN
NaN	NaN	NaN	NaN	NaN	NaN	NaN	NaN
NaN	NaN	NaN	NaN	NaN	NaN	NaN	NaN
NaN	NaN	NaN	NaN	NaN	NaN	NaN	NaN
NaN	NaN	NaN	NaN	NaN	NaN	NaN	NaN
NaN	NaN	NaN	NaN	NaN	NaN	NaN	NaN
NaN	NaN	NaN	NaN	NaN	NaN	NaN	NaN
NaN	NaN	NaN	NaN	NaN	NaN	NaN	NaN
NaN	NaN	NaN	NaN	NaN	NaN	NaN	NaN
297.023	297.384	297.826	296.285	296.832	296.284	295.293	295.808	296.378
298.84	299.041	299.297	298.369	298.679	298.337	297.73	298.026	298.367
299.549	299.689	299.869	299.199	299.419	299.173	298.726	298.939	299.184
299.927	300.035	300.173	299.651	299.821	299.629	299.277	299.444	299.634
299.927	300.035	300.173	299.651	299.821	299.628	299.276	299.442	299.633
298.825	299.027	299.284	298.35	298.663	298.319	297.708	298.007	298.349
299.542	299.682	299.863	299.191	299.413	299.165	298.72	298.933	299.178
299.925	300.033	300.172	299.648	299.818	299.626	299.273	299.439	299.63
299.925	300.033	300.172	299.648	299.818	299.626	299.273	299.439	299.63
298.822	299.023	299.28	298.343	298.659	298.314	297.708	298.006	298.346
296.943	297.303	297.751	296.179	296.746	296.184	295.188	295.704	296.28
NaN	NaN	NaN	NaN	NaN	NaN	NaN	NaN
NaN	NaN	NaN	NaN	NaN	NaN	NaN	NaN
NaN	NaN	NaN	NaN	NaN	NaN	NaN	NaN
NaN	NaN	NaN	NaN	NaN	NaN	NaN	NaN
NaN	NaN	NaN	NaN	NaN	NaN	NaN	NaN
NaN	NaN	NaN	NaN	NaN	NaN	NaN	NaN
NaN	NaN	NaN	NaN	NaN	NaN	NaN	NaN
NaN	NaN	NaN	NaN	NaN	NaN	NaN	NaN
NaN	NaN	NaN	NaN	NaN	NaN	NaN	NaN
NaN	NaN	NaN	NaN	NaN	NaN	NaN	NaN
NaN	NaN	NaN	NaN	NaN	NaN	NaN	NaN
NaN	NaN	NaN	NaN	NaN	NaN	NaN	NaN
NaN	NaN	NaN	NaN	NaN	NaN	NaN	NaN
296.289	296.707	297.219	295.451	296.09	295.472	294.347	294.943	295.598
298.356	298.594	298.899	297.799	298.175	297.77	297.07	297.419	297.818
299.188	299.358	299.576	298.771	299.04	298.743	298.215	298.471	298.764
299.645	299.777	299.946	299.313	299.52	299.287	298.864	299.065	299.296
299.644	299.775	299.944	299.309	299.518	299.285	298.863	299.065	299.295
298.334	298.574	298.88	297.773	298.152	297.744	297.04	297.391	297.793
299.183	299.353	299.572	298.763	299.031	298.734	298.2	298.457	298.753
299.639	299.771	299.941	299.305	299.515	299.281	298.859	299.06	299.291
299.639	299.771	299.941	299.305	299.513	299.279	298.854	299.056	299.288
298.326	298.569	298.878	297.773	298.152	297.742	297.04	297.391	297.793
296.152	296.581	297.105	295.347	296.003	295.345	294.243	294.83	295.483
NaN	NaN	NaN	NaN	NaN	NaN	NaN	NaN
NaN	NaN	NaN	NaN	NaN	NaN	NaN	NaN
NaN	NaN	NaN	NaN	NaN	NaN	NaN	NaN
NaN	NaN	NaN	NaN	NaN	NaN	NaN	NaN
NaN	NaN	NaN	NaN	NaN	NaN	NaN	NaN
NaN	NaN	NaN	NaN	NaN	NaN	NaN	NaN
NaN	NaN	NaN	NaN	NaN	NaN	NaN	NaN
NaN	NaN	NaN	NaN	NaN	NaN	NaN	NaN
NaN	NaN	NaN	NaN	NaN	NaN	NaN	NaN
NaN	NaN	NaN	NaN	NaN	NaN	NaN	NaN
NaN	NaN	NaN	NaN	NaN	NaN	NaN	NaN
NaN	NaN	NaN	NaN	NaN	NaN	NaN	NaN
NaN	NaN	NaN	NaN	NaN	NaN	NaN	NaN
296.289	296.707	297.219	295.458	296.108	295.48	294.378	294.96	295.608
298.359	298.6	298.905	297.809	298.18	297.778	297.075	297.427	297.827
299.194	299.363	299.581	298.776	299.042	298.748	298.216	298.472	298.766
299.645	299.777	299.946	299.313	299.52	299.287	298.864	299.065	299.296
299.645	299.777	299.946	299.313	299.52	299.287	298.864	299.065	299.296
298.337	298.579	298.887	297.783	298.157	297.751	297.041	297.392	297.798
299.183	299.353	299.572	298.764	299.034	298.737	298.207	298.464	298.757
299.641	299.772	299.941	299.305	299.515	299.281	298.859	299.06	299.291
299.639	299.771	299.941	299.305	299.515	299.281	298.859	299.06	299.291
298.326	298.569	298.878	297.773	298.152	297.742	297.04	297.391	297.793
296.155	296.584	297.116	295.337	295.988	295.348	294.243	294.83	295.483
NaN	NaN	NaN	NaN	NaN	NaN	NaN	NaN
NaN	NaN	NaN	NaN	NaN	NaN	NaN	NaN
NaN	NaN	NaN	NaN	NaN	NaN	NaN	NaN
NaN	NaN	NaN	NaN	NaN	NaN	NaN	NaN
NaN	NaN	NaN	NaN	NaN	NaN	NaN	NaN
NaN	NaN	NaN	NaN	NaN	NaN	NaN	NaN
NaN	NaN	NaN	NaN	NaN	NaN	NaN	NaN
NaN	NaN	NaN	NaN	NaN	NaN	NaN	NaN
NaN	NaN	NaN	NaN	NaN	NaN	NaN	NaN
NaN	NaN	NaN	NaN	NaN	NaN	NaN	NaN
NaN	NaN	NaN	NaN	NaN	NaN	NaN	NaN
NaN	NaN	NaN	NaN	NaN	NaN	NaN	NaN
NaN	NaN	NaN	NaN	NaN	NaN	NaN	NaN
NaN	NaN	NaN	NaN	NaN	NaN	NaN	NaN
NaN	NaN	NaN	NaN	NaN	NaN	NaN	NaN
NaN	NaN	NaN	NaN	NaN	NaN	NaN	NaN
NaN	NaN	NaN	NaN	NaN	NaN	NaN	NaN
NaN	NaN	NaN	NaN	NaN	NaN	NaN	NaN
NaN	NaN	NaN	NaN	NaN	NaN	NaN	NaN
NaN	NaN	NaN	NaN	NaN	NaN	NaN	NaN
NaN	NaN	NaN	NaN	NaN	NaN	NaN	NaN
NaN	NaN	NaN	NaN	NaN	NaN	NaN	NaN
NaN	NaN	NaN	NaN	NaN	NaN	NaN	NaN
NaN	NaN	NaN	NaN	NaN	NaN	NaN	NaN
NaN	NaN	NaN	NaN	NaN	NaN	NaN	NaN
NaN	NaN	NaN	NaN	NaN	NaN	NaN	NaN
NaN	NaN	NaN	NaN	NaN	NaN	NaN	NaN
NaN	NaN	NaN	NaN	NaN	NaN	NaN	NaN
NaN	NaN	NaN	NaN	NaN	NaN	NaN	NaN
NaN	NaN	NaN	NaN	NaN	NaN	NaN	NaN
NaN	NaN	NaN	NaN	NaN	NaN	NaN	NaN
NaN	NaN	NaN	NaN	NaN	NaN	NaN	NaN
NaN	NaN	NaN	NaN	NaN	NaN	NaN	NaN
NaN	NaN	NaN	NaN	NaN	NaN	NaN	NaN
NaN	NaN	NaN	NaN	NaN	NaN	NaN	NaN
NaN	NaN	NaN	NaN	NaN	NaN	NaN	NaN
NaN	NaN	NaN	NaN	NaN	NaN	NaN	NaN
NaN	NaN	NaN	NaN	NaN	NaN	NaN	NaN
NaN	NaN	NaN	NaN	NaN	NaN	NaN	NaN
NaN	NaN	NaN	NaN	NaN	NaN	NaN	NaN
NaN	NaN	NaN	NaN	NaN	NaN	NaN	NaN
NaN	NaN	NaN	NaN	NaN	NaN	NaN	NaN
NaN	NaN	NaN	NaN	NaN	NaN	NaN	NaN
NaN	NaN	NaN	NaN	NaN	NaN	NaN	NaN
NaN	NaN	NaN	NaN	NaN	NaN	NaN	NaN
NaN	NaN	NaN	NaN	NaN	NaN	NaN	NaN
NaN	NaN	NaN	NaN	NaN	NaN	NaN	NaN
NaN	NaN	NaN	NaN	NaN	NaN	NaN	NaN
NaN	NaN	NaN	NaN	NaN	NaN	NaN	NaN
NaN	NaN	NaN	NaN	NaN	NaN	NaN	NaN
NaN	NaN	NaN	NaN	NaN	NaN	NaN	NaN
NaN	NaN	NaN	NaN	NaN	NaN	NaN	NaN
NaN	NaN	NaN	NaN	NaN	NaN	NaN	NaN
NaN	NaN	NaN	NaN	NaN	NaN	NaN	NaN
NaN	NaN	NaN	NaN	NaN	NaN	NaN	NaN
NaN	NaN	NaN	NaN	NaN	NaN	NaN	NaN
NaN	NaN	NaN	NaN	NaN	NaN	NaN	NaN
NaN	NaN	NaN	NaN	NaN	NaN	NaN	NaN
NaN	NaN	NaN	NaN	NaN	NaN	NaN	NaN
NaN	NaN	NaN	NaN	NaN	NaN	NaN	NaN
NaN	NaN	NaN	NaN	NaN	NaN	NaN	NaN
296.696	297.087	297.486	296.25	296.678	295.955	294.845	295.389	295.996
298.462	298.692	298.986	297.924	298.286	297.895	297.215	297.553	297.939
299.231	299.398	299.611	298.822	299.085	298.795	298.277	298.528	298.815
299.664	299.794	299.962	299.336	299.541	299.311	298.892	299.091	299.32
299.658	299.789	299.956	299.328	299.534	299.303	298.883	299.083	299.312
298.359	298.6	298.905	297.812	298.186	297.781	297.085	297.433	297.831
299.19	299.361	299.579	298.776	299.042	298.747	298.216	298.472	298.766
299.643	299.775	299.945	299.313	299.52	299.287	298.864	299.065	299.296
299.64	299.772	299.942	299.309	299.516	299.283	298.859	299.061	299.292
298.326	298.569	298.878	297.773	298.152	297.742	297.04	297.391	297.793
296.187	296.613	297.134	295.344	296.007	295.369	294.249	294.842	295.501
NaN	NaN	NaN	NaN	NaN	NaN	NaN	NaN
NaN	NaN	NaN	NaN	NaN	NaN	NaN	NaN
NaN	NaN	NaN	NaN	NaN	NaN	NaN	NaN
NaN	NaN	NaN	NaN	NaN	NaN	NaN	NaN
NaN	NaN	NaN	NaN	NaN	NaN	NaN	NaN
NaN	NaN	NaN	NaN	NaN	NaN	NaN	NaN
NaN	NaN	NaN	NaN	NaN	NaN	NaN	NaN
NaN	NaN	NaN	NaN	NaN	NaN	NaN	NaN
NaN	NaN	NaN	NaN	NaN	NaN	NaN	NaN
NaN	NaN	NaN	NaN	NaN	NaN	NaN	NaN
NaN	NaN	NaN	NaN	NaN	NaN	NaN	NaN
NaN	NaN	NaN	NaN	NaN	NaN	NaN	NaN
NaN	NaN	NaN	NaN	NaN	NaN	NaN	NaN
296.289	296.707	297.219	295.458	296.108	295.48	294.378	294.96	295.608
298.359	298.6	298.905	297.812	298.186	297.781	297.085	297.433	297.831
299.19	299.361	299.579	298.776	299.042	298.747	298.216	298.472	298.766
299.645	299.777	299.946	299.313	299.52	299.287	298.864	299.065	299.296
299.645	299.777	299.946	299.313	299.52	299.287	298.864	299.065	299.296
298.337	298.579	298.887	297.783	298.157	297.751	297.041	297.392	297.798
299.179	299.351	299.57	298.764	299.034	298.736	298.207	298.464	298.757
299.639	299.771	299.941	299.305	299.515	299.281	298.859	299.06	299.291
299.639	299.771	299.941	299.305	299.515	299.281	298.859	299.06	299.291
298.326	298.569	298.878	297.773	298.152	297.742	297.04	297.391	297.793
296.163	296.599	297.125	295.337	295.988	295.358	294.246	294.833	295.497
NaN	NaN	NaN	NaN	NaN	NaN	NaN	NaN
NaN	NaN	NaN	NaN	NaN	NaN	NaN	NaN
NaN	NaN	NaN	NaN	NaN	NaN	NaN	NaN
NaN	NaN	NaN	NaN	NaN	NaN	NaN	NaN
NaN	NaN	NaN	NaN	NaN	NaN	NaN	NaN
NaN	NaN	NaN	NaN	NaN	NaN	NaN	NaN
NaN	NaN	NaN	NaN	NaN	NaN	NaN	NaN
NaN	NaN	NaN	NaN	NaN	NaN	NaN	NaN
NaN	NaN	NaN	NaN	NaN	NaN	NaN	NaN
NaN	NaN	NaN	NaN	NaN	NaN	NaN	NaN
NaN	NaN	NaN	NaN	NaN	NaN	NaN	NaN
NaN	NaN	NaN	NaN	NaN	NaN	NaN	NaN
NaN	NaN	NaN	NaN	NaN	NaN	NaN	NaN
296.289	296.707	297.219	295.458	296.108	295.48	294.378	294.96	295.608
298.359	298.6	298.905	297.809	298.18	297.777	297.071	297.42	297.823
299.19	299.361	299.579	298.776	299.042	298.747	298.216	298.472	298.766
299.645	299.777	299.946	299.313	299.52	299.287	298.864	299.065	299.296
299.645	299.777	299.946	299.313	299.52	299.287	298.864	299.065	299.296
298.334	298.574	298.88	297.773	298.152	297.744	297.04	297.391	297.793
299.179	299.351	299.57	298.763	299.031	298.734	298.2	298.457	298.753
299.636	299.769	299.94	299.305	299.513	299.279	298.854	299.056	299.288
299.636	299.769	299.94	299.305	299.513	299.279	298.854	299.056	299.288
298.326	298.569	298.878	297.77	298.146	297.738	297.026	297.378	297.785
296.152	296.581	297.105	295.347	296.003	295.345	294.243	294.83	295.483
NaN	NaN	NaN	NaN	NaN	NaN	NaN	NaN
NaN	NaN	NaN	NaN	NaN	NaN	NaN	NaN
NaN	NaN	NaN	NaN	NaN	NaN	NaN	NaN
NaN	NaN	NaN	NaN	NaN	NaN	NaN	NaN
NaN	NaN	NaN	NaN	NaN	NaN	NaN	NaN
NaN	NaN	NaN	NaN	NaN	NaN	NaN	NaN
NaN	NaN	NaN	NaN	NaN	NaN	NaN	NaN
NaN	NaN	NaN	NaN	NaN	NaN	NaN	NaN
NaN	NaN	NaN	NaN	NaN	NaN	NaN	NaN
NaN	NaN	NaN	NaN	NaN	NaN	NaN	NaN
NaN	NaN	NaN	NaN	NaN	NaN	NaN	NaN
NaN	NaN	NaN	NaN	NaN	NaN	NaN	NaN
NaN	NaN	NaN	NaN	NaN	NaN	NaN	NaN
296.289	296.707	297.219	295.458	296.108	295.48	294.378	294.96	295.608
298.359	298.6	298.905	297.809	298.18	297.777	297.071	297.42	297.823
299.19	299.361	299.579	298.776	299.042	298.747	298.216	298.472	298.766
299.645	299.777	299.946	299.313	299.52	299.287	298.864	299.065	299.296
299.642	299.774	299.943	299.309	299.518	299.285	298.863	299.065	299.295
298.326	298.569	298.878	297.773	298.152	297.742	297.04	297.391	297.793
299.179	299.351	299.57	298.763	299.031	298.734	298.2	298.457	298.753
299.639	299.771	299.941	299.305	299.515	299.281	298.859	299.06	299.291
299.639	299.771	299.941	299.305	299.513	299.279	298.854	299.056	299.288
298.326	298.569	298.878	297.773	298.152	297.742	297.04	297.391	297.793
296.155	296.584	297.116	295.337	295.988	295.348	294.243	294.83	295.483
NaN	NaN	NaN	NaN	NaN	NaN	NaN	NaN
NaN	NaN	NaN	NaN	NaN	NaN	NaN	NaN
NaN	NaN	NaN	NaN	NaN	NaN	NaN	NaN
NaN	NaN	NaN	NaN	NaN	NaN	NaN	NaN
NaN	NaN	NaN	NaN	NaN	NaN	NaN	NaN
NaN	NaN	NaN	NaN	NaN	NaN	NaN	NaN
NaN	NaN	NaN	NaN	NaN	NaN	NaN	NaN
NaN	NaN	NaN	NaN	NaN	NaN	NaN	NaN
NaN	NaN	NaN	NaN	NaN	NaN	NaN	NaN
NaN	NaN	NaN	NaN	NaN	NaN	NaN	NaN
NaN	NaN	NaN	NaN	NaN	NaN	NaN	NaN
NaN	NaN	NaN	NaN	NaN	NaN	NaN	NaN
NaN	NaN	NaN	NaN	NaN	NaN	NaN	NaN
296.289	296.707	297.219	295.458	296.108	295.48	294.378	294.96	295.608
298.356	298.594	298.899	297.799	298.175	297.77	297.07	297.419	297.818
299.188	299.358	299.576	298.771	299.04	298.743	298.215	298.471	298.764
299.642	299.774	299.943	299.309	299.518	299.285	298.863	299.065	299.295
299.642	299.774	299.943	299.309	299.516	299.283	298.859	299.061	299.292
298.326	298.569	298.878	297.773	298.152	297.742	297.04	297.391	297.793
299.177	299.348	299.567	298.757	299.028	298.73	298.2	298.457	298.751
299.636	299.769	299.94	299.305	299.513	299.279	298.854	299.056	299.288
299.636	299.769	299.94	299.305	299.513	299.279	298.854	299.056	299.288
298.326	298.569	298.878	297.77	298.146	297.738	297.026	297.378	297.785
296.152	296.581	297.105	295.347	296.003	295.345	294.243	294.83	295.483
NaN	NaN	NaN	NaN	NaN	NaN	NaN	NaN
NaN	NaN	NaN	NaN	NaN	NaN	NaN	NaN
NaN	NaN	NaN	NaN	NaN	NaN	NaN	NaN
NaN	NaN	NaN	NaN	NaN	NaN	NaN	NaN
NaN	NaN	NaN	NaN	NaN	NaN	NaN	NaN
NaN	NaN	NaN	NaN	NaN	NaN	NaN	NaN
NaN	NaN	NaN	NaN	NaN	NaN	NaN	NaN
NaN	NaN	NaN	NaN	NaN	NaN	NaN	NaN
NaN	NaN	NaN	NaN	NaN	NaN	NaN	NaN
NaN	NaN	NaN	NaN	NaN	NaN	NaN	NaN
NaN	NaN	NaN	NaN	NaN	NaN	NaN	NaN
NaN	NaN	NaN	NaN	NaN	NaN	NaN	NaN
NaN	NaN	NaN	NaN	NaN	NaN	NaN	NaN
NaN	NaN	NaN	NaN	NaN	NaN	NaN	NaN
NaN	NaN	NaN	NaN	NaN	NaN	NaN	NaN
NaN	NaN	NaN	NaN	NaN	NaN	NaN	NaN
NaN	NaN	NaN	NaN	NaN	NaN	NaN	NaN
NaN	NaN	NaN	NaN	NaN	NaN	NaN	NaN
NaN	NaN	NaN	NaN	NaN	NaN	NaN	NaN
NaN	NaN	NaN	NaN	NaN	NaN	NaN	NaN
NaN	NaN	NaN	NaN	NaN	NaN	NaN	NaN
NaN	NaN	NaN	NaN	NaN	NaN	NaN	NaN
NaN	NaN	NaN	NaN	NaN	NaN	NaN	NaN
NaN	NaN	NaN	NaN	NaN	NaN	NaN	NaN
NaN	NaN	NaN	NaN	NaN	NaN	NaN	NaN
NaN	NaN	NaN	NaN	NaN	NaN	NaN	NaN
NaN	NaN	NaN	NaN	NaN	NaN	NaN	NaN
NaN	NaN	NaN	NaN	NaN	NaN	NaN	NaN
NaN	NaN	NaN	NaN	NaN	NaN	NaN	NaN
NaN	NaN	NaN	NaN	NaN	NaN	NaN	NaN
NaN	NaN	NaN	NaN	NaN	NaN	NaN	NaN
NaN	NaN	NaN	NaN	NaN	NaN	NaN	NaN
NaN	NaN	NaN	NaN	NaN	NaN	NaN	NaN
NaN	NaN	NaN	NaN	NaN	NaN	NaN	NaN
NaN	NaN	NaN	NaN	NaN	NaN	NaN	NaN
NaN	NaN	NaN	NaN	NaN	NaN	NaN	NaN
NaN	NaN	NaN	NaN	NaN	NaN	NaN	NaN
NaN	NaN	NaN	NaN	NaN	NaN	NaN	NaN
NaN	NaN	NaN	NaN	NaN	NaN	NaN	NaN
NaN	NaN	NaN	NaN	NaN	NaN	NaN	NaN
NaN	NaN	NaN	NaN	NaN	NaN	NaN	NaN
NaN	NaN	NaN	NaN	NaN	NaN	NaN	NaN
NaN	NaN	NaN	NaN	NaN	NaN	NaN	NaN
NaN	NaN	NaN	NaN	NaN	NaN	NaN	NaN
NaN	NaN	NaN	NaN	NaN	NaN	NaN	NaN
NaN	NaN	NaN	NaN	NaN	NaN	NaN	NaN
NaN	NaN	NaN	NaN	NaN	NaN	NaN	NaN
NaN	NaN	NaN	NaN	NaN	NaN	NaN	NaN
NaN	NaN	NaN	NaN	NaN	NaN	NaN	NaN
NaN	NaN	NaN	NaN	NaN	NaN	NaN	NaN
NaN	NaN	NaN	NaN	NaN	NaN	NaN	NaN
NaN	NaN	NaN	NaN	NaN	NaN	NaN	NaN
NaN	NaN	NaN	NaN	NaN	NaN	NaN	NaN
NaN	NaN	NaN	NaN	NaN	NaN	NaN	NaN
NaN	NaN	NaN	NaN	NaN	NaN	NaN	NaN
NaN	NaN	NaN	NaN	NaN	NaN	NaN	NaN
NaN	NaN	NaN	NaN	NaN	NaN	NaN	NaN
NaN	NaN	NaN	NaN	NaN	NaN	NaN	NaN
NaN	NaN	NaN	NaN	NaN	NaN	NaN	NaN
NaN	NaN	NaN	NaN	NaN	NaN	NaN	NaN
NaN	NaN	NaN	NaN	NaN	NaN	NaN	NaN
296.6	296.994	297.477	295.81	296.419	295.821	294.771	295.322	295.935
298.445	298.679	298.975	297.909	298.27	297.877	297.188	297.528	297.92
299.222	299.391	299.606	298.815	299.077	298.786	298.262	298.515	298.804
299.658	299.789	299.956	299.329	299.536	299.305	298.887	299.086	299.314
299.649	299.781	299.95	299.321	299.529	299.296	298.878	299.078	299.307
298.348	298.59	298.896	297.799	298.175	297.768	297.07	297.419	297.818
299.181	299.354	299.573	298.769	299.036	298.739	298.208	298.465	298.76
299.636	299.769	299.94	299.305	299.515	299.28	298.859	299.06	299.291
299.634	299.768	299.939	299.305	299.513	299.278	298.854	299.056	299.288
298.318	298.565	298.875	297.773	298.152	297.741	297.04	297.391	297.793
296.163	296.599	297.125	295.337	295.988	295.358	294.246	294.833	295.497
NaN	NaN	NaN	NaN	NaN	NaN	NaN	NaN
NaN	NaN	NaN	NaN	NaN	NaN	NaN	NaN
NaN	NaN	NaN	NaN	NaN	NaN	NaN	NaN
NaN	NaN	NaN	NaN	NaN	NaN	NaN	NaN
NaN	NaN	NaN	NaN	NaN	NaN	NaN	NaN
NaN	NaN	NaN	NaN	NaN	NaN	NaN	NaN
NaN	NaN	NaN	NaN	NaN	NaN	NaN	NaN
NaN	NaN	NaN	NaN	NaN	NaN	NaN	NaN
NaN	NaN	NaN	NaN	NaN	NaN	NaN	NaN
NaN	NaN	NaN	NaN	NaN	NaN	NaN	NaN
NaN	NaN	NaN	NaN	NaN	NaN	NaN	NaN
NaN	NaN	NaN	NaN	NaN	NaN	NaN	NaN
NaN	NaN	NaN	NaN	NaN	NaN	NaN	NaN
296.289	296.707	297.219	295.458	296.108	295.48	294.378	294.96	295.608
298.348	298.59	298.896	297.799	298.175	297.768	297.07	297.419	297.818
299.188	299.358	299.576	298.771	299.04	298.743	298.215	298.471	298.764
299.642	299.774	299.943	299.309	299.518	299.285	298.863	299.065	299.295
299.642	299.774	299.943	299.309	299.518	299.285	298.863	299.065	299.295
298.326	298.569	298.878	297.773	298.152	297.742	297.04	297.391	297.793
299.177	299.348	299.567	298.757	299.028	298.73	298.2	298.457	298.751
299.633	299.766	299.937	299.301	299.511	299.276	298.854	299.056	299.287
299.633	299.766	299.937	299.301	299.509	299.275	298.85	299.054	299.286
298.315	298.559	298.868	297.76	298.14	297.729	297.025	297.377	297.781
296.152	296.581	297.105	295.347	296.003	295.345	294.243	294.83	295.483
NaN	NaN	NaN	NaN	NaN	NaN	NaN	NaN
NaN	NaN	NaN	NaN	NaN	NaN	NaN	NaN
NaN	NaN	NaN	NaN	NaN	NaN	NaN	NaN
NaN	NaN	NaN	NaN	NaN	NaN	NaN	NaN
NaN	NaN	NaN	NaN	NaN	NaN	NaN	NaN
NaN	NaN	NaN	NaN	NaN	NaN	NaN	NaN
NaN	NaN	NaN	NaN	NaN	NaN	NaN	NaN
NaN	NaN	NaN	NaN	NaN	NaN	NaN	NaN
NaN	NaN	NaN	NaN	NaN	NaN	NaN	NaN
NaN	NaN	NaN	NaN	NaN	NaN	NaN	NaN
NaN	NaN	NaN	NaN	NaN	NaN	NaN	NaN
NaN	NaN	NaN	NaN	NaN	NaN	NaN	NaN
NaN	NaN	NaN	NaN	NaN	NaN	NaN	NaN
296.256	296.676	297.191	295.42	296.075	295.444	294.335	294.921	295.572
298.348	298.59	298.896	297.799	298.175	297.768	297.07	297.419	297.818
299.185	299.356	299.575	298.769	299.036	298.74	298.208	298.465	298.76
299.64	299.772	299.942	299.309	299.516	299.283	298.859	299.061	299.292
299.639	299.771	299.941	299.305	299.515	299.281	298.859	299.06	299.291
298.326	298.569	298.878	297.773	298.152	297.742	297.04	297.391	297.793
299.173	299.346	299.566	298.757	299.028	298.729	298.2	298.457	298.751
299.633	299.766	299.937	299.301	299.511	299.276	298.854	299.056	299.287
299.633	299.766	299.937	299.301	299.509	299.275	298.85	299.054	299.286
298.315	298.559	298.868	297.76	298.14	297.729	297.025	297.377	297.781
296.152	296.581	297.105	295.347	296.003	295.345	294.243	294.83	295.483
NaN	NaN	NaN	NaN	NaN	NaN	NaN	NaN
NaN	NaN	NaN	NaN	NaN	NaN	NaN	NaN
NaN	NaN	NaN	NaN	NaN	NaN	NaN	NaN
NaN	NaN	NaN	NaN	NaN	NaN	NaN	NaN
NaN	NaN	NaN	NaN	NaN	NaN	NaN	NaN
NaN	NaN	NaN	NaN	NaN	NaN	NaN	NaN
NaN	NaN	NaN	NaN	NaN	NaN	NaN	NaN
NaN	NaN	NaN	NaN	NaN	NaN	NaN	NaN
NaN	NaN	NaN	NaN	NaN	NaN	NaN	NaN
NaN	NaN	NaN	NaN	NaN	NaN	NaN	NaN
NaN	NaN	NaN	NaN	NaN	NaN	NaN	NaN
NaN	NaN	NaN	NaN	NaN	NaN	NaN	NaN
NaN	NaN	NaN	NaN	NaN	NaN	NaN	NaN
296.265	296.694	297.21	295.451	296.09	295.463	294.338	294.924	295.586
298.348	298.59	298.896	297.799	298.175	297.768	297.07	297.419	297.818
299.185	299.356	299.575	298.769	299.036	298.741	298.21	298.468	298.762
299.64	299.772	299.942	299.309	299.516	299.283	298.859	299.061	299.292
299.636	299.769	299.94	299.305	299.515	299.28	298.859	299.06	299.291
298.318	298.565	298.875	297.773	298.152	297.741	297.04	297.391	297.793
299.173	299.346	299.566	298.756	299.025	298.727	298.192	298.45	298.747
299.633	299.766	299.937	299.301	299.509	299.275	298.849	299.052	299.284
299.633	299.766	299.937	299.301	299.509	299.275	298.849	299.052	299.284
298.315	298.559	298.868	297.76	298.14	297.729	297.025	297.377	297.781
296.152	296.581	297.105	295.347	296.003	295.345	294.243	294.83	295.483
NaN	NaN	NaN	NaN	NaN	NaN	NaN	NaN
NaN	NaN	NaN	NaN	NaN	NaN	NaN	NaN
NaN	NaN	NaN	NaN	NaN	NaN	NaN	NaN
NaN	NaN	NaN	NaN	NaN	NaN	NaN	NaN
NaN	NaN	NaN	NaN	NaN	NaN	NaN	NaN
NaN	NaN	NaN	NaN	NaN	NaN	NaN	NaN
NaN	NaN	NaN	NaN	NaN	NaN	NaN	NaN
NaN	NaN	NaN	NaN	NaN	NaN	NaN	NaN
NaN	NaN	NaN	NaN	NaN	NaN	NaN	NaN
NaN	NaN	NaN	NaN	NaN	NaN	NaN	NaN
NaN	NaN	NaN	NaN	NaN	NaN	NaN	NaN
NaN	NaN	NaN	NaN	NaN	NaN	NaN	NaN
NaN	NaN	NaN	NaN	NaN	NaN	NaN	NaN
296.289	296.707	297.219	295.458	296.108	295.48	294.378	294.96	295.608
298.356	298.594	298.899	297.799	298.175	297.77	297.07	297.419	297.818
299.188	299.358	299.576	298.771	299.04	298.743	298.215	298.471	298.764
299.642	299.774	299.943	299.309	299.518	299.285	298.863	299.065	299.295
299.64	299.772	299.942	299.309	299.516	299.283	298.859	299.061	299.292
298.326	298.569	298.878	297.773	298.152	297.742	297.04	297.391	297.793
299.173	299.346	299.566	298.757	299.028	298.729	298.2	298.457	298.751
299.635	299.768	299.938	299.301	299.511	299.277	298.854	299.056	299.287
299.635	299.768	299.938	299.301	299.511	299.277	298.854	299.056	299.287
298.318	298.565	298.875	297.77	298.146	297.736	297.026	297.378	297.785
296.152	296.581	297.105	295.347	296.003	295.345	294.243	294.83	295.483
NaN	NaN	NaN	NaN	NaN	NaN	NaN	NaN
NaN	NaN	NaN	NaN	NaN	NaN	NaN	NaN
NaN	NaN	NaN	NaN	NaN	NaN	NaN	NaN
NaN	NaN	NaN	NaN	NaN	NaN	NaN	NaN
NaN	NaN	NaN	NaN	NaN	NaN	NaN	NaN
NaN	NaN	NaN	NaN	NaN	NaN	NaN	NaN
NaN	NaN	NaN	NaN	NaN	NaN	NaN	NaN
NaN	NaN	NaN	NaN	NaN	NaN	NaN	NaN
NaN	NaN	NaN	NaN	NaN	NaN	NaN	NaN
NaN	NaN	NaN	NaN	NaN	NaN	NaN	NaN
NaN	NaN	NaN	NaN	NaN	NaN	NaN	NaN
NaN	NaN	NaN	NaN	NaN	NaN	NaN	NaN
NaN	NaN	NaN	NaN	NaN	NaN	NaN	NaN
NaN	NaN	NaN	NaN	NaN	NaN	NaN	NaN
NaN	NaN	NaN	NaN	NaN	NaN	NaN	NaN
NaN	NaN	NaN	NaN	NaN	NaN	NaN	NaN
NaN	NaN	NaN	NaN	NaN	NaN	NaN	NaN
NaN	NaN	NaN	NaN	NaN	NaN	NaN	NaN
NaN	NaN	NaN	NaN	NaN	NaN	NaN	NaN
NaN	NaN	NaN	NaN	NaN	NaN	NaN	NaN
NaN	NaN	NaN	NaN	NaN	NaN	NaN	NaN
NaN	NaN	NaN	NaN	NaN	NaN	NaN	NaN
NaN	NaN	NaN	NaN	NaN	NaN	NaN	NaN
NaN	NaN	NaN	NaN	NaN	NaN	NaN	NaN
NaN	NaN	NaN	NaN	NaN	NaN	NaN	NaN
NaN	NaN	NaN	NaN	NaN	NaN	NaN	NaN
NaN	NaN	NaN	NaN	NaN	NaN	NaN	NaN
NaN	NaN	NaN	NaN	NaN	NaN	NaN	NaN
NaN	NaN	NaN	NaN	NaN	NaN	NaN	NaN
NaN	NaN	NaN	NaN	NaN	NaN	NaN	NaN
NaN	NaN	NaN	NaN	NaN	NaN	NaN	NaN
NaN	NaN	NaN	NaN	NaN	NaN	NaN	NaN
NaN	NaN	NaN	NaN	NaN	NaN	NaN	NaN
NaN	NaN	NaN	NaN	NaN	NaN	NaN	NaN
NaN	NaN	NaN	NaN	NaN	NaN	NaN	NaN
NaN	NaN	NaN	NaN	NaN	NaN	NaN	NaN
NaN	NaN	NaN	NaN	NaN	NaN	NaN	NaN
NaN	NaN	NaN	NaN	NaN	NaN	NaN	NaN
NaN	NaN	NaN	NaN	NaN	NaN	NaN	NaN
NaN	NaN	NaN	NaN	NaN	NaN	NaN	NaN
NaN	NaN	NaN	NaN	NaN	NaN	NaN	NaN
NaN	NaN	NaN	NaN	NaN	NaN	NaN	NaN
NaN	NaN	NaN	NaN	NaN	NaN	NaN	NaN
NaN	NaN	NaN	NaN	NaN	NaN	NaN	NaN
NaN	NaN	NaN	NaN	NaN	NaN	NaN	NaN
NaN	NaN	NaN	NaN	NaN	NaN	NaN	NaN
NaN	NaN	NaN	NaN	NaN	NaN	NaN	NaN
NaN	NaN	NaN	NaN	NaN	NaN	NaN	NaN
NaN	NaN	NaN	NaN	NaN	NaN	NaN	NaN
NaN	NaN	NaN	NaN	NaN	NaN	NaN	NaN
NaN	NaN	NaN	NaN	NaN	NaN	NaN	NaN
NaN	NaN	NaN	NaN	NaN	NaN	NaN	NaN
NaN	NaN	NaN	NaN	NaN	NaN	NaN	NaN
NaN	NaN	NaN	NaN	NaN	NaN	NaN	NaN
NaN	NaN	NaN	NaN	NaN	NaN	NaN	NaN
NaN	NaN	NaN	NaN	NaN	NaN	NaN	NaN
NaN	NaN	NaN	NaN	NaN	NaN	NaN	NaN
NaN	NaN	NaN	NaN	NaN	NaN	NaN	NaN
NaN	NaN	NaN	NaN	NaN	NaN	NaN	NaN
NaN	NaN	NaN	NaN	NaN	NaN	NaN	NaN
NaN	NaN	NaN	NaN	NaN	NaN	NaN	NaN
296.629	297.021	297.501	295.842	296.448	295.853	294.808	295.356	295.965
298.455	298.688	298.984	297.924	298.286	297.893	297.215	297.553	297.939
299.231	299.398	299.611	298.822	299.085	298.795	298.277	298.528	298.815
299.664	299.794	299.962	299.336	299.541	299.311	298.892	299.091	299.32
299.658	299.789	299.956	299.328	299.534	299.303	298.883	299.083	299.312
298.359	298.6	298.905	297.812	298.186	297.781	297.085	297.433	297.831
299.194	299.363	299.581	298.777	299.045	298.75	298.223	298.479	298.77
299.645	299.777	299.946	299.313	299.522	299.289	298.868	299.069	299.299
299.645	299.777	299.946	299.313	299.52	299.287	298.864	299.065	299.296
298.337	298.579	298.887	297.783	298.157	297.752	297.044	297.399	297.802
296.187	296.613	297.134	295.344	296.007	295.369	294.249	294.842	295.501
NaN	NaN	NaN	NaN	NaN	NaN	NaN	NaN
NaN	NaN	NaN	NaN	NaN	NaN	NaN	NaN
NaN	NaN	NaN	NaN	NaN	NaN	NaN	NaN
NaN	NaN	NaN	NaN	NaN	NaN	NaN	NaN
NaN	NaN	NaN	NaN	NaN	NaN	NaN	NaN
NaN	NaN	NaN	NaN	NaN	NaN	NaN	NaN
NaN	NaN	NaN	NaN	NaN	NaN	NaN	NaN
NaN	NaN	NaN	NaN	NaN	NaN	NaN	NaN
NaN	NaN	NaN	NaN	NaN	NaN	NaN	NaN
NaN	NaN	NaN	NaN	NaN	NaN	NaN	NaN
NaN	NaN	NaN	NaN	NaN	NaN	NaN	NaN
NaN	NaN	NaN	NaN	NaN	NaN	NaN	NaN
NaN	NaN	NaN	NaN	NaN	NaN	NaN	NaN
296.289	296.707	297.219	295.458	296.108	295.48	294.378	294.96	295.608
298.359	298.6	298.905	297.812	298.186	297.781	297.085	297.433	297.831
299.19	299.361	299.579	298.776	299.042	298.747	298.216	298.472	298.766
299.643	299.775	299.945	299.313	299.52	299.287	298.864	299.065	299.296
299.642	299.774	299.943	299.309	299.518	299.285	298.863	299.065	299.295
298.326	298.569	298.878	297.773	298.152	297.742	297.04	297.391	297.793
299.178	299.348	299.569	298.763	299.031	298.732	298.2	298.457	298.751
299.636	299.769	299.94	299.305	299.513	299.279	298.854	299.056	299.288
299.636	299.769	299.94	299.305	299.513	299.279	298.854	299.056	299.288
298.326	298.569	298.878	297.77	298.146	297.738	297.026	297.378	297.785
296.152	296.581	297.105	295.347	296.003	295.345	294.243	294.83	295.483
NaN	NaN	NaN	NaN	NaN	NaN	NaN	NaN
NaN	NaN	NaN	NaN	NaN	NaN	NaN	NaN
NaN	NaN	NaN	NaN	NaN	NaN	NaN	NaN
NaN	NaN	NaN	NaN	NaN	NaN	NaN	NaN
NaN	NaN	NaN	NaN	NaN	NaN	NaN	NaN
NaN	NaN	NaN	NaN	NaN	NaN	NaN	NaN
NaN	NaN	NaN	NaN	NaN	NaN	NaN	NaN
NaN	NaN	NaN	NaN	NaN	NaN	NaN	NaN
NaN	NaN	NaN	NaN	NaN	NaN	NaN	NaN
NaN	NaN	NaN	NaN	NaN	NaN	NaN	NaN
NaN	NaN	NaN	NaN	NaN	NaN	NaN	NaN
NaN	NaN	NaN	NaN	NaN	NaN	NaN	NaN
NaN	NaN	NaN	NaN	NaN	NaN	NaN	NaN
296.289	296.707	297.219	295.458	296.108	295.48	294.378	294.96	295.608
298.348	298.59	298.896	297.799	298.175	297.768	297.07	297.419	297.818
299.188	299.358	299.576	298.771	299.04	298.743	298.215	298.471	298.764
299.642	299.774	299.943	299.309	299.518	299.285	298.863	299.065	299.295
299.64	299.772	299.942	299.309	299.516	299.283	298.859	299.061	299.292
298.326	298.569	298.878	297.773	298.152	297.742	297.04	297.391	297.793
299.177	299.348	299.567	298.757	299.028	298.73	298.2	298.457	298.751
299.636	299.769	299.94	299.305	299.513	299.279	298.854	299.056	299.288
299.636	299.769	299.94	299.305	299.513	299.279	298.854	299.056	299.288
298.326	298.569	298.878	297.77	298.146	297.738	297.026	297.378	297.785
296.152	296.581	297.105	295.347	296.003	295.345	294.243	294.83	295.483
NaN	NaN	NaN	NaN	NaN	NaN	NaN	NaN
NaN	NaN	NaN	NaN	NaN	NaN	NaN	NaN
NaN	NaN	NaN	NaN	NaN	NaN	NaN	NaN
NaN	NaN	NaN	NaN	NaN	NaN	NaN	NaN
NaN	NaN	NaN	NaN	NaN	NaN	NaN	NaN
NaN	NaN	NaN	NaN	NaN	NaN	NaN	NaN
NaN	NaN	NaN	NaN	NaN	NaN	NaN	NaN
NaN	NaN	NaN	NaN	NaN	NaN	NaN	NaN
NaN	NaN	NaN	NaN	NaN	NaN	NaN	NaN
NaN	NaN	NaN	NaN	NaN	NaN	NaN	NaN
NaN	NaN	NaN	NaN	NaN	NaN	NaN	NaN
NaN	NaN	NaN	NaN	NaN	NaN	NaN	NaN
NaN	NaN	NaN	NaN	NaN	NaN	NaN	NaN
296.289	296.707	297.219	295.458	296.108	295.48	294.378	294.96	295.608
298.359	298.6	298.905	297.812	298.186	297.781	297.085	297.433	297.831
299.194	299.363	299.581	298.776	299.042	298.748	298.216	298.472	298.766
299.645	299.777	299.946	299.313	299.52	299.287	298.864	299.065	299.296
299.642	299.774	299.943	299.309	299.518	299.285	298.863	299.065	299.295
298.326	298.569	298.878	297.773	298.152	297.742	297.04	297.391	297.793
299.179	299.351	299.57	298.763	299.031	298.734	298.2	298.457	298.753
299.636	299.769	299.94	299.305	299.513	299.279	298.854	299.056	299.288
299.636	299.769	299.94	299.305	299.513	299.279	298.854	299.056	299.288
298.326	298.569	298.878	297.773	298.152	297.742	297.04	297.391	297.793
296.152	296.581	297.105	295.347	296.003	295.345	294.243	294.83	295.483
NaN	NaN	NaN	NaN	NaN	NaN	NaN	NaN
NaN	NaN	NaN	NaN	NaN	NaN	NaN	NaN
NaN	NaN	NaN	NaN	NaN	NaN	NaN	NaN
NaN	NaN	NaN	NaN	NaN	NaN	NaN	NaN
NaN	NaN	NaN	NaN	NaN	NaN	NaN	NaN
NaN	NaN	NaN	NaN	NaN	NaN	NaN	NaN
NaN	NaN	NaN	NaN	NaN	NaN	NaN	NaN
NaN	NaN	NaN	NaN	NaN	NaN	NaN	NaN
NaN	NaN	NaN	NaN	NaN	NaN	NaN	NaN
NaN	NaN	NaN	NaN	NaN	NaN	NaN	NaN
NaN	NaN	NaN	NaN	NaN	NaN	NaN	NaN
NaN	NaN	NaN	NaN	NaN	NaN	NaN	NaN
NaN	NaN	NaN	NaN	NaN	NaN	NaN	NaN
296.337	296.757	297.195	295.979	296.384	295.592	294.409	294.993	295.64
298.367	298.604	298.908	297.812	298.186	297.783	297.085	297.433	297.831
299.194	299.363	299.581	298.777	299.045	298.75	298.223	298.479	298.77
299.647	299.778	299.947	299.313	299.522	299.289	298.868	299.069	299.299
299.645	299.777	299.946	299.313	299.52	299.287	298.864	299.065	299.296
298.334	298.574	298.88	297.773	298.152	297.744	297.04	297.391	297.793
299.179	299.351	299.57	298.764	299.034	298.736	298.207	298.464	298.757
299.639	299.771	299.941	299.305	299.515	299.281	298.859	299.06	299.291
299.639	299.771	299.941	299.305	299.515	299.281	298.859	299.06	299.291
298.326	298.569	298.878	297.773	298.152	297.742	297.04	297.391	297.793
296.187	296.613	297.134	295.344	296.007	295.369	294.249	294.842	295.501
NaN	NaN	NaN	NaN	NaN	NaN	NaN	NaN
NaN	NaN	NaN	NaN	NaN	NaN	NaN	NaN
NaN	NaN	NaN	NaN	NaN	NaN	NaN	NaN
NaN	NaN	NaN	NaN	NaN	NaN	NaN	NaN
NaN	NaN	NaN	NaN	NaN	NaN	NaN	NaN
NaN	NaN	NaN	NaN	NaN	NaN	NaN	NaN
NaN	NaN	NaN	NaN	NaN	NaN	NaN	NaN
NaN	NaN	NaN	NaN	NaN	NaN	NaN	NaN
NaN	NaN	NaN	NaN	NaN	NaN	NaN	NaN
NaN	NaN	NaN	NaN	NaN	NaN	NaN	NaN
NaN	NaN	NaN	NaN	NaN	NaN	NaN	NaN
NaN	NaN	NaN	NaN	NaN	NaN	NaN	NaN
NaN	NaN	NaN	NaN	NaN	NaN	NaN	NaN
NaN	NaN	NaN	NaN	NaN	NaN	NaN	NaN
NaN	NaN	NaN	NaN	NaN	NaN	NaN	NaN
NaN	NaN	NaN	NaN	NaN	NaN	NaN	NaN
NaN	NaN	NaN	NaN	NaN	NaN	NaN	NaN
NaN	NaN	NaN	NaN	NaN	NaN	NaN	NaN
NaN	NaN	NaN	NaN	NaN	NaN	NaN	NaN
NaN	NaN	NaN	NaN	NaN	NaN	NaN	NaN
NaN	NaN	NaN	NaN	NaN	NaN	NaN	NaN
NaN	NaN	NaN	NaN	NaN	NaN	NaN	NaN
NaN	NaN	NaN	NaN	NaN	NaN	NaN	NaN
NaN	NaN	NaN	NaN	NaN	NaN	NaN	NaN
NaN	NaN	NaN	NaN	NaN	NaN	NaN	NaN
NaN	NaN	NaN	NaN	NaN	NaN	NaN	NaN
NaN	NaN	NaN	NaN	NaN	NaN	NaN	NaN
NaN	NaN	NaN	NaN	NaN	NaN	NaN	NaN
NaN	NaN	NaN	NaN	NaN	NaN	NaN	NaN
NaN	NaN	NaN	NaN	NaN	NaN	NaN	NaN
NaN	NaN	NaN	NaN	NaN	NaN	NaN	NaN
NaN	NaN	NaN	NaN	NaN	NaN	NaN	NaN
NaN	NaN	NaN	NaN	NaN	NaN	NaN	NaN
NaN	NaN	NaN	NaN	NaN	NaN	NaN	NaN
NaN	NaN	NaN	NaN	NaN	NaN	NaN	NaN
NaN	NaN	NaN	NaN	NaN	NaN	NaN	NaN
NaN	NaN	NaN	NaN	NaN	NaN	NaN	NaN
NaN	NaN	NaN	NaN	NaN	NaN	NaN	NaN
NaN	NaN	NaN	NaN	NaN	NaN	NaN	NaN
NaN	NaN	NaN	NaN	NaN	NaN	NaN	NaN
NaN	NaN	NaN	NaN	NaN	NaN	NaN	NaN
NaN	NaN	NaN	NaN	NaN	NaN	NaN	NaN
NaN	NaN	NaN	NaN	NaN	NaN	NaN	NaN
NaN	NaN	NaN	NaN	NaN	NaN	NaN	NaN
NaN	NaN	NaN	NaN	NaN	NaN	NaN	NaN
NaN	NaN	NaN	NaN	NaN	NaN	NaN	NaN
NaN	NaN	NaN	NaN	NaN	NaN	NaN	NaN
NaN	NaN	NaN	NaN	NaN	NaN	NaN	NaN
NaN	NaN	NaN	NaN	NaN	NaN	NaN	NaN
NaN	NaN	NaN	NaN	NaN	NaN	NaN	NaN
NaN	NaN	NaN	NaN	NaN	NaN	NaN	NaN
NaN	NaN	NaN	NaN	NaN	NaN	NaN	NaN
NaN	NaN	NaN	NaN	NaN	NaN	NaN	NaN
NaN	NaN	NaN	NaN	NaN	NaN	NaN	NaN
NaN	NaN	NaN	NaN	NaN	NaN	NaN	NaN
NaN	NaN	NaN	NaN	NaN	NaN	NaN	NaN
NaN	NaN	NaN	NaN	NaN	NaN	NaN	NaN
NaN	NaN	NaN	NaN	NaN	NaN	NaN	NaN
NaN	NaN	NaN	NaN	NaN	NaN	NaN	NaN
NaN	NaN	NaN	NaN	NaN	NaN	NaN	NaN
NaN	NaN	NaN	NaN	NaN	NaN	NaN	NaN
297.381	297.78	305.228	307.124	305.752	305.078	304.062	303.941	305.066
298.806	299.041	303.369	305.39	303.864	303.125	301.412	301.349	302.988
299.418	299.584	301.848	303.436	302.207	301.427	298.639	298.755	301.103
299.804	299.933	302.354	304.143	302.915	302.095	298.978	299.116	301.778
299.82	299.95	303.65	305.954	304.122	303.31	299.809	299.851	302.884
298.676	298.919	301.966	303.673	302.374	301.656	300.243	300.19	301.565
299.378	299.548	301.74	303.292	302.012	301.299	298.983	299.047	301.017
299.747	299.878	300.848	301.701	301.131	300.516	298.988	299.19	300.367
299.747	299.877	300.868	301.738	301.158	300.539	298.988	299.191	300.389
298.633	298.877	301.327	302.847	301.658	300.949	299.592	299.555	300.86
296.896	297.326	301.977	303.701	302.553	301.805	301.214	301.046	301.915
NaN	NaN	NaN	NaN	NaN	NaN	NaN	NaN
NaN	NaN	NaN	NaN	NaN	NaN	NaN	NaN
NaN	NaN	NaN	NaN	NaN	NaN	NaN	NaN
NaN	NaN	NaN	NaN	NaN	NaN	NaN	NaN
NaN	NaN	NaN	NaN	NaN	NaN	NaN	NaN
NaN	NaN	NaN	NaN	NaN	NaN	NaN	NaN
NaN	NaN	NaN	NaN	NaN	NaN	NaN	NaN
NaN	NaN	NaN	NaN	NaN	NaN	NaN	NaN
NaN	NaN	NaN	NaN	NaN	NaN	NaN	NaN
NaN	NaN	NaN	NaN	NaN	NaN	NaN	NaN
NaN	NaN	NaN	NaN	NaN	NaN	NaN	NaN
NaN	NaN	NaN	NaN	NaN	NaN	NaN	NaN
NaN	NaN	NaN	NaN	NaN	NaN	NaN	NaN
297.127	297.544	305.991	307.832	306.82	306.201	305.88	305.744	306.361
298.728	298.972	303.765	305.834	304.561	303.854	302.955	302.856	303.916
299.379	299.55	301.75	303.31	302.019	301.335	299.268	299.302	301.093
299.777	299.908	301.982	303.593	302.306	301.616	299.121	299.209	301.313
299.801	299.931	303.197	305.348	303.667	302.936	300.423	300.428	302.649
298.646	298.892	301.926	303.63	302.555	301.872	301.169	301.078	301.956
299.374	299.544	301.914	303.55	302.251	301.586	299.882	299.876	301.418
299.752	299.883	301.128	302.203	301.465	300.806	298.958	299.126	300.617
299.755	299.886	301.245	302.403	301.611	300.933	298.956	299.123	300.734
298.647	298.892	301.936	303.643	302.589	301.907	301.259	301.161	302.006
296.894	297.328	302.62	304.384	303.533	302.839	302.856	302.676	303.11
NaN	NaN	NaN	NaN	NaN	NaN	NaN	NaN
NaN	NaN	NaN	NaN	NaN	NaN	NaN	NaN
NaN	NaN	NaN	NaN	NaN	NaN	NaN	NaN
NaN	NaN	NaN	NaN	NaN	NaN	NaN	NaN
NaN	NaN	NaN	NaN	NaN	NaN	NaN	NaN
NaN	NaN	NaN	NaN	NaN	NaN	NaN	NaN
NaN	NaN	NaN	NaN	NaN	NaN	NaN	NaN
NaN	NaN	NaN	NaN	NaN	NaN	NaN	NaN
NaN	NaN	NaN	NaN	NaN	NaN	NaN	NaN
NaN	NaN	NaN	NaN	NaN	NaN	NaN	NaN
NaN	NaN	NaN	NaN	NaN	NaN	NaN	NaN
NaN	NaN	NaN	NaN	NaN	NaN	NaN	NaN
NaN	NaN	NaN	NaN	NaN	NaN	NaN	NaN
297.129	297.559	307.095	308.918	308.249	307.672	307.812	307.673	307.959
298.772	299.014	305.427	307.682	306.595	305.901	305.45	305.333	306.096
299.44	299.61	304.252	306.587	304.873	304.118	302.04	301.97	303.936
299.838	299.969	305.363	308.108	305.96	305.119	301.626	301.588	304.712
299.859	299.989	307.093	310.116	307.844	306.978	303.665	303.601	306.615
298.731	298.978	304.693	306.876	305.873	305.18	304.858	304.735	305.407
299.439	299.61	304.736	307.16	305.49	304.734	302.936	302.853	304.621
299.812	299.942	303.701	306.023	304.177	303.391	300.161	300.164	303.01
299.811	299.941	303.629	305.928	304.098	303.308	299.993	300.004	302.917
298.707	298.952	303.65	305.704	304.729	304.037	303.728	303.601	304.259
296.98	297.414	304.355	306.177	305.616	304.981	305.358	305.186	305.354
NaN	NaN	NaN	NaN	NaN	NaN	NaN	NaN
NaN	NaN	NaN	NaN	NaN	NaN	NaN	NaN
NaN	NaN	NaN	NaN	NaN	NaN	NaN	NaN
NaN	NaN	NaN	NaN	NaN	NaN	NaN	NaN
NaN	NaN	NaN	NaN	NaN	NaN	NaN	NaN
NaN	NaN	NaN	NaN	NaN	NaN	NaN	NaN
NaN	NaN	NaN	NaN	NaN	NaN	NaN	NaN
NaN	NaN	NaN	NaN	NaN	NaN	NaN	NaN
NaN	NaN	NaN	NaN	NaN	NaN	NaN	NaN
NaN	NaN	NaN	NaN	NaN	NaN	NaN	NaN
NaN	NaN	NaN	NaN	NaN	NaN	NaN	NaN
NaN	NaN	NaN	NaN	NaN	NaN	NaN	NaN
NaN	NaN	NaN	NaN	NaN	NaN	NaN	NaN
297.12	297.549	306.678	308.511	308.049	307.469	307.88	307.73	307.843
298.743	298.987	304.383	306.538	305.714	305.026	304.982	304.852	305.333
299.389	299.56	302.106	303.826	302.617	301.967	300.779	300.726	301.925
299.783	299.914	302.253	304.009	302.625	301.981	300.079	300.082	301.777
299.802	299.933	303.246	305.42	303.928	303.227	301.605	301.56	303.131
298.655	298.9	302.176	303.949	303.261	302.593	302.668	302.538	302.907
299.353	299.525	301.342	302.723	301.782	301.191	300.418	300.373	301.218
299.714	299.845	300.207	300.411	300.219	299.77	298.946	299.149	299.691
299.712	299.843	300.173	300.332	300.166	299.728	298.944	299.146	299.653
298.607	298.852	300.938	302.336	301.682	301.045	301.026	300.912	301.297
296.851	297.283	301.611	303.31	302.824	302.126	302.681	302.479	302.563
NaN	NaN	NaN	NaN	NaN	NaN	NaN	NaN
NaN	NaN	NaN	NaN	NaN	NaN	NaN	NaN
NaN	NaN	NaN	NaN	NaN	NaN	NaN	NaN
NaN	NaN	NaN	NaN	NaN	NaN	NaN	NaN
NaN	NaN	NaN	NaN	NaN	NaN	NaN	NaN
NaN	NaN	NaN	NaN	NaN	NaN	NaN	NaN
NaN	NaN	NaN	NaN	NaN	NaN	NaN	NaN
NaN	NaN	NaN	NaN	NaN	NaN	NaN	NaN
NaN	NaN	NaN	NaN	NaN	NaN	NaN	NaN
NaN	NaN	NaN	NaN	NaN	NaN	NaN	NaN
NaN	NaN	NaN	NaN	NaN	NaN	NaN	NaN
NaN	NaN	NaN	NaN	NaN	NaN	NaN	NaN
NaN	NaN	NaN	NaN	NaN	NaN	NaN	NaN
297.046	297.464	303.993	305.818	305.431	304.794	305.388	305.209	305.239
298.683	298.926	302.186	303.964	303.286	302.619	302.708	302.575	302.937
299.349	299.518	300.868	301.97	301.058	300.497	299.429	299.431	300.419
299.768	299.899	301.586	302.98	301.815	301.227	299.456	299.496	301.017
299.796	299.927	302.895	304.937	303.481	302.802	301.137	301.098	302.681
298.631	298.879	301.459	303.038	302.447	301.796	301.956	301.826	302.12
299.325	299.496	300.595	301.524	300.787	300.268	299.574	299.564	300.266
299.693	299.824	299.915	299.655	299.734	299.395	298.92	299.122	299.357
299.678	299.81	299.83	299.352	299.555	299.267	298.904	299.106	299.247
298.537	298.784	299.796	300.614	300.123	299.545	299.472	299.4	299.732
296.706	297.152	299.91	301.401	300.962	300.216	300.839	300.624	300.678
NaN	NaN	NaN	NaN	NaN	NaN	NaN	NaN
NaN	NaN	NaN	NaN	NaN	NaN	NaN	NaN
NaN	NaN	NaN	NaN	NaN	NaN	NaN	NaN
NaN	NaN	NaN	NaN	NaN	NaN	NaN	NaN
NaN	NaN	NaN	NaN	NaN	NaN	NaN	NaN
NaN	NaN	NaN	NaN	NaN	NaN	NaN	NaN
NaN	NaN	NaN	NaN	NaN	NaN	NaN	NaN
NaN	NaN	NaN	NaN	NaN	NaN	NaN	NaN
NaN	NaN	NaN	NaN	NaN	NaN	NaN	NaN
NaN	NaN	NaN	NaN	NaN	NaN	NaN	NaN
NaN	NaN	NaN	NaN	NaN	NaN	NaN	NaN
NaN	NaN	NaN	NaN	NaN	NaN	NaN	NaN
NaN	NaN	NaN	NaN	NaN	NaN	NaN	NaN
NaN	NaN	NaN	NaN	NaN	NaN	NaN	NaN
NaN	NaN	NaN	NaN	NaN	NaN	NaN	NaN
NaN	NaN	NaN	NaN	NaN	NaN	NaN	NaN
NaN	NaN	NaN	NaN	NaN	NaN	NaN	NaN
NaN	NaN	NaN	NaN	NaN	NaN	NaN	NaN
NaN	NaN	NaN	NaN	NaN	NaN	NaN	NaN
NaN	NaN	NaN	NaN	NaN	NaN	NaN	NaN
NaN	NaN	NaN	NaN	NaN	NaN	NaN	NaN
NaN	NaN	NaN	NaN	NaN	NaN	NaN	NaN
NaN	NaN	NaN	NaN	NaN	NaN	NaN	NaN
NaN	NaN	NaN	NaN	NaN	NaN	NaN	NaN
NaN	NaN	NaN	NaN	NaN	NaN	NaN	NaN
NaN	NaN	NaN	NaN	NaN	NaN	NaN	NaN
NaN	NaN	NaN	NaN	NaN	NaN	NaN	NaN
NaN	NaN	NaN	NaN	NaN	NaN	NaN	NaN
NaN	NaN	NaN	NaN	NaN	NaN	NaN	NaN
NaN	NaN	NaN	NaN	NaN	NaN	NaN	NaN
NaN	NaN	NaN	NaN	NaN	NaN	NaN	NaN
NaN	NaN	NaN	NaN	NaN	NaN	NaN	NaN
NaN	NaN	NaN	NaN	NaN	NaN	NaN	NaN
NaN	NaN	NaN	NaN	NaN	NaN	NaN	NaN
NaN	NaN	NaN	NaN	NaN	NaN	NaN	NaN
NaN	NaN	NaN	NaN	NaN	NaN	NaN	NaN
NaN	NaN	NaN	NaN	NaN	NaN	NaN	NaN
NaN	NaN	NaN	NaN	NaN	NaN	NaN	NaN
NaN	NaN	NaN	NaN	NaN	NaN	NaN	NaN
NaN	NaN	NaN	NaN	NaN	NaN	NaN	NaN
NaN	NaN	NaN	NaN	NaN	NaN	NaN	NaN
NaN	NaN	NaN	NaN	NaN	NaN	NaN	NaN
NaN	NaN	NaN	NaN	NaN	NaN	NaN	NaN
NaN	NaN	NaN	NaN	NaN	NaN	NaN	NaN
NaN	NaN	NaN	NaN	NaN	NaN	NaN	NaN
NaN	NaN	NaN	NaN	NaN	NaN	NaN	NaN
NaN	NaN	NaN	NaN	NaN	NaN	NaN	NaN
NaN	NaN	NaN	NaN	NaN	NaN	NaN	NaN
NaN	NaN	NaN	NaN	NaN	NaN	NaN	NaN
NaN	NaN	NaN	NaN	NaN	NaN	NaN	NaN
NaN	NaN	NaN	NaN	NaN	NaN	NaN	NaN
NaN	NaN	NaN	NaN	NaN	NaN	NaN	NaN
NaN	NaN	NaN	NaN	NaN	NaN	NaN	NaN
NaN	NaN	NaN	NaN	NaN	NaN	NaN	NaN
NaN	NaN	NaN	NaN	NaN	NaN	NaN	NaN
NaN	NaN	NaN	NaN	NaN	NaN	NaN	NaN
NaN	NaN	NaN	NaN	NaN	NaN	NaN	NaN
NaN	NaN	NaN	NaN	NaN	NaN	NaN	NaN
NaN	NaN	NaN	NaN	NaN	NaN	NaN	NaN
NaN	NaN	NaN	NaN	NaN	NaN	NaN	NaN
NaN	NaN	NaN	NaN	NaN	NaN	NaN	NaN
298.117	298.457	316.788	318.486	318.546	318.133	318.802	318.717	318.555
299.367	299.56	315.639	318.159	317.027	316.415	315.79	315.698	316.556
299.86	299.996	312.164	315.379	313.288	312.463	310.138	310.04	312.295
300.142	300.246	311.022	314.655	312.144	311.2	307.791	307.706	310.876
300.147	300.253	312.697	316.341	313.965	313.044	310.11	310.024	312.809
299.259	299.46	311.016	313.655	312.827	312.155	312.078	311.969	312.485
299.816	299.954	310.089	313.251	311.519	310.701	309.205	309.104	310.732
300.113	300.219	308.707	312.18	309.701	308.766	305.216	305.137	308.408
300.116	300.222	309.107	312.616	310.034	309.087	305.152	305.074	308.661
299.239	299.439	310.36	312.994	311.973	311.288	310.948	310.833	311.542
297.748	298.117	310.371	312.268	312.234	311.714	312.467	312.34	312.198
NaN	NaN	NaN	NaN	NaN	NaN	NaN	NaN
NaN	NaN	NaN	NaN	NaN	NaN	NaN	NaN
NaN	NaN	NaN	NaN	NaN	NaN	NaN	NaN
NaN	NaN	NaN	NaN	NaN	NaN	NaN	NaN
NaN	NaN	NaN	NaN	NaN	NaN	NaN	NaN
NaN	NaN	NaN	NaN	NaN	NaN	NaN	NaN
NaN	NaN	NaN	NaN	NaN	NaN	NaN	NaN
NaN	NaN	NaN	NaN	NaN	NaN	NaN	NaN
NaN	NaN	NaN	NaN	NaN	NaN	NaN	NaN
NaN	NaN	NaN	NaN	NaN	NaN	NaN	NaN
NaN	NaN	NaN	NaN	NaN	NaN	NaN	NaN
NaN	NaN	NaN	NaN	NaN	NaN	NaN	NaN
NaN	NaN	NaN	NaN	NaN	NaN	NaN	NaN
297.871	298.233	314.268	316.021	316.089	315.643	316.379	316.277	316.096
299.283	299.482	313.053	315.643	314.566	313.917	313.437	313.332	314.115
299.82	299.959	310.283	313.455	311.393	310.559	308.274	308.17	310.404
300.13	300.236	310.796	314.406	311.751	310.797	306.779	306.692	310.357
300.14	300.246	312.627	316.261	313.68	312.746	309.123	309.033	312.372
299.228	299.431	309.826	312.458	311.569	310.881	310.74	310.622	311.195
299.799	299.938	308.929	312.036	310.253	309.43	307.799	307.694	309.426
300.092	300.198	306.707	309.914	307.601	306.707	303.381	303.314	306.371
300.093	300.199	306.793	310.014	307.634	306.729	303.098	303.034	306.341
299.206	299.406	308.095	310.69	309.709	309	308.746	308.622	309.285
297.711	298.072	308.193	310.146	310.11	309.548	310.367	310.225	310.067
NaN	NaN	NaN	NaN	NaN	NaN	NaN	NaN
NaN	NaN	NaN	NaN	NaN	NaN	NaN	NaN
NaN	NaN	NaN	NaN	NaN	NaN	NaN	NaN
NaN	NaN	NaN	NaN	NaN	NaN	NaN	NaN
NaN	NaN	NaN	NaN	NaN	NaN	NaN	NaN
NaN	NaN	NaN	NaN	NaN	NaN	NaN	NaN
NaN	NaN	NaN	NaN	NaN	NaN	NaN	NaN
NaN	NaN	NaN	NaN	NaN	NaN	NaN	NaN
NaN	NaN	NaN	NaN	NaN	NaN	NaN	NaN
NaN	NaN	NaN	NaN	NaN	NaN	NaN	NaN
NaN	NaN	NaN	NaN	NaN	NaN	NaN	NaN
NaN	NaN	NaN	NaN	NaN	NaN	NaN	NaN
NaN	NaN	NaN	NaN	NaN	NaN	NaN	NaN
297.844	298.2	312.124	313.977	314.042	313.554	314.351	314.235	314.044
299.265	299.463	311.097	313.739	312.683	312.003	311.599	311.484	312.237
299.814	299.951	309.304	312.444	310.344	309.503	307.074	306.968	309.318
300.132	300.238	310.968	314.587	311.819	310.853	306.311	306.225	310.325
300.152	300.257	314.105	317.719	314.908	313.969	309.411	309.319	313.416
299.24	299.442	310.383	313.019	312.022	311.336	311.031	310.913	311.601
299.805	299.944	309.204	312.331	310.456	309.628	307.789	307.683	309.576
300.091	300.196	306.419	309.576	307.278	306.39	303.024	302.96	306.044
300.081	300.187	305.62	308.609	306.412	305.553	302.317	302.263	305.216
299.188	299.388	306.875	309.409	308.517	307.804	307.686	307.556	308.128
297.687	298.047	306.931	308.898	308.866	308.279	309.142	308.988	308.819
NaN	NaN	NaN	NaN	NaN	NaN	NaN	NaN
NaN	NaN	NaN	NaN	NaN	NaN	NaN	NaN
NaN	NaN	NaN	NaN	NaN	NaN	NaN	NaN
NaN	NaN	NaN	NaN	NaN	NaN	NaN	NaN
NaN	NaN	NaN	NaN	NaN	NaN	NaN	NaN
NaN	NaN	NaN	NaN	NaN	NaN	NaN	NaN
NaN	NaN	NaN	NaN	NaN	NaN	NaN	NaN
NaN	NaN	NaN	NaN	NaN	NaN	NaN	NaN
NaN	NaN	NaN	NaN	NaN	NaN	NaN	NaN
NaN	NaN	NaN	NaN	NaN	NaN	NaN	NaN
NaN	NaN	NaN	NaN	NaN	NaN	NaN	NaN
NaN	NaN	NaN	NaN	NaN	NaN	NaN	NaN
NaN	NaN	NaN	NaN	NaN	NaN	NaN	NaN
297.829	298.184	310.937	312.838	312.907	312.395	313.231	313.107	312.906
299.247	299.446	309.53	312.175	311.178	310.479	310.189	310.068	310.753
299.789	299.927	307.061	310.021	308.113	307.289	305.232	305.129	307.177
300.106	300.211	307.677	311.037	308.595	307.671	304.052	303.978	307.295
300.107	300.213	308.208	311.628	309.381	308.468	305.703	305.617	308.262
299.175	299.377	305.972	308.437	307.71	306.998	307.109	306.977	307.388
299.76	299.899	305.457	308.176	306.654	305.872	304.619	304.518	305.93
300.065	300.171	304.164	306.748	304.81	304.027	301.169	301.14	303.722
300.068	300.174	304.403	307.064	305.045	304.24	301.105	301.078	303.895
299.171	299.373	305.746	308.189	307.279	306.563	306.412	306.279	306.873
297.659	298.019	305.66	307.621	307.581	306.97	307.864	307.699	307.526
NaN	NaN	NaN	NaN	NaN	NaN	NaN	NaN
NaN	NaN	NaN	NaN	NaN	NaN	NaN	NaN
NaN	NaN	NaN	NaN	NaN	NaN	NaN	NaN
NaN	NaN	NaN	NaN	NaN	NaN	NaN	NaN
NaN	NaN	NaN	NaN	NaN	NaN	NaN	NaN
NaN	NaN	NaN	NaN	NaN	NaN	NaN	NaN
NaN	NaN	NaN	NaN	NaN	NaN	NaN	NaN
NaN	NaN	NaN	NaN	NaN	NaN	NaN	NaN
NaN	NaN	NaN	NaN	NaN	NaN	NaN	NaN
NaN	NaN	NaN	NaN	NaN	NaN	NaN	NaN
NaN	NaN	NaN	NaN	NaN	NaN	NaN	NaN
NaN	NaN	NaN	NaN	NaN	NaN	NaN	NaN
NaN	NaN	NaN	NaN	NaN	NaN	NaN	NaN
297.803	298.157	309.14	311.098	311.145	310.599	311.47	311.333	311.133
299.224	299.424	307.996	310.601	309.617	308.905	308.649	308.521	309.191
299.781	299.919	306.431	309.311	307.384	306.565	304.369	304.269	306.415
300.111	300.216	308.089	311.503	308.941	307.999	303.885	303.811	307.543
300.13	300.235	310.774	314.384	311.737	310.784	306.801	306.711	310.351
299.206	299.406	307.692	310.274	309.336	308.625	308.439	308.31	308.931
299.776	299.914	306.536	309.424	307.701	306.893	305.271	305.167	306.876
300.062	300.168	303.934	306.438	304.54	303.771	300.92	300.898	303.46
300.054	300.16	303.351	305.631	303.869	303.139	300.418	300.415	302.832
299.151	299.35	304.676	306.987	306.148	305.439	305.371	305.236	305.763
297.635	297.993	304.683	306.621	306.572	305.944	306.857	306.685	306.509
NaN	NaN	NaN	NaN	NaN	NaN	NaN	NaN
NaN	NaN	NaN	NaN	NaN	NaN	NaN	NaN
NaN	NaN	NaN	NaN	NaN	NaN	NaN	NaN
NaN	NaN	NaN	NaN	NaN	NaN	NaN	NaN
NaN	NaN	NaN	NaN	NaN	NaN	NaN	NaN
NaN	NaN	NaN	NaN	NaN	NaN	NaN	NaN
NaN	NaN	NaN	NaN	NaN	NaN	NaN	NaN
NaN	NaN	NaN	NaN	NaN	NaN	NaN	NaN
NaN	NaN	NaN	NaN	NaN	NaN	NaN	NaN
NaN	NaN	NaN	NaN	NaN	NaN	NaN	NaN
NaN	NaN	NaN	NaN	NaN	NaN	NaN	NaN
NaN	NaN	NaN	NaN	NaN	NaN	NaN	NaN
NaN	NaN	NaN	NaN	NaN	NaN	NaN	NaN
NaN	NaN	NaN	NaN	NaN	NaN	NaN	NaN
NaN	NaN	NaN	NaN	NaN	NaN	NaN	NaN
NaN	NaN	NaN	NaN	NaN	NaN	NaN	NaN
NaN	NaN	NaN	NaN	NaN	NaN	NaN	NaN
NaN	NaN	NaN	NaN	NaN	NaN	NaN	NaN
NaN	NaN	NaN	NaN	NaN	NaN	NaN	NaN
NaN	NaN	NaN	NaN	NaN	NaN	NaN	NaN
NaN	NaN	NaN	NaN	NaN	NaN	NaN	NaN
NaN	NaN	NaN	NaN	NaN	NaN	NaN	NaN
NaN	NaN	NaN	NaN	NaN	NaN	NaN	NaN
NaN	NaN	NaN	NaN	NaN	NaN	NaN	NaN
NaN	NaN	NaN	NaN	NaN	NaN	NaN	NaN
NaN	NaN	NaN	NaN	NaN	NaN	NaN	NaN
NaN	NaN	NaN	NaN	NaN	NaN	NaN	NaN
NaN	NaN	NaN	NaN	NaN	NaN	NaN	NaN
NaN	NaN	NaN	NaN	NaN	NaN	NaN	NaN
NaN	NaN	NaN	NaN	NaN	NaN	NaN	NaN
NaN	NaN	NaN	NaN	NaN	NaN	NaN	NaN
NaN	NaN	NaN	NaN	NaN	NaN	NaN	NaN
NaN	NaN	NaN	NaN	NaN	NaN	NaN	NaN
NaN	NaN	NaN	NaN	NaN	NaN	NaN	NaN
NaN	NaN	NaN	NaN	NaN	NaN	NaN	NaN
NaN	NaN	NaN	NaN	NaN	NaN	NaN	NaN
NaN	NaN	NaN	NaN	NaN	NaN	NaN	NaN
NaN	NaN	NaN	NaN	NaN	NaN	NaN	NaN
NaN	NaN	NaN	NaN	NaN	NaN	NaN	NaN
NaN	NaN	NaN	NaN	NaN	NaN	NaN	NaN
NaN	NaN	NaN	NaN	NaN	NaN	NaN	NaN
NaN	NaN	NaN	NaN	NaN	NaN	NaN	NaN
NaN	NaN	NaN	NaN	NaN	NaN	NaN	NaN
NaN	NaN	NaN	NaN	NaN	NaN	NaN	NaN
NaN	NaN	NaN	NaN	NaN	NaN	NaN	NaN
NaN	NaN	NaN	NaN	NaN	NaN	NaN	NaN
NaN	NaN	NaN	NaN	NaN	NaN	NaN	NaN
NaN	NaN	NaN	NaN	NaN	NaN	NaN	NaN
NaN	NaN	NaN	NaN	NaN	NaN	NaN	NaN
NaN	NaN	NaN	NaN	NaN	NaN	NaN	NaN
NaN	NaN	NaN	NaN	NaN	NaN	NaN	NaN
NaN	NaN	NaN	NaN	NaN	NaN	NaN	NaN
NaN	NaN	NaN	NaN	NaN	NaN	NaN	NaN
NaN	NaN	NaN	NaN	NaN	NaN	NaN	NaN
NaN	NaN	NaN	NaN	NaN	NaN	NaN	NaN
NaN	NaN	NaN	NaN	NaN	NaN	NaN	NaN
NaN	NaN	NaN	NaN	NaN	NaN	NaN	NaN
NaN	NaN	NaN	NaN	NaN	NaN	NaN	NaN
NaN	NaN	NaN	NaN	NaN	NaN	NaN	NaN
NaN	NaN	NaN	NaN	NaN	NaN	NaN	NaN
NaN	NaN	NaN	NaN	NaN	NaN	NaN	NaN
298.095	298.429	314.559	316.382	316.575	316.122	316.977	316.874	316.623
299.332	299.525	312.106	314.774	314.117	313.456	313.585	313.477	313.848
299.824	299.96	308.224	311.318	309.857	309.039	308.066	307.958	309.207
300.114	300.219	307.528	310.881	308.97	308.079	306.21	306.122	308.07
300.122	300.227	309.129	312.65	310.879	309.975	308.504	308.41	310.08
299.227	299.429	308.761	311.385	310.914	310.223	310.637	310.515	310.712
299.777	299.916	306.504	309.392	308.291	307.498	307.101	306.992	307.808
300.056	300.162	303.455	305.783	304.329	303.622	302.211	302.158	303.598
300.051	300.157	303.217	305.445	303.966	303.277	301.71	301.666	303.2
299.18	299.381	306.255	308.746	308.154	307.445	307.735	307.603	307.892
297.691	298.058	306.976	308.944	308.964	308.379	309.289	309.135	308.935
NaN	NaN	NaN	NaN	NaN	NaN	NaN	NaN
NaN	NaN	NaN	NaN	NaN	NaN	NaN	NaN
NaN	NaN	NaN	NaN	NaN	NaN	NaN	NaN
NaN	NaN	NaN	NaN	NaN	NaN	NaN	NaN
NaN	NaN	NaN	NaN	NaN	NaN	NaN	NaN
NaN	NaN	NaN	NaN	NaN	NaN	NaN	NaN
NaN	NaN	NaN	NaN	NaN	NaN	NaN	NaN
NaN	NaN	NaN	NaN	NaN	NaN	NaN	NaN
NaN	NaN	NaN	NaN	NaN	NaN	NaN	NaN
NaN	NaN	NaN	NaN	NaN	NaN	NaN	NaN
NaN	NaN	NaN	NaN	NaN	NaN	NaN	NaN
NaN	NaN	NaN	NaN	NaN	NaN	NaN	NaN
NaN	NaN	NaN	NaN	NaN	NaN	NaN	NaN
297.776	298.138	308.461	310.429	310.486	309.927	310.828	310.685	310.474
299.189	299.389	306.064	308.544	307.88	307.168	307.366	307.234	307.587
299.724	299.863	303.012	305.092	303.877	303.198	302.251	302.173	303.262
300.045	300.151	302.707	304.699	303.294	302.65	301.057	301.03	302.536
300.064	300.17	304.206	306.806	305.323	304.564	303.27	303.201	304.606
299.131	299.332	303.943	306.136	305.634	304.938	305.313	305.179	305.392
299.703	299.843	302.377	304.206	303.287	302.652	302.177	302.098	302.818
299.993	300.1	300.632	301.099	300.583	300.214	299.263	299.366	300.082
299.989	300.095	300.514	300.835	300.471	300.105	299.246	299.381	299.994
299.084	299.287	302.253	304.048	303.49	302.833	303.044	302.916	303.198
297.557	297.921	302.686	304.507	304.427	303.765	304.698	304.509	304.339
NaN	NaN	NaN	NaN	NaN	NaN	NaN	NaN
NaN	NaN	NaN	NaN	NaN	NaN	NaN	NaN
NaN	NaN	NaN	NaN	NaN	NaN	NaN	NaN
NaN	NaN	NaN	NaN	NaN	NaN	NaN	NaN
NaN	NaN	NaN	NaN	NaN	NaN	NaN	NaN
NaN	NaN	NaN	NaN	NaN	NaN	NaN	NaN
NaN	NaN	NaN	NaN	NaN	NaN	NaN	NaN
NaN	NaN	NaN	NaN	NaN	NaN	NaN	NaN
NaN	NaN	NaN	NaN	NaN	NaN	NaN	NaN
NaN	NaN	NaN	NaN	NaN	NaN	NaN	NaN
NaN	NaN	NaN	NaN	NaN	NaN	NaN	NaN
NaN	NaN	NaN	NaN	NaN	NaN	NaN	NaN
NaN	NaN	NaN	NaN	NaN	NaN	NaN	NaN
297.657	298.017	303.969	305.885	305.839	305.198	306.132	305.955	305.773
299.101	299.3	302.223	304.007	303.378	302.722	302.824	302.698	303.051
299.649	299.788	300.364	300.845	300.296	299.88	298.991	299.07	299.772
299.993	300.099	300.527	300.858	300.515	300.135	299.27	299.415	300.032
300.02	300.126	301.551	302.852	301.837	301.333	300.157	300.165	301.231
299.04	299.242	300.963	302.257	301.807	301.214	301.405	301.296	301.524
299.634	299.773	300.251	300.626	300.176	299.799	299.203	299.25	299.753
299.936	300.043	300.149	299.591	299.793	299.607	299.282	299.447	299.61
299.935	300.041	300.177	299.652	299.822	299.632	299.279	299.445	299.635
298.98	299.18	299.83	300.359	299.945	299.459	299.241	299.215	299.564
297.398	297.756	299.58	300.821	300.596	299.898	300.644	300.449	300.391
NaN	NaN	NaN	NaN	NaN	NaN	NaN	NaN
NaN	NaN	NaN	NaN	NaN	NaN	NaN	NaN
NaN	NaN	NaN	NaN	NaN	NaN	NaN	NaN
NaN	NaN	NaN	NaN	NaN	NaN	NaN	NaN
NaN	NaN	NaN	NaN	NaN	NaN	NaN	NaN
NaN	NaN	NaN	NaN	NaN	NaN	NaN	NaN
NaN	NaN	NaN	NaN	NaN	NaN	NaN	NaN
NaN	NaN	NaN	NaN	NaN	NaN	NaN	NaN
NaN	NaN	NaN	NaN	NaN	NaN	NaN	NaN
NaN	NaN	NaN	NaN	NaN	NaN	NaN	NaN
NaN	NaN	NaN	NaN	NaN	NaN	NaN	NaN
NaN	NaN	NaN	NaN	NaN	NaN	NaN	NaN
NaN	NaN	NaN	NaN	NaN	NaN	NaN	NaN
297.631	297.982	302.671	304.493	304.342	303.678	304.536	304.349	304.228
299.095	299.294	301.827	303.476	302.65	302.008	301.725	301.612	302.205
299.662	299.8	300.614	301.326	300.662	300.155	298.832	298.957	299.993
300.02	300.125	301.365	302.508	301.651	301.078	299.283	299.42	300.889
300.055	300.161	303.359	305.643	303.897	303.174	300.6	300.589	302.892
299.085	299.285	301.917	303.599	302.803	302.156	301.947	301.829	302.378
299.683	299.821	301.45	302.793	301.716	301.152	299.822	299.819	301.03
299.985	300.091	300.381	300.519	300.362	300.002	299.342	299.508	299.941
299.978	300.084	300.25	300.188	300.153	299.84	299.334	299.5	299.794
299.02	299.22	300.414	301.387	300.72	300.164	299.755	299.698	300.254
297.421	297.78	299.898	301.241	301	300.303	301.053	300.855	300.8
NaN	NaN	NaN	NaN	NaN	NaN	NaN	NaN
NaN	NaN	NaN	NaN	NaN	NaN	NaN	NaN
NaN	NaN	NaN	NaN	NaN	NaN	NaN	NaN
NaN	NaN	NaN	NaN	NaN	NaN	NaN	NaN
NaN	NaN	NaN	NaN	NaN	NaN	NaN	NaN
NaN	NaN	NaN	NaN	NaN	NaN	NaN	NaN
NaN	NaN	NaN	NaN	NaN	NaN	NaN	NaN
NaN	NaN	NaN	NaN	NaN	NaN	NaN	NaN
NaN	NaN	NaN	NaN	NaN	NaN	NaN	NaN
NaN	NaN	NaN	NaN	NaN	NaN	NaN	NaN
NaN	NaN	NaN	NaN	NaN	NaN	NaN	NaN
NaN	NaN	NaN	NaN	NaN	NaN	NaN	NaN
NaN	NaN	NaN	NaN	NaN	NaN	NaN	NaN
297.648	298.005	303.069	304.928	304.768	304.109	304.951	304.765	304.653
299.115	299.314	302.518	304.388	303.448	302.776	302.389	302.267	302.965
299.692	299.829	301.428	302.749	301.633	301.037	299.211	299.262	300.821
300.039	300.144	302.267	304.016	302.656	301.983	299.373	299.456	301.687
300.067	300.173	304.187	306.778	304.821	304.034	301.078	301.05	303.713
299.091	299.292	302.132	303.887	303.056	302.4	302.163	302.043	302.621
299.68	299.818	301.348	302.627	301.586	301.032	299.728	299.732	300.909
299.979	300.085	300.255	300.202	300.161	299.846	299.334	299.5	299.8
299.969	300.074	300.138	299.87	299.959	299.694	299.324	299.489	299.665
299.006	299.208	300.243	301.099	300.467	299.927	299.49	299.447	299.998
297.408	297.767	299.717	301.003	300.738	300.039	300.747	300.55	300.52
NaN	NaN	NaN	NaN	NaN	NaN	NaN	NaN
NaN	NaN	NaN	NaN	NaN	NaN	NaN	NaN
NaN	NaN	NaN	NaN	NaN	NaN	NaN	NaN
NaN	NaN	NaN	NaN	NaN	NaN	NaN	NaN
NaN	NaN	NaN	NaN	NaN	NaN	NaN	NaN
NaN	NaN	NaN	NaN	NaN	NaN	NaN	NaN
NaN	NaN	NaN	NaN	NaN	NaN	NaN	NaN
NaN	NaN	NaN	NaN	NaN	NaN	NaN	NaN
NaN	NaN	NaN	NaN	NaN	NaN	NaN	NaN
NaN	NaN	NaN	NaN	NaN	NaN	NaN	NaN
NaN	NaN	NaN	NaN	NaN	NaN	NaN	NaN
NaN	NaN	NaN	NaN	NaN	NaN	NaN	NaN
NaN	NaN	NaN	NaN	NaN	NaN	NaN	NaN
NaN	NaN	NaN	NaN	NaN	NaN	NaN	NaN
NaN	NaN	NaN	NaN	NaN	NaN	NaN	NaN
NaN	NaN	NaN	NaN	NaN	NaN	NaN	NaN
NaN	NaN	NaN	NaN	NaN	NaN	NaN	NaN
NaN	NaN	NaN	NaN	NaN	NaN	NaN	NaN
NaN	NaN	NaN	NaN	NaN	NaN	NaN	NaN
NaN	NaN	NaN	NaN	NaN	NaN	NaN	NaN
NaN	NaN	NaN	NaN	NaN	NaN	NaN	NaN
NaN	NaN	NaN	NaN	NaN	NaN	NaN	NaN
NaN	NaN	NaN	NaN	NaN	NaN	NaN	NaN
NaN	NaN	NaN	NaN	NaN	NaN	NaN	NaN
NaN	NaN	NaN	NaN	NaN	NaN	NaN	NaN
NaN	NaN	NaN	NaN	NaN	NaN	NaN	NaN
NaN	NaN	NaN	NaN	NaN	NaN	NaN	NaN
NaN	NaN	NaN	NaN	NaN	NaN	NaN	NaN
NaN	NaN	NaN	NaN	NaN	NaN	NaN	NaN
NaN	NaN	NaN	NaN	NaN	NaN	NaN	NaN
NaN	NaN	NaN	NaN	NaN	NaN	NaN	NaN
NaN	NaN	NaN	NaN	NaN	NaN	NaN	NaN
NaN	NaN	NaN	NaN	NaN	NaN	NaN	NaN
NaN	NaN	NaN	NaN	NaN	NaN	NaN	NaN
NaN	NaN	NaN	NaN	NaN	NaN	NaN	NaN
NaN	NaN	NaN	NaN	NaN	NaN	NaN	NaN
NaN	NaN	NaN	NaN	NaN	NaN	NaN	NaN
NaN	NaN	NaN	NaN	NaN	NaN	NaN	NaN
NaN	NaN	NaN	NaN	NaN	NaN	NaN	NaN
NaN	NaN	NaN	NaN	NaN	NaN	NaN	NaN
NaN	NaN	NaN	NaN	NaN	NaN	NaN	NaN
NaN	NaN	NaN	NaN	NaN	NaN	NaN	NaN
NaN	NaN	NaN	NaN	NaN	NaN	NaN	NaN
NaN	NaN	NaN	NaN	NaN	NaN	NaN	NaN
NaN	NaN	NaN	NaN	NaN	NaN	NaN	NaN
NaN	NaN	NaN	NaN	NaN	NaN	NaN	NaN
NaN	NaN	NaN	NaN	NaN	NaN	NaN	NaN
NaN	NaN	NaN	NaN	NaN	NaN	NaN	NaN
NaN	NaN	NaN	NaN	NaN	NaN	NaN	NaN
NaN	NaN	NaN	NaN	NaN	NaN	NaN	NaN
NaN	NaN	NaN	NaN	NaN	NaN	NaN	NaN
NaN	NaN	NaN	NaN	NaN	NaN	NaN	NaN
NaN	NaN	NaN	NaN	NaN	NaN	NaN	NaN
NaN	NaN	NaN	NaN	NaN	NaN	NaN	NaN
NaN	NaN	NaN	NaN	NaN	NaN	NaN	NaN
NaN	NaN	NaN	NaN	NaN	NaN	NaN	NaN
NaN	NaN	NaN	NaN	NaN	NaN	NaN	NaN
NaN	NaN	NaN	NaN	NaN	NaN	NaN	NaN
NaN	NaN	NaN	NaN	NaN	NaN	NaN	NaN
NaN	NaN	NaN	NaN	NaN	NaN	NaN	NaN
NaN	NaN	NaN	NaN	NaN	NaN	NaN	NaN
298.074	298.408	312.568	314.489	314.558	314.063	314.863	314.747	314.56
299.322	299.517	310.999	313.687	312.785	312.099	311.928	311.812	312.408
299.831	299.966	308.689	311.817	309.942	309.107	307.26	307.152	309.057
300.139	300.243	310.21	313.816	311.241	310.289	306.568	306.478	309.908
300.15	300.255	312.724	316.375	313.824	312.889	309.386	309.291	312.541
299.255	299.454	310.24	312.888	312.034	311.348	311.251	311.132	311.676
299.804	299.942	308.54	311.634	309.998	309.178	307.86	307.75	309.254
300.082	300.187	305.322	308.244	306.238	305.407	302.882	302.818	305.2
300.072	300.177	304.566	307.28	305.366	304.571	302.1	302.048	304.353
299.184	299.386	306.529	309.041	308.259	307.546	307.585	307.452	307.916
297.689	298.056	306.887	308.856	308.815	308.227	309.083	308.927	308.765
NaN	NaN	NaN	NaN	NaN	NaN	NaN	NaN
NaN	NaN	NaN	NaN	NaN	NaN	NaN	NaN
NaN	NaN	NaN	NaN	NaN	NaN	NaN	NaN
NaN	NaN	NaN	NaN	NaN	NaN	NaN	NaN
NaN	NaN	NaN	NaN	NaN	NaN	NaN	NaN
NaN	NaN	NaN	NaN	NaN	NaN	NaN	NaN
NaN	NaN	NaN	NaN	NaN	NaN	NaN	NaN
NaN	NaN	NaN	NaN	NaN	NaN	NaN	NaN
NaN	NaN	NaN	NaN	NaN	NaN	NaN	NaN
NaN	NaN	NaN	NaN	NaN	NaN	NaN	NaN
NaN	NaN	NaN	NaN	NaN	NaN	NaN	NaN
NaN	NaN	NaN	NaN	NaN	NaN	NaN	NaN
NaN	NaN	NaN	NaN	NaN	NaN	NaN	NaN
297.813	298.168	309.79	311.73	311.765	311.231	312.072	311.937	311.75
299.223	299.424	307.988	310.593	309.71	309	308.892	308.764	309.33
299.763	299.901	305.202	307.874	306.225	305.445	303.853	303.756	305.413
300.083	300.189	305.442	308.393	306.31	305.468	302.686	302.624	305.213
300.101	300.206	307.434	310.757	308.61	307.715	305.171	305.086	307.547
299.173	299.375	305.843	308.296	307.547	306.834	306.916	306.782	307.215
299.751	299.89	304.812	307.402	305.958	305.195	304.043	303.943	305.265
300.045	300.151	302.85	304.907	303.314	302.636	300.314	300.314	302.378
300.043	300.15	302.728	304.725	303.155	302.482	300.072	300.085	302.204
299.138	299.34	304.285	306.535	305.723	305.019	304.979	304.844	305.346
297.614	297.98	304.501	306.431	306.357	305.725	306.62	306.444	306.284
NaN	NaN	NaN	NaN	NaN	NaN	NaN	NaN
NaN	NaN	NaN	NaN	NaN	NaN	NaN	NaN
NaN	NaN	NaN	NaN	NaN	NaN	NaN	NaN
NaN	NaN	NaN	NaN	NaN	NaN	NaN	NaN
NaN	NaN	NaN	NaN	NaN	NaN	NaN	NaN
NaN	NaN	NaN	NaN	NaN	NaN	NaN	NaN
NaN	NaN	NaN	NaN	NaN	NaN	NaN	NaN
NaN	NaN	NaN	NaN	NaN	NaN	NaN	NaN
NaN	NaN	NaN	NaN	NaN	NaN	NaN	NaN
NaN	NaN	NaN	NaN	NaN	NaN	NaN	NaN
NaN	NaN	NaN	NaN	NaN	NaN	NaN	NaN
NaN	NaN	NaN	NaN	NaN	NaN	NaN	NaN
NaN	NaN	NaN	NaN	NaN	NaN	NaN	NaN
297.79	298.144	308.399	310.372	310.398	309.837	310.711	310.568	310.376
299.212	299.412	307.158	309.722	308.745	308.028	307.785	307.654	308.318
299.762	299.899	305.008	307.642	305.872	305.09	303.118	303.028	304.967
300.087	300.192	305.713	308.727	306.495	305.628	302.258	302.203	305.271
300.104	300.21	307.651	311.007	308.691	307.78	304.689	304.607	307.503
299.165	299.366	305.361	307.763	306.935	306.222	306.187	306.052	306.563
299.749	299.888	304.688	307.248	305.69	304.928	303.488	303.393	304.921
300.049	300.154	302.969	305.082	303.423	302.72	300.052	300.066	302.411
300.047	300.153	302.883	304.954	303.321	302.617	299.864	299.891	302.295
299.138	299.337	304.033	306.242	305.359	304.656	304.495	304.36	304.943
297.612	297.97	303.893	305.799	305.727	305.084	305.997	305.817	305.651
NaN	NaN	NaN	NaN	NaN	NaN	NaN	NaN
NaN	NaN	NaN	NaN	NaN	NaN	NaN	NaN
NaN	NaN	NaN	NaN	NaN	NaN	NaN	NaN
NaN	NaN	NaN	NaN	NaN	NaN	NaN	NaN
NaN	NaN	NaN	NaN	NaN	NaN	NaN	NaN
NaN	NaN	NaN	NaN	NaN	NaN	NaN	NaN
NaN	NaN	NaN	NaN	NaN	NaN	NaN	NaN
NaN	NaN	NaN	NaN	NaN	NaN	NaN	NaN
NaN	NaN	NaN	NaN	NaN	NaN	NaN	NaN
NaN	NaN	NaN	NaN	NaN	NaN	NaN	NaN
NaN	NaN	NaN	NaN	NaN	NaN	NaN	NaN
NaN	NaN	NaN	NaN	NaN	NaN	NaN	NaN
NaN	NaN	NaN	NaN	NaN	NaN	NaN	NaN
297.743	298.103	306.673	308.658	308.658	308.065	308.966	308.81	308.621
299.171	299.369	304.767	307.101	306.26	305.548	305.481	305.346	305.875
299.698	299.836	301.791	303.329	302.184	301.592	300.331	300.303	301.508
300.017	300.123	301.287	302.378	301.424	300.94	299.488	299.549	300.756
300.029	300.135	301.965	303.545	302.436	301.878	300.743	300.725	301.823
299.053	299.256	301.307	302.761	302.337	301.723	302.014	301.895	302.082
299.634	299.773	300.242	300.612	300.204	299.835	299.383	299.412	299.831
299.935	300.041	300.177	299.652	299.822	299.632	299.279	299.445	299.635
299.935	300.041	300.177	299.652	299.822	299.632	299.279	299.445	299.635
299.007	299.207	300.271	301.157	300.653	300.118	300.002	299.933	300.288
297.443	297.804	300.256	301.698	301.475	300.78	301.568	301.368	301.294
NaN	NaN	NaN	NaN	NaN	NaN	NaN	NaN
NaN	NaN	NaN	NaN	NaN	NaN	NaN	NaN
NaN	NaN	NaN	NaN	NaN	NaN	NaN	NaN
NaN	NaN	NaN	NaN	NaN	NaN	NaN	NaN
NaN	NaN	NaN	NaN	NaN	NaN	NaN	NaN
NaN	NaN	NaN	NaN	NaN	NaN	NaN	NaN
NaN	NaN	NaN	NaN	NaN	NaN	NaN	NaN
NaN	NaN	NaN	NaN	NaN	NaN	NaN	NaN
NaN	NaN	NaN	NaN	NaN	NaN	NaN	NaN
NaN	NaN	NaN	NaN	NaN	NaN	NaN	NaN
NaN	NaN	NaN	NaN	NaN	NaN	NaN	NaN
NaN	NaN	NaN	NaN	NaN	NaN	NaN	NaN
NaN	NaN	NaN	NaN	NaN	NaN	NaN	NaN
297.675	298.033	303.923	305.839	305.715	305.07	305.93	305.751	305.62
299.119	299.318	302.673	304.587	303.71	303.036	302.784	302.659	303.269
299.668	299.806	300.77	301.622	300.831	300.324	298.982	299.067	300.159
300.005	300.111	300.842	301.519	301.015	300.532	299.339	299.498	300.416
300.025	300.131	301.683	303.073	301.935	301.402	299.849	299.876	301.225
299.028	299.228	300.564	301.637	301.111	300.55	300.508	300.421	300.761
299.632	299.771	300.161	300.415	300.018	299.64	298.888	298.987	299.546
299.946	300.052	300.071	299.472	299.735	299.55	299.296	299.461	299.551
299.95	300.056	300.057	299.477	299.738	299.546	299.3	299.466	299.544
298.994	299.196	300.031	300.727	300.159	299.64	299.193	299.17	299.692
297.397	297.755	299.566	300.799	300.517	299.817	300.49	300.296	300.284
NaN	NaN	NaN	NaN	NaN	NaN	NaN	NaN
NaN	NaN	NaN	NaN	NaN	NaN	NaN	NaN
NaN	NaN	NaN	NaN	NaN	NaN	NaN	NaN
NaN	NaN	NaN	NaN	NaN	NaN	NaN	NaN
NaN	NaN	NaN	NaN	NaN	NaN	NaN	NaN
NaN	NaN	NaN	NaN	NaN	NaN	NaN	NaN
NaN	NaN	NaN	NaN	NaN	NaN	NaN	NaN
NaN	NaN	NaN	NaN	NaN	NaN	NaN	NaN
NaN	NaN	NaN	NaN	NaN	NaN	NaN	NaN
NaN	NaN	NaN	NaN	NaN	NaN	NaN	NaN
NaN	NaN	NaN	NaN	NaN	NaN	NaN	NaN
NaN	NaN	NaN	NaN	NaN	NaN	NaN	NaN
NaN	NaN	NaN	NaN	NaN	NaN	NaN	NaN
NaN	NaN	NaN	NaN	NaN	NaN	NaN	NaN
NaN	NaN	NaN	NaN	NaN	NaN	NaN	NaN
NaN	NaN	NaN	NaN	NaN	NaN	NaN	NaN
NaN	NaN	NaN	NaN	NaN	NaN	NaN	NaN
NaN	NaN	NaN	NaN	NaN	NaN	NaN	NaN
NaN	NaN	NaN	NaN	NaN	NaN	NaN	NaN
NaN	NaN	NaN	NaN	NaN	NaN	NaN	NaN
NaN	NaN	NaN	NaN	NaN	NaN	NaN	NaN
NaN	NaN	NaN	NaN	NaN	NaN	NaN	NaN
NaN	NaN	NaN	NaN	NaN	NaN	NaN	NaN
NaN	NaN	NaN	NaN	NaN	NaN	NaN	NaN
NaN	NaN	NaN	NaN	NaN	NaN	NaN	NaN
NaN	NaN	NaN	NaN	NaN	NaN	NaN	NaN
NaN	NaN	NaN	NaN	NaN	NaN	NaN	NaN
NaN	NaN	NaN	NaN	NaN	NaN	NaN	NaN
NaN	NaN	NaN	NaN	NaN	NaN	NaN	NaN
NaN	NaN	NaN	NaN	NaN	NaN	NaN	NaN
NaN	NaN	NaN	NaN	NaN	NaN	NaN	NaN
NaN	NaN	NaN	NaN	NaN	NaN	NaN	NaN
NaN	NaN	NaN	NaN	NaN	NaN	NaN	NaN
NaN	NaN	NaN	NaN	NaN	NaN	NaN	NaN
NaN	NaN	NaN	NaN	NaN	NaN	NaN	NaN
NaN	NaN	NaN	NaN	NaN	NaN	NaN	NaN
NaN	NaN	NaN	NaN	NaN	NaN	NaN	NaN
NaN	NaN	NaN	NaN	NaN	NaN	NaN	NaN
NaN	NaN	NaN	NaN	NaN	NaN	NaN	NaN
NaN	NaN	NaN	NaN	NaN	NaN	NaN	NaN
NaN	NaN	NaN	NaN	NaN	NaN	NaN	NaN
NaN	NaN	NaN	NaN	NaN	NaN	NaN	NaN
NaN	NaN	NaN	NaN	NaN	NaN	NaN	NaN
NaN	NaN	NaN	NaN	NaN	NaN	NaN	NaN
NaN	NaN	NaN	NaN	NaN	NaN	NaN	NaN
NaN	NaN	NaN	NaN	NaN	NaN	NaN	NaN
NaN	NaN	NaN	NaN	NaN	NaN	NaN	NaN
NaN	NaN	NaN	NaN	NaN	NaN	NaN	NaN
NaN	NaN	NaN	NaN	NaN	NaN	NaN	NaN
NaN	NaN	NaN	NaN	NaN	NaN	NaN	NaN
NaN	NaN	NaN	NaN	NaN	NaN	NaN	NaN
NaN	NaN	NaN	NaN	NaN	NaN	NaN	NaN
NaN	NaN	NaN	NaN	NaN	NaN	NaN	NaN
NaN	NaN	NaN	NaN	NaN	NaN	NaN	NaN
NaN	NaN	NaN	NaN	NaN	NaN	NaN	NaN
NaN	NaN	NaN	NaN	NaN	NaN	NaN	NaN
NaN	NaN	NaN	NaN	NaN	NaN	NaN	NaN
NaN	NaN	NaN	NaN	NaN	NaN	NaN	NaN
NaN	NaN	NaN	NaN	NaN	NaN	NaN	NaN
NaN	NaN	NaN	NaN	NaN	NaN	NaN	NaN
NaN	NaN	NaN	NaN	NaN	NaN	NaN	NaN
298.03	298.37	310.206	312.211	312.214	311.672	312.477	312.347	312.188
299.294	299.487	308.633	311.302	310.435	309.723	309.638	309.514	310.066
299.795	299.931	305.631	308.403	306.785	305.992	304.54	304.44	306.007
300.101	300.206	306.014	309.108	307.008	306.145	303.496	303.425	305.932
300.117	300.222	308.323	311.767	309.613	308.702	306.244	306.154	308.565
299.211	299.411	307.124	309.686	308.937	308.225	308.309	308.179	308.613
299.773	299.912	306.033	308.851	307.368	306.575	305.456	305.35	306.678
300.061	300.167	303.748	306.187	304.412	303.67	301.323	301.288	303.446
300.057	300.163	303.502	305.845	304.098	303.371	300.962	300.938	303.124
299.165	299.366	305.357	307.758	306.975	306.262	306.289	306.154	306.622
297.665	298.03	305.735	307.698	307.621	307.01	307.865	307.7	307.552
NaN	NaN	NaN	NaN	NaN	NaN	NaN	NaN
NaN	NaN	NaN	NaN	NaN	NaN	NaN	NaN
NaN	NaN	NaN	NaN	NaN	NaN	NaN	NaN
NaN	NaN	NaN	NaN	NaN	NaN	NaN	NaN
NaN	NaN	NaN	NaN	NaN	NaN	NaN	NaN
NaN	NaN	NaN	NaN	NaN	NaN	NaN	NaN
NaN	NaN	NaN	NaN	NaN	NaN	NaN	NaN
NaN	NaN	NaN	NaN	NaN	NaN	NaN	NaN
NaN	NaN	NaN	NaN	NaN	NaN	NaN	NaN
NaN	NaN	NaN	NaN	NaN	NaN	NaN	NaN
NaN	NaN	NaN	NaN	NaN	NaN	NaN	NaN
NaN	NaN	NaN	NaN	NaN	NaN	NaN	NaN
NaN	NaN	NaN	NaN	NaN	NaN	NaN	NaN
297.813	298.168	309.843	311.781	311.811	311.277	312.11	311.976	311.793
299.239	299.437	308.838	311.472	310.438	309.73	309.393	309.266	309.992
299.79	299.927	306.969	309.921	307.948	307.121	304.861	304.758	306.963
300.112	300.217	308.183	311.608	309.049	308.107	304.047	303.97	307.66
300.128	300.233	310.513	314.11	311.498	310.548	306.689	306.597	310.138
299.202	299.402	307.402	309.971	309.034	308.321	308.136	308.005	308.626
299.784	299.922	307.152	310.118	308.27	307.449	305.564	305.458	307.376
300.083	300.189	305.602	308.59	306.322	305.45	301.755	301.71	305.039
300.082	300.188	305.508	308.473	306.202	305.327	301.493	301.454	304.895
299.177	299.379	306.102	308.578	307.576	306.857	306.567	306.432	307.127
297.663	298.023	305.845	307.809	307.763	307.155	308.038	307.874	307.706
NaN	NaN	NaN	NaN	NaN	NaN	NaN	NaN
NaN	NaN	NaN	NaN	NaN	NaN	NaN	NaN
NaN	NaN	NaN	NaN	NaN	NaN	NaN	NaN
NaN	NaN	NaN	NaN	NaN	NaN	NaN	NaN
NaN	NaN	NaN	NaN	NaN	NaN	NaN	NaN
NaN	NaN	NaN	NaN	NaN	NaN	NaN	NaN
NaN	NaN	NaN	NaN	NaN	NaN	NaN	NaN
NaN	NaN	NaN	NaN	NaN	NaN	NaN	NaN
NaN	NaN	NaN	NaN	NaN	NaN	NaN	NaN
NaN	NaN	NaN	NaN	NaN	NaN	NaN	NaN
NaN	NaN	NaN	NaN	NaN	NaN	NaN	NaN
NaN	NaN	NaN	NaN	NaN	NaN	NaN	NaN
NaN	NaN	NaN	NaN	NaN	NaN	NaN	NaN
297.807	298.162	309.452	311.402	311.447	310.906	311.766	311.629	311.434
299.218	299.419	307.611	310.2	309.255	308.541	308.346	308.216	308.845
299.762	299.899	304.998	307.63	305.923	305.144	303.357	303.264	305.063
300.077	300.183	304.917	307.732	305.685	304.864	301.992	301.942	304.578
300.087	300.193	305.971	309.04	307.053	306.2	303.908	303.832	306.06
299.15	299.351	304.586	306.887	306.185	305.479	305.607	305.472	305.863
299.73	299.87	303.637	305.923	304.611	303.896	302.86	302.772	303.961
300.026	300.132	301.795	303.259	302.051	301.482	299.585	299.635	301.251
300.024	300.13	301.678	303.06	301.918	301.351	299.415	299.487	301.114
299.114	299.315	303.203	305.245	304.458	303.772	303.715	303.582	304.075
297.576	297.941	303.257	305.122	305.029	304.376	305.285	305.099	304.941
NaN	NaN	NaN	NaN	NaN	NaN	NaN	NaN
NaN	NaN	NaN	NaN	NaN	NaN	NaN	NaN
NaN	NaN	NaN	NaN	NaN	NaN	NaN	NaN
NaN	NaN	NaN	NaN	NaN	NaN	NaN	NaN
NaN	NaN	NaN	NaN	NaN	NaN	NaN	NaN
NaN	NaN	NaN	NaN	NaN	NaN	NaN	NaN
NaN	NaN	NaN	NaN	NaN	NaN	NaN	NaN
NaN	NaN	NaN	NaN	NaN	NaN	NaN	NaN
NaN	NaN	NaN	NaN	NaN	NaN	NaN	NaN
NaN	NaN	NaN	NaN	NaN	NaN	NaN	NaN
NaN	NaN	NaN	NaN	NaN	NaN	NaN	NaN
NaN	NaN	NaN	NaN	NaN	NaN	NaN	NaN
NaN	NaN	NaN	NaN	NaN	NaN	NaN	NaN
297.741	298.102	306.598	308.582	308.578	307.982	308.881	308.724	308.538
299.188	299.388	305.642	308.082	307.126	306.408	306.184	306.049	306.696
299.75	299.887	304.198	306.642	304.918	304.162	302.106	302.03	304.001
300.086	300.191	305.568	308.549	306.291	305.421	301.771	301.726	305.016
300.109	300.214	308.107	311.521	309.064	308.134	304.554	304.473	307.769
299.174	299.373	305.594	308.024	307.112	306.395	306.239	306.103	306.702
299.753	299.891	304.787	307.37	305.749	304.981	303.394	303.3	304.941
300.046	300.152	302.811	304.849	303.24	302.546	299.878	299.904	302.234
300.04	300.146	302.438	304.284	302.815	302.15	299.606	299.655	301.849
299.12	299.319	303.245	305.298	304.457	303.769	303.629	303.497	304.048
297.589	297.946	303.155	305.016	304.934	304.278	305.201	305.015	304.849
NaN	NaN	NaN	NaN	NaN	NaN	NaN	NaN
NaN	NaN	NaN	NaN	NaN	NaN	NaN	NaN
NaN	NaN	NaN	NaN	NaN	NaN	NaN	NaN
NaN	NaN	NaN	NaN	NaN	NaN	NaN	NaN
NaN	NaN	NaN	NaN	NaN	NaN	NaN	NaN
NaN	NaN	NaN	NaN	NaN	NaN	NaN	NaN
NaN	NaN	NaN	NaN	NaN	NaN	NaN	NaN
NaN	NaN	NaN	NaN	NaN	NaN	NaN	NaN
NaN	NaN	NaN	NaN	NaN	NaN	NaN	NaN
NaN	NaN	NaN	NaN	NaN	NaN	NaN	NaN
NaN	NaN	NaN	NaN	NaN	NaN	NaN	NaN
NaN	NaN	NaN	NaN	NaN	NaN	NaN	NaN
NaN	NaN	NaN	NaN	NaN	NaN	NaN	NaN
297.764	298.118	306.985	308.973	308.989	308.401	309.308	309.155	308.959
299.197	299.397	306.173	308.665	307.663	306.942	306.654	306.52	307.215
299.758	299.896	304.664	307.224	305.417	304.64	302.447	302.365	304.462
300.089	300.195	305.881	308.935	306.617	305.732	301.935	301.886	305.309
300.111	300.216	308.329	311.768	309.274	308.339	304.644	304.562	307.954
299.174	299.373	305.59	308.02	307.101	306.384	306.217	306.081	306.688
299.764	299.902	305.534	308.268	306.51	305.716	303.878	303.78	305.633
300.067	300.172	304.164	306.749	304.748	303.941	300.523	300.515	303.552
300.064	300.17	303.961	306.475	304.52	303.722	300.284	300.286	303.328
299.148	299.349	304.47	306.753	305.807	305.097	304.855	304.719	305.367
297.622	297.98	304.223	306.145	306.099	305.462	306.391	306.214	306.034
NaN	NaN	NaN	NaN	NaN	NaN	NaN	NaN
NaN	NaN	NaN	NaN	NaN	NaN	NaN	NaN
NaN	NaN	NaN	NaN	NaN	NaN	NaN	NaN
NaN	NaN	NaN	NaN	NaN	NaN	NaN	NaN
NaN	NaN	NaN	NaN	NaN	NaN	NaN	NaN
NaN	NaN	NaN	NaN	NaN	NaN	NaN	NaN
NaN	NaN	NaN	NaN	NaN	NaN	NaN	NaN
NaN	NaN	NaN	NaN	NaN	NaN	NaN	NaN
NaN	NaN	NaN	NaN	NaN	NaN	NaN	NaN
NaN	NaN	NaN	NaN	NaN	NaN	NaN	NaN
NaN	NaN	NaN	NaN	NaN	NaN	NaN	NaN
NaN	NaN	NaN	NaN	NaN	NaN	NaN	NaN
NaN	NaN	NaN	NaN	NaN	NaN	NaN	NaN
NaN	NaN	NaN	NaN	NaN	NaN	NaN	NaN
NaN	NaN	NaN	NaN	NaN	NaN	NaN	NaN
NaN	NaN	NaN	NaN	NaN	NaN	NaN	NaN
NaN	NaN	NaN	NaN	NaN	NaN	NaN	NaN
NaN	NaN	NaN	NaN	NaN	NaN	NaN	NaN
NaN	NaN	NaN	NaN	NaN	NaN	NaN	NaN
NaN	NaN	NaN	NaN	NaN	NaN	NaN	NaN
NaN	NaN	NaN	NaN	NaN	NaN	NaN	NaN
NaN	NaN	NaN	NaN	NaN	NaN	NaN	NaN
NaN	NaN	NaN	NaN	NaN	NaN	NaN	NaN
NaN	NaN	NaN	NaN	NaN	NaN	NaN	NaN
NaN	NaN	NaN	NaN	NaN	NaN	NaN	NaN
NaN	NaN	NaN	NaN	NaN	NaN	NaN	NaN
NaN	NaN	NaN	NaN	NaN	NaN	NaN	NaN
NaN	NaN	NaN	NaN	NaN	NaN	NaN	NaN
NaN	NaN	NaN	NaN	NaN	NaN	NaN	NaN
NaN	NaN	NaN	NaN	NaN	NaN	NaN	NaN
NaN	NaN	NaN	NaN	NaN	NaN	NaN	NaN
NaN	NaN	NaN	NaN	NaN	NaN	NaN	NaN
NaN	NaN	NaN	NaN	NaN	NaN	NaN	NaN
NaN	NaN	NaN	NaN	NaN	NaN	NaN	NaN
NaN	NaN	NaN	NaN	NaN	NaN	NaN	NaN
NaN	NaN	NaN	NaN	NaN	NaN	NaN	NaN
NaN	NaN	NaN	NaN	NaN	NaN	NaN	NaN
NaN	NaN	NaN	NaN	NaN	NaN	NaN	NaN
NaN	NaN	NaN	NaN	NaN	NaN	NaN	NaN
NaN	NaN	NaN	NaN	NaN	NaN	NaN	NaN
NaN	NaN	NaN	NaN	NaN	NaN	NaN	NaN
NaN	NaN	NaN	NaN	NaN	NaN	NaN	NaN
NaN	NaN	NaN	NaN	NaN	NaN	NaN	NaN
NaN	NaN	NaN	NaN	NaN	NaN	NaN	NaN
NaN	NaN	NaN	NaN	NaN	NaN	NaN	NaN
NaN	NaN	NaN	NaN	NaN	NaN	NaN	NaN
NaN	NaN	NaN	NaN	NaN	NaN	NaN	NaN
NaN	NaN	NaN	NaN	NaN	NaN	NaN	NaN
NaN	NaN	NaN	NaN	NaN	NaN	NaN	NaN
NaN	NaN	NaN	NaN	NaN	NaN	NaN	NaN
NaN	NaN	NaN	NaN	NaN	NaN	NaN	NaN
NaN	NaN	NaN	NaN	NaN	NaN	NaN	NaN
NaN	NaN	NaN	NaN	NaN	NaN	NaN	NaN
NaN	NaN	NaN	NaN	NaN	NaN	NaN	NaN
NaN	NaN	NaN	NaN	NaN	NaN	NaN	NaN
NaN	NaN	NaN	NaN	NaN	NaN	NaN	NaN
NaN	NaN	NaN	NaN	NaN	NaN	NaN	NaN
NaN	NaN	NaN	NaN	NaN	NaN	NaN	NaN
NaN	NaN	NaN	NaN	NaN	NaN	NaN	NaN
NaN	NaN	NaN	NaN	NaN	NaN	NaN	NaN
NaN	NaN	NaN	NaN	NaN	NaN	NaN	NaN
298.218	298.55	325.791	326.875	327.049	326.781	327.213	327.201	327.047
299.437	299.627	325.197	326.825	326.002	325.651	325.101	325.037	325.713
299.937	300.072	324.111	326.406	324.227	323.656	320.314	320.236	323.135
300.26	300.364	324.244	326.744	324.401	323.784	319.415	319.337	323.182
300.255	300.359	324.963	327.282	325.502	324.949	322.258	322.188	324.646
299.361	299.56	322.929	324.821	323.935	323.499	322.981	322.909	323.574
299.91	300.047	323.692	326.025	323.934	323.355	320.354	320.276	322.899
300.197	300.301	322.389	325.321	322.458	321.688	315.806	315.719	320.827
300.192	300.296	321.527	324.562	321.665	320.87	315.025	314.937	320.024
299.326	299.526	319.738	321.905	320.974	320.466	319.997	319.913	320.594
297.866	298.227	318.364	319.864	320.159	319.798	320.623	320.537	320.245
NaN	NaN	NaN	NaN	NaN	NaN	NaN	NaN
NaN	NaN	NaN	NaN	NaN	NaN	NaN	NaN
NaN	NaN	NaN	NaN	NaN	NaN	NaN	NaN
NaN	NaN	NaN	NaN	NaN	NaN	NaN	NaN
NaN	NaN	NaN	NaN	NaN	NaN	NaN	NaN
NaN	NaN	NaN	NaN	NaN	NaN	NaN	NaN
NaN	NaN	NaN	NaN	NaN	NaN	NaN	NaN
NaN	NaN	NaN	NaN	NaN	NaN	NaN	NaN
NaN	NaN	NaN	NaN	NaN	NaN	NaN	NaN
NaN	NaN	NaN	NaN	NaN	NaN	NaN	NaN
NaN	NaN	NaN	NaN	NaN	NaN	NaN	NaN
NaN	NaN	NaN	NaN	NaN	NaN	NaN	NaN
NaN	NaN	NaN	NaN	NaN	NaN	NaN	NaN
296.429	296.969	321.946	322.887	323.262	323.023	323.773	323.7	323.378
298.35	298.659	318.845	320.501	320.818	320.435	321.295	321.213	320.913
299.134	299.353	316.651	318.913	318.398	317.864	318.013	317.92	318.192
299.584	299.754	316.878	319.522	318.314	317.684	316.939	316.845	317.807
299.589	299.759	318.292	320.826	319.67	319.073	318.361	318.273	319.188
298.29	298.603	316.492	318.281	318.539	318.112	318.983	318.89	318.612
299.11	299.331	315.405	317.734	317.281	316.725	316.981	316.884	317.098
299.551	299.721	313.459	316.278	315.124	314.431	313.868	313.763	314.639
299.547	299.717	312.892	315.73	314.554	313.851	313.266	313.159	314.058
298.257	298.575	314.142	316.06	316.264	315.79	316.678	316.573	316.315
296.217	296.772	315.772	317.01	317.226	316.883	317.652	317.547	317.281
NaN	NaN	NaN	NaN	NaN	NaN	NaN	NaN
NaN	NaN	NaN	NaN	NaN	NaN	NaN	NaN
NaN	NaN	NaN	NaN	NaN	NaN	NaN	NaN
NaN	NaN	NaN	NaN	NaN	NaN	NaN	NaN
NaN	NaN	NaN	NaN	NaN	NaN	NaN	NaN
NaN	NaN	NaN	NaN	NaN	NaN	NaN	NaN
NaN	NaN	NaN	NaN	NaN	NaN	NaN	NaN
NaN	NaN	NaN	NaN	NaN	NaN	NaN	NaN
NaN	NaN	NaN	NaN	NaN	NaN	NaN	NaN
NaN	NaN	NaN	NaN	NaN	NaN	NaN	NaN
NaN	NaN	NaN	NaN	NaN	NaN	NaN	NaN
NaN	NaN	NaN	NaN	NaN	NaN	NaN	NaN
NaN	NaN	NaN	NaN	NaN	NaN	NaN	NaN
296.423	296.962	320.828	321.83	322.176	321.918	322.671	322.593	322.281
298.344	298.652	317.967	319.682	319.98	319.579	320.447	320.361	320.068
299.141	299.36	316.687	318.953	318.255	317.715	317.638	317.543	317.975
299.596	299.765	318.087	320.649	319.095	318.475	317.079	316.986	318.413
299.605	299.773	319.842	322.255	320.73	320.151	318.733	318.647	320.06
298.306	298.617	316.735	318.516	318.783	318.359	319.232	319.141	318.859
299.126	299.346	316.522	318.789	318.116	317.574	317.533	317.438	317.845
299.574	299.742	315.487	318.218	316.675	316.003	314.721	314.62	316
299.571	299.739	314.996	317.754	316.193	315.511	314.208	314.105	315.507
298.275	298.587	314.756	316.645	316.865	316.403	317.289	317.187	316.923
296.222	296.777	316.296	317.507	317.737	317.404	318.171	318.069	317.798
NaN	NaN	NaN	NaN	NaN	NaN	NaN	NaN
NaN	NaN	NaN	NaN	NaN	NaN	NaN	NaN
NaN	NaN	NaN	NaN	NaN	NaN	NaN	NaN
NaN	NaN	NaN	NaN	NaN	NaN	NaN	NaN
NaN	NaN	NaN	NaN	NaN	NaN	NaN	NaN
NaN	NaN	NaN	NaN	NaN	NaN	NaN	NaN
NaN	NaN	NaN	NaN	NaN	NaN	NaN	NaN
NaN	NaN	NaN	NaN	NaN	NaN	NaN	NaN
NaN	NaN	NaN	NaN	NaN	NaN	NaN	NaN
NaN	NaN	NaN	NaN	NaN	NaN	NaN	NaN
NaN	NaN	NaN	NaN	NaN	NaN	NaN	NaN
NaN	NaN	NaN	NaN	NaN	NaN	NaN	NaN
NaN	NaN	NaN	NaN	NaN	NaN	NaN	NaN
296.368	296.924	317.971	319.123	319.395	319.087	319.849	319.757	319.472
298.306	298.62	314.867	316.766	316.99	316.527	317.416	317.315	317.049
299.097	299.315	312.281	314.763	314.275	313.657	313.96	313.849	314.074
299.544	299.714	311.963	314.83	313.776	313.062	312.686	312.577	313.336
299.553	299.722	313.079	315.915	314.952	314.259	313.99	313.885	314.555
298.251	298.562	312.424	314.427	314.594	314.085	314.99	314.876	314.63
299.062	299.284	310.845	313.349	312.961	312.325	312.775	312.658	312.796
299.5	299.671	308.489	311.308	310.365	309.619	309.448	309.329	309.963
299.495	299.666	308.043	310.842	309.87	309.121	308.91	308.79	309.453
298.209	298.521	310.228	312.301	312.419	311.868	312.789	312.663	312.433
296.138	296.709	311.899	313.328	313.456	313.038	313.847	313.717	313.475
NaN	NaN	NaN	NaN	NaN	NaN	NaN	NaN
NaN	NaN	NaN	NaN	NaN	NaN	NaN	NaN
NaN	NaN	NaN	NaN	NaN	NaN	NaN	NaN
NaN	NaN	NaN	NaN	NaN	NaN	NaN	NaN
NaN	NaN	NaN	NaN	NaN	NaN	NaN	NaN
NaN	NaN	NaN	NaN	NaN	NaN	NaN	NaN
NaN	NaN	NaN	NaN	NaN	NaN	NaN	NaN
NaN	NaN	NaN	NaN	NaN	NaN	NaN	NaN
NaN	NaN	NaN	NaN	NaN	NaN	NaN	NaN
NaN	NaN	NaN	NaN	NaN	NaN	NaN	NaN
NaN	NaN	NaN	NaN	NaN	NaN	NaN	NaN
NaN	NaN	NaN	NaN	NaN	NaN	NaN	NaN
NaN	NaN	NaN	NaN	NaN	NaN	NaN	NaN
296.332	296.874	314.717	316.035	316.23	315.863	316.648	316.537	316.277
298.271	298.58	311.755	313.798	313.952	313.427	314.341	314.224	313.982
299.061	299.281	309.537	312.06	311.512	310.85	311.145	311.021	311.281
299.521	299.69	309.662	312.526	311.388	310.643	310.172	310.055	310.901
299.535	299.704	311.069	313.943	312.862	312.135	311.734	311.621	312.406
298.225	298.536	310.326	312.404	312.525	311.975	312.898	312.772	312.541
299.049	299.268	309.273	311.79	311.283	310.619	310.968	310.843	311.067
299.493	299.662	307.557	310.326	309.194	308.439	307.979	307.857	308.699
299.488	299.657	307.19	309.931	308.782	308.027	307.534	307.412	308.275
298.19	298.505	308.724	310.832	310.917	310.337	311.271	311.136	310.916
296.156	296.707	310.554	312.05	312.148	311.701	312.529	312.389	312.154
NaN	NaN	NaN	NaN	NaN	NaN	NaN	NaN
NaN	NaN	NaN	NaN	NaN	NaN	NaN	NaN
NaN	NaN	NaN	NaN	NaN	NaN	NaN	NaN
NaN	NaN	NaN	NaN	NaN	NaN	NaN	NaN
NaN	NaN	NaN	NaN	NaN	NaN	NaN	NaN
NaN	NaN	NaN	NaN	NaN	NaN	NaN	NaN
NaN	NaN	NaN	NaN	NaN	NaN	NaN	NaN
NaN	NaN	NaN	NaN	NaN	NaN	NaN	NaN
NaN	NaN	NaN	NaN	NaN	NaN	NaN	NaN
NaN	NaN	NaN	NaN	NaN	NaN	NaN	NaN
NaN	NaN	NaN	NaN	NaN	NaN	NaN	NaN
NaN	NaN	NaN	NaN	NaN	NaN	NaN	NaN
NaN	NaN	NaN	NaN	NaN	NaN	NaN	NaN
NaN	NaN	NaN	NaN	NaN	NaN	NaN	NaN
NaN	NaN	NaN	NaN	NaN	NaN	NaN	NaN
NaN	NaN	NaN	NaN	NaN	NaN	NaN	NaN
NaN	NaN	NaN	NaN	NaN	NaN	NaN	NaN
NaN	NaN	NaN	NaN	NaN	NaN	NaN	NaN
NaN	NaN	NaN	NaN	NaN	NaN	NaN	NaN
NaN	NaN	NaN	NaN	NaN	NaN	NaN	NaN
NaN	NaN	NaN	NaN	NaN	NaN	NaN	NaN
NaN	NaN	NaN	NaN	NaN	NaN	NaN	NaN
NaN	NaN	NaN	NaN	NaN	NaN	NaN	NaN
NaN	NaN	NaN	NaN	NaN	NaN	NaN	NaN
NaN	NaN	NaN	NaN	NaN	NaN	NaN	NaN
NaN	NaN	NaN	NaN	NaN	NaN	NaN	NaN
NaN	NaN	NaN	NaN	NaN	NaN	NaN	NaN
NaN	NaN	NaN	NaN	NaN	NaN	NaN	NaN
NaN	NaN	NaN	NaN	NaN	NaN	NaN	NaN
NaN	NaN	NaN	NaN	NaN	NaN	NaN	NaN
NaN	NaN	NaN	NaN	NaN	NaN	NaN	NaN
NaN	NaN	NaN	NaN	NaN	NaN	NaN	NaN
NaN	NaN	NaN	NaN	NaN	NaN	NaN	NaN
NaN	NaN	NaN	NaN	NaN	NaN	NaN	NaN
NaN	NaN	NaN	NaN	NaN	NaN	NaN	NaN
NaN	NaN	NaN	NaN	NaN	NaN	NaN	NaN
NaN	NaN	NaN	NaN	NaN	NaN	NaN	NaN
NaN	NaN	NaN	NaN	NaN	NaN	NaN	NaN
NaN	NaN	NaN	NaN	NaN	NaN	NaN	NaN
NaN	NaN	NaN	NaN	NaN	NaN	NaN	NaN
NaN	NaN	NaN	NaN	NaN	NaN	NaN	NaN
NaN	NaN	NaN	NaN	NaN	NaN	NaN	NaN
NaN	NaN	NaN	NaN	NaN	NaN	NaN	NaN
NaN	NaN	NaN	NaN	NaN	NaN	NaN	NaN
NaN	NaN	NaN	NaN	NaN	NaN	NaN	NaN
NaN	NaN	NaN	NaN	NaN	NaN	NaN	NaN
NaN	NaN	NaN	NaN	NaN	NaN	NaN	NaN
NaN	NaN	NaN	NaN	NaN	NaN	NaN	NaN
NaN	NaN	NaN	NaN	NaN	NaN	NaN	NaN
NaN	NaN	NaN	NaN	NaN	NaN	NaN	NaN
NaN	NaN	NaN	NaN	NaN	NaN	NaN	NaN
NaN	NaN	NaN	NaN	NaN	NaN	NaN	NaN
NaN	NaN	NaN	NaN	NaN	NaN	NaN	NaN
NaN	NaN	NaN	NaN	NaN	NaN	NaN	NaN
NaN	NaN	NaN	NaN	NaN	NaN	NaN	NaN
NaN	NaN	NaN	NaN	NaN	NaN	NaN	NaN
NaN	NaN	NaN	NaN	NaN	NaN	NaN	NaN
NaN	NaN	NaN	NaN	NaN	NaN	NaN	NaN
NaN	NaN	NaN	NaN	NaN	NaN	NaN	NaN
NaN	NaN	NaN	NaN	NaN	NaN	NaN	NaN
NaN	NaN	NaN	NaN	NaN	NaN	NaN	NaN
297.071	297.569	327.346	327.98	328.064	327.899	328.15	328.137	328.072
298.535	298.831	326.085	327.175	327.241	326.992	327.305	327.292	327.241
299.241	299.454	324.4	326.06	325.59	325.221	325.193	325.129	325.408
299.658	299.824	324.811	326.664	325.455	325.045	323.918	323.85	324.985
299.649	299.817	325.047	326.833	326.025	325.64	325.126	325.062	325.737
298.378	298.692	322.906	324.273	324.716	324.417	325.271	325.206	324.856
299.174	299.393	321.938	323.794	323.386	322.969	323.087	323.015	323.227
299.608	299.777	320.096	322.487	321.281	320.722	319.864	319.781	320.775
299.603	299.771	319.394	321.846	320.605	320.029	319.141	319.056	320.083
298.329	298.641	319.837	321.413	321.763	321.403	322.262	322.184	321.87
296.3	296.853	321.181	322.142	322.502	322.253	323.005	322.929	322.611
NaN	NaN	NaN	NaN	NaN	NaN	NaN	NaN
NaN	NaN	NaN	NaN	NaN	NaN	NaN	NaN
NaN	NaN	NaN	NaN	NaN	NaN	NaN	NaN
NaN	NaN	NaN	NaN	NaN	NaN	NaN	NaN
NaN	NaN	NaN	NaN	NaN	NaN	NaN	NaN
NaN	NaN	NaN	NaN	NaN	NaN	NaN	NaN
NaN	NaN	NaN	NaN	NaN	NaN	NaN	NaN
NaN	NaN	NaN	NaN	NaN	NaN	NaN	NaN
NaN	NaN	NaN	NaN	NaN	NaN	NaN	NaN
NaN	NaN	NaN	NaN	NaN	NaN	NaN	NaN
NaN	NaN	NaN	NaN	NaN	NaN	NaN	NaN
NaN	NaN	NaN	NaN	NaN	NaN	NaN	NaN
NaN	NaN	NaN	NaN	NaN	NaN	NaN	NaN
296.442	296.982	324.345	325.156	325.617	325.418	326.18	326.117	325.763
298.366	298.675	321.288	322.772	323.165	322.833	323.69	323.618	323.288
299.159	299.377	319.232	321.314	320.813	320.333	320.422	320.339	320.615
299.606	299.775	319.813	322.23	320.972	320.404	319.471	319.387	320.44
299.614	299.782	321.4	323.667	322.443	321.914	320.969	320.891	321.925
298.324	298.636	319.107	320.734	321.065	320.689	321.552	321.471	321.165
299.139	299.359	318.384	320.521	320.042	319.546	319.686	319.6	319.852
299.584	299.752	316.936	319.575	318.296	317.664	316.801	316.707	317.755
299.579	299.747	316.214	318.902	317.613	316.966	316.112	316.015	317.068
298.293	298.606	316.865	318.631	318.904	318.484	319.358	319.267	318.982
296.238	296.794	318.202	319.314	319.593	319.295	320.054	319.962	319.673
NaN	NaN	NaN	NaN	NaN	NaN	NaN	NaN
NaN	NaN	NaN	NaN	NaN	NaN	NaN	NaN
NaN	NaN	NaN	NaN	NaN	NaN	NaN	NaN
NaN	NaN	NaN	NaN	NaN	NaN	NaN	NaN
NaN	NaN	NaN	NaN	NaN	NaN	NaN	NaN
NaN	NaN	NaN	NaN	NaN	NaN	NaN	NaN
NaN	NaN	NaN	NaN	NaN	NaN	NaN	NaN
NaN	NaN	NaN	NaN	NaN	NaN	NaN	NaN
NaN	NaN	NaN	NaN	NaN	NaN	NaN	NaN
NaN	NaN	NaN	NaN	NaN	NaN	NaN	NaN
NaN	NaN	NaN	NaN	NaN	NaN	NaN	NaN
NaN	NaN	NaN	NaN	NaN	NaN	NaN	NaN
NaN	NaN	NaN	NaN	NaN	NaN	NaN	NaN
296.433	296.973	322.644	323.548	323.952	323.725	324.482	324.412	324.078
298.356	298.665	319.668	321.268	321.614	321.248	322.111	322.033	321.72
299.149	299.368	317.823	320.012	319.399	318.885	318.881	318.792	319.155
299.602	299.769	318.479	321.012	319.611	319.006	317.879	317.789	319.009
299.606	299.775	319.832	322.249	320.901	320.329	319.241	319.156	320.324
298.31	298.622	317.228	318.978	319.261	318.848	319.721	319.632	319.343
299.126	299.346	316.556	318.82	318.258	317.721	317.816	317.722	318.033
299.572	299.741	315.107	317.863	316.493	315.819	314.861	314.759	315.905
299.569	299.739	314.716	317.492	316.083	315.401	314.386	314.283	315.476
298.278	298.59	315.085	316.956	317.188	316.732	317.619	317.519	317.249
296.226	296.781	316.793	317.978	318.223	317.899	318.666	318.567	318.29
NaN	NaN	NaN	NaN	NaN	NaN	NaN	NaN
NaN	NaN	NaN	NaN	NaN	NaN	NaN	NaN
NaN	NaN	NaN	NaN	NaN	NaN	NaN	NaN
NaN	NaN	NaN	NaN	NaN	NaN	NaN	NaN
NaN	NaN	NaN	NaN	NaN	NaN	NaN	NaN
NaN	NaN	NaN	NaN	NaN	NaN	NaN	NaN
NaN	NaN	NaN	NaN	NaN	NaN	NaN	NaN
NaN	NaN	NaN	NaN	NaN	NaN	NaN	NaN
NaN	NaN	NaN	NaN	NaN	NaN	NaN	NaN
NaN	NaN	NaN	NaN	NaN	NaN	NaN	NaN
NaN	NaN	NaN	NaN	NaN	NaN	NaN	NaN
NaN	NaN	NaN	NaN	NaN	NaN	NaN	NaN
NaN	NaN	NaN	NaN	NaN	NaN	NaN	NaN
296.424	296.964	321.208	322.19	322.551	322.3	323.057	322.981	322.662
298.357	298.66	318.196	319.9	320.208	319.812	320.682	320.598	320.3
299.137	299.355	316.132	318.433	317.821	317.272	317.319	317.223	317.575
299.589	299.756	316.376	319.062	317.721	317.073	316.126	316.029	317.149
299.592	299.761	317.471	320.08	318.821	318.2	317.353	317.262	318.29
298.295	298.606	315.416	317.275	317.514	317.064	317.95	317.852	317.579
299.11	299.329	314.481	316.866	316.342	315.765	315.964	315.862	316.13
299.553	299.721	312.756	315.607	314.342	313.632	312.909	312.801	313.803
299.55	299.718	312.389	315.249	313.944	313.227	312.447	312.337	313.385
298.261	298.573	313.363	315.324	315.515	315.025	315.925	315.817	315.561
296.211	296.765	315.11	316.383	316.588	316.233	317.013	316.904	316.639
NaN	NaN	NaN	NaN	NaN	NaN	NaN	NaN
NaN	NaN	NaN	NaN	NaN	NaN	NaN	NaN
NaN	NaN	NaN	NaN	NaN	NaN	NaN	NaN
NaN	NaN	NaN	NaN	NaN	NaN	NaN	NaN
NaN	NaN	NaN	NaN	NaN	NaN	NaN	NaN
NaN	NaN	NaN	NaN	NaN	NaN	NaN	NaN
NaN	NaN	NaN	NaN	NaN	NaN	NaN	NaN
NaN	NaN	NaN	NaN	NaN	NaN	NaN	NaN
NaN	NaN	NaN	NaN	NaN	NaN	NaN	NaN
NaN	NaN	NaN	NaN	NaN	NaN	NaN	NaN
NaN	NaN	NaN	NaN	NaN	NaN	NaN	NaN
NaN	NaN	NaN	NaN	NaN	NaN	NaN	NaN
NaN	NaN	NaN	NaN	NaN	NaN	NaN	NaN
296.42	296.96	320.528	321.545	321.888	321.625	322.383	322.303	321.992
298.355	298.662	317.666	319.408	319.703	319.295	320.17	320.083	319.789
299.144	299.36	316.334	318.626	317.902	317.352	317.253	317.157	317.61
299.6	299.767	317.55	320.16	318.591	317.956	316.554	316.459	317.901
299.606	299.773	319.2	321.673	320.139	319.544	318.139	318.05	319.466
298.302	298.613	316.21	318.022	318.281	317.847	318.727	318.633	318.353
299.13	299.349	316.115	318.414	317.722	317.171	317.119	317.021	317.444
299.576	299.744	315.198	317.951	316.382	315.701	314.379	314.276	315.691
299.573	299.741	314.799	317.573	315.98	315.291	313.934	313.83	315.277
298.286	298.597	314.489	316.4	316.619	316.149	317.043	316.94	316.675
296.263	296.813	316.119	317.348	317.578	317.24	318.014	317.911	317.638
NaN	NaN	NaN	NaN	NaN	NaN	NaN	NaN
NaN	NaN	NaN	NaN	NaN	NaN	NaN	NaN
NaN	NaN	NaN	NaN	NaN	NaN	NaN	NaN
NaN	NaN	NaN	NaN	NaN	NaN	NaN	NaN
NaN	NaN	NaN	NaN	NaN	NaN	NaN	NaN
NaN	NaN	NaN	NaN	NaN	NaN	NaN	NaN
NaN	NaN	NaN	NaN	NaN	NaN	NaN	NaN
NaN	NaN	NaN	NaN	NaN	NaN	NaN	NaN
NaN	NaN	NaN	NaN	NaN	NaN	NaN	NaN
NaN	NaN	NaN	NaN	NaN	NaN	NaN	NaN
NaN	NaN	NaN	NaN	NaN	NaN	NaN	NaN
NaN	NaN	NaN	NaN	NaN	NaN	NaN	NaN
NaN	NaN	NaN	NaN	NaN	NaN	NaN	NaN
NaN	NaN	NaN	NaN	NaN	NaN	NaN	NaN
NaN	NaN	NaN	NaN	NaN	NaN	NaN	NaN
NaN	NaN	NaN	NaN	NaN	NaN	NaN	NaN
NaN	NaN	NaN	NaN	NaN	NaN	NaN	NaN
NaN	NaN	NaN	NaN	NaN	NaN	NaN	NaN
NaN	NaN	NaN	NaN	NaN	NaN	NaN	NaN
NaN	NaN	NaN	NaN	NaN	NaN	NaN	NaN
NaN	NaN	NaN	NaN	NaN	NaN	NaN	NaN
NaN	NaN	NaN	NaN	NaN	NaN	NaN	NaN
NaN	NaN	NaN	NaN	NaN	NaN	NaN	NaN
NaN	NaN	NaN	NaN	NaN	NaN	NaN	NaN
NaN	NaN	NaN	NaN	NaN	NaN	NaN	NaN
NaN	NaN	NaN	NaN	NaN	NaN	NaN	NaN
NaN	NaN	NaN	NaN	NaN	NaN	NaN	NaN
NaN	NaN	NaN	NaN	NaN	NaN	NaN	NaN
NaN	NaN	NaN	NaN	NaN	NaN	NaN	NaN
NaN	NaN	NaN	NaN	NaN	NaN	NaN	NaN
NaN	NaN	NaN	NaN	NaN	NaN	NaN	NaN
NaN	NaN	NaN	NaN	NaN	NaN	NaN	NaN
NaN	NaN	NaN	NaN	NaN	NaN	NaN	NaN
NaN	NaN	NaN	NaN	NaN	NaN	NaN	NaN
NaN	NaN	NaN	NaN	NaN	NaN	NaN	NaN
NaN	NaN	NaN	NaN	NaN	NaN	NaN	NaN
NaN	NaN	NaN	NaN	NaN	NaN	NaN	NaN
NaN	NaN	NaN	NaN	NaN	NaN	NaN	NaN
NaN	NaN	NaN	NaN	NaN	NaN	NaN	NaN
NaN	NaN	NaN	NaN	NaN	NaN	NaN	NaN
NaN	NaN	NaN	NaN	NaN	NaN	NaN	NaN
NaN	NaN	NaN	NaN	NaN	NaN	NaN	NaN
NaN	NaN	NaN	NaN	NaN	NaN	NaN	NaN
NaN	NaN	NaN	NaN	NaN	NaN	NaN	NaN
NaN	NaN	NaN	NaN	NaN	NaN	NaN	NaN
NaN	NaN	NaN	NaN	NaN	NaN	NaN	NaN
NaN	NaN	NaN	NaN	NaN	NaN	NaN	NaN
NaN	NaN	NaN	NaN	NaN	NaN	NaN	NaN
NaN	NaN	NaN	NaN	NaN	NaN	NaN	NaN
NaN	NaN	NaN	NaN	NaN	NaN	NaN	NaN
NaN	NaN	NaN	NaN	NaN	NaN	NaN	NaN
NaN	NaN	NaN	NaN	NaN	NaN	NaN	NaN
NaN	NaN	NaN	NaN	NaN	NaN	NaN	NaN
NaN	NaN	NaN	NaN	NaN	NaN	NaN	NaN
NaN	NaN	NaN	NaN	NaN	NaN	NaN	NaN
NaN	NaN	NaN	NaN	NaN	NaN	NaN	NaN
NaN	NaN	NaN	NaN	NaN	NaN	NaN	NaN
NaN	NaN	NaN	NaN	NaN	NaN	NaN	NaN
NaN	NaN	NaN	NaN	NaN	NaN	NaN	NaN
NaN	NaN	NaN	NaN	NaN	NaN	NaN	NaN
NaN	NaN	NaN	NaN	NaN	NaN	NaN	NaN
298.304	298.828	329.723	330.342	330.439	330.274	330.537	330.523	330.45
299.183	299.488	327.587	328.598	328.687	328.456	328.777	328.764	328.696
299.255	299.469	325.802	327.204	327.141	326.83	327.071	327.058	327.096
299.662	299.829	325.23	326.983	326.769	326.399	326.589	326.565	326.702
299.654	299.821	325.339	327.06	326.896	326.519	326.71	326.698	326.813
298.401	298.709	325.074	326.275	326.705	326.417	327.1	327.088	326.783
299.181	299.4	323.178	324.92	324.74	324.359	324.692	324.626	324.67
299.608	299.777	320.233	322.612	321.779	321.239	320.937	320.859	321.445
299.603	299.771	319.382	321.835	320.939	320.376	320.016	319.934	320.577
298.336	298.649	321.004	322.497	322.881	322.545	323.401	323.328	323.001
296.306	296.859	322.156	323.066	323.454	323.222	323.975	323.903	323.575
NaN	NaN	NaN	NaN	NaN	NaN	NaN	NaN
NaN	NaN	NaN	NaN	NaN	NaN	NaN	NaN
NaN	NaN	NaN	NaN	NaN	NaN	NaN	NaN
NaN	NaN	NaN	NaN	NaN	NaN	NaN	NaN
NaN	NaN	NaN	NaN	NaN	NaN	NaN	NaN
NaN	NaN	NaN	NaN	NaN	NaN	NaN	NaN
NaN	NaN	NaN	NaN	NaN	NaN	NaN	NaN
NaN	NaN	NaN	NaN	NaN	NaN	NaN	NaN
NaN	NaN	NaN	NaN	NaN	NaN	NaN	NaN
NaN	NaN	NaN	NaN	NaN	NaN	NaN	NaN
NaN	NaN	NaN	NaN	NaN	NaN	NaN	NaN
NaN	NaN	NaN	NaN	NaN	NaN	NaN	NaN
NaN	NaN	NaN	NaN	NaN	NaN	NaN	NaN
296.442	296.982	324.382	325.192	325.654	325.456	326.218	326.156	325.8
298.366	298.675	321.251	322.738	323.13	322.797	323.654	323.582	323.252
299.156	299.375	318.885	320.995	320.586	320.101	320.31	320.226	320.424
299.602	299.771	319.101	321.581	320.482	319.904	319.253	319.169	320.027
299.611	299.78	320.664	323.004	321.933	321.393	320.729	320.65	321.491
298.323	298.635	318.982	320.618	320.946	320.568	321.432	321.35	321.044
299.136	299.356	317.873	320.047	319.648	319.145	319.393	319.306	319.49
299.577	299.747	315.858	318.571	317.455	316.807	316.239	316.143	316.992
299.573	299.741	315.309	318.051	316.899	316.24	315.633	315.534	316.419
298.289	298.601	316.332	318.13	318.392	317.961	318.84	318.746	318.465
296.236	296.792	317.999	319.121	319.396	319.094	319.855	319.762	319.475
NaN	NaN	NaN	NaN	NaN	NaN	NaN	NaN
NaN	NaN	NaN	NaN	NaN	NaN	NaN	NaN
NaN	NaN	NaN	NaN	NaN	NaN	NaN	NaN
NaN	NaN	NaN	NaN	NaN	NaN	NaN	NaN
NaN	NaN	NaN	NaN	NaN	NaN	NaN	NaN
NaN	NaN	NaN	NaN	NaN	NaN	NaN	NaN
NaN	NaN	NaN	NaN	NaN	NaN	NaN	NaN
NaN	NaN	NaN	NaN	NaN	NaN	NaN	NaN
NaN	NaN	NaN	NaN	NaN	NaN	NaN	NaN
NaN	NaN	NaN	NaN	NaN	NaN	NaN	NaN
NaN	NaN	NaN	NaN	NaN	NaN	NaN	NaN
NaN	NaN	NaN	NaN	NaN	NaN	NaN	NaN
NaN	NaN	NaN	NaN	NaN	NaN	NaN	NaN
296.42	296.959	320.482	321.503	321.844	321.58	322.338	322.258	321.947
298.339	298.647	317.335	319.092	319.379	318.965	319.841	319.752	319.462
299.121	299.339	314.149	316.562	316.158	315.576	315.927	315.825	315.993
299.554	299.723	312.723	315.576	314.713	314.016	313.897	313.792	314.36
299.555	299.726	313.334	316.166	315.465	314.784	314.863	314.761	315.182
298.26	298.571	313.246	315.212	315.401	314.908	315.81	315.7	315.446
299.074	299.294	311.463	313.958	313.688	313.064	313.631	313.518	313.57
299.505	299.674	308.61	311.439	310.684	309.942	310.033	309.915	310.366
299.492	299.662	307.555	310.326	309.612	308.866	309.017	308.897	309.307
298.216	298.533	310.6	312.668	312.798	312.253	313.176	313.051	312.817
296.179	296.732	312.294	313.708	313.848	313.437	314.245	314.117	313.871
NaN	NaN	NaN	NaN	NaN	NaN	NaN	NaN
NaN	NaN	NaN	NaN	NaN	NaN	NaN	NaN
NaN	NaN	NaN	NaN	NaN	NaN	NaN	NaN
NaN	NaN	NaN	NaN	NaN	NaN	NaN	NaN
NaN	NaN	NaN	NaN	NaN	NaN	NaN	NaN
NaN	NaN	NaN	NaN	NaN	NaN	NaN	NaN
NaN	NaN	NaN	NaN	NaN	NaN	NaN	NaN
NaN	NaN	NaN	NaN	NaN	NaN	NaN	NaN
NaN	NaN	NaN	NaN	NaN	NaN	NaN	NaN
NaN	NaN	NaN	NaN	NaN	NaN	NaN	NaN
NaN	NaN	NaN	NaN	NaN	NaN	NaN	NaN
NaN	NaN	NaN	NaN	NaN	NaN	NaN	NaN
NaN	NaN	NaN	NaN	NaN	NaN	NaN	NaN
296.388	296.926	316.255	317.502	317.736	317.396	318.173	318.071	317.798
298.303	298.611	313.402	315.381	315.575	315.082	315.986	315.878	315.622
299.095	299.313	311.444	313.956	313.353	312.716	312.902	312.786	313.104
299.55	299.719	311.804	314.683	313.404	312.678	311.954	311.843	312.857
299.563	299.731	313.436	316.269	315.02	314.322	313.612	313.506	314.491
298.26	298.57	312.015	314.043	314.205	313.686	314.599	314.483	314.238
299.079	299.298	311.277	313.781	313.2	312.564	312.78	312.663	312.96
299.526	299.693	309.774	312.645	311.345	310.595	309.859	309.741	310.779
299.522	299.689	309.401	312.263	310.938	310.185	309.407	309.288	310.358
298.225	298.535	310.31	312.388	312.511	311.961	312.886	312.76	312.528
296.177	296.73	312.084	313.509	313.644	313.229	314.039	313.91	313.665
NaN	NaN	NaN	NaN	NaN	NaN	NaN	NaN
NaN	NaN	NaN	NaN	NaN	NaN	NaN	NaN
NaN	NaN	NaN	NaN	NaN	NaN	NaN	NaN
NaN	NaN	NaN	NaN	NaN	NaN	NaN	NaN
NaN	NaN	NaN	NaN	NaN	NaN	NaN	NaN
NaN	NaN	NaN	NaN	NaN	NaN	NaN	NaN
NaN	NaN	NaN	NaN	NaN	NaN	NaN	NaN
NaN	NaN	NaN	NaN	NaN	NaN	NaN	NaN
NaN	NaN	NaN	NaN	NaN	NaN	NaN	NaN
NaN	NaN	NaN	NaN	NaN	NaN	NaN	NaN
NaN	NaN	NaN	NaN	NaN	NaN	NaN	NaN
NaN	NaN	NaN	NaN	NaN	NaN	NaN	NaN
NaN	NaN	NaN	NaN	NaN	NaN	NaN	NaN
296.368	296.905	314.188	315.543	315.728	315.349	316.143	316.029	315.771
298.278	298.585	311.197	313.268	313.411	312.874	313.796	313.676	313.437
299.056	299.274	308.714	311.233	310.72	310.047	310.4	310.273	310.5
299.514	299.683	308.659	311.498	310.445	309.695	309.364	309.245	309.994
299.519	299.69	309.442	312.305	311.394	310.653	310.524	310.408	311.011
298.204	298.514	308.892	311.001	311.092	310.515	311.45	311.316	311.094
299.012	299.231	306.726	309.167	308.826	308.139	308.719	308.585	308.666
299.45	299.618	304.654	307.081	306.269	305.54	305.511	305.388	305.9
299.437	299.607	304.152	306.479	305.665	304.947	304.889	304.768	305.288
298.147	298.461	306.352	308.455	308.487	307.866	308.815	308.663	308.46
296.07	296.637	307.706	309.321	309.352	308.839	309.714	309.548	309.327
NaN	NaN	NaN	NaN	NaN	NaN	NaN	NaN
NaN	NaN	NaN	NaN	NaN	NaN	NaN	NaN
NaN	NaN	NaN	NaN	NaN	NaN	NaN	NaN
NaN	NaN	NaN	NaN	NaN	NaN	NaN	NaN
NaN	NaN	NaN	NaN	NaN	NaN	NaN	NaN
NaN	NaN	NaN	NaN	NaN	NaN	NaN	NaN
NaN	NaN	NaN	NaN	NaN	NaN	NaN	NaN
NaN	NaN	NaN	NaN	NaN	NaN	NaN	NaN
NaN	NaN	NaN	NaN	NaN	NaN	NaN	NaN
NaN	NaN	NaN	NaN	NaN	NaN	NaN	NaN
NaN	NaN	NaN	NaN	NaN	NaN	NaN	NaN
NaN	NaN	NaN	NaN	NaN	NaN	NaN	NaN
NaN	NaN	NaN	NaN	NaN	NaN	NaN	NaN
NaN	NaN	NaN	NaN	NaN	NaN	NaN	NaN
NaN	NaN	NaN	NaN	NaN	NaN	NaN	NaN
NaN	NaN	NaN	NaN	NaN	NaN	NaN	NaN
NaN	NaN	NaN	NaN	NaN	NaN	NaN	NaN
NaN	NaN	NaN	NaN	NaN	NaN	NaN	NaN
NaN	NaN	NaN	NaN	NaN	NaN	NaN	NaN
NaN	NaN	NaN	NaN	NaN	NaN	NaN	NaN
NaN	NaN	NaN	NaN	NaN	NaN	NaN	NaN
NaN	NaN	NaN	NaN	NaN	NaN	NaN	NaN
NaN	NaN	NaN	NaN	NaN	NaN	NaN	NaN
NaN	NaN	NaN	NaN	NaN	NaN	NaN	NaN
NaN	NaN	NaN	NaN	NaN	NaN	NaN	NaN
NaN	NaN	NaN	NaN	NaN	NaN	NaN	NaN
NaN	NaN	NaN	NaN	NaN	NaN	NaN	NaN
NaN	NaN	NaN	NaN	NaN	NaN	NaN	NaN
NaN	NaN	NaN	NaN	NaN	NaN	NaN	NaN
NaN	NaN	NaN	NaN	NaN	NaN	NaN	NaN
NaN	NaN	NaN	NaN	NaN	NaN	NaN	NaN
NaN	NaN	NaN	NaN	NaN	NaN	NaN	NaN
NaN	NaN	NaN	NaN	NaN	NaN	NaN	NaN
NaN	NaN	NaN	NaN	NaN	NaN	NaN	NaN
NaN	NaN	NaN	NaN	NaN	NaN	NaN	NaN
NaN	NaN	NaN	NaN	NaN	NaN	NaN	NaN
NaN	NaN	NaN	NaN	NaN	NaN	NaN	NaN
NaN	NaN	NaN	NaN	NaN	NaN	NaN	NaN
NaN	NaN	NaN	NaN	NaN	NaN	NaN	NaN
NaN	NaN	NaN	NaN	NaN	NaN	NaN	NaN
NaN	NaN	NaN	NaN	NaN	NaN	NaN	NaN
NaN	NaN	NaN	NaN	NaN	NaN	NaN	NaN
NaN	NaN	NaN	NaN	NaN	NaN	NaN	NaN
NaN	NaN	NaN	NaN	NaN	NaN	NaN	NaN
NaN	NaN	NaN	NaN	NaN	NaN	NaN	NaN
NaN	NaN	NaN	NaN	NaN	NaN	NaN	NaN
NaN	NaN	NaN	NaN	NaN	NaN	NaN	NaN
NaN	NaN	NaN	NaN	NaN	NaN	NaN	NaN
NaN	NaN	NaN	NaN	NaN	NaN	NaN	NaN
NaN	NaN	NaN	NaN	NaN	NaN	NaN	NaN
NaN	NaN	NaN	NaN	NaN	NaN	NaN	NaN
NaN	NaN	NaN	NaN	NaN	NaN	NaN	NaN
NaN	NaN	NaN	NaN	NaN	NaN	NaN	NaN
NaN	NaN	NaN	NaN	NaN	NaN	NaN	NaN
NaN	NaN	NaN	NaN	NaN	NaN	NaN	NaN
NaN	NaN	NaN	NaN	NaN	NaN	NaN	NaN
NaN	NaN	NaN	NaN	NaN	NaN	NaN	NaN
NaN	NaN	NaN	NaN	NaN	NaN	NaN	NaN
NaN	NaN	NaN	NaN	NaN	NaN	NaN	NaN
NaN	NaN	NaN	NaN	NaN	NaN	NaN	NaN
NaN	NaN	NaN	NaN	NaN	NaN	NaN	NaN
296.965	297.437	324.91	325.764	326.251	326.05	326.83	326.771	326.406
298.514	298.809	322.011	323.503	323.923	323.595	324.464	324.396	324.055
299.225	299.436	320.393	322.424	321.732	321.263	321.087	321.007	321.457
299.645	299.81	321.095	323.426	321.885	321.328	319.824	319.742	321.204
299.639	299.807	322.28	324.482	323.015	322.492	321.068	320.99	322.37
298.363	298.671	318.754	320.424	320.747	320.361	321.23	321.148	320.844
299.16	299.378	318.384	320.537	319.934	319.431	319.425	319.338	319.695
299.595	299.763	317.222	319.854	318.38	317.743	316.533	316.438	317.74
299.592	299.76	316.957	319.605	318.082	317.438	316.145	316.049	317.416
298.318	298.623	316.73	318.515	318.787	318.362	319.24	319.149	318.864
296.281	296.833	318.353	319.465	319.749	319.452	320.212	320.122	319.831
NaN	NaN	NaN	NaN	NaN	NaN	NaN	NaN
NaN	NaN	NaN	NaN	NaN	NaN	NaN	NaN
NaN	NaN	NaN	NaN	NaN	NaN	NaN	NaN
NaN	NaN	NaN	NaN	NaN	NaN	NaN	NaN
NaN	NaN	NaN	NaN	NaN	NaN	NaN	NaN
NaN	NaN	NaN	NaN	NaN	NaN	NaN	NaN
NaN	NaN	NaN	NaN	NaN	NaN	NaN	NaN
NaN	NaN	NaN	NaN	NaN	NaN	NaN	NaN
NaN	NaN	NaN	NaN	NaN	NaN	NaN	NaN
NaN	NaN	NaN	NaN	NaN	NaN	NaN	NaN
NaN	NaN	NaN	NaN	NaN	NaN	NaN	NaN
NaN	NaN	NaN	NaN	NaN	NaN	NaN	NaN
NaN	NaN	NaN	NaN	NaN	NaN	NaN	NaN
296.466	297.001	321.437	322.413	322.782	322.533	323.292	323.217	322.896
298.36	298.668	318.405	320.098	320.412	320.019	320.89	320.806	320.506
299.143	299.359	316.189	318.49	317.946	317.399	317.529	317.434	317.728
299.588	299.755	316.25	318.944	317.72	317.074	316.325	316.229	317.205
299.592	299.761	317.388	320.003	318.864	318.246	317.594	317.503	318.39
298.299	298.61	315.858	317.692	317.942	317.501	318.383	318.288	318.011
299.11	299.33	314.514	316.897	316.457	315.883	316.18	316.078	316.278
299.547	299.717	312.454	315.31	314.195	313.486	313.008	312.9	313.727
299.543	299.712	311.955	314.821	313.678	312.96	312.448	312.338	313.195
298.262	298.573	313.424	315.381	315.575	315.086	315.986	315.878	315.621
296.21	296.765	315.054	316.329	316.534	316.178	316.958	316.849	316.584
NaN	NaN	NaN	NaN	NaN	NaN	NaN	NaN
NaN	NaN	NaN	NaN	NaN	NaN	NaN	NaN
NaN	NaN	NaN	NaN	NaN	NaN	NaN	NaN
NaN	NaN	NaN	NaN	NaN	NaN	NaN	NaN
NaN	NaN	NaN	NaN	NaN	NaN	NaN	NaN
NaN	NaN	NaN	NaN	NaN	NaN	NaN	NaN
NaN	NaN	NaN	NaN	NaN	NaN	NaN	NaN
NaN	NaN	NaN	NaN	NaN	NaN	NaN	NaN
NaN	NaN	NaN	NaN	NaN	NaN	NaN	NaN
NaN	NaN	NaN	NaN	NaN	NaN	NaN	NaN
NaN	NaN	NaN	NaN	NaN	NaN	NaN	NaN
NaN	NaN	NaN	NaN	NaN	NaN	NaN	NaN
NaN	NaN	NaN	NaN	NaN	NaN	NaN	NaN
296.419	296.959	320.387	321.414	321.753	321.487	322.246	322.166	321.856
298.354	298.661	317.482	319.235	319.526	319.114	319.99	319.902	319.611
299.141	299.357	315.876	318.197	317.501	316.943	316.894	316.796	317.22
299.59	299.758	316.447	319.132	317.643	316.99	315.779	315.682	316.996
299.599	299.766	317.952	320.527	319.074	318.455	317.254	317.162	318.445
298.292	298.603	315.116	316.992	317.225	316.768	317.657	317.557	317.287
299.118	299.337	314.606	316.991	316.355	315.775	315.837	315.734	316.098
299.563	299.73	313.421	316.256	314.79	314.082	312.999	312.891	314.152
299.56	299.727	313.064	315.911	314.402	313.686	312.53	312.421	313.739
298.274	298.584	313.277	315.249	315.439	314.946	315.849	315.74	315.485
296.254	296.805	315.228	316.503	316.712	316.357	317.138	317.03	316.764
NaN	NaN	NaN	NaN	NaN	NaN	NaN	NaN
NaN	NaN	NaN	NaN	NaN	NaN	NaN	NaN
NaN	NaN	NaN	NaN	NaN	NaN	NaN	NaN
NaN	NaN	NaN	NaN	NaN	NaN	NaN	NaN
NaN	NaN	NaN	NaN	NaN	NaN	NaN	NaN
NaN	NaN	NaN	NaN	NaN	NaN	NaN	NaN
NaN	NaN	NaN	NaN	NaN	NaN	NaN	NaN
NaN	NaN	NaN	NaN	NaN	NaN	NaN	NaN
NaN	NaN	NaN	NaN	NaN	NaN	NaN	NaN
NaN	NaN	NaN	NaN	NaN	NaN	NaN	NaN
NaN	NaN	NaN	NaN	NaN	NaN	NaN	NaN
NaN	NaN	NaN	NaN	NaN	NaN	NaN	NaN
NaN	NaN	NaN	NaN	NaN	NaN	NaN	NaN
296.471	297.007	322.364	323.29	323.687	323.454	324.213	324.142	323.81
298.38	298.682	319.502	321.124	321.467	321.096	321.962	321.883	321.571
299.164	299.38	318.175	320.347	319.546	319.031	318.775	318.685	319.223
299.613	299.778	319.105	321.595	319.931	319.326	317.667	317.576	319.187
299.615	299.782	320.091	322.491	320.906	320.327	318.781	318.694	320.202
298.315	298.62	316.356	318.164	318.427	317.995	318.875	318.782	318.501
299.129	299.348	316.004	318.31	317.62	317.066	317.02	316.922	317.342
299.574	299.742	314.928	317.695	316.129	315.444	314.137	314.033	315.441
299.572	299.74	314.607	317.39	315.782	315.089	313.708	313.603	315.071
298.285	298.596	314.361	316.279	316.494	316.022	316.916	316.813	316.549
296.263	296.814	316.177	317.403	317.634	317.297	318.071	317.968	317.695
NaN	NaN	NaN	NaN	NaN	NaN	NaN	NaN
NaN	NaN	NaN	NaN	NaN	NaN	NaN	NaN
NaN	NaN	NaN	NaN	NaN	NaN	NaN	NaN
NaN	NaN	NaN	NaN	NaN	NaN	NaN	NaN
NaN	NaN	NaN	NaN	NaN	NaN	NaN	NaN
NaN	NaN	NaN	NaN	NaN	NaN	NaN	NaN
NaN	NaN	NaN	NaN	NaN	NaN	NaN	NaN
NaN	NaN	NaN	NaN	NaN	NaN	NaN	NaN
NaN	NaN	NaN	NaN	NaN	NaN	NaN	NaN
NaN	NaN	NaN	NaN	NaN	NaN	NaN	NaN
NaN	NaN	NaN	NaN	NaN	NaN	NaN	NaN
NaN	NaN	NaN	NaN	NaN	NaN	NaN	NaN
NaN	NaN	NaN	NaN	NaN	NaN	NaN	NaN
296.476	297.012	323.117	324.001	324.422	324.201	324.961	324.894	324.553
298.385	298.687	320.325	321.888	322.254	321.9	322.763	322.688	322.367
299.178	299.391	319.487	321.562	320.715	320.226	319.866	319.781	320.373
299.624	299.79	320.915	323.244	321.482	320.914	318.948	318.862	320.677
299.628	299.793	321.842	324.078	322.397	321.855	320.01	319.928	321.634
298.326	298.636	317.478	319.219	319.509	319.1	319.973	319.885	319.594
299.145	299.362	317.417	319.633	318.911	318.385	318.256	318.164	318.622
299.59	299.757	316.609	319.282	317.645	316.988	315.487	315.388	316.918
299.589	299.756	316.429	319.114	317.425	316.762	315.161	315.061	316.669
298.309	298.614	315.683	317.531	317.778	317.332	318.218	318.121	317.846
296.274	296.825	317.441	318.601	318.863	318.549	319.315	319.219	318.936
NaN	NaN	NaN	NaN	NaN	NaN	NaN	NaN
NaN	NaN	NaN	NaN	NaN	NaN	NaN	NaN
NaN	NaN	NaN	NaN	NaN	NaN	NaN	NaN
NaN	NaN	NaN	NaN	NaN	NaN	NaN	NaN
NaN	NaN	NaN	NaN	NaN	NaN	NaN	NaN
NaN	NaN	NaN	NaN	NaN	NaN	NaN	NaN
NaN	NaN	NaN	NaN	NaN	NaN	NaN	NaN
NaN	NaN	NaN	NaN	NaN	NaN	NaN	NaN
NaN	NaN	NaN	NaN	NaN	NaN	NaN	NaN
NaN	NaN	NaN	NaN	NaN	NaN	NaN	NaN
NaN	NaN	NaN	NaN	NaN	NaN	NaN	NaN
NaN	NaN	NaN	NaN	NaN	NaN	NaN	NaN
NaN	NaN	NaN	NaN	NaN	NaN	NaN	NaN
NaN	NaN	NaN	NaN	NaN	NaN	NaN	NaN
NaN	NaN	NaN	NaN	NaN	NaN	NaN	NaN
NaN	NaN	NaN	NaN	NaN	NaN	NaN	NaN
NaN	NaN	NaN	NaN	NaN	NaN	NaN	NaN
NaN	NaN	NaN	NaN	NaN	NaN	NaN	NaN
NaN	NaN	NaN	NaN	NaN	NaN	NaN	NaN
NaN	NaN	NaN	NaN	NaN	NaN	NaN	NaN
NaN	NaN	NaN	NaN	NaN	NaN	NaN	NaN
NaN	NaN	NaN	NaN	NaN	NaN	NaN	NaN
NaN	NaN	NaN	NaN	NaN	NaN	NaN	NaN
NaN	NaN	NaN	NaN	NaN	NaN	NaN	NaN
NaN	NaN	NaN	NaN	NaN	NaN	NaN	NaN
NaN	NaN	NaN	NaN	NaN	NaN	NaN	NaN
NaN	NaN	NaN	NaN	NaN	NaN	NaN	NaN
NaN	NaN	NaN	NaN	NaN	NaN	NaN	NaN
NaN	NaN	NaN	NaN	NaN	NaN	NaN	NaN
NaN	NaN	NaN	NaN	NaN	NaN	NaN	NaN
NaN	NaN	NaN	NaN	NaN	NaN	NaN	NaN
NaN	NaN	NaN	NaN	NaN	NaN	NaN	NaN
NaN	NaN	NaN	NaN	NaN	NaN	NaN	NaN
NaN	NaN	NaN	NaN	NaN	NaN	NaN	NaN
NaN	NaN	NaN	NaN	NaN	NaN	NaN	NaN
NaN	NaN	NaN	NaN	NaN	NaN	NaN	NaN
NaN	NaN	NaN	NaN	NaN	NaN	NaN	NaN
NaN	NaN	NaN	NaN	NaN	NaN	NaN	NaN
NaN	NaN	NaN	NaN	NaN	NaN	NaN	NaN
NaN	NaN	NaN	NaN	NaN	NaN	NaN	NaN
NaN	NaN	NaN	NaN	NaN	NaN	NaN	NaN
NaN	NaN	NaN	NaN	NaN	NaN	NaN	NaN
NaN	NaN	NaN	NaN	NaN	NaN	NaN	NaN
NaN	NaN	NaN	NaN	NaN	NaN	NaN	NaN
NaN	NaN	NaN	NaN	NaN	NaN	NaN	NaN
NaN	NaN	NaN	NaN	NaN	NaN	NaN	NaN
NaN	NaN	NaN	NaN	NaN	NaN	NaN	NaN
NaN	NaN	NaN	NaN	NaN	NaN	NaN	NaN
NaN	NaN	NaN	NaN	NaN	NaN	NaN	NaN
NaN	NaN	NaN	NaN	NaN	NaN	NaN	NaN
NaN	NaN	NaN	NaN	NaN	NaN	NaN	NaN
NaN	NaN	NaN	NaN	NaN	NaN	NaN	NaN
NaN	NaN	NaN	NaN	NaN	NaN	NaN	NaN
NaN	NaN	NaN	NaN	NaN	NaN	NaN	NaN
NaN	NaN	NaN	NaN	NaN	NaN	NaN	NaN
NaN	NaN	NaN	NaN	NaN	NaN	NaN	NaN
NaN	NaN	NaN	NaN	NaN	NaN	NaN	NaN
NaN	NaN	NaN	NaN	NaN	NaN	NaN	NaN
NaN	NaN	NaN	NaN	NaN	NaN	NaN	NaN
NaN	NaN	NaN	NaN	NaN	NaN	NaN	NaN
NaN	NaN	NaN	NaN	NaN	NaN	NaN	NaN
298.285	298.82	330.847	331.367	331.528	331.394	331.697	331.682	331.566
299.424	299.729	329.127	329.979	330.128	329.937	330.284	330.27	330.162
299.915	300.133	328.145	329.316	329.195	328.936	329.072	329.058	329.134
300.195	300.363	327.918	329.306	328.938	328.629	328.502	328.489	328.779
300.187	300.356	328.134	329.48	329.123	328.824	328.705	328.691	328.97
299.335	299.665	328.286	329.229	329.326	329.108	329.425	329.412	329.339
299.885	300.111	327.388	328.668	328.578	328.292	328.482	328.469	328.525
299.682	299.849	325.971	327.559	327.271	326.915	326.928	326.916	327.139
299.68	299.846	325.743	327.377	327.094	326.727	326.755	326.743	326.964
298.44	298.753	326.442	327.441	327.516	327.284	327.589	327.576	327.519
296.382	296.919	327.064	327.635	327.711	327.553	327.786	327.773	327.715
NaN	NaN	NaN	NaN	NaN	NaN	NaN	NaN
NaN	NaN	NaN	NaN	NaN	NaN	NaN	NaN
NaN	NaN	NaN	NaN	NaN	NaN	NaN	NaN
NaN	NaN	NaN	NaN	NaN	NaN	NaN	NaN
NaN	NaN	NaN	NaN	NaN	NaN	NaN	NaN
NaN	NaN	NaN	NaN	NaN	NaN	NaN	NaN
NaN	NaN	NaN	NaN	NaN	NaN	NaN	NaN
NaN	NaN	NaN	NaN	NaN	NaN	NaN	NaN
NaN	NaN	NaN	NaN	NaN	NaN	NaN	NaN
NaN	NaN	NaN	NaN	NaN	NaN	NaN	NaN
NaN	NaN	NaN	NaN	NaN	NaN	NaN	NaN
NaN	NaN	NaN	NaN	NaN	NaN	NaN	NaN
NaN	NaN	NaN	NaN	NaN	NaN	NaN	NaN
297.394	297.977	329.053	329.618	329.708	329.553	329.8	329.787	329.718
298.62	298.931	326.885	327.859	327.945	327.721	328.032	328.019	327.953
299.207	299.423	325.778	327.164	327.071	326.76	326.968	326.955	327.015
299.686	299.853	325.476	327.173	326.777	326.421	326.433	326.374	326.658
299.676	299.844	325.682	327.328	327.08	326.713	326.788	326.776	326.964
298.373	298.684	325.04	326.234	326.686	326.399	327.099	327.087	326.77
299.184	299.401	323.991	325.655	325.26	324.89	324.958	324.893	325.107
299.621	299.788	322.003	324.216	323.003	322.489	321.539	321.462	322.491
299.614	299.783	321.269	323.552	322.3	321.766	320.78	320.7	321.768
298.339	298.652	321.471	322.931	323.329	323.003	323.858	323.787	323.454
296.309	296.862	322.686	323.568	323.973	323.749	324.504	324.434	324.099
NaN	NaN	NaN	NaN	NaN	NaN	NaN	NaN
NaN	NaN	NaN	NaN	NaN	NaN	NaN	NaN
NaN	NaN	NaN	NaN	NaN	NaN	NaN	NaN
NaN	NaN	NaN	NaN	NaN	NaN	NaN	NaN
NaN	NaN	NaN	NaN	NaN	NaN	NaN	NaN
NaN	NaN	NaN	NaN	NaN	NaN	NaN	NaN
NaN	NaN	NaN	NaN	NaN	NaN	NaN	NaN
NaN	NaN	NaN	NaN	NaN	NaN	NaN	NaN
NaN	NaN	NaN	NaN	NaN	NaN	NaN	NaN
NaN	NaN	NaN	NaN	NaN	NaN	NaN	NaN
NaN	NaN	NaN	NaN	NaN	NaN	NaN	NaN
NaN	NaN	NaN	NaN	NaN	NaN	NaN	NaN
NaN	NaN	NaN	NaN	NaN	NaN	NaN	NaN
296.481	297.005	325.628	326.372	326.865	326.655	327.312	327.3	326.961
298.387	298.695	322.491	323.892	324.323	324.014	324.871	324.804	324.459
299.169	299.387	319.847	321.887	321.449	320.983	321.13	321.05	321.277
299.607	299.776	319.354	321.817	320.735	320.163	319.531	319.447	320.288
299.611	299.779	320.199	322.585	321.592	321.043	320.515	320.435	321.186
298.319	298.631	318.411	320.085	320.398	320.009	320.875	320.791	320.491
299.132	299.35	316.612	318.877	318.557	318.028	318.402	318.31	318.427
299.564	299.733	314.029	316.836	315.876	315.199	314.912	314.811	315.482
299.56	299.729	313.484	316.314	315.301	314.612	314.264	314.161	314.883
298.293	298.604	315.252	317.121	317.357	316.903	317.791	317.692	317.421
296.227	296.782	316.885	318.066	318.313	317.991	318.758	318.659	318.381
NaN	NaN	NaN	NaN	NaN	NaN	NaN	NaN
NaN	NaN	NaN	NaN	NaN	NaN	NaN	NaN
NaN	NaN	NaN	NaN	NaN	NaN	NaN	NaN
NaN	NaN	NaN	NaN	NaN	NaN	NaN	NaN
NaN	NaN	NaN	NaN	NaN	NaN	NaN	NaN
NaN	NaN	NaN	NaN	NaN	NaN	NaN	NaN
NaN	NaN	NaN	NaN	NaN	NaN	NaN	NaN
NaN	NaN	NaN	NaN	NaN	NaN	NaN	NaN
NaN	NaN	NaN	NaN	NaN	NaN	NaN	NaN
NaN	NaN	NaN	NaN	NaN	NaN	NaN	NaN
NaN	NaN	NaN	NaN	NaN	NaN	NaN	NaN
NaN	NaN	NaN	NaN	NaN	NaN	NaN	NaN
NaN	NaN	NaN	NaN	NaN	NaN	NaN	NaN
296.464	296.987	322.256	323.185	323.578	323.344	324.102	324.03	323.7
298.367	298.675	319.373	321	321.34	320.967	321.833	321.754	321.443
299.161	299.376	317.686	319.894	319.24	318.72	318.671	318.581	318.979
299.611	299.776	318.75	321.27	319.778	319.173	317.87	317.78	319.128
299.616	299.783	320.254	322.64	321.194	320.626	319.342	319.257	320.565
298.324	298.634	317.218	318.976	319.26	318.845	319.72	319.631	319.342
299.138	299.355	316.463	318.743	318.149	317.607	317.667	317.572	317.911
299.578	299.745	314.839	317.618	316.224	315.543	314.553	314.451	315.625
299.57	299.738	314.188	316.995	315.593	314.9	313.913	313.808	314.988
298.288	298.599	314.665	316.567	316.789	316.324	317.216	317.114	316.848
296.265	296.815	316.344	317.562	317.797	317.464	318.236	318.134	317.86
NaN	NaN	NaN	NaN	NaN	NaN	NaN	NaN
NaN	NaN	NaN	NaN	NaN	NaN	NaN	NaN
NaN	NaN	NaN	NaN	NaN	NaN	NaN	NaN
NaN	NaN	NaN	NaN	NaN	NaN	NaN	NaN
NaN	NaN	NaN	NaN	NaN	NaN	NaN	NaN
NaN	NaN	NaN	NaN	NaN	NaN	NaN	NaN

## DH__T_Supply_K
NODE0	NODE1	NODE2	NODE3	NODE4	NODE5	NODE6	NODE7	NODE8
NaN	NaN	NaN	NaN	NaN	NaN	NaN	NaN
NaN	NaN	NaN	NaN	NaN	NaN	NaN	NaN
NaN	NaN	NaN	NaN	NaN	NaN	NaN	NaN
NaN	NaN	NaN	NaN	NaN	NaN	NaN	NaN
NaN	NaN	NaN	NaN	NaN	NaN	NaN	NaN
NaN	NaN	NaN	NaN	NaN	NaN	NaN	NaN
NaN	NaN	NaN	NaN	NaN	NaN	NaN	NaN
330.395	335.15	337.865	337.649	337.951	338.15	337.534	337.824	338.018
333.669	336.386	337.857	337.588	337.921	338.15	337.42	337.765	337.996
334.938	336.831	337.835	337.469	337.861	338.15	337.163	337.634	337.951
335.649	337.102	337.866	337.49	337.862	338.15	337.116	337.613	337.948
335.673	337.128	337.892	337.571	337.9	338.15	337.263	337.689	337.975
333.585	336.307	337.78	337.415	337.851	338.15	337.204	337.649	337.95
334.892	336.787	337.794	337.358	337.817	338.15	337.039	337.566	337.922
335.561	337.014	337.777	337.186	337.731	338.15	336.665	337.375	337.856
335.55	337.002	337.765	337.135	337.706	338.15	336.567	337.324	337.838
333.498	336.223	337.696	337.203	337.763	338.15	336.921	337.499	337.89
330.06	334.879	337.628	337.175	337.759	338.15	336.942	337.507	337.89
NaN	NaN	NaN	NaN	NaN	NaN	NaN	NaN
NaN	NaN	NaN	NaN	NaN	NaN	NaN	NaN
NaN	NaN	NaN	NaN	NaN	NaN	NaN	NaN
NaN	NaN	NaN	NaN	NaN	NaN	NaN	NaN
NaN	NaN	NaN	NaN	NaN	NaN	NaN	NaN
NaN	NaN	NaN	NaN	NaN	NaN	NaN	NaN
NaN	NaN	NaN	NaN	NaN	NaN	NaN	NaN
NaN	NaN	NaN	NaN	NaN	NaN	NaN	NaN
NaN	NaN	NaN	NaN	NaN	NaN	NaN	NaN
NaN	NaN	NaN	NaN	NaN	NaN	NaN	NaN
NaN	NaN	NaN	NaN	NaN	NaN	NaN	NaN
NaN	NaN	NaN	NaN	NaN	NaN	NaN	NaN
NaN	NaN	NaN	NaN	NaN	NaN	NaN	NaN
330.388	335.101	337.777	337.478	337.881	338.15	337.32	337.709	337.972
333.646	336.336	337.792	337.435	337.856	338.15	337.203	337.65	337.952
334.922	336.802	337.8	337.355	337.805	338.15	336.928	337.513	337.909
335.65	337.097	337.858	337.445	337.833	338.15	336.933	337.523	337.922
335.68	337.128	337.89	337.55	337.882	338.15	337.134	337.626	337.958
333.562	336.269	337.735	337.297	337.8	338.15	337.026	337.556	337.914
334.894	336.784	337.787	337.322	337.793	338.15	336.903	337.499	337.901
335.584	337.034	337.796	337.231	337.736	338.15	336.56	337.329	337.852
335.576	337.026	337.788	337.199	337.719	338.15	336.482	337.29	337.839
333.487	336.199	337.668	337.122	337.725	338.15	336.783	337.427	337.863
330.064	334.841	337.574	337.059	337.711	338.15	336.797	337.429	337.858
NaN	NaN	NaN	NaN	NaN	NaN	NaN	NaN
NaN	NaN	NaN	NaN	NaN	NaN	NaN	NaN
NaN	NaN	NaN	NaN	NaN	NaN	NaN	NaN
NaN	NaN	NaN	NaN	NaN	NaN	NaN	NaN
NaN	NaN	NaN	NaN	NaN	NaN	NaN	NaN
NaN	NaN	NaN	NaN	NaN	NaN	NaN	NaN
NaN	NaN	NaN	NaN	NaN	NaN	NaN	NaN
NaN	NaN	NaN	NaN	NaN	NaN	NaN	NaN
NaN	NaN	NaN	NaN	NaN	NaN	NaN	NaN
NaN	NaN	NaN	NaN	NaN	NaN	NaN	NaN
NaN	NaN	NaN	NaN	NaN	NaN	NaN	NaN
NaN	NaN	NaN	NaN	NaN	NaN	NaN	NaN
NaN	NaN	NaN	NaN	NaN	NaN	NaN	NaN
NaN	NaN	NaN	NaN	NaN	NaN	NaN	NaN
NaN	NaN	NaN	NaN	NaN	NaN	NaN	NaN
NaN	NaN	NaN	NaN	NaN	NaN	NaN	NaN
NaN	NaN	NaN	NaN	NaN	NaN	NaN	NaN
NaN	NaN	NaN	NaN	NaN	NaN	NaN	NaN
NaN	NaN	NaN	NaN	NaN	NaN	NaN	NaN
NaN	NaN	NaN	NaN	NaN	NaN	NaN	NaN
NaN	NaN	NaN	NaN	NaN	NaN	NaN	NaN
NaN	NaN	NaN	NaN	NaN	NaN	NaN	NaN
NaN	NaN	NaN	NaN	NaN	NaN	NaN	NaN
NaN	NaN	NaN	NaN	NaN	NaN	NaN	NaN
NaN	NaN	NaN	NaN	NaN	NaN	NaN	NaN
NaN	NaN	NaN	NaN	NaN	NaN	NaN	NaN
NaN	NaN	NaN	NaN	NaN	NaN	NaN	NaN
NaN	NaN	NaN	NaN	NaN	NaN	NaN	NaN
NaN	NaN	NaN	NaN	NaN	NaN	NaN	NaN
NaN	NaN	NaN	NaN	NaN	NaN	NaN	NaN
NaN	NaN	NaN	NaN	NaN	NaN	NaN	NaN
NaN	NaN	NaN	NaN	NaN	NaN	NaN	NaN
NaN	NaN	NaN	NaN	NaN	NaN	NaN	NaN
NaN	NaN	NaN	NaN	NaN	NaN	NaN	NaN
NaN	NaN	NaN	NaN	NaN	NaN	NaN	NaN
NaN	NaN	NaN	NaN	NaN	NaN	NaN	NaN
NaN	NaN	NaN	NaN	NaN	NaN	NaN	NaN
NaN	NaN	NaN	NaN	NaN	NaN	NaN	NaN
NaN	NaN	NaN	NaN	NaN	NaN	NaN	NaN
NaN	NaN	NaN	NaN	NaN	NaN	NaN	NaN
NaN	NaN	NaN	NaN	NaN	NaN	NaN	NaN
NaN	NaN	NaN	NaN	NaN	NaN	NaN	NaN
NaN	NaN	NaN	NaN	NaN	NaN	NaN	NaN
NaN	NaN	NaN	NaN	NaN	NaN	NaN	NaN
NaN	NaN	NaN	NaN	NaN	NaN	NaN	NaN
NaN	NaN	NaN	NaN	NaN	NaN	NaN	NaN
NaN	NaN	NaN	NaN	NaN	NaN	NaN	NaN
NaN	NaN	NaN	NaN	NaN	NaN	NaN	NaN
NaN	NaN	NaN	NaN	NaN	NaN	NaN	NaN
NaN	NaN	NaN	NaN	NaN	NaN	NaN	NaN
NaN	NaN	NaN	NaN	NaN	NaN	NaN	NaN
NaN	NaN	NaN	NaN	NaN	NaN	NaN	NaN
NaN	NaN	NaN	NaN	NaN	NaN	NaN	NaN
NaN	NaN	NaN	NaN	NaN	NaN	NaN	NaN
NaN	NaN	NaN	NaN	NaN	NaN	NaN	NaN
NaN	NaN	NaN	NaN	NaN	NaN	NaN	NaN
NaN	NaN	NaN	NaN	NaN	NaN	NaN	NaN
NaN	NaN	NaN	NaN	NaN	NaN	NaN	NaN
NaN	NaN	NaN	NaN	NaN	NaN	NaN	NaN
NaN	NaN	NaN	NaN	NaN	NaN	NaN	NaN
NaN	NaN	NaN	NaN	NaN	NaN	NaN	NaN
331.253	335.559	337.991	337.878	338.043	338.15	337.824	337.977	338.08
333.999	336.585	337.982	337.845	338.026	338.15	337.749	337.939	338.066
335.158	336.998	337.975	337.803	338	338.15	337.612	337.871	338.045
335.822	337.251	338.002	337.843	338.011	338.15	337.599	337.868	338.049
335.831	337.268	338.023	337.89	338.032	338.15	337.683	337.912	338.065
333.79	336.483	337.94	337.762	337.992	338.15	337.643	337.883	338.044
335.072	336.956	337.958	337.768	337.986	338.15	337.573	337.85	338.036
335.742	337.19	337.952	337.72	337.957	338.15	337.408	337.769	338.012
335.728	337.179	337.942	337.695	337.946	338.15	337.362	337.745	338.003
333.697	336.417	337.889	337.657	337.948	338.15	337.502	337.809	338.014
330.279	335.097	337.855	337.63	337.943	338.15	337.511	337.811	338.013
NaN	NaN	NaN	NaN	NaN	NaN	NaN	NaN
NaN	NaN	NaN	NaN	NaN	NaN	NaN	NaN
NaN	NaN	NaN	NaN	NaN	NaN	NaN	NaN
NaN	NaN	NaN	NaN	NaN	NaN	NaN	NaN
NaN	NaN	NaN	NaN	NaN	NaN	NaN	NaN
NaN	NaN	NaN	NaN	NaN	NaN	NaN	NaN
NaN	NaN	NaN	NaN	NaN	NaN	NaN	NaN
NaN	NaN	NaN	NaN	NaN	NaN	NaN	NaN
NaN	NaN	NaN	NaN	NaN	NaN	NaN	NaN
NaN	NaN	NaN	NaN	NaN	NaN	NaN	NaN
NaN	NaN	NaN	NaN	NaN	NaN	NaN	NaN
NaN	NaN	NaN	NaN	NaN	NaN	NaN	NaN
NaN	NaN	NaN	NaN	NaN	NaN	NaN	NaN
330.611	335.283	337.954	337.813	338.017	338.15	337.741	337.933	338.062
333.803	336.497	337.954	337.789	338.002	338.15	337.669	337.897	338.05
335.08	336.959	337.957	337.761	337.979	338.15	337.527	337.828	338.03
335.783	337.23	337.991	337.813	337.996	338.15	337.517	337.828	338.037
335.801	337.248	338.011	337.86	338.017	338.15	337.608	337.874	338.053
333.708	336.428	337.902	337.682	337.959	338.15	337.533	337.825	338.021
335.032	336.925	337.931	337.704	337.957	338.15	337.462	337.793	338.015
335.72	337.17	337.933	337.667	337.931	338.15	337.282	337.706	337.991
335.714	337.164	337.927	337.648	337.922	338.15	337.24	337.685	337.984
333.662	336.379	337.853	337.576	337.914	338.15	337.387	337.748	337.991
330.242	335.054	337.807	337.538	337.906	338.15	337.396	337.75	337.988
NaN	NaN	NaN	NaN	NaN	NaN	NaN	NaN
NaN	NaN	NaN	NaN	NaN	NaN	NaN	NaN
NaN	NaN	NaN	NaN	NaN	NaN	NaN	NaN
NaN	NaN	NaN	NaN	NaN	NaN	NaN	NaN
NaN	NaN	NaN	NaN	NaN	NaN	NaN	NaN
NaN	NaN	NaN	NaN	NaN	NaN	NaN	NaN
NaN	NaN	NaN	NaN	NaN	NaN	NaN	NaN
NaN	NaN	NaN	NaN	NaN	NaN	NaN	NaN
NaN	NaN	NaN	NaN	NaN	NaN	NaN	NaN
NaN	NaN	NaN	NaN	NaN	NaN	NaN	NaN
NaN	NaN	NaN	NaN	NaN	NaN	NaN	NaN
NaN	NaN	NaN	NaN	NaN	NaN	NaN	NaN
NaN	NaN	NaN	NaN	NaN	NaN	NaN	NaN
330.532	335.23	337.908	337.728	337.983	338.15	337.635	337.877	338.039
333.762	336.452	337.907	337.693	337.962	338.15	337.542	337.83	338.023
335.026	336.907	337.907	337.643	337.929	338.15	337.357	337.739	337.995
335.734	337.181	337.943	337.693	337.943	338.15	337.337	337.734	338
335.739	337.191	337.954	337.727	337.961	338.15	337.424	337.777	338.014
333.649	336.364	337.834	337.535	337.899	338.15	337.344	337.725	337.981
334.975	336.87	337.876	337.57	337.9	338.15	337.276	337.694	337.976
335.668	337.119	337.882	337.522	337.868	338.15	337.062	337.591	337.947
335.661	337.111	337.875	337.498	337.856	338.15	337.008	337.563	337.938
333.595	336.317	337.791	337.436	337.856	338.15	337.204	337.651	337.952
330.186	334.986	337.734	337.393	337.847	338.15	337.214	337.653	337.949
NaN	NaN	NaN	NaN	NaN	NaN	NaN	NaN
NaN	NaN	NaN	NaN	NaN	NaN	NaN	NaN
NaN	NaN	NaN	NaN	NaN	NaN	NaN	NaN
NaN	NaN	NaN	NaN	NaN	NaN	NaN	NaN
NaN	NaN	NaN	NaN	NaN	NaN	NaN	NaN
NaN	NaN	NaN	NaN	NaN	NaN	NaN	NaN
NaN	NaN	NaN	NaN	NaN	NaN	NaN	NaN
NaN	NaN	NaN	NaN	NaN	NaN	NaN	NaN
NaN	NaN	NaN	NaN	NaN	NaN	NaN	NaN
NaN	NaN	NaN	NaN	NaN	NaN	NaN	NaN
NaN	NaN	NaN	NaN	NaN	NaN	NaN	NaN
NaN	NaN	NaN	NaN	NaN	NaN	NaN	NaN
NaN	NaN	NaN	NaN	NaN	NaN	NaN	NaN
330.512	335.206	337.881	337.679	337.963	338.15	337.572	337.844	338.026
333.75	336.439	337.893	337.661	337.948	338.15	337.494	337.805	338.014
335.035	336.912	337.909	337.643	337.927	338.15	337.33	337.726	337.992
335.753	337.198	337.958	337.727	337.955	338.15	337.346	337.741	338.007
335.775	337.222	337.983	337.793	337.986	338.15	337.476	337.807	338.03
333.665	336.382	337.853	337.574	337.913	338.15	337.383	337.746	337.99
335.002	336.893	337.898	337.621	337.919	338.15	337.314	337.716	337.987
335.7	337.149	337.911	337.6	337.898	338.15	337.125	337.627	337.965
335.695	337.144	337.907	337.585	337.89	338.15	337.087	337.608	337.959
333.623	336.336	337.808	337.472	337.87	338.15	337.24	337.67	337.96
330.199	335.003	337.751	337.429	337.862	338.15	337.259	337.677	337.959
NaN	NaN	NaN	NaN	NaN	NaN	NaN	NaN
NaN	NaN	NaN	NaN	NaN	NaN	NaN	NaN
NaN	NaN	NaN	NaN	NaN	NaN	NaN	NaN
NaN	NaN	NaN	NaN	NaN	NaN	NaN	NaN
NaN	NaN	NaN	NaN	NaN	NaN	NaN	NaN
NaN	NaN	NaN	NaN	NaN	NaN	NaN	NaN
NaN	NaN	NaN	NaN	NaN	NaN	NaN	NaN
NaN	NaN	NaN	NaN	NaN	NaN	NaN	NaN
NaN	NaN	NaN	NaN	NaN	NaN	NaN	NaN
NaN	NaN	NaN	NaN	NaN	NaN	NaN	NaN
NaN	NaN	NaN	NaN	NaN	NaN	NaN	NaN
NaN	NaN	NaN	NaN	NaN	NaN	NaN	NaN
NaN	NaN	NaN	NaN	NaN	NaN	NaN	NaN
330.584	335.25	337.918	337.748	337.991	338.15	337.659	337.89	338.045
333.795	336.476	337.929	337.735	337.979	338.15	337.589	337.855	338.034
335.063	336.941	337.939	337.714	337.957	338.15	337.427	337.777	338.013
335.773	337.216	337.976	337.77	337.974	338.15	337.409	337.774	338.02
335.783	337.23	337.991	337.812	337.994	338.15	337.505	337.823	338.036
333.671	336.388	337.859	337.589	337.92	338.15	337.404	337.757	337.994
335.002	336.893	337.899	337.623	337.92	338.15	337.325	337.722	337.989
335.697	337.146	337.909	337.594	337.896	338.15	337.129	337.628	337.965
335.697	337.146	337.909	337.592	337.894	338.15	337.109	337.619	337.963
333.635	336.349	337.818	337.496	337.88	338.15	337.273	337.688	337.967
330.207	335.011	337.761	337.448	337.869	338.15	337.282	337.689	337.964
NaN	NaN	NaN	NaN	NaN	NaN	NaN	NaN
NaN	NaN	NaN	NaN	NaN	NaN	NaN	NaN
NaN	NaN	NaN	NaN	NaN	NaN	NaN	NaN
NaN	NaN	NaN	NaN	NaN	NaN	NaN	NaN
NaN	NaN	NaN	NaN	NaN	NaN	NaN	NaN
NaN	NaN	NaN	NaN	NaN	NaN	NaN	NaN
NaN	NaN	NaN	NaN	NaN	NaN	NaN	NaN
NaN	NaN	NaN	NaN	NaN	NaN	NaN	NaN
NaN	NaN	NaN	NaN	NaN	NaN	NaN	NaN
NaN	NaN	NaN	NaN	NaN	NaN	NaN	NaN
NaN	NaN	NaN	NaN	NaN	NaN	NaN	NaN
NaN	NaN	NaN	NaN	NaN	NaN	NaN	NaN
NaN	NaN	NaN	NaN	NaN	NaN	NaN	NaN
NaN	NaN	NaN	NaN	NaN	NaN	NaN	NaN
NaN	NaN	NaN	NaN	NaN	NaN	NaN	NaN
NaN	NaN	NaN	NaN	NaN	NaN	NaN	NaN
NaN	NaN	NaN	NaN	NaN	NaN	NaN	NaN
NaN	NaN	NaN	NaN	NaN	NaN	NaN	NaN
NaN	NaN	NaN	NaN	NaN	NaN	NaN	NaN
NaN	NaN	NaN	NaN	NaN	NaN	NaN	NaN
NaN	NaN	NaN	NaN	NaN	NaN	NaN	NaN
NaN	NaN	NaN	NaN	NaN	NaN	NaN	NaN
NaN	NaN	NaN	NaN	NaN	NaN	NaN	NaN
NaN	NaN	NaN	NaN	NaN	NaN	NaN	NaN
NaN	NaN	NaN	NaN	NaN	NaN	NaN	NaN
NaN	NaN	NaN	NaN	NaN	NaN	NaN	NaN
NaN	NaN	NaN	NaN	NaN	NaN	NaN	NaN
NaN	NaN	NaN	NaN	NaN	NaN	NaN	NaN
NaN	NaN	NaN	NaN	NaN	NaN	NaN	NaN
NaN	NaN	NaN	NaN	NaN	NaN	NaN	NaN
NaN	NaN	NaN	NaN	NaN	NaN	NaN	NaN
NaN	NaN	NaN	NaN	NaN	NaN	NaN	NaN
NaN	NaN	NaN	NaN	NaN	NaN	NaN	NaN
NaN	NaN	NaN	NaN	NaN	NaN	NaN	NaN
NaN	NaN	NaN	NaN	NaN	NaN	NaN	NaN
NaN	NaN	NaN	NaN	NaN	NaN	NaN	NaN
NaN	NaN	NaN	NaN	NaN	NaN	NaN	NaN
NaN	NaN	NaN	NaN	NaN	NaN	NaN	NaN
NaN	NaN	NaN	NaN	NaN	NaN	NaN	NaN
NaN	NaN	NaN	NaN	NaN	NaN	NaN	NaN
NaN	NaN	NaN	NaN	NaN	NaN	NaN	NaN
NaN	NaN	NaN	NaN	NaN	NaN	NaN	NaN
NaN	NaN	NaN	NaN	NaN	NaN	NaN	NaN
NaN	NaN	NaN	NaN	NaN	NaN	NaN	NaN
NaN	NaN	NaN	NaN	NaN	NaN	NaN	NaN
NaN	NaN	NaN	NaN	NaN	NaN	NaN	NaN
NaN	NaN	NaN	NaN	NaN	NaN	NaN	NaN
NaN	NaN	NaN	NaN	NaN	NaN	NaN	NaN
NaN	NaN	NaN	NaN	NaN	NaN	NaN	NaN
NaN	NaN	NaN	NaN	NaN	NaN	NaN	NaN
NaN	NaN	NaN	NaN	NaN	NaN	NaN	NaN
NaN	NaN	NaN	NaN	NaN	NaN	NaN	NaN
NaN	NaN	NaN	NaN	NaN	NaN	NaN	NaN
NaN	NaN	NaN	NaN	NaN	NaN	NaN	NaN
NaN	NaN	NaN	NaN	NaN	NaN	NaN	NaN
NaN	NaN	NaN	NaN	NaN	NaN	NaN	NaN
NaN	NaN	NaN	NaN	NaN	NaN	NaN	NaN
NaN	NaN	NaN	NaN	NaN	NaN	NaN	NaN
NaN	NaN	NaN	NaN	NaN	NaN	NaN	NaN
NaN	NaN	NaN	NaN	NaN	NaN	NaN	NaN
NaN	NaN	NaN	NaN	NaN	NaN	NaN	NaN
333.554	338.156	340.762	340.696	340.792	340.856	340.658	340.751	340.814
335.531	338.219	339.671	339.607	339.697	339.758	339.56	339.654	339.717
336.235	338.116	339.116	339.051	339.133	339.194	338.981	339.084	339.152
336.701	338.152	338.916	338.859	338.926	338.98	338.774	338.874	338.942
336.694	338.152	338.921	338.869	338.93	338.979	338.79	338.882	338.944
335.361	338.165	339.689	339.617	339.716	339.784	339.565	339.669	339.738
335.615	337.507	338.514	338.45	338.531	338.592	338.38	338.482	338.55
335.947	337.386	338.145	338.08	338.155	338.217	337.984	338.097	338.173
335.944	337.386	338.146	338.075	338.155	338.221	337.959	338.087	338.173
333.882	336.583	338.051	337.975	338.079	338.15	337.92	338.029	338.102
330.52	335.3	338.041	337.965	338.076	338.15	337.918	338.028	338.101
NaN	NaN	NaN	NaN	NaN	NaN	NaN	NaN
NaN	NaN	NaN	NaN	NaN	NaN	NaN	NaN
NaN	NaN	NaN	NaN	NaN	NaN	NaN	NaN
NaN	NaN	NaN	NaN	NaN	NaN	NaN	NaN
NaN	NaN	NaN	NaN	NaN	NaN	NaN	NaN
NaN	NaN	NaN	NaN	NaN	NaN	NaN	NaN
NaN	NaN	NaN	NaN	NaN	NaN	NaN	NaN
NaN	NaN	NaN	NaN	NaN	NaN	NaN	NaN
NaN	NaN	NaN	NaN	NaN	NaN	NaN	NaN
NaN	NaN	NaN	NaN	NaN	NaN	NaN	NaN
NaN	NaN	NaN	NaN	NaN	NaN	NaN	NaN
NaN	NaN	NaN	NaN	NaN	NaN	NaN	NaN
NaN	NaN	NaN	NaN	NaN	NaN	NaN	NaN
332.854	337.869	340.732	340.662	340.765	340.833	340.619	340.721	340.788
335.361	338.165	339.689	339.617	339.716	339.784	339.565	339.669	339.738
335.258	337.136	338.133	338.063	338.152	338.218	337.989	338.099	338.173
335.941	337.383	338.143	338.075	338.155	338.217	337.983	338.097	338.173
335.94	337.382	338.143	338.079	338.155	338.214	337.996	338.102	338.173
333.863	336.575	338.045	337.965	338.075	338.15	337.909	338.023	338.1
335.158	337.047	338.052	337.964	338.069	338.15	337.852	337.996	338.093
335.84	337.29	338.053	337.952	338.057	338.15	337.749	337.948	338.081
335.838	337.287	338.051	337.946	338.054	338.15	337.723	337.936	338.078
333.81	336.529	338.004	337.887	338.042	338.15	337.8	337.966	338.077
330.429	335.233	337.98	337.86	338.036	338.15	337.801	337.965	338.075
NaN	NaN	NaN	NaN	NaN	NaN	NaN	NaN
NaN	NaN	NaN	NaN	NaN	NaN	NaN	NaN
NaN	NaN	NaN	NaN	NaN	NaN	NaN	NaN
NaN	NaN	NaN	NaN	NaN	NaN	NaN	NaN
NaN	NaN	NaN	NaN	NaN	NaN	NaN	NaN
NaN	NaN	NaN	NaN	NaN	NaN	NaN	NaN
NaN	NaN	NaN	NaN	NaN	NaN	NaN	NaN
NaN	NaN	NaN	NaN	NaN	NaN	NaN	NaN
NaN	NaN	NaN	NaN	NaN	NaN	NaN	NaN
NaN	NaN	NaN	NaN	NaN	NaN	NaN	NaN
NaN	NaN	NaN	NaN	NaN	NaN	NaN	NaN
NaN	NaN	NaN	NaN	NaN	NaN	NaN	NaN
NaN	NaN	NaN	NaN	NaN	NaN	NaN	NaN
330.691	335.378	338.046	337.974	338.08	338.15	337.93	338.034	338.103
333.915	336.596	338.048	337.97	338.077	338.15	337.913	338.026	338.101
335.18	337.055	338.052	337.961	338.066	338.15	337.826	337.984	338.09
335.941	337.385	338.145	338.059	338.152	338.231	337.899	338.063	338.173
335.935	337.382	338.143	338.066	338.153	338.224	337.945	338.082	338.173
333.836	336.545	338.014	337.908	338.051	338.15	337.827	337.98	338.083
335.142	337.031	338.034	337.927	338.051	338.15	337.773	337.956	338.079
335.823	337.271	338.034	337.911	338.038	338.15	337.66	337.903	338.066
335.813	337.261	338.024	337.887	338.027	338.15	337.618	337.882	338.058
333.776	336.491	337.964	337.809	338.01	338.15	337.694	337.91	338.055
330.396	335.193	337.936	337.782	338.004	338.15	337.702	337.913	338.054
NaN	NaN	NaN	NaN	NaN	NaN	NaN	NaN
NaN	NaN	NaN	NaN	NaN	NaN	NaN	NaN
NaN	NaN	NaN	NaN	NaN	NaN	NaN	NaN
NaN	NaN	NaN	NaN	NaN	NaN	NaN	NaN
NaN	NaN	NaN	NaN	NaN	NaN	NaN	NaN
NaN	NaN	NaN	NaN	NaN	NaN	NaN	NaN
NaN	NaN	NaN	NaN	NaN	NaN	NaN	NaN
NaN	NaN	NaN	NaN	NaN	NaN	NaN	NaN
NaN	NaN	NaN	NaN	NaN	NaN	NaN	NaN
NaN	NaN	NaN	NaN	NaN	NaN	NaN	NaN
NaN	NaN	NaN	NaN	NaN	NaN	NaN	NaN
NaN	NaN	NaN	NaN	NaN	NaN	NaN	NaN
NaN	NaN	NaN	NaN	NaN	NaN	NaN	NaN
330.73	335.384	338.042	337.966	338.077	338.15	337.92	338.029	338.101
333.912	336.593	338.045	337.963	338.073	338.15	337.895	338.016	338.098
335.188	337.058	338.052	337.959	338.064	338.15	337.809	337.976	338.088
335.947	337.388	338.147	338.061	338.152	338.231	337.887	338.058	338.173
335.947	337.387	338.146	338.07	338.154	338.224	337.941	338.08	338.173
333.836	336.545	338.014	337.906	338.049	338.15	337.82	337.977	338.082
335.157	337.041	338.044	337.944	338.057	338.15	337.781	337.962	338.083
335.846	337.289	338.05	337.942	338.051	338.15	337.678	337.915	338.074
335.838	337.281	338.041	337.922	338.041	338.15	337.641	337.896	338.067
333.797	336.502	337.969	337.818	338.013	338.15	337.701	337.914	338.057
330.396	335.193	337.936	337.781	338.004	338.15	337.701	337.912	338.053
NaN	NaN	NaN	NaN	NaN	NaN	NaN	NaN
NaN	NaN	NaN	NaN	NaN	NaN	NaN	NaN
NaN	NaN	NaN	NaN	NaN	NaN	NaN	NaN
NaN	NaN	NaN	NaN	NaN	NaN	NaN	NaN
NaN	NaN	NaN	NaN	NaN	NaN	NaN	NaN
NaN	NaN	NaN	NaN	NaN	NaN	NaN	NaN
NaN	NaN	NaN	NaN	NaN	NaN	NaN	NaN
NaN	NaN	NaN	NaN	NaN	NaN	NaN	NaN
NaN	NaN	NaN	NaN	NaN	NaN	NaN	NaN
NaN	NaN	NaN	NaN	NaN	NaN	NaN	NaN
NaN	NaN	NaN	NaN	NaN	NaN	NaN	NaN
NaN	NaN	NaN	NaN	NaN	NaN	NaN	NaN
NaN	NaN	NaN	NaN	NaN	NaN	NaN	NaN
330.664	335.346	338.012	337.917	338.059	338.15	337.874	338.004	338.09
333.882	336.56	338.01	337.899	338.047	338.15	337.812	337.973	338.08
335.149	337.022	338.018	337.891	338.034	338.15	337.708	337.923	338.067
335.853	337.294	338.052	337.947	338.054	338.15	337.713	337.931	338.078
335.858	337.299	338.059	337.965	338.064	338.15	337.783	337.965	338.087
333.804	336.51	337.978	337.837	338.022	338.15	337.733	337.931	338.063
335.117	337.004	338.007	337.87	338.027	338.15	337.689	337.913	338.062
335.808	337.253	338.014	337.863	338.016	338.15	337.576	337.86	338.051
335.801	337.246	338.006	337.846	338.008	338.15	337.544	337.844	338.045
333.755	336.468	337.94	337.76	337.99	338.15	337.629	337.876	338.042
330.371	335.165	337.905	337.724	337.981	338.15	337.63	337.874	338.038
NaN	NaN	NaN	NaN	NaN	NaN	NaN	NaN
NaN	NaN	NaN	NaN	NaN	NaN	NaN	NaN
NaN	NaN	NaN	NaN	NaN	NaN	NaN	NaN
NaN	NaN	NaN	NaN	NaN	NaN	NaN	NaN
NaN	NaN	NaN	NaN	NaN	NaN	NaN	NaN
NaN	NaN	NaN	NaN	NaN	NaN	NaN	NaN
NaN	NaN	NaN	NaN	NaN	NaN	NaN	NaN
NaN	NaN	NaN	NaN	NaN	NaN	NaN	NaN
NaN	NaN	NaN	NaN	NaN	NaN	NaN	NaN
NaN	NaN	NaN	NaN	NaN	NaN	NaN	NaN
NaN	NaN	NaN	NaN	NaN	NaN	NaN	NaN
NaN	NaN	NaN	NaN	NaN	NaN	NaN	NaN
NaN	NaN	NaN	NaN	NaN	NaN	NaN	NaN
NaN	NaN	NaN	NaN	NaN	NaN	NaN	NaN
NaN	NaN	NaN	NaN	NaN	NaN	NaN	NaN
NaN	NaN	NaN	NaN	NaN	NaN	NaN	NaN
NaN	NaN	NaN	NaN	NaN	NaN	NaN	NaN
NaN	NaN	NaN	NaN	NaN	NaN	NaN	NaN
NaN	NaN	NaN	NaN	NaN	NaN	NaN	NaN
NaN	NaN	NaN	NaN	NaN	NaN	NaN	NaN
NaN	NaN	NaN	NaN	NaN	NaN	NaN	NaN
NaN	NaN	NaN	NaN	NaN	NaN	NaN	NaN
NaN	NaN	NaN	NaN	NaN	NaN	NaN	NaN
NaN	NaN	NaN	NaN	NaN	NaN	NaN	NaN
NaN	NaN	NaN	NaN	NaN	NaN	NaN	NaN
NaN	NaN	NaN	NaN	NaN	NaN	NaN	NaN
NaN	NaN	NaN	NaN	NaN	NaN	NaN	NaN
NaN	NaN	NaN	NaN	NaN	NaN	NaN	NaN
NaN	NaN	NaN	NaN	NaN	NaN	NaN	NaN
NaN	NaN	NaN	NaN	NaN	NaN	NaN	NaN
NaN	NaN	NaN	NaN	NaN	NaN	NaN	NaN
NaN	NaN	NaN	NaN	NaN	NaN	NaN	NaN
NaN	NaN	NaN	NaN	NaN	NaN	NaN	NaN
NaN	NaN	NaN	NaN	NaN	NaN	NaN	NaN
NaN	NaN	NaN	NaN	NaN	NaN	NaN	NaN
NaN	NaN	NaN	NaN	NaN	NaN	NaN	NaN
NaN	NaN	NaN	NaN	NaN	NaN	NaN	NaN
NaN	NaN	NaN	NaN	NaN	NaN	NaN	NaN
NaN	NaN	NaN	NaN	NaN	NaN	NaN	NaN
NaN	NaN	NaN	NaN	NaN	NaN	NaN	NaN
NaN	NaN	NaN	NaN	NaN	NaN	NaN	NaN
NaN	NaN	NaN	NaN	NaN	NaN	NaN	NaN
NaN	NaN	NaN	NaN	NaN	NaN	NaN	NaN
NaN	NaN	NaN	NaN	NaN	NaN	NaN	NaN
NaN	NaN	NaN	NaN	NaN	NaN	NaN	NaN
NaN	NaN	NaN	NaN	NaN	NaN	NaN	NaN
NaN	NaN	NaN	NaN	NaN	NaN	NaN	NaN
NaN	NaN	NaN	NaN	NaN	NaN	NaN	NaN
NaN	NaN	NaN	NaN	NaN	NaN	NaN	NaN
NaN	NaN	NaN	NaN	NaN	NaN	NaN	NaN
NaN	NaN	NaN	NaN	NaN	NaN	NaN	NaN
NaN	NaN	NaN	NaN	NaN	NaN	NaN	NaN
NaN	NaN	NaN	NaN	NaN	NaN	NaN	NaN
NaN	NaN	NaN	NaN	NaN	NaN	NaN	NaN
NaN	NaN	NaN	NaN	NaN	NaN	NaN	NaN
NaN	NaN	NaN	NaN	NaN	NaN	NaN	NaN
NaN	NaN	NaN	NaN	NaN	NaN	NaN	NaN
NaN	NaN	NaN	NaN	NaN	NaN	NaN	NaN
NaN	NaN	NaN	NaN	NaN	NaN	NaN	NaN
NaN	NaN	NaN	NaN	NaN	NaN	NaN	NaN
NaN	NaN	NaN	NaN	NaN	NaN	NaN	NaN
333.567	338.162	340.755	340.697	340.783	340.839	340.664	340.747	340.802
335.472	338.153	339.602	339.543	339.627	339.683	339.503	339.588	339.645
336.315	338.209	339.217	339.151	339.237	339.298	339.091	339.19	339.256
336.394	337.838	338.598	338.534	338.613	338.672	338.463	338.563	338.631
336.745	338.217	338.991	338.927	339.007	339.066	338.86	338.959	339.025
334.559	337.31	338.799	338.728	338.828	338.895	338.68	338.782	338.85
335.237	337.125	338.128	338.054	338.15	338.218	337.992	338.1	338.172
335.85	337.297	338.058	337.971	338.07	338.15	337.847	337.994	338.093
335.848	337.295	338.057	337.966	338.067	338.15	337.825	337.984	338.09
333.848	336.57	338.044	337.964	338.075	338.15	337.909	338.023	338.1
330.467	335.279	338.03	337.949	338.071	338.15	337.908	338.022	338.098
NaN	NaN	NaN	NaN	NaN	NaN	NaN	NaN
NaN	NaN	NaN	NaN	NaN	NaN	NaN	NaN
NaN	NaN	NaN	NaN	NaN	NaN	NaN	NaN
NaN	NaN	NaN	NaN	NaN	NaN	NaN	NaN
NaN	NaN	NaN	NaN	NaN	NaN	NaN	NaN
NaN	NaN	NaN	NaN	NaN	NaN	NaN	NaN
NaN	NaN	NaN	NaN	NaN	NaN	NaN	NaN
NaN	NaN	NaN	NaN	NaN	NaN	NaN	NaN
NaN	NaN	NaN	NaN	NaN	NaN	NaN	NaN
NaN	NaN	NaN	NaN	NaN	NaN	NaN	NaN
NaN	NaN	NaN	NaN	NaN	NaN	NaN	NaN
NaN	NaN	NaN	NaN	NaN	NaN	NaN	NaN
NaN	NaN	NaN	NaN	NaN	NaN	NaN	NaN
330.737	335.425	338.096	338.027	338.128	338.195	337.985	338.085	338.151
333.903	336.594	338.05	337.974	338.079	338.15	337.921	338.03	338.102
335.172	337.052	338.05	337.96	338.067	338.15	337.843	337.992	338.091
335.931	337.379	338.141	338.054	338.15	338.23	337.912	338.068	338.172
335.931	337.378	338.14	338.064	338.153	338.222	337.966	338.09	338.173
333.851	336.561	338.031	337.939	338.064	338.15	337.874	338.005	338.092
335.144	337.032	338.038	337.937	338.057	338.15	337.808	337.974	338.084
335.808	337.26	338.023	337.891	338.032	338.15	337.674	337.908	338.064
335.795	337.246	338.009	337.859	338.018	338.15	337.625	337.882	338.054
333.763	336.49	337.966	337.815	338.014	338.15	337.712	337.919	338.058
330.391	335.187	337.942	337.791	338.008	338.15	337.714	337.919	338.056
NaN	NaN	NaN	NaN	NaN	NaN	NaN	NaN
NaN	NaN	NaN	NaN	NaN	NaN	NaN	NaN
NaN	NaN	NaN	NaN	NaN	NaN	NaN	NaN
NaN	NaN	NaN	NaN	NaN	NaN	NaN	NaN
NaN	NaN	NaN	NaN	NaN	NaN	NaN	NaN
NaN	NaN	NaN	NaN	NaN	NaN	NaN	NaN
NaN	NaN	NaN	NaN	NaN	NaN	NaN	NaN
NaN	NaN	NaN	NaN	NaN	NaN	NaN	NaN
NaN	NaN	NaN	NaN	NaN	NaN	NaN	NaN
NaN	NaN	NaN	NaN	NaN	NaN	NaN	NaN
NaN	NaN	NaN	NaN	NaN	NaN	NaN	NaN
NaN	NaN	NaN	NaN	NaN	NaN	NaN	NaN
NaN	NaN	NaN	NaN	NaN	NaN	NaN	NaN
330.646	335.324	337.999	337.895	338.05	338.15	337.846	337.989	338.084
333.85	336.537	337.992	337.866	338.034	338.15	337.775	337.953	338.072
335.101	336.982	337.981	337.817	338.005	338.15	337.631	337.881	338.049
335.797	337.242	338.002	337.843	338.011	338.15	337.602	337.87	338.05
335.808	337.256	338.018	337.88	338.028	338.15	337.673	337.906	338.062
333.747	336.459	337.931	337.745	337.985	338.15	337.623	337.872	338.039
335.043	336.936	337.941	337.732	337.972	338.15	337.531	337.828	338.026
335.715	337.165	337.928	337.659	337.932	338.15	337.332	337.728	337.995
335.705	337.154	337.917	337.628	337.918	338.15	337.272	337.698	337.984
333.675	336.393	337.864	337.603	337.927	338.15	337.434	337.772	338
330.26	335.075	337.83	337.583	337.924	338.15	337.452	337.78	338
NaN	NaN	NaN	NaN	NaN	NaN	NaN	NaN
NaN	NaN	NaN	NaN	NaN	NaN	NaN	NaN
NaN	NaN	NaN	NaN	NaN	NaN	NaN	NaN
NaN	NaN	NaN	NaN	NaN	NaN	NaN	NaN
NaN	NaN	NaN	NaN	NaN	NaN	NaN	NaN
NaN	NaN	NaN	NaN	NaN	NaN	NaN	NaN
NaN	NaN	NaN	NaN	NaN	NaN	NaN	NaN
NaN	NaN	NaN	NaN	NaN	NaN	NaN	NaN
NaN	NaN	NaN	NaN	NaN	NaN	NaN	NaN
NaN	NaN	NaN	NaN	NaN	NaN	NaN	NaN
NaN	NaN	NaN	NaN	NaN	NaN	NaN	NaN
NaN	NaN	NaN	NaN	NaN	NaN	NaN	NaN
NaN	NaN	NaN	NaN	NaN	NaN	NaN	NaN
330.535	335.234	337.911	337.735	337.986	338.15	337.643	337.881	338.041
333.765	336.455	337.91	337.7	337.966	338.15	337.555	337.837	338.026
335.038	336.914	337.911	337.655	337.935	338.15	337.384	337.752	338
335.745	337.19	337.95	337.713	337.953	338.15	337.38	337.756	338.008
335.765	337.211	337.973	337.773	337.981	338.15	337.495	337.814	338.028
333.673	336.391	337.862	337.598	337.924	338.15	337.427	337.769	337.998
334.995	336.886	337.889	337.605	337.916	338.15	337.334	337.725	337.988
335.675	337.123	337.885	337.533	337.874	338.15	337.103	337.611	337.953
335.658	337.109	337.871	337.491	337.855	338.15	337.028	337.572	337.939
333.611	336.323	337.794	337.443	337.86	338.15	337.22	337.659	337.955
330.192	334.994	337.741	337.409	337.853	338.15	337.233	337.663	337.953
NaN	NaN	NaN	NaN	NaN	NaN	NaN	NaN
NaN	NaN	NaN	NaN	NaN	NaN	NaN	NaN
NaN	NaN	NaN	NaN	NaN	NaN	NaN	NaN
NaN	NaN	NaN	NaN	NaN	NaN	NaN	NaN
NaN	NaN	NaN	NaN	NaN	NaN	NaN	NaN
NaN	NaN	NaN	NaN	NaN	NaN	NaN	NaN
NaN	NaN	NaN	NaN	NaN	NaN	NaN	NaN
NaN	NaN	NaN	NaN	NaN	NaN	NaN	NaN
NaN	NaN	NaN	NaN	NaN	NaN	NaN	NaN
NaN	NaN	NaN	NaN	NaN	NaN	NaN	NaN
NaN	NaN	NaN	NaN	NaN	NaN	NaN	NaN
NaN	NaN	NaN	NaN	NaN	NaN	NaN	NaN
NaN	NaN	NaN	NaN	NaN	NaN	NaN	NaN
330.515	335.209	337.885	337.685	337.965	338.15	337.58	337.848	338.028
333.764	336.442	337.893	337.662	337.949	338.15	337.497	337.806	338.014
335.027	336.903	337.9	337.622	337.919	338.15	337.311	337.715	337.987
335.742	337.183	337.942	337.689	337.94	338.15	337.306	337.719	337.997
335.756	337.201	337.961	337.741	337.965	338.15	337.419	337.776	338.016
333.658	336.362	337.829	337.522	337.892	338.15	337.321	337.712	337.976
334.975	336.864	337.866	337.543	337.887	338.15	337.221	337.667	337.967
335.662	337.11	337.871	337.485	337.849	338.15	336.974	337.546	337.932
335.655	337.102	337.863	337.457	337.835	338.15	336.912	337.515	337.922
333.589	336.298	337.765	337.371	337.829	338.15	337.112	337.602	337.933
330.162	334.958	337.702	337.329	337.821	338.15	337.133	337.61	337.931
NaN	NaN	NaN	NaN	NaN	NaN	NaN	NaN
NaN	NaN	NaN	NaN	NaN	NaN	NaN	NaN
NaN	NaN	NaN	NaN	NaN	NaN	NaN	NaN
NaN	NaN	NaN	NaN	NaN	NaN	NaN	NaN
NaN	NaN	NaN	NaN	NaN	NaN	NaN	NaN
NaN	NaN	NaN	NaN	NaN	NaN	NaN	NaN
NaN	NaN	NaN	NaN	NaN	NaN	NaN	NaN
NaN	NaN	NaN	NaN	NaN	NaN	NaN	NaN
NaN	NaN	NaN	NaN	NaN	NaN	NaN	NaN
NaN	NaN	NaN	NaN	NaN	NaN	NaN	NaN
NaN	NaN	NaN	NaN	NaN	NaN	NaN	NaN
NaN	NaN	NaN	NaN	NaN	NaN	NaN	NaN
NaN	NaN	NaN	NaN	NaN	NaN	NaN	NaN
NaN	NaN	NaN	NaN	NaN	NaN	NaN	NaN
NaN	NaN	NaN	NaN	NaN	NaN	NaN	NaN
NaN	NaN	NaN	NaN	NaN	NaN	NaN	NaN
NaN	NaN	NaN	NaN	NaN	NaN	NaN	NaN
NaN	NaN	NaN	NaN	NaN	NaN	NaN	NaN
NaN	NaN	NaN	NaN	NaN	NaN	NaN	NaN
NaN	NaN	NaN	NaN	NaN	NaN	NaN	NaN
NaN	NaN	NaN	NaN	NaN	NaN	NaN	NaN
NaN	NaN	NaN	NaN	NaN	NaN	NaN	NaN
NaN	NaN	NaN	NaN	NaN	NaN	NaN	NaN
NaN	NaN	NaN	NaN	NaN	NaN	NaN	NaN
NaN	NaN	NaN	NaN	NaN	NaN	NaN	NaN
NaN	NaN	NaN	NaN	NaN	NaN	NaN	NaN
NaN	NaN	NaN	NaN	NaN	NaN	NaN	NaN
NaN	NaN	NaN	NaN	NaN	NaN	NaN	NaN
NaN	NaN	NaN	NaN	NaN	NaN	NaN	NaN
NaN	NaN	NaN	NaN	NaN	NaN	NaN	NaN
NaN	NaN	NaN	NaN	NaN	NaN	NaN	NaN
NaN	NaN	NaN	NaN	NaN	NaN	NaN	NaN
NaN	NaN	NaN	NaN	NaN	NaN	NaN	NaN
NaN	NaN	NaN	NaN	NaN	NaN	NaN	NaN
NaN	NaN	NaN	NaN	NaN	NaN	NaN	NaN
NaN	NaN	NaN	NaN	NaN	NaN	NaN	NaN
NaN	NaN	NaN	NaN	NaN	NaN	NaN	NaN
NaN	NaN	NaN	NaN	NaN	NaN	NaN	NaN
NaN	NaN	NaN	NaN	NaN	NaN	NaN	NaN
NaN	NaN	NaN	NaN	NaN	NaN	NaN	NaN
NaN	NaN	NaN	NaN	NaN	NaN	NaN	NaN
NaN	NaN	NaN	NaN	NaN	NaN	NaN	NaN
NaN	NaN	NaN	NaN	NaN	NaN	NaN	NaN
NaN	NaN	NaN	NaN	NaN	NaN	NaN	NaN
NaN	NaN	NaN	NaN	NaN	NaN	NaN	NaN
NaN	NaN	NaN	NaN	NaN	NaN	NaN	NaN
NaN	NaN	NaN	NaN	NaN	NaN	NaN	NaN
NaN	NaN	NaN	NaN	NaN	NaN	NaN	NaN
NaN	NaN	NaN	NaN	NaN	NaN	NaN	NaN
NaN	NaN	NaN	NaN	NaN	NaN	NaN	NaN
NaN	NaN	NaN	NaN	NaN	NaN	NaN	NaN
NaN	NaN	NaN	NaN	NaN	NaN	NaN	NaN
NaN	NaN	NaN	NaN	NaN	NaN	NaN	NaN
NaN	NaN	NaN	NaN	NaN	NaN	NaN	NaN
NaN	NaN	NaN	NaN	NaN	NaN	NaN	NaN
NaN	NaN	NaN	NaN	NaN	NaN	NaN	NaN
NaN	NaN	NaN	NaN	NaN	NaN	NaN	NaN
NaN	NaN	NaN	NaN	NaN	NaN	NaN	NaN
NaN	NaN	NaN	NaN	NaN	NaN	NaN	NaN
NaN	NaN	NaN	NaN	NaN	NaN	NaN	NaN
NaN	NaN	NaN	NaN	NaN	NaN	NaN	NaN
333.385	337.953	340.526	340.456	340.559	340.627	340.414	340.515	340.582
334.972	337.623	339.055	338.983	339.083	339.151	338.934	339.037	339.106
335.237	337.077	338.052	337.967	338.073	338.15	337.882	338.011	338.097
335.872	337.301	338.052	337.957	338.064	338.15	337.824	337.983	338.089
335.861	337.299	338.055	337.968	338.071	338.15	337.866	338.003	338.095
333.856	336.554	338.014	337.911	338.054	338.15	337.85	337.992	338.086
335.103	336.994	337.999	337.865	338.032	338.15	337.757	337.944	338.069
335.744	337.199	337.962	337.762	337.985	338.15	337.577	337.851	338.036
335.728	337.182	337.946	337.723	337.968	338.15	337.518	337.821	338.024
333.731	336.467	337.945	337.777	338	338.15	337.676	337.9	338.05
330.337	335.166	337.93	337.77	338	338.15	337.688	337.905	338.051
NaN	NaN	NaN	NaN	NaN	NaN	NaN	NaN
NaN	NaN	NaN	NaN	NaN	NaN	NaN	NaN
NaN	NaN	NaN	NaN	NaN	NaN	NaN	NaN
NaN	NaN	NaN	NaN	NaN	NaN	NaN	NaN
NaN	NaN	NaN	NaN	NaN	NaN	NaN	NaN
NaN	NaN	NaN	NaN	NaN	NaN	NaN	NaN
NaN	NaN	NaN	NaN	NaN	NaN	NaN	NaN
NaN	NaN	NaN	NaN	NaN	NaN	NaN	NaN
NaN	NaN	NaN	NaN	NaN	NaN	NaN	NaN
NaN	NaN	NaN	NaN	NaN	NaN	NaN	NaN
NaN	NaN	NaN	NaN	NaN	NaN	NaN	NaN
NaN	NaN	NaN	NaN	NaN	NaN	NaN	NaN
NaN	NaN	NaN	NaN	NaN	NaN	NaN	NaN
330.578	335.284	337.966	337.836	338.026	338.15	337.77	337.949	338.068
333.8	336.493	337.953	337.79	338.004	338.15	337.683	337.904	338.052
335.048	336.936	337.939	337.726	337.969	338.15	337.522	337.823	338.025
335.759	337.208	337.97	337.77	337.981	338.15	337.513	337.822	338.03
335.775	337.228	337.992	337.824	338.006	338.15	337.608	337.871	338.047
333.716	336.438	337.912	337.707	337.97	338.15	337.576	337.847	338.029
335.021	336.919	337.926	337.698	337.958	338.15	337.491	337.806	338.018
335.7	337.152	337.916	337.631	337.921	338.15	337.298	337.71	337.987
335.69	337.142	337.906	337.6	337.907	338.15	337.244	337.682	337.977
333.652	336.38	337.857	337.589	337.921	338.15	337.418	337.764	337.996
330.251	335.064	337.819	337.561	337.915	338.15	337.424	337.765	337.994
NaN	NaN	NaN	NaN	NaN	NaN	NaN	NaN
NaN	NaN	NaN	NaN	NaN	NaN	NaN	NaN
NaN	NaN	NaN	NaN	NaN	NaN	NaN	NaN
NaN	NaN	NaN	NaN	NaN	NaN	NaN	NaN
NaN	NaN	NaN	NaN	NaN	NaN	NaN	NaN
NaN	NaN	NaN	NaN	NaN	NaN	NaN	NaN
NaN	NaN	NaN	NaN	NaN	NaN	NaN	NaN
NaN	NaN	NaN	NaN	NaN	NaN	NaN	NaN
NaN	NaN	NaN	NaN	NaN	NaN	NaN	NaN
NaN	NaN	NaN	NaN	NaN	NaN	NaN	NaN
NaN	NaN	NaN	NaN	NaN	NaN	NaN	NaN
NaN	NaN	NaN	NaN	NaN	NaN	NaN	NaN
NaN	NaN	NaN	NaN	NaN	NaN	NaN	NaN
330.545	335.245	337.923	337.757	337.994	338.15	337.67	337.896	338.047
333.777	336.468	337.924	337.728	337.977	338.15	337.59	337.855	338.033
335.041	336.923	337.923	337.683	337.947	338.15	337.42	337.771	338.008
335.742	337.19	337.952	337.718	337.955	338.15	337.387	337.759	338.009
335.76	337.209	337.971	337.769	337.979	338.15	337.489	337.811	338.027
333.67	336.388	337.859	337.591	337.922	338.15	337.417	337.764	337.996
335.005	336.896	337.901	337.633	337.927	338.15	337.364	337.741	337.995
335.694	337.143	337.905	337.59	337.898	338.15	337.171	337.647	337.968
335.681	337.133	337.896	337.562	337.884	338.15	337.113	337.618	337.958
333.632	336.346	337.818	337.498	337.882	338.15	337.286	337.694	337.969
330.214	335.02	337.77	337.466	337.877	338.15	337.305	337.702	337.969
NaN	NaN	NaN	NaN	NaN	NaN	NaN	NaN
NaN	NaN	NaN	NaN	NaN	NaN	NaN	NaN
NaN	NaN	NaN	NaN	NaN	NaN	NaN	NaN
NaN	NaN	NaN	NaN	NaN	NaN	NaN	NaN
NaN	NaN	NaN	NaN	NaN	NaN	NaN	NaN
NaN	NaN	NaN	NaN	NaN	NaN	NaN	NaN
NaN	NaN	NaN	NaN	NaN	NaN	NaN	NaN
NaN	NaN	NaN	NaN	NaN	NaN	NaN	NaN
NaN	NaN	NaN	NaN	NaN	NaN	NaN	NaN
NaN	NaN	NaN	NaN	NaN	NaN	NaN	NaN
NaN	NaN	NaN	NaN	NaN	NaN	NaN	NaN
NaN	NaN	NaN	NaN	NaN	NaN	NaN	NaN
NaN	NaN	NaN	NaN	NaN	NaN	NaN	NaN
330.493	335.183	337.856	337.631	337.943	338.15	337.512	337.812	338.013
333.718	336.403	337.859	337.59	337.92	338.15	337.409	337.76	337.995
334.983	336.862	337.86	337.525	337.88	338.15	337.192	337.652	337.961
335.702	337.149	337.909	337.602	337.904	338.15	337.201	337.662	337.973
335.724	337.174	337.937	337.681	337.941	338.15	337.352	337.739	338
333.63	336.343	337.812	337.486	337.878	338.15	337.279	337.69	337.967
334.951	336.844	337.849	337.501	337.871	338.15	337.18	337.644	337.956
335.636	337.086	337.848	337.418	337.823	338.15	336.911	337.51	337.916
335.621	337.073	337.836	337.377	337.804	338.15	336.835	337.471	337.902
333.557	336.276	337.748	337.331	337.814	338.15	337.072	337.58	337.923
330.148	334.941	337.684	337.292	337.806	338.15	337.087	337.585	337.921
NaN	NaN	NaN	NaN	NaN	NaN	NaN	NaN
NaN	NaN	NaN	NaN	NaN	NaN	NaN	NaN
NaN	NaN	NaN	NaN	NaN	NaN	NaN	NaN
NaN	NaN	NaN	NaN	NaN	NaN	NaN	NaN
NaN	NaN	NaN	NaN	NaN	NaN	NaN	NaN
NaN	NaN	NaN	NaN	NaN	NaN	NaN	NaN
NaN	NaN	NaN	NaN	NaN	NaN	NaN	NaN
NaN	NaN	NaN	NaN	NaN	NaN	NaN	NaN
NaN	NaN	NaN	NaN	NaN	NaN	NaN	NaN
NaN	NaN	NaN	NaN	NaN	NaN	NaN	NaN
NaN	NaN	NaN	NaN	NaN	NaN	NaN	NaN
NaN	NaN	NaN	NaN	NaN	NaN	NaN	NaN
NaN	NaN	NaN	NaN	NaN	NaN	NaN	NaN
330.483	335.171	337.843	337.606	337.934	338.15	337.481	337.795	338.006
333.71	336.394	337.85	337.567	337.91	338.15	337.371	337.74	337.988
334.967	336.845	337.842	337.475	337.856	338.15	337.102	337.605	337.944
335.668	337.116	337.877	337.508	337.862	338.15	337.05	337.583	337.943
335.68	337.131	337.894	337.566	337.892	338.15	337.189	337.654	337.966
333.552	336.27	337.742	337.32	337.81	338.15	337.067	337.577	337.922
334.874	336.768	337.774	337.291	337.784	338.15	336.903	337.496	337.898
335.552	337.004	337.767	337.136	337.701	338.15	336.503	337.294	337.831
335.547	336.999	337.762	337.111	337.687	338.15	336.435	337.26	337.82
333.494	336.206	337.675	337.144	337.736	338.15	336.827	337.45	337.871
330.087	334.868	337.604	337.123	337.737	338.15	336.876	337.472	337.876
NaN	NaN	NaN	NaN	NaN	NaN	NaN	NaN
NaN	NaN	NaN	NaN	NaN	NaN	NaN	NaN
NaN	NaN	NaN	NaN	NaN	NaN	NaN	NaN
NaN	NaN	NaN	NaN	NaN	NaN	NaN	NaN
NaN	NaN	NaN	NaN	NaN	NaN	NaN	NaN
NaN	NaN	NaN	NaN	NaN	NaN	NaN	NaN
NaN	NaN	NaN	NaN	NaN	NaN	NaN	NaN
NaN	NaN	NaN	NaN	NaN	NaN	NaN	NaN
NaN	NaN	NaN	NaN	NaN	NaN	NaN	NaN
NaN	NaN	NaN	NaN	NaN	NaN	NaN	NaN
NaN	NaN	NaN	NaN	NaN	NaN	NaN	NaN
NaN	NaN	NaN	NaN	NaN	NaN	NaN	NaN
NaN	NaN	NaN	NaN	NaN	NaN	NaN	NaN
NaN	NaN	NaN	NaN	NaN	NaN	NaN	NaN
NaN	NaN	NaN	NaN	NaN	NaN	NaN	NaN
NaN	NaN	NaN	NaN	NaN	NaN	NaN	NaN
NaN	NaN	NaN	NaN	NaN	NaN	NaN	NaN
NaN	NaN	NaN	NaN	NaN	NaN	NaN	NaN
NaN	NaN	NaN	NaN	NaN	NaN	NaN	NaN
NaN	NaN	NaN	NaN	NaN	NaN	NaN	NaN
NaN	NaN	NaN	NaN	NaN	NaN	NaN	NaN
NaN	NaN	NaN	NaN	NaN	NaN	NaN	NaN
NaN	NaN	NaN	NaN	NaN	NaN	NaN	NaN
NaN	NaN	NaN	NaN	NaN	NaN	NaN	NaN
NaN	NaN	NaN	NaN	NaN	NaN	NaN	NaN
NaN	NaN	NaN	NaN	NaN	NaN	NaN	NaN
NaN	NaN	NaN	NaN	NaN	NaN	NaN	NaN
NaN	NaN	NaN	NaN	NaN	NaN	NaN	NaN
NaN	NaN	NaN	NaN	NaN	NaN	NaN	NaN
NaN	NaN	NaN	NaN	NaN	NaN	NaN	NaN
NaN	NaN	NaN	NaN	NaN	NaN	NaN	NaN
NaN	NaN	NaN	NaN	NaN	NaN	NaN	NaN
NaN	NaN	NaN	NaN	NaN	NaN	NaN	NaN
NaN	NaN	NaN	NaN	NaN	NaN	NaN	NaN
NaN	NaN	NaN	NaN	NaN	NaN	NaN	NaN
NaN	NaN	NaN	NaN	NaN	NaN	NaN	NaN
NaN	NaN	NaN	NaN	NaN	NaN	NaN	NaN
NaN	NaN	NaN	NaN	NaN	NaN	NaN	NaN
NaN	NaN	NaN	NaN	NaN	NaN	NaN	NaN
NaN	NaN	NaN	NaN	NaN	NaN	NaN	NaN
NaN	NaN	NaN	NaN	NaN	NaN	NaN	NaN
NaN	NaN	NaN	NaN	NaN	NaN	NaN	NaN
NaN	NaN	NaN	NaN	NaN	NaN	NaN	NaN
NaN	NaN	NaN	NaN	NaN	NaN	NaN	NaN
NaN	NaN	NaN	NaN	NaN	NaN	NaN	NaN
NaN	NaN	NaN	NaN	NaN	NaN	NaN	NaN
NaN	NaN	NaN	NaN	NaN	NaN	NaN	NaN
NaN	NaN	NaN	NaN	NaN	NaN	NaN	NaN
NaN	NaN	NaN	NaN	NaN	NaN	NaN	NaN
NaN	NaN	NaN	NaN	NaN	NaN	NaN	NaN
NaN	NaN	NaN	NaN	NaN	NaN	NaN	NaN
NaN	NaN	NaN	NaN	NaN	NaN	NaN	NaN
NaN	NaN	NaN	NaN	NaN	NaN	NaN	NaN
NaN	NaN	NaN	NaN	NaN	NaN	NaN	NaN
NaN	NaN	NaN	NaN	NaN	NaN	NaN	NaN
NaN	NaN	NaN	NaN	NaN	NaN	NaN	NaN
NaN	NaN	NaN	NaN	NaN	NaN	NaN	NaN
NaN	NaN	NaN	NaN	NaN	NaN	NaN	NaN
NaN	NaN	NaN	NaN	NaN	NaN	NaN	NaN
NaN	NaN	NaN	NaN	NaN	NaN	NaN	NaN
NaN	NaN	NaN	NaN	NaN	NaN	NaN	NaN
329.609	334.867	337.906	337.728	337.983	338.15	337.635	337.877	338.039
332.794	336.077	337.878	337.654	337.953	338.15	337.541	337.827	338.019
334.205	336.587	337.866	337.589	337.918	338.15	337.39	337.75	337.993
335.051	336.912	337.899	337.627	337.926	338.15	337.374	337.745	337.995
335.055	336.927	337.921	337.684	337.951	338.15	337.463	337.792	338.012
332.492	335.933	337.829	337.558	337.914	338.15	337.42	337.763	337.993
334.094	336.533	337.845	337.544	337.9	338.15	337.335	337.721	337.98
334.949	336.837	337.839	337.474	337.861	338.15	337.151	337.628	337.95
334.929	336.821	337.826	337.438	337.845	338.15	337.094	337.598	337.938
332.382	335.85	337.763	337.418	337.857	338.15	337.245	337.67	337.956
328.145	334.201	337.746	337.435	337.864	338.15	337.267	337.681	337.96
NaN	NaN	NaN	NaN	NaN	NaN	NaN	NaN
NaN	NaN	NaN	NaN	NaN	NaN	NaN	NaN
NaN	NaN	NaN	NaN	NaN	NaN	NaN	NaN
NaN	NaN	NaN	NaN	NaN	NaN	NaN	NaN
NaN	NaN	NaN	NaN	NaN	NaN	NaN	NaN
NaN	NaN	NaN	NaN	NaN	NaN	NaN	NaN
NaN	NaN	NaN	NaN	NaN	NaN	NaN	NaN
NaN	NaN	NaN	NaN	NaN	NaN	NaN	NaN
NaN	NaN	NaN	NaN	NaN	NaN	NaN	NaN
NaN	NaN	NaN	NaN	NaN	NaN	NaN	NaN
NaN	NaN	NaN	NaN	NaN	NaN	NaN	NaN
NaN	NaN	NaN	NaN	NaN	NaN	NaN	NaN
NaN	NaN	NaN	NaN	NaN	NaN	NaN	NaN
328.566	334.434	337.868	337.661	337.956	338.15	337.551	337.832	338.021
332.504	335.946	337.843	337.586	337.925	338.15	337.455	337.781	338.001
334.092	336.531	337.843	337.535	337.894	338.15	337.302	337.705	337.975
335.004	336.889	337.891	337.606	337.914	338.15	337.312	337.714	337.985
335.02	336.912	337.916	337.669	337.942	338.15	337.416	337.768	338.005
332.417	335.889	337.805	337.508	337.894	338.15	337.357	337.73	337.98
334.057	336.513	337.834	337.516	337.886	338.15	337.282	337.694	337.971
334.94	336.832	337.839	337.468	337.855	338.15	337.106	337.606	337.944
334.93	336.822	337.828	337.438	337.841	338.15	337.056	337.58	337.934
332.34	335.823	337.746	337.382	337.842	338.15	337.198	337.645	337.946
328.119	334.17	337.731	337.408	337.853	338.15	337.232	337.663	337.953
NaN	NaN	NaN	NaN	NaN	NaN	NaN	NaN
NaN	NaN	NaN	NaN	NaN	NaN	NaN	NaN
NaN	NaN	NaN	NaN	NaN	NaN	NaN	NaN
NaN	NaN	NaN	NaN	NaN	NaN	NaN	NaN
NaN	NaN	NaN	NaN	NaN	NaN	NaN	NaN
NaN	NaN	NaN	NaN	NaN	NaN	NaN	NaN
NaN	NaN	NaN	NaN	NaN	NaN	NaN	NaN
NaN	NaN	NaN	NaN	NaN	NaN	NaN	NaN
NaN	NaN	NaN	NaN	NaN	NaN	NaN	NaN
NaN	NaN	NaN	NaN	NaN	NaN	NaN	NaN
NaN	NaN	NaN	NaN	NaN	NaN	NaN	NaN
NaN	NaN	NaN	NaN	NaN	NaN	NaN	NaN
NaN	NaN	NaN	NaN	NaN	NaN	NaN	NaN
328.593	334.469	337.906	337.731	337.984	338.15	337.638	337.879	338.04
332.564	335.993	337.883	337.666	337.958	338.15	337.556	337.835	338.023
334.151	336.585	337.894	337.649	337.939	338.15	337.44	337.778	338.006
335.06	336.943	337.944	337.727	337.963	338.15	337.457	337.792	338.018
335.079	336.963	337.967	337.781	337.987	338.15	337.545	337.838	338.034
332.479	335.938	337.852	337.605	337.933	338.15	337.479	337.794	338.006
334.119	336.57	337.888	337.637	337.935	338.15	337.427	337.771	338.003
335.007	336.898	337.903	337.629	337.92	338.15	337.301	337.711	337.987
335	336.89	337.896	337.609	337.911	338.15	337.267	337.693	337.981
332.417	335.89	337.806	337.509	337.894	338.15	337.359	337.73	337.98
328.257	334.267	337.8	337.536	337.905	338.15	337.393	337.749	337.988
NaN	NaN	NaN	NaN	NaN	NaN	NaN	NaN
NaN	NaN	NaN	NaN	NaN	NaN	NaN	NaN
NaN	NaN	NaN	NaN	NaN	NaN	NaN	NaN
NaN	NaN	NaN	NaN	NaN	NaN	NaN	NaN
NaN	NaN	NaN	NaN	NaN	NaN	NaN	NaN
NaN	NaN	NaN	NaN	NaN	NaN	NaN	NaN
NaN	NaN	NaN	NaN	NaN	NaN	NaN	NaN
NaN	NaN	NaN	NaN	NaN	NaN	NaN	NaN
NaN	NaN	NaN	NaN	NaN	NaN	NaN	NaN
NaN	NaN	NaN	NaN	NaN	NaN	NaN	NaN
NaN	NaN	NaN	NaN	NaN	NaN	NaN	NaN
NaN	NaN	NaN	NaN	NaN	NaN	NaN	NaN
NaN	NaN	NaN	NaN	NaN	NaN	NaN	NaN
328.698	334.529	337.935	337.783	338.005	338.15	337.704	337.914	338.054
332.581	336.012	337.903	337.707	337.974	338.15	337.607	337.862	338.034
334.15	336.584	337.893	337.649	337.94	338.15	337.45	337.783	338.007
335.03	336.918	337.919	337.674	337.943	338.15	337.41	337.766	338.005
335.031	336.924	337.929	337.7	337.956	338.15	337.466	337.794	338.015
332.426	335.899	337.816	337.531	337.903	338.15	337.387	337.745	337.986
334.055	336.51	337.831	337.511	337.886	338.15	337.286	337.695	337.971
334.918	336.815	337.823	337.429	337.84	338.15	337.074	337.588	337.935
334.908	336.804	337.811	337.395	337.825	338.15	337.019	337.56	337.924
332.34	335.823	337.746	337.382	337.842	338.15	337.199	337.645	337.946
328.122	334.174	337.736	337.417	337.857	338.15	337.244	337.669	337.955
NaN	NaN	NaN	NaN	NaN	NaN	NaN	NaN
NaN	NaN	NaN	NaN	NaN	NaN	NaN	NaN
NaN	NaN	NaN	NaN	NaN	NaN	NaN	NaN
NaN	NaN	NaN	NaN	NaN	NaN	NaN	NaN
NaN	NaN	NaN	NaN	NaN	NaN	NaN	NaN
NaN	NaN	NaN	NaN	NaN	NaN	NaN	NaN
NaN	NaN	NaN	NaN	NaN	NaN	NaN	NaN
NaN	NaN	NaN	NaN	NaN	NaN	NaN	NaN
NaN	NaN	NaN	NaN	NaN	NaN	NaN	NaN
NaN	NaN	NaN	NaN	NaN	NaN	NaN	NaN
NaN	NaN	NaN	NaN	NaN	NaN	NaN	NaN
NaN	NaN	NaN	NaN	NaN	NaN	NaN	NaN
NaN	NaN	NaN	NaN	NaN	NaN	NaN	NaN
328.675	334.5	337.922	337.76	337.996	338.15	337.675	337.898	338.048
332.573	336.003	337.893	337.687	337.966	338.15	337.583	337.849	338.028
334.149	336.583	337.892	337.644	337.938	338.15	337.438	337.777	338.005
335.044	336.926	337.926	337.689	337.948	338.15	337.416	337.77	338.008
335.048	336.936	337.94	337.723	337.964	338.15	337.482	337.804	338.02
332.434	335.908	337.825	337.55	337.911	338.15	337.409	337.757	337.991
334.081	336.529	337.848	337.549	337.9	338.15	337.325	337.716	337.98
334.951	336.844	337.85	337.497	337.867	338.15	337.145	337.627	337.952
334.943	336.836	337.841	337.474	337.856	338.15	337.103	337.605	337.944
332.385	335.852	337.766	337.424	337.86	338.15	337.252	337.673	337.957
328.215	334.214	337.76	337.462	337.875	338.15	337.3	337.699	337.968
NaN	NaN	NaN	NaN	NaN	NaN	NaN	NaN
NaN	NaN	NaN	NaN	NaN	NaN	NaN	NaN
NaN	NaN	NaN	NaN	NaN	NaN	NaN	NaN
NaN	NaN	NaN	NaN	NaN	NaN	NaN	NaN
NaN	NaN	NaN	NaN	NaN	NaN	NaN	NaN
NaN	NaN	NaN	NaN	NaN	NaN	NaN	NaN
NaN	NaN	NaN	NaN	NaN	NaN	NaN	NaN
NaN	NaN	NaN	NaN	NaN	NaN	NaN	NaN
NaN	NaN	NaN	NaN	NaN	NaN	NaN	NaN
NaN	NaN	NaN	NaN	NaN	NaN	NaN	NaN
NaN	NaN	NaN	NaN	NaN	NaN	NaN	NaN
NaN	NaN	NaN	NaN	NaN	NaN	NaN	NaN
NaN	NaN	NaN	NaN	NaN	NaN	NaN	NaN
NaN	NaN	NaN	NaN	NaN	NaN	NaN	NaN
NaN	NaN	NaN	NaN	NaN	NaN	NaN	NaN
NaN	NaN	NaN	NaN	NaN	NaN	NaN	NaN
NaN	NaN	NaN	NaN	NaN	NaN	NaN	NaN
NaN	NaN	NaN	NaN	NaN	NaN	NaN	NaN
NaN	NaN	NaN	NaN	NaN	NaN	NaN	NaN
NaN	NaN	NaN	NaN	NaN	NaN	NaN	NaN
NaN	NaN	NaN	NaN	NaN	NaN	NaN	NaN
NaN	NaN	NaN	NaN	NaN	NaN	NaN	NaN
NaN	NaN	NaN	NaN	NaN	NaN	NaN	NaN
NaN	NaN	NaN	NaN	NaN	NaN	NaN	NaN
NaN	NaN	NaN	NaN	NaN	NaN	NaN	NaN
NaN	NaN	NaN	NaN	NaN	NaN	NaN	NaN
NaN	NaN	NaN	NaN	NaN	NaN	NaN	NaN
NaN	NaN	NaN	NaN	NaN	NaN	NaN	NaN
NaN	NaN	NaN	NaN	NaN	NaN	NaN	NaN
NaN	NaN	NaN	NaN	NaN	NaN	NaN	NaN
NaN	NaN	NaN	NaN	NaN	NaN	NaN	NaN
NaN	NaN	NaN	NaN	NaN	NaN	NaN	NaN
NaN	NaN	NaN	NaN	NaN	NaN	NaN	NaN
NaN	NaN	NaN	NaN	NaN	NaN	NaN	NaN
NaN	NaN	NaN	NaN	NaN	NaN	NaN	NaN
NaN	NaN	NaN	NaN	NaN	NaN	NaN	NaN
NaN	NaN	NaN	NaN	NaN	NaN	NaN	NaN
NaN	NaN	NaN	NaN	NaN	NaN	NaN	NaN
NaN	NaN	NaN	NaN	NaN	NaN	NaN	NaN
NaN	NaN	NaN	NaN	NaN	NaN	NaN	NaN
NaN	NaN	NaN	NaN	NaN	NaN	NaN	NaN
NaN	NaN	NaN	NaN	NaN	NaN	NaN	NaN
NaN	NaN	NaN	NaN	NaN	NaN	NaN	NaN
NaN	NaN	NaN	NaN	NaN	NaN	NaN	NaN
NaN	NaN	NaN	NaN	NaN	NaN	NaN	NaN
NaN	NaN	NaN	NaN	NaN	NaN	NaN	NaN
NaN	NaN	NaN	NaN	NaN	NaN	NaN	NaN
NaN	NaN	NaN	NaN	NaN	NaN	NaN	NaN
NaN	NaN	NaN	NaN	NaN	NaN	NaN	NaN
NaN	NaN	NaN	NaN	NaN	NaN	NaN	NaN
NaN	NaN	NaN	NaN	NaN	NaN	NaN	NaN
NaN	NaN	NaN	NaN	NaN	NaN	NaN	NaN
NaN	NaN	NaN	NaN	NaN	NaN	NaN	NaN
NaN	NaN	NaN	NaN	NaN	NaN	NaN	NaN
NaN	NaN	NaN	NaN	NaN	NaN	NaN	NaN
NaN	NaN	NaN	NaN	NaN	NaN	NaN	NaN
NaN	NaN	NaN	NaN	NaN	NaN	NaN	NaN
NaN	NaN	NaN	NaN	NaN	NaN	NaN	NaN
NaN	NaN	NaN	NaN	NaN	NaN	NaN	NaN
NaN	NaN	NaN	NaN	NaN	NaN	NaN	NaN
NaN	NaN	NaN	NaN	NaN	NaN	NaN	NaN
332.475	338.158	341.45	341.382	341.482	341.548	341.341	341.439	341.504
334.748	338.205	340.107	340.038	340.138	340.204	339.997	340.095	340.16
335.361	337.798	339.109	339.039	339.134	339.2	338.983	339.087	339.156
335.711	337.587	338.584	338.518	338.603	338.664	338.452	338.554	338.622
336.297	338.223	339.249	339.184	339.267	339.328	339.119	339.219	339.286
332.776	336.207	338.098	338.029	338.129	338.195	337.988	338.086	338.151
334.461	336.902	338.216	338.144	338.243	338.311	338.087	338.194	338.265
335.168	337.053	338.055	337.971	338.073	338.15	337.873	338.006	338.096
335.156	337.045	338.05	337.959	338.066	338.15	337.836	337.988	338.09
332.619	336.096	338.014	337.918	338.059	338.15	337.874	338.004	338.09
328.413	334.459	338.015	337.924	338.062	338.15	337.883	338.008	338.092
NaN	NaN	NaN	NaN	NaN	NaN	NaN	NaN
NaN	NaN	NaN	NaN	NaN	NaN	NaN	NaN
NaN	NaN	NaN	NaN	NaN	NaN	NaN	NaN
NaN	NaN	NaN	NaN	NaN	NaN	NaN	NaN
NaN	NaN	NaN	NaN	NaN	NaN	NaN	NaN
NaN	NaN	NaN	NaN	NaN	NaN	NaN	NaN
NaN	NaN	NaN	NaN	NaN	NaN	NaN	NaN
NaN	NaN	NaN	NaN	NaN	NaN	NaN	NaN
NaN	NaN	NaN	NaN	NaN	NaN	NaN	NaN
NaN	NaN	NaN	NaN	NaN	NaN	NaN	NaN
NaN	NaN	NaN	NaN	NaN	NaN	NaN	NaN
NaN	NaN	NaN	NaN	NaN	NaN	NaN	NaN
NaN	NaN	NaN	NaN	NaN	NaN	NaN	NaN
329.308	335.281	338.774	338.706	338.807	338.874	338.665	338.764	338.83
332.727	336.157	338.046	337.971	338.079	338.15	337.927	338.032	338.103
334.289	336.725	338.037	337.946	338.065	338.15	337.863	338	338.092
335.155	337.045	338.049	337.957	338.065	338.15	337.836	337.988	338.09
335.157	337.047	338.051	337.964	338.07	338.15	337.862	338.001	338.094
332.603	336.079	337.995	337.884	338.045	338.15	337.831	337.981	338.081
334.216	336.676	337.999	337.873	338.036	338.15	337.773	337.952	338.072
335.086	336.983	337.991	337.84	338.016	338.15	337.67	337.901	338.056
335.079	336.975	337.983	337.821	338.007	338.15	337.637	337.884	338.05
332.535	336.022	337.947	337.792	338.009	338.15	337.715	337.92	338.057
328.366	334.401	337.949	337.809	338.015	338.15	337.737	337.931	338.061
NaN	NaN	NaN	NaN	NaN	NaN	NaN	NaN
NaN	NaN	NaN	NaN	NaN	NaN	NaN	NaN
NaN	NaN	NaN	NaN	NaN	NaN	NaN	NaN
NaN	NaN	NaN	NaN	NaN	NaN	NaN	NaN
NaN	NaN	NaN	NaN	NaN	NaN	NaN	NaN
NaN	NaN	NaN	NaN	NaN	NaN	NaN	NaN
NaN	NaN	NaN	NaN	NaN	NaN	NaN	NaN
NaN	NaN	NaN	NaN	NaN	NaN	NaN	NaN
NaN	NaN	NaN	NaN	NaN	NaN	NaN	NaN
NaN	NaN	NaN	NaN	NaN	NaN	NaN	NaN
NaN	NaN	NaN	NaN	NaN	NaN	NaN	NaN
NaN	NaN	NaN	NaN	NaN	NaN	NaN	NaN
NaN	NaN	NaN	NaN	NaN	NaN	NaN	NaN
328.775	334.623	338.04	337.965	338.076	338.15	337.918	338.028	338.101
332.693	336.119	338.011	337.911	338.057	338.15	337.866	337.999	338.089
334.254	336.688	337.998	337.87	338.033	338.15	337.758	337.945	338.07
335.123	337.011	338.014	337.887	338.035	338.15	337.727	337.932	338.069
335.122	337.015	338.02	337.901	338.042	338.15	337.758	337.947	338.074
332.558	336.028	337.947	337.793	338.009	338.15	337.715	337.92	338.057
334.172	336.628	337.949	337.773	337.994	338.15	337.64	337.882	338.045
335.036	336.929	337.936	337.718	337.965	338.15	337.502	337.813	338.021
335.019	336.916	337.924	337.69	337.953	338.15	337.459	337.79	338.013
332.484	335.965	337.885	337.673	337.96	338.15	337.564	337.84	338.024
328.319	334.344	337.885	337.694	337.969	338.15	337.591	337.854	338.03
NaN	NaN	NaN	NaN	NaN	NaN	NaN	NaN
NaN	NaN	NaN	NaN	NaN	NaN	NaN	NaN
NaN	NaN	NaN	NaN	NaN	NaN	NaN	NaN
NaN	NaN	NaN	NaN	NaN	NaN	NaN	NaN
NaN	NaN	NaN	NaN	NaN	NaN	NaN	NaN
NaN	NaN	NaN	NaN	NaN	NaN	NaN	NaN
NaN	NaN	NaN	NaN	NaN	NaN	NaN	NaN
NaN	NaN	NaN	NaN	NaN	NaN	NaN	NaN
NaN	NaN	NaN	NaN	NaN	NaN	NaN	NaN
NaN	NaN	NaN	NaN	NaN	NaN	NaN	NaN
NaN	NaN	NaN	NaN	NaN	NaN	NaN	NaN
NaN	NaN	NaN	NaN	NaN	NaN	NaN	NaN
NaN	NaN	NaN	NaN	NaN	NaN	NaN	NaN
328.744	334.586	337.999	337.897	338.051	338.15	337.848	337.99	338.085
332.663	336.085	337.974	337.844	338.029	338.15	337.78	337.954	338.07
334.227	336.658	337.967	337.807	338.006	338.15	337.668	337.898	338.052
335.111	336.992	337.993	337.842	338.015	338.15	337.651	337.893	338.054
335.115	337.002	338.005	337.868	338.027	338.15	337.698	337.917	338.063
332.542	336.009	337.922	337.744	337.989	338.15	337.654	337.887	338.043
334.177	336.623	337.942	337.755	337.985	338.15	337.602	337.863	338.038
335.058	336.947	337.951	337.747	337.974	338.15	337.506	337.817	338.026
335.051	336.94	337.944	337.729	337.966	338.15	337.476	337.802	338.02
332.48	335.961	337.881	337.665	337.957	338.15	337.554	337.834	338.022
328.316	334.34	337.881	337.687	337.966	338.15	337.583	337.849	338.028
NaN	NaN	NaN	NaN	NaN	NaN	NaN	NaN
NaN	NaN	NaN	NaN	NaN	NaN	NaN	NaN
NaN	NaN	NaN	NaN	NaN	NaN	NaN	NaN
NaN	NaN	NaN	NaN	NaN	NaN	NaN	NaN
NaN	NaN	NaN	NaN	NaN	NaN	NaN	NaN
NaN	NaN	NaN	NaN	NaN	NaN	NaN	NaN
NaN	NaN	NaN	NaN	NaN	NaN	NaN	NaN
NaN	NaN	NaN	NaN	NaN	NaN	NaN	NaN
NaN	NaN	NaN	NaN	NaN	NaN	NaN	NaN
NaN	NaN	NaN	NaN	NaN	NaN	NaN	NaN
NaN	NaN	NaN	NaN	NaN	NaN	NaN	NaN
NaN	NaN	NaN	NaN	NaN	NaN	NaN	NaN
NaN	NaN	NaN	NaN	NaN	NaN	NaN	NaN
328.691	334.521	337.945	337.802	338.012	338.15	337.727	337.926	338.059
332.592	336.025	337.916	337.733	337.985	338.15	337.64	337.88	338.041
334.163	336.599	337.908	337.684	337.956	338.15	337.51	337.814	338.018
335.043	336.931	337.933	337.71	337.96	338.15	337.481	337.802	338.018
335.054	336.942	337.946	337.742	337.975	338.15	337.538	337.831	338.028
332.452	335.929	337.848	337.597	337.93	338.15	337.468	337.789	338.004
334.075	336.532	337.854	337.567	337.91	338.15	337.368	337.738	337.987
334.948	336.841	337.847	337.496	337.871	338.15	337.186	337.646	337.956
334.943	336.836	337.841	337.48	337.862	338.15	337.151	337.629	337.95
332.376	335.864	337.784	337.463	337.875	338.15	337.3	337.699	337.968
328.149	334.205	337.771	337.483	337.884	338.15	337.327	337.713	337.973
NaN	NaN	NaN	NaN	NaN	NaN	NaN	NaN
NaN	NaN	NaN	NaN	NaN	NaN	NaN	NaN
NaN	NaN	NaN	NaN	NaN	NaN	NaN	NaN
NaN	NaN	NaN	NaN	NaN	NaN	NaN	NaN
NaN	NaN	NaN	NaN	NaN	NaN	NaN	NaN
NaN	NaN	NaN	NaN	NaN	NaN	NaN	NaN
NaN	NaN	NaN	NaN	NaN	NaN	NaN	NaN
NaN	NaN	NaN	NaN	NaN	NaN	NaN	NaN
NaN	NaN	NaN	NaN	NaN	NaN	NaN	NaN
NaN	NaN	NaN	NaN	NaN	NaN	NaN	NaN
NaN	NaN	NaN	NaN	NaN	NaN	NaN	NaN
NaN	NaN	NaN	NaN	NaN	NaN	NaN	NaN
NaN	NaN	NaN	NaN	NaN	NaN	NaN	NaN
NaN	NaN	NaN	NaN	NaN	NaN	NaN	NaN
NaN	NaN	NaN	NaN	NaN	NaN	NaN	NaN
NaN	NaN	NaN	NaN	NaN	NaN	NaN	NaN
NaN	NaN	NaN	NaN	NaN	NaN	NaN	NaN
NaN	NaN	NaN	NaN	NaN	NaN	NaN	NaN
NaN	NaN	NaN	NaN	NaN	NaN	NaN	NaN
NaN	NaN	NaN	NaN	NaN	NaN	NaN	NaN
NaN	NaN	NaN	NaN	NaN	NaN	NaN	NaN
NaN	NaN	NaN	NaN	NaN	NaN	NaN	NaN
NaN	NaN	NaN	NaN	NaN	NaN	NaN	NaN
NaN	NaN	NaN	NaN	NaN	NaN	NaN	NaN
NaN	NaN	NaN	NaN	NaN	NaN	NaN	NaN
NaN	NaN	NaN	NaN	NaN	NaN	NaN	NaN
NaN	NaN	NaN	NaN	NaN	NaN	NaN	NaN
NaN	NaN	NaN	NaN	NaN	NaN	NaN	NaN
NaN	NaN	NaN	NaN	NaN	NaN	NaN	NaN
NaN	NaN	NaN	NaN	NaN	NaN	NaN	NaN
NaN	NaN	NaN	NaN	NaN	NaN	NaN	NaN
NaN	NaN	NaN	NaN	NaN	NaN	NaN	NaN
NaN	NaN	NaN	NaN	NaN	NaN	NaN	NaN
NaN	NaN	NaN	NaN	NaN	NaN	NaN	NaN
NaN	NaN	NaN	NaN	NaN	NaN	NaN	NaN
NaN	NaN	NaN	NaN	NaN	NaN	NaN	NaN
NaN	NaN	NaN	NaN	NaN	NaN	NaN	NaN
NaN	NaN	NaN	NaN	NaN	NaN	NaN	NaN
NaN	NaN	NaN	NaN	NaN	NaN	NaN	NaN
NaN	NaN	NaN	NaN	NaN	NaN	NaN	NaN
NaN	NaN	NaN	NaN	NaN	NaN	NaN	NaN
NaN	NaN	NaN	NaN	NaN	NaN	NaN	NaN
NaN	NaN	NaN	NaN	NaN	NaN	NaN	NaN
NaN	NaN	NaN	NaN	NaN	NaN	NaN	NaN
NaN	NaN	NaN	NaN	NaN	NaN	NaN	NaN
NaN	NaN	NaN	NaN	NaN	NaN	NaN	NaN
NaN	NaN	NaN	NaN	NaN	NaN	NaN	NaN
NaN	NaN	NaN	NaN	NaN	NaN	NaN	NaN
NaN	NaN	NaN	NaN	NaN	NaN	NaN	NaN
NaN	NaN	NaN	NaN	NaN	NaN	NaN	NaN
NaN	NaN	NaN	NaN	NaN	NaN	NaN	NaN
NaN	NaN	NaN	NaN	NaN	NaN	NaN	NaN
NaN	NaN	NaN	NaN	NaN	NaN	NaN	NaN
NaN	NaN	NaN	NaN	NaN	NaN	NaN	NaN
NaN	NaN	NaN	NaN	NaN	NaN	NaN	NaN
NaN	NaN	NaN	NaN	NaN	NaN	NaN	NaN
NaN	NaN	NaN	NaN	NaN	NaN	NaN	NaN
NaN	NaN	NaN	NaN	NaN	NaN	NaN	NaN
NaN	NaN	NaN	NaN	NaN	NaN	NaN	NaN
NaN	NaN	NaN	NaN	NaN	NaN	NaN	NaN
NaN	NaN	NaN	NaN	NaN	NaN	NaN	NaN
332.451	338.164	341.467	341.407	341.496	341.555	341.371	341.458	341.516
334.707	338.154	340.047	339.984	340.076	340.137	339.948	340.037	340.096
335.73	338.198	339.526	339.459	339.551	339.615	339.409	339.507	339.572
336.304	338.219	339.237	339.172	339.256	339.317	339.111	339.21	339.275
336.311	338.238	339.263	339.202	339.282	339.34	339.144	339.238	339.301
334.011	337.592	339.568	339.498	339.599	339.666	339.456	339.556	339.622
334.703	337.173	338.501	338.43	338.528	338.594	338.378	338.481	338.549
335.168	337.053	338.055	337.974	338.076	338.15	337.896	338.018	338.099
335.155	337.045	338.049	337.96	338.068	338.15	337.857	337.998	338.093
332.631	336.11	338.029	337.945	338.07	338.15	337.907	338.021	338.097
328.424	334.472	338.029	337.948	338.071	338.15	337.907	338.022	338.098
NaN	NaN	NaN	NaN	NaN	NaN	NaN	NaN
NaN	NaN	NaN	NaN	NaN	NaN	NaN	NaN
NaN	NaN	NaN	NaN	NaN	NaN	NaN	NaN
NaN	NaN	NaN	NaN	NaN	NaN	NaN	NaN
NaN	NaN	NaN	NaN	NaN	NaN	NaN	NaN
NaN	NaN	NaN	NaN	NaN	NaN	NaN	NaN
NaN	NaN	NaN	NaN	NaN	NaN	NaN	NaN
NaN	NaN	NaN	NaN	NaN	NaN	NaN	NaN
NaN	NaN	NaN	NaN	NaN	NaN	NaN	NaN
NaN	NaN	NaN	NaN	NaN	NaN	NaN	NaN
NaN	NaN	NaN	NaN	NaN	NaN	NaN	NaN
NaN	NaN	NaN	NaN	NaN	NaN	NaN	NaN
NaN	NaN	NaN	NaN	NaN	NaN	NaN	NaN
328.78	334.629	338.046	337.975	338.08	338.15	337.931	338.035	338.104
332.688	336.132	338.03	337.947	338.071	338.15	337.908	338.022	338.098
334.258	336.702	338.015	337.906	338.049	338.15	337.819	337.976	338.082
335.14	337.029	338.032	337.927	338.053	338.15	337.803	337.97	338.082
335.148	337.042	338.048	337.958	338.067	338.15	337.85	337.995	338.092
332.603	336.079	337.996	337.884	338.046	338.15	337.831	337.981	338.081
334.217	336.676	337.999	337.875	338.037	338.15	337.778	337.955	338.073
335.086	336.982	337.989	337.837	338.016	338.15	337.676	337.904	338.056
335.075	336.971	337.979	337.815	338.006	338.15	337.641	337.886	338.05
332.535	336.023	337.947	337.793	338.009	338.15	337.716	337.92	338.057
328.362	334.396	337.944	337.8	338.012	338.15	337.726	337.925	338.059
NaN	NaN	NaN	NaN	NaN	NaN	NaN	NaN
NaN	NaN	NaN	NaN	NaN	NaN	NaN	NaN
NaN	NaN	NaN	NaN	NaN	NaN	NaN	NaN
NaN	NaN	NaN	NaN	NaN	NaN	NaN	NaN
NaN	NaN	NaN	NaN	NaN	NaN	NaN	NaN
NaN	NaN	NaN	NaN	NaN	NaN	NaN	NaN
NaN	NaN	NaN	NaN	NaN	NaN	NaN	NaN
NaN	NaN	NaN	NaN	NaN	NaN	NaN	NaN
NaN	NaN	NaN	NaN	NaN	NaN	NaN	NaN
NaN	NaN	NaN	NaN	NaN	NaN	NaN	NaN
NaN	NaN	NaN	NaN	NaN	NaN	NaN	NaN
NaN	NaN	NaN	NaN	NaN	NaN	NaN	NaN
NaN	NaN	NaN	NaN	NaN	NaN	NaN	NaN
328.757	334.601	338.016	337.926	338.063	338.15	337.885	338.01	338.093
332.652	336.092	337.988	337.87	338.04	338.15	337.813	337.972	338.077
334.24	336.672	337.982	337.839	338.02	338.15	337.718	337.924	338.062
335.127	337.009	338.011	337.88	338.032	338.15	337.715	337.926	338.066
335.14	337.028	338.032	337.924	338.05	338.15	337.779	337.959	338.079
332.574	336.046	337.96	337.818	338.019	338.15	337.748	337.937	338.063
334.207	336.656	337.976	337.827	338.015	338.15	337.701	337.915	338.058
335.082	336.972	337.977	337.807	338	338.15	337.604	337.868	338.044
335.074	336.964	337.968	337.787	337.991	338.15	337.573	337.851	338.038
332.51	335.994	337.917	337.735	337.985	338.15	337.642	337.881	338.041
328.34	334.37	337.914	337.746	337.99	338.15	337.657	337.889	338.044
NaN	NaN	NaN	NaN	NaN	NaN	NaN	NaN
NaN	NaN	NaN	NaN	NaN	NaN	NaN	NaN
NaN	NaN	NaN	NaN	NaN	NaN	NaN	NaN
NaN	NaN	NaN	NaN	NaN	NaN	NaN	NaN
NaN	NaN	NaN	NaN	NaN	NaN	NaN	NaN
NaN	NaN	NaN	NaN	NaN	NaN	NaN	NaN
NaN	NaN	NaN	NaN	NaN	NaN	NaN	NaN
NaN	NaN	NaN	NaN	NaN	NaN	NaN	NaN
NaN	NaN	NaN	NaN	NaN	NaN	NaN	NaN
NaN	NaN	NaN	NaN	NaN	NaN	NaN	NaN
NaN	NaN	NaN	NaN	NaN	NaN	NaN	NaN
NaN	NaN	NaN	NaN	NaN	NaN	NaN	NaN
NaN	NaN	NaN	NaN	NaN	NaN	NaN	NaN
328.744	334.584	337.997	337.893	338.049	338.15	337.843	337.987	338.084
332.631	336.069	337.963	337.823	338.021	338.15	337.754	337.94	338.065
334.208	336.637	337.946	337.764	337.99	338.15	337.62	337.872	338.041
335.072	336.957	337.958	337.767	337.985	338.15	337.568	337.847	338.035
335.074	336.964	337.968	337.793	337.997	338.15	337.615	337.872	338.044
332.484	335.965	337.885	337.673	337.96	338.15	337.564	337.84	338.024
334.12	336.571	337.89	337.648	337.943	338.15	337.477	337.796	338.01
334.976	336.87	337.877	337.575	337.905	338.15	337.306	337.709	337.981
334.963	336.857	337.862	337.538	337.888	338.15	337.247	337.678	337.969
332.422	335.895	337.811	337.521	337.899	338.15	337.374	337.738	337.983
328.26	334.27	337.803	337.542	337.908	338.15	337.401	337.753	337.989
NaN	NaN	NaN	NaN	NaN	NaN	NaN	NaN
NaN	NaN	NaN	NaN	NaN	NaN	NaN	NaN
NaN	NaN	NaN	NaN	NaN	NaN	NaN	NaN
NaN	NaN	NaN	NaN	NaN	NaN	NaN	NaN
NaN	NaN	NaN	NaN	NaN	NaN	NaN	NaN
NaN	NaN	NaN	NaN	NaN	NaN	NaN	NaN
NaN	NaN	NaN	NaN	NaN	NaN	NaN	NaN
NaN	NaN	NaN	NaN	NaN	NaN	NaN	NaN
NaN	NaN	NaN	NaN	NaN	NaN	NaN	NaN
NaN	NaN	NaN	NaN	NaN	NaN	NaN	NaN
NaN	NaN	NaN	NaN	NaN	NaN	NaN	NaN
NaN	NaN	NaN	NaN	NaN	NaN	NaN	NaN
NaN	NaN	NaN	NaN	NaN	NaN	NaN	NaN
328.589	334.463	337.899	337.719	337.979	338.15	337.623	337.87	338.037
332.556	335.984	337.873	337.647	337.95	338.15	337.532	337.822	338.017
334.126	336.558	337.865	337.588	337.916	338.15	337.379	337.745	337.991
335.008	336.894	337.895	337.618	337.921	338.15	337.347	337.732	337.991
335.021	336.908	337.91	337.658	337.939	338.15	337.418	337.769	338.004
332.416	335.888	337.803	337.505	337.892	338.15	337.353	337.727	337.979
334.052	336.497	337.815	337.474	337.871	338.15	337.241	337.671	337.961
334.906	336.796	337.8	337.366	337.815	338.15	336.997	337.547	337.918
334.883	336.772	337.776	337.296	337.785	338.15	336.895	337.493	337.897
332.305	335.784	337.705	337.289	337.805	338.15	337.083	337.583	337.921
328.083	334.125	337.682	337.312	337.814	338.15	337.112	337.598	337.927
NaN	NaN	NaN	NaN	NaN	NaN	NaN	NaN
NaN	NaN	NaN	NaN	NaN	NaN	NaN	NaN
NaN	NaN	NaN	NaN	NaN	NaN	NaN	NaN
NaN	NaN	NaN	NaN	NaN	NaN	NaN	NaN
NaN	NaN	NaN	NaN	NaN	NaN	NaN	NaN
NaN	NaN	NaN	NaN	NaN	NaN	NaN	NaN
NaN	NaN	NaN	NaN	NaN	NaN	NaN	NaN
NaN	NaN	NaN	NaN	NaN	NaN	NaN	NaN
NaN	NaN	NaN	NaN	NaN	NaN	NaN	NaN
NaN	NaN	NaN	NaN	NaN	NaN	NaN	NaN
NaN	NaN	NaN	NaN	NaN	NaN	NaN	NaN
NaN	NaN	NaN	NaN	NaN	NaN	NaN	NaN
NaN	NaN	NaN	NaN	NaN	NaN	NaN	NaN
NaN	NaN	NaN	NaN	NaN	NaN	NaN	NaN
NaN	NaN	NaN	NaN	NaN	NaN	NaN	NaN
NaN	NaN	NaN	NaN	NaN	NaN	NaN	NaN
NaN	NaN	NaN	NaN	NaN	NaN	NaN	NaN
NaN	NaN	NaN	NaN	NaN	NaN	NaN	NaN
NaN	NaN	NaN	NaN	NaN	NaN	NaN	NaN
NaN	NaN	NaN	NaN	NaN	NaN	NaN	NaN
NaN	NaN	NaN	NaN	NaN	NaN	NaN	NaN
NaN	NaN	NaN	NaN	NaN	NaN	NaN	NaN
NaN	NaN	NaN	NaN	NaN	NaN	NaN	NaN
NaN	NaN	NaN	NaN	NaN	NaN	NaN	NaN
NaN	NaN	NaN	NaN	NaN	NaN	NaN	NaN
NaN	NaN	NaN	NaN	NaN	NaN	NaN	NaN
NaN	NaN	NaN	NaN	NaN	NaN	NaN	NaN
NaN	NaN	NaN	NaN	NaN	NaN	NaN	NaN
NaN	NaN	NaN	NaN	NaN	NaN	NaN	NaN
NaN	NaN	NaN	NaN	NaN	NaN	NaN	NaN
NaN	NaN	NaN	NaN	NaN	NaN	NaN	NaN
NaN	NaN	NaN	NaN	NaN	NaN	NaN	NaN
NaN	NaN	NaN	NaN	NaN	NaN	NaN	NaN
NaN	NaN	NaN	NaN	NaN	NaN	NaN	NaN
NaN	NaN	NaN	NaN	NaN	NaN	NaN	NaN
NaN	NaN	NaN	NaN	NaN	NaN	NaN	NaN
NaN	NaN	NaN	NaN	NaN	NaN	NaN	NaN
NaN	NaN	NaN	NaN	NaN	NaN	NaN	NaN
NaN	NaN	NaN	NaN	NaN	NaN	NaN	NaN
NaN	NaN	NaN	NaN	NaN	NaN	NaN	NaN
NaN	NaN	NaN	NaN	NaN	NaN	NaN	NaN
NaN	NaN	NaN	NaN	NaN	NaN	NaN	NaN
NaN	NaN	NaN	NaN	NaN	NaN	NaN	NaN
NaN	NaN	NaN	NaN	NaN	NaN	NaN	NaN
NaN	NaN	NaN	NaN	NaN	NaN	NaN	NaN
NaN	NaN	NaN	NaN	NaN	NaN	NaN	NaN
NaN	NaN	NaN	NaN	NaN	NaN	NaN	NaN
NaN	NaN	NaN	NaN	NaN	NaN	NaN	NaN
NaN	NaN	NaN	NaN	NaN	NaN	NaN	NaN
NaN	NaN	NaN	NaN	NaN	NaN	NaN	NaN
NaN	NaN	NaN	NaN	NaN	NaN	NaN	NaN
NaN	NaN	NaN	NaN	NaN	NaN	NaN	NaN
NaN	NaN	NaN	NaN	NaN	NaN	NaN	NaN
NaN	NaN	NaN	NaN	NaN	NaN	NaN	NaN
NaN	NaN	NaN	NaN	NaN	NaN	NaN	NaN
NaN	NaN	NaN	NaN	NaN	NaN	NaN	NaN
NaN	NaN	NaN	NaN	NaN	NaN	NaN	NaN
NaN	NaN	NaN	NaN	NaN	NaN	NaN	NaN
NaN	NaN	NaN	NaN	NaN	NaN	NaN	NaN
NaN	NaN	NaN	NaN	NaN	NaN	NaN	NaN
NaN	NaN	NaN	NaN	NaN	NaN	NaN	NaN
329.63	334.893	337.935	337.781	338.004	338.15	337.701	337.912	338.053
332.816	336.102	337.904	337.708	337.974	338.15	337.608	337.863	338.034
334.241	336.617	337.892	337.647	337.942	338.15	337.465	337.79	338.008
335.077	336.934	337.92	337.677	337.947	338.15	337.44	337.78	338.009
335.071	336.944	337.937	337.721	337.966	338.15	337.51	337.817	338.023
332.509	335.952	337.844	337.588	337.926	338.15	337.458	337.783	338.002
334.102	336.542	337.854	337.565	337.908	338.15	337.361	337.735	337.986
334.956	336.843	337.846	337.492	337.868	338.15	337.172	337.639	337.954
334.94	336.827	337.83	337.449	337.849	338.15	337.104	337.604	337.941
332.383	335.85	337.764	337.42	337.858	338.15	337.246	337.67	337.956
328.223	334.224	337.751	337.446	337.868	338.15	337.28	337.688	337.963
NaN	NaN	NaN	NaN	NaN	NaN	NaN	NaN
NaN	NaN	NaN	NaN	NaN	NaN	NaN	NaN
NaN	NaN	NaN	NaN	NaN	NaN	NaN	NaN
NaN	NaN	NaN	NaN	NaN	NaN	NaN	NaN
NaN	NaN	NaN	NaN	NaN	NaN	NaN	NaN
NaN	NaN	NaN	NaN	NaN	NaN	NaN	NaN
NaN	NaN	NaN	NaN	NaN	NaN	NaN	NaN
NaN	NaN	NaN	NaN	NaN	NaN	NaN	NaN
NaN	NaN	NaN	NaN	NaN	NaN	NaN	NaN
NaN	NaN	NaN	NaN	NaN	NaN	NaN	NaN
NaN	NaN	NaN	NaN	NaN	NaN	NaN	NaN
NaN	NaN	NaN	NaN	NaN	NaN	NaN	NaN
NaN	NaN	NaN	NaN	NaN	NaN	NaN	NaN
328.551	334.416	337.847	337.623	337.94	338.15	337.503	337.807	338.011
332.484	335.923	337.819	337.536	337.905	338.15	337.392	337.748	337.987
334.063	336.5	337.81	337.458	337.862	338.15	337.207	337.654	337.955
334.963	336.851	337.854	337.512	337.876	338.15	337.197	337.653	337.96
334.987	336.876	337.881	337.586	337.909	338.15	337.315	337.714	337.983
332.388	335.856	337.77	337.433	337.863	338.15	337.264	337.68	337.96
334.03	336.483	337.803	337.443	337.857	338.15	337.192	337.645	337.951
334.897	336.792	337.799	337.36	337.81	338.15	336.969	337.533	337.914
334.881	336.775	337.781	337.308	337.788	338.15	336.892	337.492	337.898
332.303	335.781	337.701	337.28	337.801	338.15	337.072	337.577	337.918
328.079	334.121	337.677	337.302	337.81	338.15	337.1	337.592	337.924
NaN	NaN	NaN	NaN	NaN	NaN	NaN	NaN
NaN	NaN	NaN	NaN	NaN	NaN	NaN	NaN
NaN	NaN	NaN	NaN	NaN	NaN	NaN	NaN
NaN	NaN	NaN	NaN	NaN	NaN	NaN	NaN
NaN	NaN	NaN	NaN	NaN	NaN	NaN	NaN
NaN	NaN	NaN	NaN	NaN	NaN	NaN	NaN
NaN	NaN	NaN	NaN	NaN	NaN	NaN	NaN
NaN	NaN	NaN	NaN	NaN	NaN	NaN	NaN
NaN	NaN	NaN	NaN	NaN	NaN	NaN	NaN
NaN	NaN	NaN	NaN	NaN	NaN	NaN	NaN
NaN	NaN	NaN	NaN	NaN	NaN	NaN	NaN
NaN	NaN	NaN	NaN	NaN	NaN	NaN	NaN
NaN	NaN	NaN	NaN	NaN	NaN	NaN	NaN
328.537	334.401	337.83	337.592	337.928	338.15	337.463	337.786	338.003
332.461	335.898	337.792	337.479	337.882	338.15	337.321	337.71	337.972
334.037	336.471	337.78	337.382	337.83	338.15	337.096	337.595	337.932
334.946	336.833	337.835	337.458	337.851	338.15	337.096	337.601	337.941
334.978	336.867	337.872	337.558	337.895	338.15	337.252	337.682	337.972
332.36	335.825	337.737	337.36	337.834	338.15	337.172	337.631	337.94
333.995	336.445	337.763	337.34	337.813	338.15	337.046	337.568	337.921
334.849	336.742	337.747	337.2	337.741	338.15	336.729	337.406	337.865
334.829	336.72	337.724	337.126	337.708	338.15	336.618	337.348	337.843
332.24	335.711	337.626	337.105	337.73	338.15	336.853	337.46	337.871
328.015	334.042	337.588	337.126	337.739	338.15	336.881	337.475	337.877
NaN	NaN	NaN	NaN	NaN	NaN	NaN	NaN
NaN	NaN	NaN	NaN	NaN	NaN	NaN	NaN
NaN	NaN	NaN	NaN	NaN	NaN	NaN	NaN
NaN	NaN	NaN	NaN	NaN	NaN	NaN	NaN
NaN	NaN	NaN	NaN	NaN	NaN	NaN	NaN
NaN	NaN	NaN	NaN	NaN	NaN	NaN	NaN
NaN	NaN	NaN	NaN	NaN	NaN	NaN	NaN
NaN	NaN	NaN	NaN	NaN	NaN	NaN	NaN
NaN	NaN	NaN	NaN	NaN	NaN	NaN	NaN
NaN	NaN	NaN	NaN	NaN	NaN	NaN	NaN
NaN	NaN	NaN	NaN	NaN	NaN	NaN	NaN
NaN	NaN	NaN	NaN	NaN	NaN	NaN	NaN
NaN	NaN	NaN	NaN	NaN	NaN	NaN	NaN
328.536	334.399	337.829	337.59	337.927	338.15	337.46	337.784	338.002
332.49	335.91	337.8	337.496	337.889	338.15	337.342	337.721	337.977
334.076	336.504	337.811	337.456	337.858	338.15	337.175	337.638	337.95
334.978	336.862	337.863	337.528	337.878	338.15	337.169	337.641	337.959
334.981	336.87	337.873	337.56	337.894	338.15	337.241	337.677	337.971
332.348	335.811	337.722	337.328	337.821	338.15	337.132	337.609	337.931
333.985	336.434	337.752	337.312	337.8	338.15	337.001	337.545	337.912
334.852	336.745	337.75	337.207	337.741	338.15	336.714	337.4	337.865
334.831	336.722	337.726	337.13	337.708	338.15	336.6	337.34	337.841
332.231	335.7	337.615	337.077	337.718	338.15	336.818	337.441	337.863
328.015	334.04	337.587	337.124	337.738	338.15	336.877	337.473	337.876
NaN	NaN	NaN	NaN	NaN	NaN	NaN	NaN
NaN	NaN	NaN	NaN	NaN	NaN	NaN	NaN
NaN	NaN	NaN	NaN	NaN	NaN	NaN	NaN
NaN	NaN	NaN	NaN	NaN	NaN	NaN	NaN
NaN	NaN	NaN	NaN	NaN	NaN	NaN	NaN
NaN	NaN	NaN	NaN	NaN	NaN	NaN	NaN
NaN	NaN	NaN	NaN	NaN	NaN	NaN	NaN
NaN	NaN	NaN	NaN	NaN	NaN	NaN	NaN
NaN	NaN	NaN	NaN	NaN	NaN	NaN	NaN
NaN	NaN	NaN	NaN	NaN	NaN	NaN	NaN
NaN	NaN	NaN	NaN	NaN	NaN	NaN	NaN
NaN	NaN	NaN	NaN	NaN	NaN	NaN	NaN
NaN	NaN	NaN	NaN	NaN	NaN	NaN	NaN
328.518	334.376	337.803	337.542	337.907	338.15	337.4	337.752	337.989
332.432	335.865	337.757	337.403	337.851	338.15	337.226	337.659	337.952
333.995	336.425	337.732	337.257	337.777	338.15	336.924	337.504	337.896
334.874	336.762	337.765	337.259	337.768	338.15	336.832	337.46	337.885
334.88	336.775	337.779	337.31	337.794	338.15	336.943	337.517	337.905
332.233	335.702	337.617	337.083	337.721	338.15	336.825	337.445	337.864
333.865	336.314	337.632	336.983	337.668	338.15	336.608	337.333	337.825
334.711	336.606	337.61	336.728	337.546	338.15	336.136	337.087	337.735
334.693	336.587	337.591	336.645	337.509	338.15	336.005	337.017	337.709
332.113	335.587	337.5	336.786	337.599	338.15	336.456	337.246	337.783
327.922	333.926	337.46	336.861	337.63	338.15	336.55	337.297	337.804
NaN	NaN	NaN	NaN	NaN	NaN	NaN	NaN
NaN	NaN	NaN	NaN	NaN	NaN	NaN	NaN
NaN	NaN	NaN	NaN	NaN	NaN	NaN	NaN
NaN	NaN	NaN	NaN	NaN	NaN	NaN	NaN
NaN	NaN	NaN	NaN	NaN	NaN	NaN	NaN
NaN	NaN	NaN	NaN	NaN	NaN	NaN	NaN
NaN	NaN	NaN	NaN	NaN	NaN	NaN	NaN
NaN	NaN	NaN	NaN	NaN	NaN	NaN	NaN
NaN	NaN	NaN	NaN	NaN	NaN	NaN	NaN
NaN	NaN	NaN	NaN	NaN	NaN	NaN	NaN
NaN	NaN	NaN	NaN	NaN	NaN	NaN	NaN
NaN	NaN	NaN	NaN	NaN	NaN	NaN	NaN
NaN	NaN	NaN	NaN	NaN	NaN	NaN	NaN
NaN	NaN	NaN	NaN	NaN	NaN	NaN	NaN
NaN	NaN	NaN	NaN	NaN	NaN	NaN	NaN
NaN	NaN	NaN	NaN	NaN	NaN	NaN	NaN
NaN	NaN	NaN	NaN	NaN	NaN	NaN	NaN
NaN	NaN	NaN	NaN	NaN	NaN	NaN	NaN
NaN	NaN	NaN	NaN	NaN	NaN	NaN	NaN
NaN	NaN	NaN	NaN	NaN	NaN	NaN	NaN
NaN	NaN	NaN	NaN	NaN	NaN	NaN	NaN
NaN	NaN	NaN	NaN	NaN	NaN	NaN	NaN
NaN	NaN	NaN	NaN	NaN	NaN	NaN	NaN
NaN	NaN	NaN	NaN	NaN	NaN	NaN	NaN
NaN	NaN	NaN	NaN	NaN	NaN	NaN	NaN
NaN	NaN	NaN	NaN	NaN	NaN	NaN	NaN
NaN	NaN	NaN	NaN	NaN	NaN	NaN	NaN
NaN	NaN	NaN	NaN	NaN	NaN	NaN	NaN
NaN	NaN	NaN	NaN	NaN	NaN	NaN	NaN
NaN	NaN	NaN	NaN	NaN	NaN	NaN	NaN
NaN	NaN	NaN	NaN	NaN	NaN	NaN	NaN
NaN	NaN	NaN	NaN	NaN	NaN	NaN	NaN
NaN	NaN	NaN	NaN	NaN	NaN	NaN	NaN
NaN	NaN	NaN	NaN	NaN	NaN	NaN	NaN
NaN	NaN	NaN	NaN	NaN	NaN	NaN	NaN
NaN	NaN	NaN	NaN	NaN	NaN	NaN	NaN
NaN	NaN	NaN	NaN	NaN	NaN	NaN	NaN
NaN	NaN	NaN	NaN	NaN	NaN	NaN	NaN
NaN	NaN	NaN	NaN	NaN	NaN	NaN	NaN
NaN	NaN	NaN	NaN	NaN	NaN	NaN	NaN
NaN	NaN	NaN	NaN	NaN	NaN	NaN	NaN
NaN	NaN	NaN	NaN	NaN	NaN	NaN	NaN
NaN	NaN	NaN	NaN	NaN	NaN	NaN	NaN
NaN	NaN	NaN	NaN	NaN	NaN	NaN	NaN
NaN	NaN	NaN	NaN	NaN	NaN	NaN	NaN
NaN	NaN	NaN	NaN	NaN	NaN	NaN	NaN
NaN	NaN	NaN	NaN	NaN	NaN	NaN	NaN
NaN	NaN	NaN	NaN	NaN	NaN	NaN	NaN
NaN	NaN	NaN	NaN	NaN	NaN	NaN	NaN
NaN	NaN	NaN	NaN	NaN	NaN	NaN	NaN
NaN	NaN	NaN	NaN	NaN	NaN	NaN	NaN
NaN	NaN	NaN	NaN	NaN	NaN	NaN	NaN
NaN	NaN	NaN	NaN	NaN	NaN	NaN	NaN
NaN	NaN	NaN	NaN	NaN	NaN	NaN	NaN
NaN	NaN	NaN	NaN	NaN	NaN	NaN	NaN
NaN	NaN	NaN	NaN	NaN	NaN	NaN	NaN
NaN	NaN	NaN	NaN	NaN	NaN	NaN	NaN
NaN	NaN	NaN	NaN	NaN	NaN	NaN	NaN
NaN	NaN	NaN	NaN	NaN	NaN	NaN	NaN
NaN	NaN	NaN	NaN	NaN	NaN	NaN	NaN
NaN	NaN	NaN	NaN	NaN	NaN	NaN	NaN
332.186	335.873	337.914	337.731	337.984	338.15	337.638	337.879	338.04
334.647	336.792	337.936	337.732	337.974	338.15	337.553	337.838	338.029
335.626	337.132	337.926	337.657	337.93	338.15	337.317	337.721	337.993
336.191	337.354	337.961	337.711	337.947	338.15	337.298	337.718	338
336.206	337.376	337.987	337.785	337.982	338.15	337.452	337.795	338.026
334.467	336.682	337.867	337.579	337.912	338.15	337.359	337.735	337.987
335.539	337.077	337.887	337.561	337.892	338.15	337.215	337.665	337.968
336.086	337.263	337.878	337.448	337.83	338.15	336.877	337.498	337.917
336.066	337.245	337.86	337.383	337.8	338.15	336.756	337.435	337.895
334.348	336.586	337.782	337.367	337.822	338.15	337.063	337.578	337.926
331.376	335.419	337.677	337.252	337.79	338.15	337.037	337.558	337.911
NaN	NaN	NaN	NaN	NaN	NaN	NaN	NaN
NaN	NaN	NaN	NaN	NaN	NaN	NaN	NaN
NaN	NaN	NaN	NaN	NaN	NaN	NaN	NaN
NaN	NaN	NaN	NaN	NaN	NaN	NaN	NaN
NaN	NaN	NaN	NaN	NaN	NaN	NaN	NaN
NaN	NaN	NaN	NaN	NaN	NaN	NaN	NaN
NaN	NaN	NaN	NaN	NaN	NaN	NaN	NaN
NaN	NaN	NaN	NaN	NaN	NaN	NaN	NaN
NaN	NaN	NaN	NaN	NaN	NaN	NaN	NaN
NaN	NaN	NaN	NaN	NaN	NaN	NaN	NaN
NaN	NaN	NaN	NaN	NaN	NaN	NaN	NaN
NaN	NaN	NaN	NaN	NaN	NaN	NaN	NaN
NaN	NaN	NaN	NaN	NaN	NaN	NaN	NaN
331.701	335.651	337.857	337.625	337.941	338.15	337.504	337.807	338.011
334.498	336.707	337.891	337.629	337.928	338.15	337.387	337.751	337.997
335.549	337.084	337.892	337.559	337.882	338.15	337.098	337.611	337.956
336.146	337.322	337.936	337.631	337.907	338.15	337.093	337.616	337.968
336.165	337.343	337.959	337.706	337.944	338.15	337.281	337.709	337.997
334.384	336.617	337.812	337.441	337.852	338.15	337.152	337.626	337.946
335.497	337.041	337.854	337.457	337.843	338.15	337.014	337.562	337.932
336.059	337.24	337.856	337.359	337.784	338.15	336.64	337.379	337.88
336.051	337.231	337.847	337.322	337.766	338.15	336.552	337.335	337.866
334.316	336.551	337.748	337.269	337.778	338.15	336.899	337.492	337.894
331.328	335.365	337.626	337.139	337.744	338.15	336.896	337.483	337.88
NaN	NaN	NaN	NaN	NaN	NaN	NaN	NaN
NaN	NaN	NaN	NaN	NaN	NaN	NaN	NaN
NaN	NaN	NaN	NaN	NaN	NaN	NaN	NaN
NaN	NaN	NaN	NaN	NaN	NaN	NaN	NaN
NaN	NaN	NaN	NaN	NaN	NaN	NaN	NaN
NaN	NaN	NaN	NaN	NaN	NaN	NaN	NaN
NaN	NaN	NaN	NaN	NaN	NaN	NaN	NaN
NaN	NaN	NaN	NaN	NaN	NaN	NaN	NaN
NaN	NaN	NaN	NaN	NaN	NaN	NaN	NaN
NaN	NaN	NaN	NaN	NaN	NaN	NaN	NaN
NaN	NaN	NaN	NaN	NaN	NaN	NaN	NaN
NaN	NaN	NaN	NaN	NaN	NaN	NaN	NaN
NaN	NaN	NaN	NaN	NaN	NaN	NaN	NaN
331.689	335.637	337.842	337.594	337.929	338.15	337.466	337.787	338.003
334.492	336.701	337.884	337.611	337.92	338.15	337.351	337.733	337.99
335.546	337.081	337.889	337.548	337.876	338.15	337.056	337.59	337.95
336.149	337.324	337.939	337.636	337.907	338.15	337.068	337.605	337.967
336.167	337.345	337.961	337.708	337.943	338.15	337.258	337.699	337.996
334.376	336.608	337.803	337.417	337.84	338.15	337.108	337.603	337.937
335.494	337.037	337.85	337.443	337.835	338.15	336.97	337.54	337.925
336.062	337.241	337.857	337.357	337.78	338.15	336.594	337.358	337.876
336.049	337.229	337.846	337.311	337.758	338.15	336.493	337.307	337.859
334.305	336.54	337.736	337.233	337.761	338.15	336.838	337.461	337.882
331.312	335.345	337.605	337.092	337.724	338.15	336.837	337.451	337.867
NaN	NaN	NaN	NaN	NaN	NaN	NaN	NaN
NaN	NaN	NaN	NaN	NaN	NaN	NaN	NaN
NaN	NaN	NaN	NaN	NaN	NaN	NaN	NaN
NaN	NaN	NaN	NaN	NaN	NaN	NaN	NaN
NaN	NaN	NaN	NaN	NaN	NaN	NaN	NaN
NaN	NaN	NaN	NaN	NaN	NaN	NaN	NaN
NaN	NaN	NaN	NaN	NaN	NaN	NaN	NaN
NaN	NaN	NaN	NaN	NaN	NaN	NaN	NaN
NaN	NaN	NaN	NaN	NaN	NaN	NaN	NaN
NaN	NaN	NaN	NaN	NaN	NaN	NaN	NaN
NaN	NaN	NaN	NaN	NaN	NaN	NaN	NaN
NaN	NaN	NaN	NaN	NaN	NaN	NaN	NaN
NaN	NaN	NaN	NaN	NaN	NaN	NaN	NaN
331.646	335.588	337.789	337.487	337.885	338.15	337.331	337.715	337.974
334.437	336.65	337.833	337.489	337.869	338.15	337.187	337.646	337.956
335.492	337.028	337.836	337.389	337.806	338.15	336.814	337.463	337.901
336.121	337.295	337.909	337.541	337.864	338.15	336.902	337.519	337.936
336.154	337.332	337.948	337.668	337.925	338.15	337.176	337.657	337.982
334.345	336.575	337.768	337.323	337.8	338.15	336.973	337.532	337.91
335.463	337.005	337.818	337.339	337.789	338.15	336.801	337.452	337.893
336.046	337.223	337.839	337.281	337.743	338.15	336.416	337.268	337.847
336.041	337.218	337.834	337.255	337.729	338.15	336.334	337.228	337.835
334.268	336.5	337.694	337.109	337.707	338.15	336.65	337.362	337.844
331.244	335.267	337.521	336.893	337.643	338.15	336.59	337.318	337.813
NaN	NaN	NaN	NaN	NaN	NaN	NaN	NaN
NaN	NaN	NaN	NaN	NaN	NaN	NaN	NaN
NaN	NaN	NaN	NaN	NaN	NaN	NaN	NaN
NaN	NaN	NaN	NaN	NaN	NaN	NaN	NaN
NaN	NaN	NaN	NaN	NaN	NaN	NaN	NaN
NaN	NaN	NaN	NaN	NaN	NaN	NaN	NaN
NaN	NaN	NaN	NaN	NaN	NaN	NaN	NaN
NaN	NaN	NaN	NaN	NaN	NaN	NaN	NaN
NaN	NaN	NaN	NaN	NaN	NaN	NaN	NaN
NaN	NaN	NaN	NaN	NaN	NaN	NaN	NaN
NaN	NaN	NaN	NaN	NaN	NaN	NaN	NaN
NaN	NaN	NaN	NaN	NaN	NaN	NaN	NaN
NaN	NaN	NaN	NaN	NaN	NaN	NaN	NaN
331.56	335.517	337.728	337.36	337.834	338.15	337.173	337.631	337.94
334.388	336.596	337.78	337.35	337.809	338.15	336.988	337.541	337.915
335.445	336.978	337.786	337.215	337.727	338.15	336.513	337.306	337.844
336.066	337.242	337.857	337.353	337.778	338.15	336.573	337.348	337.873
336.089	337.268	337.884	337.469	337.837	338.15	336.878	337.5	337.921
334.262	336.493	337.688	337.095	337.705	338.15	336.668	337.369	337.845
335.411	336.953	337.766	337.158	337.709	338.15	336.518	337.303	337.836
335.987	337.167	337.783	337.027	337.627	338.15	335.968	337.035	337.762
335.98	337.159	337.776	336.984	337.604	338.15	335.838	336.97	337.743
334.194	336.427	337.621	336.876	337.607	338.15	336.32	337.186	337.776
331.163	335.172	337.419	336.637	337.538	338.15	336.272	337.146	337.743
NaN	NaN	NaN	NaN	NaN	NaN	NaN	NaN
NaN	NaN	NaN	NaN	NaN	NaN	NaN	NaN
NaN	NaN	NaN	NaN	NaN	NaN	NaN	NaN
NaN	NaN	NaN	NaN	NaN	NaN	NaN	NaN
NaN	NaN	NaN	NaN	NaN	NaN	NaN	NaN
NaN	NaN	NaN	NaN	NaN	NaN	NaN	NaN
NaN	NaN	NaN	NaN	NaN	NaN	NaN	NaN
NaN	NaN	NaN	NaN	NaN	NaN	NaN	NaN
NaN	NaN	NaN	NaN	NaN	NaN	NaN	NaN
NaN	NaN	NaN	NaN	NaN	NaN	NaN	NaN
NaN	NaN	NaN	NaN	NaN	NaN	NaN	NaN
NaN	NaN	NaN	NaN	NaN	NaN	NaN	NaN
NaN	NaN	NaN	NaN	NaN	NaN	NaN	NaN
NaN	NaN	NaN	NaN	NaN	NaN	NaN	NaN
NaN	NaN	NaN	NaN	NaN	NaN	NaN	NaN
NaN	NaN	NaN	NaN	NaN	NaN	NaN	NaN
NaN	NaN	NaN	NaN	NaN	NaN	NaN	NaN
NaN	NaN	NaN	NaN	NaN	NaN	NaN	NaN
NaN	NaN	NaN	NaN	NaN	NaN	NaN	NaN
NaN	NaN	NaN	NaN	NaN	NaN	NaN	NaN
NaN	NaN	NaN	NaN	NaN	NaN	NaN	NaN
NaN	NaN	NaN	NaN	NaN	NaN	NaN	NaN
NaN	NaN	NaN	NaN	NaN	NaN	NaN	NaN
NaN	NaN	NaN	NaN	NaN	NaN	NaN	NaN
NaN	NaN	NaN	NaN	NaN	NaN	NaN	NaN
NaN	NaN	NaN	NaN	NaN	NaN	NaN	NaN
NaN	NaN	NaN	NaN	NaN	NaN	NaN	NaN
NaN	NaN	NaN	NaN	NaN	NaN	NaN	NaN
NaN	NaN	NaN	NaN	NaN	NaN	NaN	NaN
NaN	NaN	NaN	NaN	NaN	NaN	NaN	NaN
NaN	NaN	NaN	NaN	NaN	NaN	NaN	NaN
NaN	NaN	NaN	NaN	NaN	NaN	NaN	NaN
NaN	NaN	NaN	NaN	NaN	NaN	NaN	NaN
NaN	NaN	NaN	NaN	NaN	NaN	NaN	NaN
NaN	NaN	NaN	NaN	NaN	NaN	NaN	NaN
NaN	NaN	NaN	NaN	NaN	NaN	NaN	NaN
NaN	NaN	NaN	NaN	NaN	NaN	NaN	NaN
NaN	NaN	NaN	NaN	NaN	NaN	NaN	NaN
NaN	NaN	NaN	NaN	NaN	NaN	NaN	NaN
NaN	NaN	NaN	NaN	NaN	NaN	NaN	NaN
NaN	NaN	NaN	NaN	NaN	NaN	NaN	NaN
NaN	NaN	NaN	NaN	NaN	NaN	NaN	NaN
NaN	NaN	NaN	NaN	NaN	NaN	NaN	NaN
NaN	NaN	NaN	NaN	NaN	NaN	NaN	NaN
NaN	NaN	NaN	NaN	NaN	NaN	NaN	NaN
NaN	NaN	NaN	NaN	NaN	NaN	NaN	NaN
NaN	NaN	NaN	NaN	NaN	NaN	NaN	NaN
NaN	NaN	NaN	NaN	NaN	NaN	NaN	NaN
NaN	NaN	NaN	NaN	NaN	NaN	NaN	NaN
NaN	NaN	NaN	NaN	NaN	NaN	NaN	NaN
NaN	NaN	NaN	NaN	NaN	NaN	NaN	NaN
NaN	NaN	NaN	NaN	NaN	NaN	NaN	NaN
NaN	NaN	NaN	NaN	NaN	NaN	NaN	NaN
NaN	NaN	NaN	NaN	NaN	NaN	NaN	NaN
NaN	NaN	NaN	NaN	NaN	NaN	NaN	NaN
NaN	NaN	NaN	NaN	NaN	NaN	NaN	NaN
NaN	NaN	NaN	NaN	NaN	NaN	NaN	NaN
NaN	NaN	NaN	NaN	NaN	NaN	NaN	NaN
NaN	NaN	NaN	NaN	NaN	NaN	NaN	NaN
NaN	NaN	NaN	NaN	NaN	NaN	NaN	NaN
NaN	NaN	NaN	NaN	NaN	NaN	NaN	NaN
332.328	335.987	338.017	337.924	338.062	338.15	337.882	338.008	338.092
334.77	336.901	338.04	337.944	338.061	338.15	337.83	337.984	338.088
335.757	337.259	338.051	337.947	338.054	338.15	337.721	337.935	338.078
336.386	337.547	338.154	338.06	338.152	338.238	337.81	338.026	338.171
336.376	337.542	338.152	338.068	338.153	338.231	337.877	338.054	338.172
334.594	336.81	337.996	337.859	338.026	338.15	337.723	337.927	338.065
335.669	337.207	338.017	337.878	338.026	338.15	337.648	337.894	338.059
336.224	337.4	338.015	337.85	338.006	338.15	337.478	337.815	338.041
336.206	337.384	337.999	337.81	337.988	338.15	337.408	337.778	338.027
334.501	336.734	337.929	337.719	337.968	338.15	337.529	337.826	338.025
331.554	335.596	337.86	337.63	337.943	338.15	337.511	337.811	338.013
NaN	NaN	NaN	NaN	NaN	NaN	NaN	NaN
NaN	NaN	NaN	NaN	NaN	NaN	NaN	NaN
NaN	NaN	NaN	NaN	NaN	NaN	NaN	NaN
NaN	NaN	NaN	NaN	NaN	NaN	NaN	NaN
NaN	NaN	NaN	NaN	NaN	NaN	NaN	NaN
NaN	NaN	NaN	NaN	NaN	NaN	NaN	NaN
NaN	NaN	NaN	NaN	NaN	NaN	NaN	NaN
NaN	NaN	NaN	NaN	NaN	NaN	NaN	NaN
NaN	NaN	NaN	NaN	NaN	NaN	NaN	NaN
NaN	NaN	NaN	NaN	NaN	NaN	NaN	NaN
NaN	NaN	NaN	NaN	NaN	NaN	NaN	NaN
NaN	NaN	NaN	NaN	NaN	NaN	NaN	NaN
NaN	NaN	NaN	NaN	NaN	NaN	NaN	NaN
331.764	335.724	337.935	337.774	338.001	338.15	337.692	337.907	338.052
334.558	336.772	337.958	337.78	337.993	338.15	337.611	337.869	338.042
335.615	337.15	337.959	337.74	337.965	338.15	337.42	337.776	338.016
336.212	337.387	338.002	337.818	337.993	338.15	337.434	337.791	338.031
336.233	337.412	338.028	337.886	338.025	338.15	337.574	337.862	338.055
334.49	336.722	337.919	337.697	337.959	338.15	337.502	337.811	338.019
335.595	337.14	337.954	337.732	337.962	338.15	337.426	337.778	338.015
336.156	337.336	337.953	337.684	337.931	338.15	337.197	337.669	337.987
336.146	337.325	337.942	337.65	337.915	338.15	337.126	337.633	337.974
334.425	336.661	337.86	337.56	337.901	338.15	337.305	337.707	337.979
331.441	335.495	337.767	337.443	337.867	338.15	337.276	337.686	337.962
NaN	NaN	NaN	NaN	NaN	NaN	NaN	NaN
NaN	NaN	NaN	NaN	NaN	NaN	NaN	NaN
NaN	NaN	NaN	NaN	NaN	NaN	NaN	NaN
NaN	NaN	NaN	NaN	NaN	NaN	NaN	NaN
NaN	NaN	NaN	NaN	NaN	NaN	NaN	NaN
NaN	NaN	NaN	NaN	NaN	NaN	NaN	NaN
NaN	NaN	NaN	NaN	NaN	NaN	NaN	NaN
NaN	NaN	NaN	NaN	NaN	NaN	NaN	NaN
NaN	NaN	NaN	NaN	NaN	NaN	NaN	NaN
NaN	NaN	NaN	NaN	NaN	NaN	NaN	NaN
NaN	NaN	NaN	NaN	NaN	NaN	NaN	NaN
NaN	NaN	NaN	NaN	NaN	NaN	NaN	NaN
NaN	NaN	NaN	NaN	NaN	NaN	NaN	NaN
331.662	335.634	337.854	337.618	337.938	338.15	337.496	337.803	338.01
334.488	336.705	337.89	337.63	337.93	338.15	337.402	337.759	337.999
335.556	337.092	337.901	337.588	337.897	338.15	337.169	337.646	337.967
336.169	337.345	337.96	337.702	337.939	338.15	337.222	337.682	337.992
336.201	337.378	337.994	337.799	337.985	338.15	337.421	337.783	338.026
334.434	336.671	337.868	337.579	337.909	338.15	337.334	337.723	337.984
335.535	337.08	337.894	337.574	337.894	338.15	337.192	337.655	337.968
336.085	337.264	337.881	337.453	337.828	338.15	336.82	337.472	337.913
336.061	337.241	337.858	337.367	337.789	338.15	336.675	337.396	337.885
334.325	336.561	337.758	337.3	337.792	338.15	336.96	337.524	337.905
331.335	335.371	337.633	337.156	337.75	338.15	336.916	337.494	337.884
NaN	NaN	NaN	NaN	NaN	NaN	NaN	NaN
NaN	NaN	NaN	NaN	NaN	NaN	NaN	NaN
NaN	NaN	NaN	NaN	NaN	NaN	NaN	NaN
NaN	NaN	NaN	NaN	NaN	NaN	NaN	NaN
NaN	NaN	NaN	NaN	NaN	NaN	NaN	NaN
NaN	NaN	NaN	NaN	NaN	NaN	NaN	NaN
NaN	NaN	NaN	NaN	NaN	NaN	NaN	NaN
NaN	NaN	NaN	NaN	NaN	NaN	NaN	NaN
NaN	NaN	NaN	NaN	NaN	NaN	NaN	NaN
NaN	NaN	NaN	NaN	NaN	NaN	NaN	NaN
NaN	NaN	NaN	NaN	NaN	NaN	NaN	NaN
NaN	NaN	NaN	NaN	NaN	NaN	NaN	NaN
NaN	NaN	NaN	NaN	NaN	NaN	NaN	NaN
331.604	335.568	337.782	337.474	337.88	338.15	337.314	337.706	337.971
334.433	336.645	337.83	337.483	337.867	338.15	337.186	337.645	337.955
335.499	337.036	337.844	337.415	337.818	338.15	336.859	337.486	337.91
336.125	337.301	337.916	337.563	337.874	338.15	336.941	337.539	337.943
336.154	337.332	337.947	337.668	337.925	338.15	337.186	337.662	337.983
334.361	336.592	337.786	337.37	337.82	338.15	337.036	337.565	337.923
335.49	337.033	337.846	337.426	337.825	338.15	336.916	337.513	337.917
336.064	337.243	337.859	337.358	337.778	338.15	336.54	337.334	337.872
336.06	337.238	337.855	337.338	337.767	338.15	336.469	337.299	337.862
334.299	336.533	337.729	337.211	337.75	338.15	336.788	337.435	337.874
331.285	335.315	337.572	337.016	337.693	338.15	336.742	337.4	337.846
NaN	NaN	NaN	NaN	NaN	NaN	NaN	NaN
NaN	NaN	NaN	NaN	NaN	NaN	NaN	NaN
NaN	NaN	NaN	NaN	NaN	NaN	NaN	NaN
NaN	NaN	NaN	NaN	NaN	NaN	NaN	NaN
NaN	NaN	NaN	NaN	NaN	NaN	NaN	NaN
NaN	NaN	NaN	NaN	NaN	NaN	NaN	NaN
NaN	NaN	NaN	NaN	NaN	NaN	NaN	NaN
NaN	NaN	NaN	NaN	NaN	NaN	NaN	NaN
NaN	NaN	NaN	NaN	NaN	NaN	NaN	NaN
NaN	NaN	NaN	NaN	NaN	NaN	NaN	NaN
NaN	NaN	NaN	NaN	NaN	NaN	NaN	NaN
NaN	NaN	NaN	NaN	NaN	NaN	NaN	NaN
NaN	NaN	NaN	NaN	NaN	NaN	NaN	NaN
331.573	335.532	337.744	337.393	337.847	338.15	337.214	337.653	337.949
334.403	336.613	337.797	337.396	337.829	338.15	337.055	337.577	337.929
335.459	336.994	337.801	337.271	337.752	338.15	336.612	337.358	337.863
336.07	337.247	337.861	337.372	337.787	338.15	336.619	337.371	337.881
336.095	337.275	337.891	337.492	337.848	338.15	336.921	337.522	337.929
334.27	336.502	337.696	337.122	337.716	338.15	336.706	337.389	337.853
335.397	336.943	337.756	337.125	337.696	338.15	336.487	337.286	337.828
335.97	337.149	337.765	336.937	337.588	338.15	335.853	336.972	337.736
335.953	337.133	337.749	336.849	337.545	338.15	335.656	336.871	337.702
334.162	336.393	337.588	336.766	337.561	338.15	336.184	337.112	337.745
331.091	335.119	337.37	336.51	337.486	338.15	336.114	337.06	337.708
NaN	NaN	NaN	NaN	NaN	NaN	NaN	NaN
NaN	NaN	NaN	NaN	NaN	NaN	NaN	NaN
NaN	NaN	NaN	NaN	NaN	NaN	NaN	NaN
NaN	NaN	NaN	NaN	NaN	NaN	NaN	NaN
NaN	NaN	NaN	NaN	NaN	NaN	NaN	NaN
NaN	NaN	NaN	NaN	NaN	NaN	NaN	NaN
NaN	NaN	NaN	NaN	NaN	NaN	NaN	NaN
NaN	NaN	NaN	NaN	NaN	NaN	NaN	NaN
NaN	NaN	NaN	NaN	NaN	NaN	NaN	NaN
NaN	NaN	NaN	NaN	NaN	NaN	NaN	NaN
NaN	NaN	NaN	NaN	NaN	NaN	NaN	NaN
NaN	NaN	NaN	NaN	NaN	NaN	NaN	NaN
NaN	NaN	NaN	NaN	NaN	NaN	NaN	NaN
NaN	NaN	NaN	NaN	NaN	NaN	NaN	NaN
NaN	NaN	NaN	NaN	NaN	NaN	NaN	NaN
NaN	NaN	NaN	NaN	NaN	NaN	NaN	NaN
NaN	NaN	NaN	NaN	NaN	NaN	NaN	NaN
NaN	NaN	NaN	NaN	NaN	NaN	NaN	NaN
NaN	NaN	NaN	NaN	NaN	NaN	NaN	NaN
NaN	NaN	NaN	NaN	NaN	NaN	NaN	NaN
NaN	NaN	NaN	NaN	NaN	NaN	NaN	NaN
NaN	NaN	NaN	NaN	NaN	NaN	NaN	NaN
NaN	NaN	NaN	NaN	NaN	NaN	NaN	NaN
NaN	NaN	NaN	NaN	NaN	NaN	NaN	NaN
NaN	NaN	NaN	NaN	NaN	NaN	NaN	NaN
NaN	NaN	NaN	NaN	NaN	NaN	NaN	NaN
NaN	NaN	NaN	NaN	NaN	NaN	NaN	NaN
NaN	NaN	NaN	NaN	NaN	NaN	NaN	NaN
NaN	NaN	NaN	NaN	NaN	NaN	NaN	NaN
NaN	NaN	NaN	NaN	NaN	NaN	NaN	NaN
NaN	NaN	NaN	NaN	NaN	NaN	NaN	NaN
NaN	NaN	NaN	NaN	NaN	NaN	NaN	NaN
NaN	NaN	NaN	NaN	NaN	NaN	NaN	NaN
NaN	NaN	NaN	NaN	NaN	NaN	NaN	NaN
NaN	NaN	NaN	NaN	NaN	NaN	NaN	NaN
NaN	NaN	NaN	NaN	NaN	NaN	NaN	NaN
NaN	NaN	NaN	NaN	NaN	NaN	NaN	NaN
NaN	NaN	NaN	NaN	NaN	NaN	NaN	NaN
NaN	NaN	NaN	NaN	NaN	NaN	NaN	NaN
NaN	NaN	NaN	NaN	NaN	NaN	NaN	NaN
NaN	NaN	NaN	NaN	NaN	NaN	NaN	NaN
NaN	NaN	NaN	NaN	NaN	NaN	NaN	NaN
NaN	NaN	NaN	NaN	NaN	NaN	NaN	NaN
NaN	NaN	NaN	NaN	NaN	NaN	NaN	NaN
NaN	NaN	NaN	NaN	NaN	NaN	NaN	NaN
NaN	NaN	NaN	NaN	NaN	NaN	NaN	NaN
NaN	NaN	NaN	NaN	NaN	NaN	NaN	NaN
NaN	NaN	NaN	NaN	NaN	NaN	NaN	NaN
NaN	NaN	NaN	NaN	NaN	NaN	NaN	NaN
NaN	NaN	NaN	NaN	NaN	NaN	NaN	NaN
NaN	NaN	NaN	NaN	NaN	NaN	NaN	NaN
NaN	NaN	NaN	NaN	NaN	NaN	NaN	NaN
NaN	NaN	NaN	NaN	NaN	NaN	NaN	NaN
NaN	NaN	NaN	NaN	NaN	NaN	NaN	NaN
NaN	NaN	NaN	NaN	NaN	NaN	NaN	NaN
NaN	NaN	NaN	NaN	NaN	NaN	NaN	NaN
NaN	NaN	NaN	NaN	NaN	NaN	NaN	NaN
NaN	NaN	NaN	NaN	NaN	NaN	NaN	NaN
NaN	NaN	NaN	NaN	NaN	NaN	NaN	NaN
NaN	NaN	NaN	NaN	NaN	NaN	NaN	NaN
NaN	NaN	NaN	NaN	NaN	NaN	NaN	NaN
332.15	335.831	337.869	337.643	337.948	338.15	337.527	337.82	338.016
334.588	336.736	337.882	337.609	337.923	338.15	337.386	337.75	337.994
335.555	337.065	337.86	337.472	337.851	338.15	337.046	337.579	337.938
336.116	337.282	337.89	337.494	337.853	338.15	336.987	337.553	337.935
336.127	337.3	337.912	337.576	337.894	338.15	337.183	337.652	337.967
334.368	336.591	337.779	337.363	337.824	338.15	337.09	337.591	337.929
335.437	336.981	337.793	337.28	337.777	338.15	336.862	337.476	337.891
335.976	337.157	337.773	337.022	337.65	338.15	336.307	337.193	337.794
335.959	337.14	337.756	336.93	337.607	338.15	336.14	337.106	337.763
334.246	336.483	337.68	337.082	337.705	338.15	336.704	337.386	337.848
331.248	335.3	337.565	336.999	337.687	338.15	336.722	337.389	337.842
NaN	NaN	NaN	NaN	NaN	NaN	NaN	NaN
NaN	NaN	NaN	NaN	NaN	NaN	NaN	NaN
NaN	NaN	NaN	NaN	NaN	NaN	NaN	NaN
NaN	NaN	NaN	NaN	NaN	NaN	NaN	NaN
NaN	NaN	NaN	NaN	NaN	NaN	NaN	NaN
NaN	NaN	NaN	NaN	NaN	NaN	NaN	NaN
NaN	NaN	NaN	NaN	NaN	NaN	NaN	NaN
NaN	NaN	NaN	NaN	NaN	NaN	NaN	NaN
NaN	NaN	NaN	NaN	NaN	NaN	NaN	NaN
NaN	NaN	NaN	NaN	NaN	NaN	NaN	NaN
NaN	NaN	NaN	NaN	NaN	NaN	NaN	NaN
NaN	NaN	NaN	NaN	NaN	NaN	NaN	NaN
NaN	NaN	NaN	NaN	NaN	NaN	NaN	NaN
331.467	335.438	337.65	337.19	337.764	338.15	336.959	337.517	337.894
334.267	336.49	337.678	337.069	337.698	338.15	336.667	337.367	337.842
335.29	336.83	337.64	336.627	337.484	338.15	335.806	336.921	337.683
335.907	337.088	337.704	336.628	337.476	338.15	335.706	336.874	337.672
335.94	337.125	337.743	336.887	337.604	338.15	336.257	337.158	337.77
334.089	336.331	337.527	336.576	337.501	338.15	336.095	337.056	337.712
335.189	336.739	337.554	336.194	337.325	338.15	335.463	336.722	337.586
335.741	336.924	337.541	335.181	336.937	338.15	334.445	336.157	337.339
335.74	336.923	337.54	335.18	336.936	338.15	334.439	336.154	337.338
333.912	336.148	337.342	335.734	337.138	338.15	334.943	336.433	337.464
330.806	334.818	337.061	335.586	337.097	338.15	334.948	336.423	337.447
NaN	NaN	NaN	NaN	NaN	NaN	NaN	NaN
NaN	NaN	NaN	NaN	NaN	NaN	NaN	NaN
NaN	NaN	NaN	NaN	NaN	NaN	NaN	NaN
NaN	NaN	NaN	NaN	NaN	NaN	NaN	NaN
NaN	NaN	NaN	NaN	NaN	NaN	NaN	NaN
NaN	NaN	NaN	NaN	NaN	NaN	NaN	NaN
NaN	NaN	NaN	NaN	NaN	NaN	NaN	NaN
NaN	NaN	NaN	NaN	NaN	NaN	NaN	NaN
NaN	NaN	NaN	NaN	NaN	NaN	NaN	NaN
NaN	NaN	NaN	NaN	NaN	NaN	NaN	NaN
NaN	NaN	NaN	NaN	NaN	NaN	NaN	NaN
NaN	NaN	NaN	NaN	NaN	NaN	NaN	NaN
NaN	NaN	NaN	NaN	NaN	NaN	NaN	NaN
331.161	335.113	337.316	336.348	337.417	338.15	335.901	336.945	337.661
334.083	336.3	337.484	336.354	337.38	338.15	335.568	336.783	337.618
335.212	336.748	337.556	336.067	337.194	338.15	334.463	336.23	337.454
335.912	337.091	337.707	336.574	337.411	338.15	335.063	336.566	337.6
335.98	337.162	337.779	337.018	337.629	338.15	336.048	337.071	337.768
334.069	336.301	337.494	336.405	337.403	338.15	335.651	336.828	337.635
335.274	336.817	337.63	336.541	337.425	338.15	335.44	336.739	337.63
335.875	337.057	337.673	336.333	337.298	338.15	334.61	336.329	337.515
335.868	337.049	337.666	336.287	337.281	338.15	334.602	336.32	337.506
334.006	336.233	337.423	336.082	337.255	338.15	335.13	336.549	337.529
330.857	334.848	337.084	335.66	337.129	338.15	335.041	336.475	337.468
NaN	NaN	NaN	NaN	NaN	NaN	NaN	NaN
NaN	NaN	NaN	NaN	NaN	NaN	NaN	NaN
NaN	NaN	NaN	NaN	NaN	NaN	NaN	NaN
NaN	NaN	NaN	NaN	NaN	NaN	NaN	NaN
NaN	NaN	NaN	NaN	NaN	NaN	NaN	NaN
NaN	NaN	NaN	NaN	NaN	NaN	NaN	NaN
NaN	NaN	NaN	NaN	NaN	NaN	NaN	NaN
NaN	NaN	NaN	NaN	NaN	NaN	NaN	NaN
NaN	NaN	NaN	NaN	NaN	NaN	NaN	NaN
NaN	NaN	NaN	NaN	NaN	NaN	NaN	NaN
NaN	NaN	NaN	NaN	NaN	NaN	NaN	NaN
NaN	NaN	NaN	NaN	NaN	NaN	NaN	NaN
NaN	NaN	NaN	NaN	NaN	NaN	NaN	NaN
331.217	335.15	337.348	336.436	337.453	338.15	336.009	337.004	337.685
334.1	336.31	337.491	336.373	337.384	338.15	335.565	336.783	337.62
335.181	336.715	337.523	335.822	337.076	338.15	333.992	335.982	337.366
335.867	337.046	337.661	336.25	337.268	338.15	334.606	336.319	337.5
335.917	337.098	337.715	336.664	337.471	338.15	335.502	336.781	337.656
333.969	336.193	337.382	335.892	337.18	338.15	334.932	336.438	337.481
335.195	336.738	337.549	336.056	337.203	338.15	334.632	336.309	337.47
335.805	336.987	337.603	335.8	337.116	338.15	334.525	336.239	337.422
335.806	336.988	337.604	335.809	337.118	338.15	334.526	336.24	337.423
333.906	336.133	337.324	335.548	337.004	338.15	334.214	336.06	337.346
330.691	334.654	336.876	334.895	336.795	338.15	334.026	335.914	337.24
NaN	NaN	NaN	NaN	NaN	NaN	NaN	NaN
NaN	NaN	NaN	NaN	NaN	NaN	NaN	NaN
NaN	NaN	NaN	NaN	NaN	NaN	NaN	NaN
NaN	NaN	NaN	NaN	NaN	NaN	NaN	NaN
NaN	NaN	NaN	NaN	NaN	NaN	NaN	NaN
NaN	NaN	NaN	NaN	NaN	NaN	NaN	NaN
NaN	NaN	NaN	NaN	NaN	NaN	NaN	NaN
NaN	NaN	NaN	NaN	NaN	NaN	NaN	NaN
NaN	NaN	NaN	NaN	NaN	NaN	NaN	NaN
NaN	NaN	NaN	NaN	NaN	NaN	NaN	NaN
NaN	NaN	NaN	NaN	NaN	NaN	NaN	NaN
NaN	NaN	NaN	NaN	NaN	NaN	NaN	NaN
NaN	NaN	NaN	NaN	NaN	NaN	NaN	NaN
331.189	335.116	337.312	336.331	337.406	338.15	335.854	336.921	337.653
334.126	336.338	337.52	336.476	337.42	338.15	335.619	336.817	337.64
335.26	336.795	337.602	336.324	337.294	338.15	334.623	336.331	337.514
335.949	337.128	337.743	336.775	337.491	338.15	335.18	336.643	337.649
336.004	337.184	337.801	337.108	337.66	338.15	336.052	337.082	337.784
334.079	336.304	337.495	336.389	337.385	338.15	335.526	336.766	337.617
335.286	336.83	337.642	336.582	337.431	338.15	335.336	336.693	337.626
335.895	337.075	337.691	336.448	337.341	338.15	334.637	336.355	337.54
335.886	337.066	337.682	336.39	337.319	338.15	334.626	336.343	337.527
333.997	336.223	337.413	336.01	337.209	338.15	334.882	336.423	337.49
330.79	334.77	337.001	335.366	336.999	338.15	334.634	336.251	337.378
NaN	NaN	NaN	NaN	NaN	NaN	NaN	NaN
NaN	NaN	NaN	NaN	NaN	NaN	NaN	NaN
NaN	NaN	NaN	NaN	NaN	NaN	NaN	NaN
NaN	NaN	NaN	NaN	NaN	NaN	NaN	NaN
NaN	NaN	NaN	NaN	NaN	NaN	NaN	NaN
NaN	NaN	NaN	NaN	NaN	NaN	NaN	NaN
NaN	NaN	NaN	NaN	NaN	NaN	NaN	NaN
NaN	NaN	NaN	NaN	NaN	NaN	NaN	NaN
NaN	NaN	NaN	NaN	NaN	NaN	NaN	NaN
NaN	NaN	NaN	NaN	NaN	NaN	NaN	NaN
NaN	NaN	NaN	NaN	NaN	NaN	NaN	NaN
NaN	NaN	NaN	NaN	NaN	NaN	NaN	NaN
NaN	NaN	NaN	NaN	NaN	NaN	NaN	NaN
NaN	NaN	NaN	NaN	NaN	NaN	NaN	NaN
NaN	NaN	NaN	NaN	NaN	NaN	NaN	NaN
NaN	NaN	NaN	NaN	NaN	NaN	NaN	NaN
NaN	NaN	NaN	NaN	NaN	NaN	NaN	NaN
NaN	NaN	NaN	NaN	NaN	NaN	NaN	NaN
NaN	NaN	NaN	NaN	NaN	NaN	NaN	NaN
NaN	NaN	NaN	NaN	NaN	NaN	NaN	NaN
NaN	NaN	NaN	NaN	NaN	NaN	NaN	NaN
NaN	NaN	NaN	NaN	NaN	NaN	NaN	NaN
NaN	NaN	NaN	NaN	NaN	NaN	NaN	NaN
NaN	NaN	NaN	NaN	NaN	NaN	NaN	NaN
NaN	NaN	NaN	NaN	NaN	NaN	NaN	NaN
NaN	NaN	NaN	NaN	NaN	NaN	NaN	NaN
NaN	NaN	NaN	NaN	NaN	NaN	NaN	NaN
NaN	NaN	NaN	NaN	NaN	NaN	NaN	NaN
NaN	NaN	NaN	NaN	NaN	NaN	NaN	NaN
NaN	NaN	NaN	NaN	NaN	NaN	NaN	NaN
NaN	NaN	NaN	NaN	NaN	NaN	NaN	NaN
NaN	NaN	NaN	NaN	NaN	NaN	NaN	NaN
NaN	NaN	NaN	NaN	NaN	NaN	NaN	NaN
NaN	NaN	NaN	NaN	NaN	NaN	NaN	NaN
NaN	NaN	NaN	NaN	NaN	NaN	NaN	NaN
NaN	NaN	NaN	NaN	NaN	NaN	NaN	NaN
NaN	NaN	NaN	NaN	NaN	NaN	NaN	NaN
NaN	NaN	NaN	NaN	NaN	NaN	NaN	NaN
NaN	NaN	NaN	NaN	NaN	NaN	NaN	NaN
NaN	NaN	NaN	NaN	NaN	NaN	NaN	NaN
NaN	NaN	NaN	NaN	NaN	NaN	NaN	NaN
NaN	NaN	NaN	NaN	NaN	NaN	NaN	NaN
NaN	NaN	NaN	NaN	NaN	NaN	NaN	NaN
NaN	NaN	NaN	NaN	NaN	NaN	NaN	NaN
NaN	NaN	NaN	NaN	NaN	NaN	NaN	NaN
NaN	NaN	NaN	NaN	NaN	NaN	NaN	NaN
NaN	NaN	NaN	NaN	NaN	NaN	NaN	NaN
NaN	NaN	NaN	NaN	NaN	NaN	NaN	NaN
NaN	NaN	NaN	NaN	NaN	NaN	NaN	NaN
NaN	NaN	NaN	NaN	NaN	NaN	NaN	NaN
NaN	NaN	NaN	NaN	NaN	NaN	NaN	NaN
NaN	NaN	NaN	NaN	NaN	NaN	NaN	NaN
NaN	NaN	NaN	NaN	NaN	NaN	NaN	NaN
NaN	NaN	NaN	NaN	NaN	NaN	NaN	NaN
NaN	NaN	NaN	NaN	NaN	NaN	NaN	NaN
NaN	NaN	NaN	NaN	NaN	NaN	NaN	NaN
NaN	NaN	NaN	NaN	NaN	NaN	NaN	NaN
NaN	NaN	NaN	NaN	NaN	NaN	NaN	NaN
NaN	NaN	NaN	NaN	NaN	NaN	NaN	NaN
NaN	NaN	NaN	NaN	NaN	NaN	NaN	NaN
NaN	NaN	NaN	NaN	NaN	NaN	NaN	NaN
331.927	335.625	337.675	337.229	337.779	338.15	336.997	337.538	337.903
334.427	336.577	337.723	337.184	337.74	338.15	336.767	337.424	337.868
335.414	336.928	337.723	336.97	337.62	338.15	336.157	337.117	337.77
336.015	337.183	337.793	337.079	337.657	338.15	336.165	337.131	337.789
336.043	337.218	337.832	337.272	337.753	338.15	336.607	337.356	337.863
334.211	336.43	337.616	336.864	337.607	338.15	336.357	337.203	337.779
335.329	336.871	337.682	336.821	337.565	338.15	336.048	337.052	337.737
335.895	337.075	337.692	336.495	337.387	338.15	335.119	336.584	337.591
335.881	337.063	337.68	336.402	337.34	338.15	334.893	336.469	337.554
334.072	336.304	337.497	336.421	337.413	338.15	335.701	336.853	337.643
330.983	334.993	337.234	336.123	337.322	338.15	335.611	336.787	337.597
NaN	NaN	NaN	NaN	NaN	NaN	NaN	NaN
NaN	NaN	NaN	NaN	NaN	NaN	NaN	NaN
NaN	NaN	NaN	NaN	NaN	NaN	NaN	NaN
NaN	NaN	NaN	NaN	NaN	NaN	NaN	NaN
NaN	NaN	NaN	NaN	NaN	NaN	NaN	NaN
NaN	NaN	NaN	NaN	NaN	NaN	NaN	NaN
NaN	NaN	NaN	NaN	NaN	NaN	NaN	NaN
NaN	NaN	NaN	NaN	NaN	NaN	NaN	NaN
NaN	NaN	NaN	NaN	NaN	NaN	NaN	NaN
NaN	NaN	NaN	NaN	NaN	NaN	NaN	NaN
NaN	NaN	NaN	NaN	NaN	NaN	NaN	NaN
NaN	NaN	NaN	NaN	NaN	NaN	NaN	NaN
NaN	NaN	NaN	NaN	NaN	NaN	NaN	NaN
331.36	335.314	337.525	336.896	337.643	338.15	336.581	337.314	337.812
334.211	336.43	337.615	336.849	337.593	338.15	336.265	337.158	337.765
335.273	336.812	337.622	336.482	337.391	338.15	335.251	336.643	337.601
335.925	337.106	337.723	336.693	337.474	338.15	335.396	336.734	337.651
335.962	337.147	337.765	336.963	337.612	338.15	336.07	337.076	337.761
334.039	336.277	337.471	336.321	337.374	338.15	335.601	336.797	337.618
335.198	336.748	337.563	336.187	337.281	338.15	335.057	336.525	337.536
335.793	336.976	337.593	335.717	337.09	338.15	334.514	336.227	337.409
335.774	336.958	337.576	335.557	337.041	338.15	334.487	336.203	337.386
333.901	336.136	337.329	335.614	337.052	338.15	334.489	336.2	337.389
330.718	334.716	336.95	335.186	336.921	338.15	334.401	336.122	337.325
NaN	NaN	NaN	NaN	NaN	NaN	NaN	NaN
NaN	NaN	NaN	NaN	NaN	NaN	NaN	NaN
NaN	NaN	NaN	NaN	NaN	NaN	NaN	NaN
NaN	NaN	NaN	NaN	NaN	NaN	NaN	NaN
NaN	NaN	NaN	NaN	NaN	NaN	NaN	NaN
NaN	NaN	NaN	NaN	NaN	NaN	NaN	NaN
NaN	NaN	NaN	NaN	NaN	NaN	NaN	NaN
NaN	NaN	NaN	NaN	NaN	NaN	NaN	NaN
NaN	NaN	NaN	NaN	NaN	NaN	NaN	NaN
NaN	NaN	NaN	NaN	NaN	NaN	NaN	NaN
NaN	NaN	NaN	NaN	NaN	NaN	NaN	NaN
NaN	NaN	NaN	NaN	NaN	NaN	NaN	NaN
NaN	NaN	NaN	NaN	NaN	NaN	NaN	NaN
331.2	335.158	337.364	336.479	337.469	338.15	336.044	337.024	337.695
334.142	336.355	337.54	336.562	337.461	338.15	335.78	336.902	337.67
335.245	336.783	337.592	336.28	337.281	338.15	334.663	336.346	337.51
335.906	337.087	337.703	336.541	337.388	338.15	334.871	336.474	337.577
335.942	337.126	337.744	336.832	337.542	338.15	335.707	336.893	337.704
333.968	336.2	337.393	335.948	337.2	338.15	334.973	336.463	337.493
335.18	336.725	337.538	335.983	337.168	338.15	334.488	336.234	337.443
335.784	336.967	337.584	335.631	337.064	338.15	334.503	336.215	337.397
335.773	336.955	337.571	335.51	337.028	338.15	334.487	336.199	337.381
333.851	336.073	337.262	335.157	336.819	338.15	333.543	335.699	337.211
330.573	334.547	336.768	334.441	336.587	338.15	333.377	335.555	337.095
NaN	NaN	NaN	NaN	NaN	NaN	NaN	NaN
NaN	NaN	NaN	NaN	NaN	NaN	NaN	NaN
NaN	NaN	NaN	NaN	NaN	NaN	NaN	NaN
NaN	NaN	NaN	NaN	NaN	NaN	NaN	NaN
NaN	NaN	NaN	NaN	NaN	NaN	NaN	NaN
NaN	NaN	NaN	NaN	NaN	NaN	NaN	NaN
NaN	NaN	NaN	NaN	NaN	NaN	NaN	NaN
NaN	NaN	NaN	NaN	NaN	NaN	NaN	NaN
NaN	NaN	NaN	NaN	NaN	NaN	NaN	NaN
NaN	NaN	NaN	NaN	NaN	NaN	NaN	NaN
NaN	NaN	NaN	NaN	NaN	NaN	NaN	NaN
NaN	NaN	NaN	NaN	NaN	NaN	NaN	NaN
NaN	NaN	NaN	NaN	NaN	NaN	NaN	NaN
331.215	335.147	337.345	336.42	337.441	338.15	335.95	336.974	337.675
334.116	336.328	337.511	336.438	337.4	338.15	335.533	336.773	337.625
335.219	336.756	337.564	336.079	337.174	338.15	334.11	336.064	337.422
335.894	337.075	337.691	336.448	337.341	338.15	334.642	336.357	337.54
335.937	337.121	337.739	336.789	337.516	338.15	335.537	336.81	337.681
333.944	336.174	337.367	335.797	337.124	338.15	334.667	336.301	337.435
335.163	336.707	337.52	335.833	337.088	338.15	334.098	336.033	337.378
335.777	336.959	337.575	335.553	337.041	338.15	334.493	336.205	337.386
335.766	336.947	337.564	335.435	337.007	338.15	334.479	336.19	337.371
333.828	336.049	337.236	334.956	336.711	338.15	333.062	335.444	337.125
330.495	334.457	336.67	333.978	336.368	338.15	332.671	335.162	336.94
NaN	NaN	NaN	NaN	NaN	NaN	NaN	NaN
NaN	NaN	NaN	NaN	NaN	NaN	NaN	NaN
NaN	NaN	NaN	NaN	NaN	NaN	NaN	NaN
NaN	NaN	NaN	NaN	NaN	NaN	NaN	NaN
NaN	NaN	NaN	NaN	NaN	NaN	NaN	NaN
NaN	NaN	NaN	NaN	NaN	NaN	NaN	NaN
NaN	NaN	NaN	NaN	NaN	NaN	NaN	NaN
NaN	NaN	NaN	NaN	NaN	NaN	NaN	NaN
NaN	NaN	NaN	NaN	NaN	NaN	NaN	NaN
NaN	NaN	NaN	NaN	NaN	NaN	NaN	NaN
NaN	NaN	NaN	NaN	NaN	NaN	NaN	NaN
NaN	NaN	NaN	NaN	NaN	NaN	NaN	NaN
NaN	NaN	NaN	NaN	NaN	NaN	NaN	NaN
330.927	334.841	337.031	335.429	337.014	338.15	334.629	336.253	337.384
333.952	336.159	337.337	335.587	337.012	338.15	334.17	336.041	337.347
335.113	336.647	337.454	335.294	336.863	338.15	333.494	335.693	337.229
335.848	337.029	337.645	336.135	337.227	338.15	334.587	336.298	337.479
335.914	337.097	337.715	336.629	337.434	338.15	335.107	336.593	337.614
333.922	336.151	337.342	335.643	337.042	338.15	334.304	336.111	337.37
335.117	336.663	337.475	335.472	336.922	338.15	333.502	335.713	337.258
335.741	336.924	337.541	335.185	336.938	338.15	334.445	336.158	337.34
335.737	336.922	337.54	335.181	336.937	338.15	334.445	336.157	337.339
333.591	335.809	336.994	332.917	335.92	338.15	331.339	334.425	336.635
329.913	333.869	336.066	329.755	334.326	338.15	326.233	331.472	335.455
NaN	NaN	NaN	NaN	NaN	NaN	NaN	NaN
NaN	NaN	NaN	NaN	NaN	NaN	NaN	NaN
NaN	NaN	NaN	NaN	NaN	NaN	NaN	NaN
NaN	NaN	NaN	NaN	NaN	NaN	NaN	NaN
NaN	NaN	NaN	NaN	NaN	NaN	NaN	NaN
NaN	NaN	NaN	NaN	NaN	NaN	NaN	NaN
NaN	NaN	NaN	NaN	NaN	NaN	NaN	NaN
NaN	NaN	NaN	NaN	NaN	NaN	NaN	NaN
NaN	NaN	NaN	NaN	NaN	NaN	NaN	NaN
NaN	NaN	NaN	NaN	NaN	NaN	NaN	NaN
NaN	NaN	NaN	NaN	NaN	NaN	NaN	NaN
NaN	NaN	NaN	NaN	NaN	NaN	NaN	NaN
NaN	NaN	NaN	NaN	NaN	NaN	NaN	NaN
NaN	NaN	NaN	NaN	NaN	NaN	NaN	NaN
NaN	NaN	NaN	NaN	NaN	NaN	NaN	NaN
NaN	NaN	NaN	NaN	NaN	NaN	NaN	NaN
NaN	NaN	NaN	NaN	NaN	NaN	NaN	NaN
NaN	NaN	NaN	NaN	NaN	NaN	NaN	NaN
NaN	NaN	NaN	NaN	NaN	NaN	NaN	NaN
NaN	NaN	NaN	NaN	NaN	NaN	NaN	NaN
NaN	NaN	NaN	NaN	NaN	NaN	NaN	NaN
NaN	NaN	NaN	NaN	NaN	NaN	NaN	NaN
NaN	NaN	NaN	NaN	NaN	NaN	NaN	NaN
NaN	NaN	NaN	NaN	NaN	NaN	NaN	NaN
NaN	NaN	NaN	NaN	NaN	NaN	NaN	NaN
NaN	NaN	NaN	NaN	NaN	NaN	NaN	NaN
NaN	NaN	NaN	NaN	NaN	NaN	NaN	NaN
NaN	NaN	NaN	NaN	NaN	NaN	NaN	NaN
NaN	NaN	NaN	NaN	NaN	NaN	NaN	NaN
NaN	NaN	NaN	NaN	NaN	NaN	NaN	NaN
NaN	NaN	NaN	NaN	NaN	NaN	NaN	NaN
NaN	NaN	NaN	NaN	NaN	NaN	NaN	NaN
NaN	NaN	NaN	NaN	NaN	NaN	NaN	NaN
NaN	NaN	NaN	NaN	NaN	NaN	NaN	NaN
NaN	NaN	NaN	NaN	NaN	NaN	NaN	NaN
NaN	NaN	NaN	NaN	NaN	NaN	NaN	NaN
NaN	NaN	NaN	NaN	NaN	NaN	NaN	NaN
NaN	NaN	NaN	NaN	NaN	NaN	NaN	NaN
NaN	NaN	NaN	NaN	NaN	NaN	NaN	NaN
NaN	NaN	NaN	NaN	NaN	NaN	NaN	NaN
NaN	NaN	NaN	NaN	NaN	NaN	NaN	NaN
NaN	NaN	NaN	NaN	NaN	NaN	NaN	NaN
NaN	NaN	NaN	NaN	NaN	NaN	NaN	NaN
NaN	NaN	NaN	NaN	NaN	NaN	NaN	NaN
NaN	NaN	NaN	NaN	NaN	NaN	NaN	NaN
NaN	NaN	NaN	NaN	NaN	NaN	NaN	NaN
NaN	NaN	NaN	NaN	NaN	NaN	NaN	NaN
NaN	NaN	NaN	NaN	NaN	NaN	NaN	NaN
NaN	NaN	NaN	NaN	NaN	NaN	NaN	NaN
NaN	NaN	NaN	NaN	NaN	NaN	NaN	NaN
NaN	NaN	NaN	NaN	NaN	NaN	NaN	NaN
NaN	NaN	NaN	NaN	NaN	NaN	NaN	NaN
NaN	NaN	NaN	NaN	NaN	NaN	NaN	NaN
NaN	NaN	NaN	NaN	NaN	NaN	NaN	NaN
NaN	NaN	NaN	NaN	NaN	NaN	NaN	NaN
NaN	NaN	NaN	NaN	NaN	NaN	NaN	NaN
NaN	NaN	NaN	NaN	NaN	NaN	NaN	NaN
NaN	NaN	NaN	NaN	NaN	NaN	NaN	NaN
NaN	NaN	NaN	NaN	NaN	NaN	NaN	NaN
NaN	NaN	NaN	NaN	NaN	NaN	NaN	NaN
NaN	NaN	NaN	NaN	NaN	NaN	NaN	NaN
331.613	335.316	337.363	336.422	337.437	338.15	335.91	336.954	337.67
334.212	336.361	337.507	336.399	337.39	338.15	335.54	336.773	337.62
335.246	336.758	337.553	335.997	337.153	338.15	334.219	336.107	337.418
335.906	337.077	337.687	336.413	337.333	338.15	334.714	336.387	337.54
335.956	337.133	337.746	336.836	337.545	338.15	335.732	336.906	337.707
334.04	336.253	337.436	336.128	337.274	338.15	335.183	336.579	337.542
335.214	336.758	337.569	336.179	337.256	338.15	334.792	336.397	337.506
335.831	337.013	337.63	336.023	337.189	338.15	334.569	336.279	337.459
335.791	336.974	337.591	335.698	337.085	338.15	334.517	336.227	337.407
333.891	336.116	337.307	335.438	336.948	338.15	333.985	335.938	337.304
330.642	334.628	336.855	334.785	336.724	338.15	333.717	335.75	337.183
NaN	NaN	NaN	NaN	NaN	NaN	NaN	NaN
NaN	NaN	NaN	NaN	NaN	NaN	NaN	NaN
NaN	NaN	NaN	NaN	NaN	NaN	NaN	NaN
NaN	NaN	NaN	NaN	NaN	NaN	NaN	NaN
NaN	NaN	NaN	NaN	NaN	NaN	NaN	NaN
NaN	NaN	NaN	NaN	NaN	NaN	NaN	NaN
NaN	NaN	NaN	NaN	NaN	NaN	NaN	NaN
NaN	NaN	NaN	NaN	NaN	NaN	NaN	NaN
NaN	NaN	NaN	NaN	NaN	NaN	NaN	NaN
NaN	NaN	NaN	NaN	NaN	NaN	NaN	NaN
NaN	NaN	NaN	NaN	NaN	NaN	NaN	NaN
NaN	NaN	NaN	NaN	NaN	NaN	NaN	NaN
NaN	NaN	NaN	NaN	NaN	NaN	NaN	NaN
330.863	334.796	336.989	335.275	336.943	338.15	334.394	336.125	337.334
333.888	336.098	337.278	335.253	336.868	338.15	333.742	335.804	337.249
335.039	336.577	337.385	334.693	336.676	338.15	333.415	335.608	337.14
335.791	336.974	337.59	335.691	337.082	338.15	334.516	336.226	337.406
335.864	337.05	337.669	336.313	337.293	338.15	334.656	336.349	337.516
333.854	336.085	337.276	335.264	336.873	338.15	333.764	335.816	337.253
335.161	336.709	337.523	335.838	337.08	338.15	333.961	335.968	337.365
335.766	336.949	337.567	335.475	337.018	338.15	334.483	336.195	337.376
335.738	336.923	337.54	335.185	336.938	338.15	334.445	336.158	337.34
333.767	335.991	337.181	334.531	336.498	338.15	332.205	334.984	336.961
330.409	334.356	336.562	333.364	336.047	338.15	331.511	334.519	336.699
NaN	NaN	NaN	NaN	NaN	NaN	NaN	NaN
NaN	NaN	NaN	NaN	NaN	NaN	NaN	NaN
NaN	NaN	NaN	NaN	NaN	NaN	NaN	NaN
NaN	NaN	NaN	NaN	NaN	NaN	NaN	NaN
NaN	NaN	NaN	NaN	NaN	NaN	NaN	NaN
NaN	NaN	NaN	NaN	NaN	NaN	NaN	NaN
NaN	NaN	NaN	NaN	NaN	NaN	NaN	NaN
NaN	NaN	NaN	NaN	NaN	NaN	NaN	NaN
NaN	NaN	NaN	NaN	NaN	NaN	NaN	NaN
NaN	NaN	NaN	NaN	NaN	NaN	NaN	NaN
NaN	NaN	NaN	NaN	NaN	NaN	NaN	NaN
NaN	NaN	NaN	NaN	NaN	NaN	NaN	NaN
NaN	NaN	NaN	NaN	NaN	NaN	NaN	NaN
329.78	334.459	337.12	335.895	337.205	338.15	335.17	336.553	337.511
333.143	335.833	337.287	335.76	337.113	338.15	334.681	336.304	337.431
334.507	336.388	337.386	335.373	336.852	338.15	333.044	335.478	337.193
335.347	336.802	337.565	335.961	337.115	338.15	333.834	335.922	337.376
335.407	336.865	337.631	336.429	337.35	338.15	334.919	336.482	337.56
333.011	335.712	337.173	335.231	336.879	338.15	333.933	335.894	337.268
334.499	336.391	337.395	335.491	336.929	338.15	333.551	335.735	337.264
335.254	336.711	337.475	335.307	336.887	338.15	333.712	335.801	337.256
335.237	336.693	337.458	335.154	336.839	338.15	333.692	335.779	337.233
332.854	335.553	337.012	334.233	336.395	338.15	332.181	334.94	336.911
328.98	333.722	336.428	333.458	336.107	338.15	331.734	334.647	336.745
NaN	NaN	NaN	NaN	NaN	NaN	NaN	NaN
NaN	NaN	NaN	NaN	NaN	NaN	NaN	NaN
NaN	NaN	NaN	NaN	NaN	NaN	NaN	NaN
NaN	NaN	NaN	NaN	NaN	NaN	NaN	NaN
NaN	NaN	NaN	NaN	NaN	NaN	NaN	NaN
NaN	NaN	NaN	NaN	NaN	NaN	NaN	NaN
NaN	NaN	NaN	NaN	NaN	NaN	NaN	NaN
NaN	NaN	NaN	NaN	NaN	NaN	NaN	NaN
NaN	NaN	NaN	NaN	NaN	NaN	NaN	NaN
NaN	NaN	NaN	NaN	NaN	NaN	NaN	NaN
NaN	NaN	NaN	NaN	NaN	NaN	NaN	NaN
NaN	NaN	NaN	NaN	NaN	NaN	NaN	NaN
NaN	NaN	NaN	NaN	NaN	NaN	NaN	NaN
329.803	334.485	337.149	335.981	337.245	338.15	335.308	336.627	337.539
333.126	335.814	337.267	335.675	337.079	338.15	334.588	336.252	337.409
334.456	336.339	337.337	335.013	336.69	338.15	332.529	335.194	337.078
335.302	336.755	337.518	335.634	336.998	338.15	333.778	335.862	337.313
335.372	336.831	337.597	336.227	337.262	338.15	334.657	336.338	337.5
332.943	335.65	337.111	334.904	336.737	338.15	333.506	335.657	337.171
334.421	336.314	337.317	334.91	336.667	338.15	332.69	335.262	337.078
335.172	336.629	337.393	334.505	336.653	338.15	333.617	335.699	337.149
335.172	336.629	337.393	334.505	336.653	338.15	333.617	335.699	337.149
332.753	335.441	336.895	333.319	335.961	338.15	330.712	334.123	336.594
328.784	333.537	336.238	332.544	335.668	338.15	330.336	333.855	336.429
NaN	NaN	NaN	NaN	NaN	NaN	NaN	NaN
NaN	NaN	NaN	NaN	NaN	NaN	NaN	NaN
NaN	NaN	NaN	NaN	NaN	NaN	NaN	NaN
NaN	NaN	NaN	NaN	NaN	NaN	NaN	NaN
NaN	NaN	NaN	NaN	NaN	NaN	NaN	NaN
NaN	NaN	NaN	NaN	NaN	NaN	NaN	NaN
NaN	NaN	NaN	NaN	NaN	NaN	NaN	NaN
NaN	NaN	NaN	NaN	NaN	NaN	NaN	NaN
NaN	NaN	NaN	NaN	NaN	NaN	NaN	NaN
NaN	NaN	NaN	NaN	NaN	NaN	NaN	NaN
NaN	NaN	NaN	NaN	NaN	NaN	NaN	NaN
NaN	NaN	NaN	NaN	NaN	NaN	NaN	NaN
NaN	NaN	NaN	NaN	NaN	NaN	NaN	NaN
329.979	334.654	337.323	336.445	337.445	338.15	335.928	336.964	337.675
333.281	335.972	337.426	336.327	337.366	338.15	335.522	336.758	337.608
334.625	336.509	337.509	336.149	337.225	338.15	334.524	336.265	337.473
335.433	336.889	337.653	336.53	337.383	338.15	334.862	336.466	337.574
335.483	336.941	337.707	336.838	337.542	338.15	335.68	336.88	337.702
333.144	335.859	337.327	335.96	337.21	338.15	335.043	336.497	337.503
334.596	336.494	337.501	336.153	337.246	338.15	334.782	336.388	337.5
335.345	336.803	337.568	335.983	337.123	338.15	333.829	335.922	337.38
335.336	336.794	337.56	335.932	337.104	338.15	333.82	335.912	337.369
333.077	335.785	337.249	335.611	337.052	338.15	334.508	336.208	337.39
329.488	334.238	336.948	335.413	337.005	338.15	334.595	336.234	337.377
NaN	NaN	NaN	NaN	NaN	NaN	NaN	NaN
NaN	NaN	NaN	NaN	NaN	NaN	NaN	NaN
NaN	NaN	NaN	NaN	NaN	NaN	NaN	NaN
NaN	NaN	NaN	NaN	NaN	NaN	NaN	NaN
NaN	NaN	NaN	NaN	NaN	NaN	NaN	NaN
NaN	NaN	NaN	NaN	NaN	NaN	NaN	NaN
NaN	NaN	NaN	NaN	NaN	NaN	NaN	NaN
NaN	NaN	NaN	NaN	NaN	NaN	NaN	NaN
NaN	NaN	NaN	NaN	NaN	NaN	NaN	NaN
NaN	NaN	NaN	NaN	NaN	NaN	NaN	NaN
NaN	NaN	NaN	NaN	NaN	NaN	NaN	NaN
NaN	NaN	NaN	NaN	NaN	NaN	NaN	NaN
NaN	NaN	NaN	NaN	NaN	NaN	NaN	NaN
NaN	NaN	NaN	NaN	NaN	NaN	NaN	NaN
NaN	NaN	NaN	NaN	NaN	NaN	NaN	NaN
NaN	NaN	NaN	NaN	NaN	NaN	NaN	NaN
NaN	NaN	NaN	NaN	NaN	NaN	NaN	NaN
NaN	NaN	NaN	NaN	NaN	NaN	NaN	NaN
NaN	NaN	NaN	NaN	NaN	NaN	NaN	NaN
NaN	NaN	NaN	NaN	NaN	NaN	NaN	NaN
NaN	NaN	NaN	NaN	NaN	NaN	NaN	NaN
NaN	NaN	NaN	NaN	NaN	NaN	NaN	NaN
NaN	NaN	NaN	NaN	NaN	NaN	NaN	NaN
NaN	NaN	NaN	NaN	NaN	NaN	NaN	NaN
NaN	NaN	NaN	NaN	NaN	NaN	NaN	NaN
NaN	NaN	NaN	NaN	NaN	NaN	NaN	NaN
NaN	NaN	NaN	NaN	NaN	NaN	NaN	NaN
NaN	NaN	NaN	NaN	NaN	NaN	NaN	NaN
NaN	NaN	NaN	NaN	NaN	NaN	NaN	NaN
NaN	NaN	NaN	NaN	NaN	NaN	NaN	NaN
NaN	NaN	NaN	NaN	NaN	NaN	NaN	NaN
NaN	NaN	NaN	NaN	NaN	NaN	NaN	NaN
NaN	NaN	NaN	NaN	NaN	NaN	NaN	NaN
NaN	NaN	NaN	NaN	NaN	NaN	NaN	NaN
NaN	NaN	NaN	NaN	NaN	NaN	NaN	NaN
NaN	NaN	NaN	NaN	NaN	NaN	NaN	NaN
NaN	NaN	NaN	NaN	NaN	NaN	NaN	NaN
NaN	NaN	NaN	NaN	NaN	NaN	NaN	NaN
NaN	NaN	NaN	NaN	NaN	NaN	NaN	NaN
NaN	NaN	NaN	NaN	NaN	NaN	NaN	NaN
NaN	NaN	NaN	NaN	NaN	NaN	NaN	NaN
NaN	NaN	NaN	NaN	NaN	NaN	NaN	NaN
NaN	NaN	NaN	NaN	NaN	NaN	NaN	NaN
NaN	NaN	NaN	NaN	NaN	NaN	NaN	NaN
NaN	NaN	NaN	NaN	NaN	NaN	NaN	NaN
NaN	NaN	NaN	NaN	NaN	NaN	NaN	NaN
NaN	NaN	NaN	NaN	NaN	NaN	NaN	NaN
NaN	NaN	NaN	NaN	NaN	NaN	NaN	NaN
NaN	NaN	NaN	NaN	NaN	NaN	NaN	NaN
NaN	NaN	NaN	NaN	NaN	NaN	NaN	NaN
NaN	NaN	NaN	NaN	NaN	NaN	NaN	NaN
NaN	NaN	NaN	NaN	NaN	NaN	NaN	NaN
NaN	NaN	NaN	NaN	NaN	NaN	NaN	NaN
NaN	NaN	NaN	NaN	NaN	NaN	NaN	NaN
NaN	NaN	NaN	NaN	NaN	NaN	NaN	NaN
NaN	NaN	NaN	NaN	NaN	NaN	NaN	NaN
NaN	NaN	NaN	NaN	NaN	NaN	NaN	NaN
NaN	NaN	NaN	NaN	NaN	NaN	NaN	NaN
NaN	NaN	NaN	NaN	NaN	NaN	NaN	NaN
NaN	NaN	NaN	NaN	NaN	NaN	NaN	NaN
NaN	NaN	NaN	NaN	NaN	NaN	NaN	NaN
330.342	334.699	337.151	335.937	337.235	338.15	335.312	336.627	337.535
333.264	335.86	337.259	335.604	337.069	338.15	334.673	336.289	337.411
334.47	336.315	337.292	334.622	336.563	338.15	332.567	335.177	337.02
335.262	336.699	337.453	335.07	336.82	338.15	333.741	335.797	337.229
335.314	336.761	337.52	335.676	337.041	338.15	334.147	336.043	337.36
332.906	335.585	337.03	334.414	336.545	338.15	333.052	335.394	337.05
334.336	336.218	337.214	334.029	336.366	338.15	332.394	335.044	336.918
335.174	336.63	337.394	334.512	336.656	338.15	333.627	335.704	337.151
335.172	336.629	337.393	334.505	336.653	338.15	333.617	335.699	337.149
332.561	335.242	336.689	331.443	335.321	338.15	329.944	333.594	336.253
328.397	333.079	335.739	329.335	334.128	338.15	325.837	331.205	335.324
NaN	NaN	NaN	NaN	NaN	NaN	NaN	NaN
NaN	NaN	NaN	NaN	NaN	NaN	NaN	NaN
NaN	NaN	NaN	NaN	NaN	NaN	NaN	NaN
NaN	NaN	NaN	NaN	NaN	NaN	NaN	NaN
NaN	NaN	NaN	NaN	NaN	NaN	NaN	NaN
NaN	NaN	NaN	NaN	NaN	NaN	NaN	NaN
NaN	NaN	NaN	NaN	NaN	NaN	NaN	NaN
NaN	NaN	NaN	NaN	NaN	NaN	NaN	NaN
NaN	NaN	NaN	NaN	NaN	NaN	NaN	NaN
NaN	NaN	NaN	NaN	NaN	NaN	NaN	NaN
NaN	NaN	NaN	NaN	NaN	NaN	NaN	NaN
NaN	NaN	NaN	NaN	NaN	NaN	NaN	NaN
NaN	NaN	NaN	NaN	NaN	NaN	NaN	NaN
329.057	333.728	336.375	333.185	336.01	338.15	331.58	334.55	336.69
332.621	335.272	336.704	331.496	335.345	338.15	330.006	333.631	336.269
334.274	336.157	337.155	333.431	336.194	338.15	332.315	334.966	336.841
335.168	336.627	337.392	334.505	336.653	338.15	333.617	335.699	337.149
335.163	336.626	337.392	334.505	336.653	338.15	333.617	335.699	337.149
332.559	335.24	336.687	331.417	335.309	338.15	329.912	333.576	336.245
334.245	336.143	337.148	333.405	336.183	338.15	332.283	334.948	336.833
335.15	336.619	337.388	334.489	336.646	338.15	333.598	335.688	337.144
335.15	336.619	337.388	334.489	336.646	338.15	333.598	335.688	337.144
332.536	335.228	336.681	331.39	335.297	338.15	329.88	333.557	336.237
328.075	332.744	335.385	326.346	332.912	338.15	323.943	329.891	334.604
NaN	NaN	NaN	NaN	NaN	NaN	NaN	NaN
NaN	NaN	NaN	NaN	NaN	NaN	NaN	NaN
NaN	NaN	NaN	NaN	NaN	NaN	NaN	NaN
NaN	NaN	NaN	NaN	NaN	NaN	NaN	NaN
NaN	NaN	NaN	NaN	NaN	NaN	NaN	NaN
NaN	NaN	NaN	NaN	NaN	NaN	NaN	NaN
NaN	NaN	NaN	NaN	NaN	NaN	NaN	NaN
NaN	NaN	NaN	NaN	NaN	NaN	NaN	NaN
NaN	NaN	NaN	NaN	NaN	NaN	NaN	NaN
NaN	NaN	NaN	NaN	NaN	NaN	NaN	NaN
NaN	NaN	NaN	NaN	NaN	NaN	NaN	NaN
NaN	NaN	NaN	NaN	NaN	NaN	NaN	NaN
NaN	NaN	NaN	NaN	NaN	NaN	NaN	NaN
328.348	332.893	335.466	326.585	333.072	338.15	324.24	330.132	334.715
332.604	335.265	336.7	331.47	335.333	338.15	329.975	333.613	336.261
334.267	336.155	337.154	333.431	336.194	338.15	332.315	334.966	336.841
335.163	336.626	337.392	334.505	336.653	338.15	333.617	335.699	337.149
335.161	336.624	337.39	334.497	336.65	338.15	333.607	335.693	337.146
332.559	335.24	336.687	331.417	335.309	338.15	329.912	333.576	336.245
334.245	336.143	337.148	333.405	336.183	338.15	332.283	334.948	336.833
335.155	336.62	337.389	334.489	336.646	338.15	333.598	335.688	337.144
335.15	336.619	337.388	334.489	336.646	338.15	333.598	335.688	337.144
332.536	335.228	336.681	331.39	335.297	338.15	329.88	333.557	336.237
328.075	332.744	335.385	326.346	332.912	338.15	323.943	329.891	334.604
NaN	NaN	NaN	NaN	NaN	NaN	NaN	NaN
NaN	NaN	NaN	NaN	NaN	NaN	NaN	NaN
NaN	NaN	NaN	NaN	NaN	NaN	NaN	NaN
NaN	NaN	NaN	NaN	NaN	NaN	NaN	NaN
NaN	NaN	NaN	NaN	NaN	NaN	NaN	NaN
NaN	NaN	NaN	NaN	NaN	NaN	NaN	NaN
NaN	NaN	NaN	NaN	NaN	NaN	NaN	NaN
NaN	NaN	NaN	NaN	NaN	NaN	NaN	NaN
NaN	NaN	NaN	NaN	NaN	NaN	NaN	NaN
NaN	NaN	NaN	NaN	NaN	NaN	NaN	NaN
NaN	NaN	NaN	NaN	NaN	NaN	NaN	NaN
NaN	NaN	NaN	NaN	NaN	NaN	NaN	NaN
NaN	NaN	NaN	NaN	NaN	NaN	NaN	NaN
328.348	332.893	335.466	326.585	333.072	338.15	324.24	330.132	334.715
332.604	335.265	336.7	331.47	335.333	338.15	329.975	333.613	336.261
334.274	336.157	337.155	333.431	336.194	338.15	332.315	334.966	336.841
335.168	336.627	337.392	334.505	336.653	338.15	333.617	335.699	337.149
335.168	336.627	337.392	334.505	336.653	338.15	333.617	335.699	337.149
332.559	335.24	336.687	331.417	335.309	338.15	329.912	333.576	336.245
334.252	336.146	337.149	333.405	336.183	338.15	332.283	334.948	336.833
335.161	336.624	337.39	334.497	336.65	338.15	333.607	335.693	337.146
335.157	336.622	337.39	334.495	336.648	338.15	333.598	335.689	337.145
332.538	335.23	336.683	331.417	335.309	338.15	329.912	333.576	336.245
328.127	332.762	335.393	326.346	332.912	338.15	323.943	329.891	334.604
NaN	NaN	NaN	NaN	NaN	NaN	NaN	NaN
NaN	NaN	NaN	NaN	NaN	NaN	NaN	NaN
NaN	NaN	NaN	NaN	NaN	NaN	NaN	NaN
NaN	NaN	NaN	NaN	NaN	NaN	NaN	NaN
NaN	NaN	NaN	NaN	NaN	NaN	NaN	NaN
NaN	NaN	NaN	NaN	NaN	NaN	NaN	NaN
NaN	NaN	NaN	NaN	NaN	NaN	NaN	NaN
NaN	NaN	NaN	NaN	NaN	NaN	NaN	NaN
NaN	NaN	NaN	NaN	NaN	NaN	NaN	NaN
NaN	NaN	NaN	NaN	NaN	NaN	NaN	NaN
NaN	NaN	NaN	NaN	NaN	NaN	NaN	NaN
NaN	NaN	NaN	NaN	NaN	NaN	NaN	NaN
NaN	NaN	NaN	NaN	NaN	NaN	NaN	NaN
328.342	332.887	335.459	326.504	333.033	338.15	324.147	330.073	334.687
332.583	335.254	336.695	331.47	335.333	338.15	329.975	333.613	336.261
334.264	336.153	337.153	333.431	336.194	338.15	332.315	334.966	336.841
335.162	336.624	337.391	334.503	336.651	338.15	333.608	335.694	337.147
335.161	336.624	337.39	334.497	336.65	338.15	333.607	335.693	337.146
332.538	335.23	336.683	331.417	335.309	338.15	329.912	333.576	336.245
334.242	336.141	337.147	333.405	336.183	338.15	332.283	334.948	336.833
335.15	336.619	337.388	334.489	336.646	338.15	333.598	335.688	337.144
335.149	336.617	337.388	334.487	336.645	338.15	333.588	335.683	337.143
332.52	335.222	336.679	331.39	335.297	338.15	329.88	333.557	336.237
328.06	332.726	335.377	326.346	332.912	338.15	323.943	329.891	334.604
NaN	NaN	NaN	NaN	NaN	NaN	NaN	NaN
NaN	NaN	NaN	NaN	NaN	NaN	NaN	NaN
NaN	NaN	NaN	NaN	NaN	NaN	NaN	NaN
NaN	NaN	NaN	NaN	NaN	NaN	NaN	NaN
NaN	NaN	NaN	NaN	NaN	NaN	NaN	NaN
NaN	NaN	NaN	NaN	NaN	NaN	NaN	NaN
NaN	NaN	NaN	NaN	NaN	NaN	NaN	NaN
NaN	NaN	NaN	NaN	NaN	NaN	NaN	NaN
NaN	NaN	NaN	NaN	NaN	NaN	NaN	NaN
NaN	NaN	NaN	NaN	NaN	NaN	NaN	NaN
NaN	NaN	NaN	NaN	NaN	NaN	NaN	NaN
NaN	NaN	NaN	NaN	NaN	NaN	NaN	NaN
NaN	NaN	NaN	NaN	NaN	NaN	NaN	NaN
NaN	NaN	NaN	NaN	NaN	NaN	NaN	NaN
NaN	NaN	NaN	NaN	NaN	NaN	NaN	NaN
NaN	NaN	NaN	NaN	NaN	NaN	NaN	NaN
NaN	NaN	NaN	NaN	NaN	NaN	NaN	NaN
NaN	NaN	NaN	NaN	NaN	NaN	NaN	NaN
NaN	NaN	NaN	NaN	NaN	NaN	NaN	NaN
NaN	NaN	NaN	NaN	NaN	NaN	NaN	NaN
NaN	NaN	NaN	NaN	NaN	NaN	NaN	NaN
NaN	NaN	NaN	NaN	NaN	NaN	NaN	NaN
NaN	NaN	NaN	NaN	NaN	NaN	NaN	NaN
NaN	NaN	NaN	NaN	NaN	NaN	NaN	NaN
NaN	NaN	NaN	NaN	NaN	NaN	NaN	NaN
NaN	NaN	NaN	NaN	NaN	NaN	NaN	NaN
NaN	NaN	NaN	NaN	NaN	NaN	NaN	NaN
NaN	NaN	NaN	NaN	NaN	NaN	NaN	NaN
NaN	NaN	NaN	NaN	NaN	NaN	NaN	NaN
NaN	NaN	NaN	NaN	NaN	NaN	NaN	NaN
NaN	NaN	NaN	NaN	NaN	NaN	NaN	NaN
NaN	NaN	NaN	NaN	NaN	NaN	NaN	NaN
NaN	NaN	NaN	NaN	NaN	NaN	NaN	NaN
NaN	NaN	NaN	NaN	NaN	NaN	NaN	NaN
NaN	NaN	NaN	NaN	NaN	NaN	NaN	NaN
NaN	NaN	NaN	NaN	NaN	NaN	NaN	NaN
NaN	NaN	NaN	NaN	NaN	NaN	NaN	NaN
NaN	NaN	NaN	NaN	NaN	NaN	NaN	NaN
NaN	NaN	NaN	NaN	NaN	NaN	NaN	NaN
NaN	NaN	NaN	NaN	NaN	NaN	NaN	NaN
NaN	NaN	NaN	NaN	NaN	NaN	NaN	NaN
NaN	NaN	NaN	NaN	NaN	NaN	NaN	NaN
NaN	NaN	NaN	NaN	NaN	NaN	NaN	NaN
NaN	NaN	NaN	NaN	NaN	NaN	NaN	NaN
NaN	NaN	NaN	NaN	NaN	NaN	NaN	NaN
NaN	NaN	NaN	NaN	NaN	NaN	NaN	NaN
NaN	NaN	NaN	NaN	NaN	NaN	NaN	NaN
NaN	NaN	NaN	NaN	NaN	NaN	NaN	NaN
NaN	NaN	NaN	NaN	NaN	NaN	NaN	NaN
NaN	NaN	NaN	NaN	NaN	NaN	NaN	NaN
NaN	NaN	NaN	NaN	NaN	NaN	NaN	NaN
NaN	NaN	NaN	NaN	NaN	NaN	NaN	NaN
NaN	NaN	NaN	NaN	NaN	NaN	NaN	NaN
NaN	NaN	NaN	NaN	NaN	NaN	NaN	NaN
NaN	NaN	NaN	NaN	NaN	NaN	NaN	NaN
NaN	NaN	NaN	NaN	NaN	NaN	NaN	NaN
NaN	NaN	NaN	NaN	NaN	NaN	NaN	NaN
NaN	NaN	NaN	NaN	NaN	NaN	NaN	NaN
NaN	NaN	NaN	NaN	NaN	NaN	NaN	NaN
NaN	NaN	NaN	NaN	NaN	NaN	NaN	NaN
NaN	NaN	NaN	NaN	NaN	NaN	NaN	NaN
329.054	333.298	335.678	327.334	333.432	338.15	325.101	330.675	334.963
332.792	335.365	336.752	331.699	335.435	338.15	330.246	333.772	336.33
334.339	336.192	337.173	333.522	336.233	338.15	332.424	335.028	336.867
335.199	336.644	337.401	334.544	336.67	338.15	333.665	335.725	337.16
335.187	336.637	337.397	334.528	336.663	338.15	333.646	335.715	337.155
332.604	335.265	336.7	331.47	335.333	338.15	329.975	333.613	336.261
334.264	336.153	337.153	333.431	336.194	338.15	332.315	334.966	336.841
335.162	336.624	337.391	334.503	336.651	338.15	333.608	335.694	337.147
335.157	336.622	337.39	334.497	336.65	338.15	333.607	335.693	337.146
332.538	335.23	336.683	331.417	335.309	338.15	329.912	333.576	336.245
328.134	332.769	335.4	326.34	332.953	338.15	323.957	329.952	334.632
NaN	NaN	NaN	NaN	NaN	NaN	NaN	NaN
NaN	NaN	NaN	NaN	NaN	NaN	NaN	NaN
NaN	NaN	NaN	NaN	NaN	NaN	NaN	NaN
NaN	NaN	NaN	NaN	NaN	NaN	NaN	NaN
NaN	NaN	NaN	NaN	NaN	NaN	NaN	NaN
NaN	NaN	NaN	NaN	NaN	NaN	NaN	NaN
NaN	NaN	NaN	NaN	NaN	NaN	NaN	NaN
NaN	NaN	NaN	NaN	NaN	NaN	NaN	NaN
NaN	NaN	NaN	NaN	NaN	NaN	NaN	NaN
NaN	NaN	NaN	NaN	NaN	NaN	NaN	NaN
NaN	NaN	NaN	NaN	NaN	NaN	NaN	NaN
NaN	NaN	NaN	NaN	NaN	NaN	NaN	NaN
NaN	NaN	NaN	NaN	NaN	NaN	NaN	NaN
328.348	332.893	335.466	326.585	333.072	338.15	324.24	330.132	334.715
332.605	335.266	336.702	331.491	335.339	338.15	329.977	333.615	336.264
334.267	336.155	337.154	333.431	336.194	338.15	332.315	334.966	336.841
335.168	336.627	337.392	334.505	336.653	338.15	333.617	335.699	337.149
335.162	336.624	337.391	334.503	336.651	338.15	333.608	335.694	337.147
332.538	335.23	336.683	331.417	335.309	338.15	329.912	333.576	336.245
334.245	336.143	337.148	333.405	336.183	338.15	332.283	334.948	336.833
335.155	336.621	337.389	334.495	336.648	338.15	333.598	335.689	337.145
335.155	336.621	337.389	334.495	336.648	338.15	333.598	335.689	337.145
332.538	335.23	336.683	331.417	335.309	338.15	329.912	333.576	336.245
328.075	332.744	335.385	326.346	332.912	338.15	323.943	329.891	334.604
NaN	NaN	NaN	NaN	NaN	NaN	NaN	NaN
NaN	NaN	NaN	NaN	NaN	NaN	NaN	NaN
NaN	NaN	NaN	NaN	NaN	NaN	NaN	NaN
NaN	NaN	NaN	NaN	NaN	NaN	NaN	NaN
NaN	NaN	NaN	NaN	NaN	NaN	NaN	NaN
NaN	NaN	NaN	NaN	NaN	NaN	NaN	NaN
NaN	NaN	NaN	NaN	NaN	NaN	NaN	NaN
NaN	NaN	NaN	NaN	NaN	NaN	NaN	NaN
NaN	NaN	NaN	NaN	NaN	NaN	NaN	NaN
NaN	NaN	NaN	NaN	NaN	NaN	NaN	NaN
NaN	NaN	NaN	NaN	NaN	NaN	NaN	NaN
NaN	NaN	NaN	NaN	NaN	NaN	NaN	NaN
NaN	NaN	NaN	NaN	NaN	NaN	NaN	NaN
328.348	332.893	335.466	326.585	333.072	338.15	324.24	330.132	334.715
332.621	335.272	336.704	331.496	335.345	338.15	330.006	333.631	336.269
334.275	336.158	337.156	333.442	336.197	338.15	332.316	334.967	336.842
335.173	336.629	337.393	334.511	336.655	338.15	333.618	335.699	337.149
335.168	336.627	337.392	334.505	336.653	338.15	333.617	335.699	337.149
332.559	335.24	336.687	331.417	335.309	338.15	329.912	333.576	336.245
334.245	336.143	337.148	333.405	336.183	338.15	332.283	334.948	336.833
335.155	336.621	337.389	334.495	336.648	338.15	333.598	335.689	337.145
335.155	336.62	337.389	334.489	336.646	338.15	333.598	335.688	337.144
332.538	335.23	336.683	331.412	335.303	338.15	329.883	333.56	336.24
328.075	332.744	335.385	326.346	332.912	338.15	323.943	329.891	334.604
NaN	NaN	NaN	NaN	NaN	NaN	NaN	NaN
NaN	NaN	NaN	NaN	NaN	NaN	NaN	NaN
NaN	NaN	NaN	NaN	NaN	NaN	NaN	NaN
NaN	NaN	NaN	NaN	NaN	NaN	NaN	NaN
NaN	NaN	NaN	NaN	NaN	NaN	NaN	NaN
NaN	NaN	NaN	NaN	NaN	NaN	NaN	NaN
NaN	NaN	NaN	NaN	NaN	NaN	NaN	NaN
NaN	NaN	NaN	NaN	NaN	NaN	NaN	NaN
NaN	NaN	NaN	NaN	NaN	NaN	NaN	NaN
NaN	NaN	NaN	NaN	NaN	NaN	NaN	NaN
NaN	NaN	NaN	NaN	NaN	NaN	NaN	NaN
NaN	NaN	NaN	NaN	NaN	NaN	NaN	NaN
NaN	NaN	NaN	NaN	NaN	NaN	NaN	NaN
328.348	332.893	335.466	326.585	333.072	338.15	324.24	330.132	334.715
332.621	335.272	336.704	331.496	335.345	338.15	330.006	333.631	336.269
334.283	336.161	337.157	333.445	336.2	338.15	332.331	334.975	336.845
335.179	336.632	337.395	334.519	336.658	338.15	333.627	335.705	337.152
335.173	336.629	337.393	334.511	336.655	338.15	333.618	335.699	337.149
332.561	335.242	336.689	331.443	335.321	338.15	329.944	333.594	336.253
334.256	336.149	337.151	333.418	336.189	338.15	332.299	334.957	336.837
335.166	336.626	337.392	334.503	336.651	338.15	333.608	335.694	337.147
335.161	336.624	337.39	334.497	336.65	338.15	333.607	335.693	337.146
332.538	335.23	336.683	331.417	335.309	338.15	329.912	333.576	336.245
328.134	332.769	335.4	326.324	332.933	338.15	323.949	329.899	334.613
NaN	NaN	NaN	NaN	NaN	NaN	NaN	NaN
NaN	NaN	NaN	NaN	NaN	NaN	NaN	NaN
NaN	NaN	NaN	NaN	NaN	NaN	NaN	NaN
NaN	NaN	NaN	NaN	NaN	NaN	NaN	NaN
NaN	NaN	NaN	NaN	NaN	NaN	NaN	NaN
NaN	NaN	NaN	NaN	NaN	NaN	NaN	NaN
NaN	NaN	NaN	NaN	NaN	NaN	NaN	NaN
NaN	NaN	NaN	NaN	NaN	NaN	NaN	NaN
NaN	NaN	NaN	NaN	NaN	NaN	NaN	NaN
NaN	NaN	NaN	NaN	NaN	NaN	NaN	NaN
NaN	NaN	NaN	NaN	NaN	NaN	NaN	NaN
NaN	NaN	NaN	NaN	NaN	NaN	NaN	NaN
NaN	NaN	NaN	NaN	NaN	NaN	NaN	NaN
328.348	332.893	335.466	326.585	333.072	338.15	324.24	330.132	334.715
332.605	335.266	336.702	331.496	335.345	338.15	330.006	333.631	336.269
334.275	336.158	337.156	333.442	336.197	338.15	332.316	334.967	336.842
335.168	336.628	337.393	334.511	336.655	338.15	333.618	335.699	337.149
335.162	336.624	337.391	334.505	336.653	338.15	333.617	335.699	337.149
332.538	335.23	336.683	331.417	335.309	338.15	329.912	333.576	336.245
334.245	336.143	337.148	333.405	336.183	338.15	332.283	334.948	336.833
335.15	336.619	337.388	334.489	336.646	338.15	333.598	335.688	337.144
335.15	336.619	337.388	334.489	336.646	338.15	333.598	335.688	337.144
332.536	335.228	336.681	331.39	335.297	338.15	329.88	333.557	336.237
328.06	332.726	335.377	326.346	332.912	338.15	323.943	329.891	334.604
NaN	NaN	NaN	NaN	NaN	NaN	NaN	NaN
NaN	NaN	NaN	NaN	NaN	NaN	NaN	NaN
NaN	NaN	NaN	NaN	NaN	NaN	NaN	NaN
NaN	NaN	NaN	NaN	NaN	NaN	NaN	NaN
NaN	NaN	NaN	NaN	NaN	NaN	NaN	NaN
NaN	NaN	NaN	NaN	NaN	NaN	NaN	NaN
NaN	NaN	NaN	NaN	NaN	NaN	NaN	NaN
NaN	NaN	NaN	NaN	NaN	NaN	NaN	NaN
NaN	NaN	NaN	NaN	NaN	NaN	NaN	NaN
NaN	NaN	NaN	NaN	NaN	NaN	NaN	NaN
NaN	NaN	NaN	NaN	NaN	NaN	NaN	NaN
NaN	NaN	NaN	NaN	NaN	NaN	NaN	NaN
NaN	NaN	NaN	NaN	NaN	NaN	NaN	NaN
NaN	NaN	NaN	NaN	NaN	NaN	NaN	NaN
NaN	NaN	NaN	NaN	NaN	NaN	NaN	NaN
NaN	NaN	NaN	NaN	NaN	NaN	NaN	NaN
NaN	NaN	NaN	NaN	NaN	NaN	NaN	NaN
NaN	NaN	NaN	NaN	NaN	NaN	NaN	NaN
NaN	NaN	NaN	NaN	NaN	NaN	NaN	NaN
NaN	NaN	NaN	NaN	NaN	NaN	NaN	NaN
NaN	NaN	NaN	NaN	NaN	NaN	NaN	NaN
NaN	NaN	NaN	NaN	NaN	NaN	NaN	NaN
NaN	NaN	NaN	NaN	NaN	NaN	NaN	NaN
NaN	NaN	NaN	NaN	NaN	NaN	NaN	NaN
NaN	NaN	NaN	NaN	NaN	NaN	NaN	NaN
NaN	NaN	NaN	NaN	NaN	NaN	NaN	NaN
NaN	NaN	NaN	NaN	NaN	NaN	NaN	NaN
NaN	NaN	NaN	NaN	NaN	NaN	NaN	NaN
NaN	NaN	NaN	NaN	NaN	NaN	NaN	NaN
NaN	NaN	NaN	NaN	NaN	NaN	NaN	NaN
NaN	NaN	NaN	NaN	NaN	NaN	NaN	NaN
NaN	NaN	NaN	NaN	NaN	NaN	NaN	NaN
NaN	NaN	NaN	NaN	NaN	NaN	NaN	NaN
NaN	NaN	NaN	NaN	NaN	NaN	NaN	NaN
NaN	NaN	NaN	NaN	NaN	NaN	NaN	NaN
NaN	NaN	NaN	NaN	NaN	NaN	NaN	NaN
NaN	NaN	NaN	NaN	NaN	NaN	NaN	NaN
NaN	NaN	NaN	NaN	NaN	NaN	NaN	NaN
NaN	NaN	NaN	NaN	NaN	NaN	NaN	NaN
NaN	NaN	NaN	NaN	NaN	NaN	NaN	NaN
NaN	NaN	NaN	NaN	NaN	NaN	NaN	NaN
NaN	NaN	NaN	NaN	NaN	NaN	NaN	NaN
NaN	NaN	NaN	NaN	NaN	NaN	NaN	NaN
NaN	NaN	NaN	NaN	NaN	NaN	NaN	NaN
NaN	NaN	NaN	NaN	NaN	NaN	NaN	NaN
NaN	NaN	NaN	NaN	NaN	NaN	NaN	NaN
NaN	NaN	NaN	NaN	NaN	NaN	NaN	NaN
NaN	NaN	NaN	NaN	NaN	NaN	NaN	NaN
NaN	NaN	NaN	NaN	NaN	NaN	NaN	NaN
NaN	NaN	NaN	NaN	NaN	NaN	NaN	NaN
NaN	NaN	NaN	NaN	NaN	NaN	NaN	NaN
NaN	NaN	NaN	NaN	NaN	NaN	NaN	NaN
NaN	NaN	NaN	NaN	NaN	NaN	NaN	NaN
NaN	NaN	NaN	NaN	NaN	NaN	NaN	NaN
NaN	NaN	NaN	NaN	NaN	NaN	NaN	NaN
NaN	NaN	NaN	NaN	NaN	NaN	NaN	NaN
NaN	NaN	NaN	NaN	NaN	NaN	NaN	NaN
NaN	NaN	NaN	NaN	NaN	NaN	NaN	NaN
NaN	NaN	NaN	NaN	NaN	NaN	NaN	NaN
NaN	NaN	NaN	NaN	NaN	NaN	NaN	NaN
NaN	NaN	NaN	NaN	NaN	NaN	NaN	NaN
330.565	334.89	337.33	336.354	337.362	338.15	335.42	336.709	337.599
333.412	336.01	337.41	336.154	337.245	338.15	334.793	336.391	337.5
334.626	336.476	337.455	335.716	336.969	338.15	332.864	335.432	337.244
335.392	336.833	337.588	336.09	337.167	338.15	333.907	335.971	337.407
335.425	336.874	337.634	336.401	337.317	338.15	334.531	336.298	337.521
333.051	335.744	337.196	335.222	336.803	338.15	333.152	335.509	337.175
334.469	336.36	337.361	335.184	336.753	338.15	332.572	335.232	337.113
335.203	336.657	337.42	334.794	336.733	338.15	333.657	335.736	337.185
335.18	336.637	337.4	334.584	336.675	338.15	333.634	335.712	337.159
332.847	335.545	337.004	333.98	336.155	338.15	330.26	333.96	336.655
328.982	333.77	336.492	333.467	335.928	338.15	329.869	333.693	336.512
NaN	NaN	NaN	NaN	NaN	NaN	NaN	NaN
NaN	NaN	NaN	NaN	NaN	NaN	NaN	NaN
NaN	NaN	NaN	NaN	NaN	NaN	NaN	NaN
NaN	NaN	NaN	NaN	NaN	NaN	NaN	NaN
NaN	NaN	NaN	NaN	NaN	NaN	NaN	NaN
NaN	NaN	NaN	NaN	NaN	NaN	NaN	NaN
NaN	NaN	NaN	NaN	NaN	NaN	NaN	NaN
NaN	NaN	NaN	NaN	NaN	NaN	NaN	NaN
NaN	NaN	NaN	NaN	NaN	NaN	NaN	NaN
NaN	NaN	NaN	NaN	NaN	NaN	NaN	NaN
NaN	NaN	NaN	NaN	NaN	NaN	NaN	NaN
NaN	NaN	NaN	NaN	NaN	NaN	NaN	NaN
NaN	NaN	NaN	NaN	NaN	NaN	NaN	NaN
329.909	334.612	337.288	336.306	337.353	338.15	335.468	336.729	337.598
333.211	335.908	337.365	336.041	337.207	338.15	334.773	336.371	337.481
334.527	336.415	337.417	335.544	336.903	338.15	332.859	335.409	337.208
335.331	336.789	337.554	335.89	337.089	338.15	333.821	335.908	337.362
335.4	336.864	337.633	336.426	337.338	338.15	334.747	336.401	337.544
333.06	335.78	337.247	335.538	336.978	338.15	333.989	335.946	337.317
334.524	336.424	337.432	335.7	337.002	338.15	333.561	335.76	337.301
335.283	336.745	337.512	335.606	336.987	338.15	333.757	335.849	337.306
335.288	336.75	337.517	335.646	337.001	338.15	333.763	335.856	337.314
332.998	335.711	337.178	335.175	336.796	338.15	333.249	335.552	337.178
329.233	334.067	336.816	334.894	336.708	338.15	333.293	335.546	337.14
NaN	NaN	NaN	NaN	NaN	NaN	NaN	NaN
NaN	NaN	NaN	NaN	NaN	NaN	NaN	NaN
NaN	NaN	NaN	NaN	NaN	NaN	NaN	NaN
NaN	NaN	NaN	NaN	NaN	NaN	NaN	NaN
NaN	NaN	NaN	NaN	NaN	NaN	NaN	NaN
NaN	NaN	NaN	NaN	NaN	NaN	NaN	NaN
NaN	NaN	NaN	NaN	NaN	NaN	NaN	NaN
NaN	NaN	NaN	NaN	NaN	NaN	NaN	NaN
NaN	NaN	NaN	NaN	NaN	NaN	NaN	NaN
NaN	NaN	NaN	NaN	NaN	NaN	NaN	NaN
NaN	NaN	NaN	NaN	NaN	NaN	NaN	NaN
NaN	NaN	NaN	NaN	NaN	NaN	NaN	NaN
NaN	NaN	NaN	NaN	NaN	NaN	NaN	NaN
329.851	334.543	337.213	336.12	337.282	338.15	335.299	336.632	337.554
333.194	335.889	337.345	335.983	337.195	338.15	334.839	336.398	337.48
334.541	336.43	337.432	335.679	336.987	338.15	333.441	335.7	337.286
335.361	336.82	337.586	336.097	337.17	338.15	333.904	335.97	337.409
335.404	336.868	337.636	336.465	337.366	338.15	334.972	336.511	337.571
333.028	335.744	337.213	335.41	336.938	338.15	333.987	335.935	337.299
334.489	336.392	337.401	335.526	336.936	338.15	333.487	335.707	337.263
335.268	336.729	337.496	335.482	336.944	338.15	333.738	335.828	337.285
335.231	336.69	337.456	335.151	336.838	338.15	333.691	335.779	337.233
332.884	335.598	337.063	334.535	336.511	338.15	332.384	335.067	336.98
329.042	333.841	336.569	333.987	336.3	338.15	332.047	334.847	336.856
NaN	NaN	NaN	NaN	NaN	NaN	NaN	NaN
NaN	NaN	NaN	NaN	NaN	NaN	NaN	NaN
NaN	NaN	NaN	NaN	NaN	NaN	NaN	NaN
NaN	NaN	NaN	NaN	NaN	NaN	NaN	NaN
NaN	NaN	NaN	NaN	NaN	NaN	NaN	NaN
NaN	NaN	NaN	NaN	NaN	NaN	NaN	NaN
NaN	NaN	NaN	NaN	NaN	NaN	NaN	NaN
NaN	NaN	NaN	NaN	NaN	NaN	NaN	NaN
NaN	NaN	NaN	NaN	NaN	NaN	NaN	NaN
NaN	NaN	NaN	NaN	NaN	NaN	NaN	NaN
NaN	NaN	NaN	NaN	NaN	NaN	NaN	NaN
NaN	NaN	NaN	NaN	NaN	NaN	NaN	NaN
NaN	NaN	NaN	NaN	NaN	NaN	NaN	NaN
329.687	334.348	337.01	335.542	337.033	338.15	334.544	336.217	337.385
333.041	335.734	337.189	335.269	336.876	338.15	333.789	335.826	337.255
334.403	336.289	337.288	334.662	336.568	338.15	332.476	335.135	337.015
335.269	336.727	337.492	335.447	336.933	338.15	333.741	335.827	337.28
335.339	336.801	337.567	336.003	337.146	338.15	334.078	336.041	337.406
332.896	335.599	337.061	334.551	336.541	338.15	332.654	335.203	337.015
334.389	336.285	337.29	334.699	336.578	338.15	332.453	335.126	337.018
335.168	336.627	337.392	334.505	336.653	338.15	333.617	335.699	337.149
335.166	336.626	337.392	334.505	336.653	338.15	333.617	335.699	337.149
332.681	335.375	336.829	332.753	335.715	338.15	330.056	333.741	336.427
328.639	333.364	336.05	331.294	334.934	338.15	327.24	332.122	335.821
NaN	NaN	NaN	NaN	NaN	NaN	NaN	NaN
NaN	NaN	NaN	NaN	NaN	NaN	NaN	NaN
NaN	NaN	NaN	NaN	NaN	NaN	NaN	NaN
NaN	NaN	NaN	NaN	NaN	NaN	NaN	NaN
NaN	NaN	NaN	NaN	NaN	NaN	NaN	NaN
NaN	NaN	NaN	NaN	NaN	NaN	NaN	NaN
NaN	NaN	NaN	NaN	NaN	NaN	NaN	NaN
NaN	NaN	NaN	NaN	NaN	NaN	NaN	NaN
NaN	NaN	NaN	NaN	NaN	NaN	NaN	NaN
NaN	NaN	NaN	NaN	NaN	NaN	NaN	NaN
NaN	NaN	NaN	NaN	NaN	NaN	NaN	NaN
NaN	NaN	NaN	NaN	NaN	NaN	NaN	NaN
NaN	NaN	NaN	NaN	NaN	NaN	NaN	NaN
329.765	334.44	337.099	335.814	337.158	338.15	334.96	336.443	337.473
333.118	335.806	337.258	335.604	337.027	338.15	334.292	336.1	337.363
334.475	336.36	337.359	335.169	336.748	338.15	332.569	335.229	337.11
335.324	336.781	337.545	335.833	337.068	338.15	333.811	335.897	337.35
335.383	336.843	337.61	336.285	337.273	338.15	334.51	336.275	337.497
332.934	335.64	337.104	334.821	336.669	338.15	333.099	335.447	337.108
334.431	336.331	337.337	335.04	336.699	338.15	332.52	335.192	337.082
335.2	336.658	337.423	334.833	336.743	338.15	333.652	335.737	337.189
335.188	336.645	337.41	334.695	336.704	338.15	333.637	335.72	337.171
332.771	335.473	336.932	333.563	336.029	338.15	330.568	334.071	336.614
328.813	333.571	336.275	332.648	335.662	338.15	329.997	333.685	336.396
NaN	NaN	NaN	NaN	NaN	NaN	NaN	NaN
NaN	NaN	NaN	NaN	NaN	NaN	NaN	NaN
NaN	NaN	NaN	NaN	NaN	NaN	NaN	NaN
NaN	NaN	NaN	NaN	NaN	NaN	NaN	NaN
NaN	NaN	NaN	NaN	NaN	NaN	NaN	NaN
NaN	NaN	NaN	NaN	NaN	NaN	NaN	NaN
NaN	NaN	NaN	NaN	NaN	NaN	NaN	NaN
NaN	NaN	NaN	NaN	NaN	NaN	NaN	NaN
NaN	NaN	NaN	NaN	NaN	NaN	NaN	NaN
NaN	NaN	NaN	NaN	NaN	NaN	NaN	NaN
NaN	NaN	NaN	NaN	NaN	NaN	NaN	NaN
NaN	NaN	NaN	NaN	NaN	NaN	NaN	NaN
NaN	NaN	NaN	NaN	NaN	NaN	NaN	NaN
NaN	NaN	NaN	NaN	NaN	NaN	NaN	NaN
NaN	NaN	NaN	NaN	NaN	NaN	NaN	NaN
NaN	NaN	NaN	NaN	NaN	NaN	NaN	NaN
NaN	NaN	NaN	NaN	NaN	NaN	NaN	NaN
NaN	NaN	NaN	NaN	NaN	NaN	NaN	NaN
NaN	NaN	NaN	NaN	NaN	NaN	NaN	NaN
NaN	NaN	NaN	NaN	NaN	NaN	NaN	NaN
NaN	NaN	NaN	NaN	NaN	NaN	NaN	NaN
NaN	NaN	NaN	NaN	NaN	NaN	NaN	NaN
NaN	NaN	NaN	NaN	NaN	NaN	NaN	NaN
NaN	NaN	NaN	NaN	NaN	NaN	NaN	NaN
NaN	NaN	NaN	NaN	NaN	NaN	NaN	NaN
NaN	NaN	NaN	NaN	NaN	NaN	NaN	NaN
NaN	NaN	NaN	NaN	NaN	NaN	NaN	NaN
NaN	NaN	NaN	NaN	NaN	NaN	NaN	NaN
NaN	NaN	NaN	NaN	NaN	NaN	NaN	NaN
NaN	NaN	NaN	NaN	NaN	NaN	NaN	NaN
NaN	NaN	NaN	NaN	NaN	NaN	NaN	NaN
NaN	NaN	NaN	NaN	NaN	NaN	NaN	NaN
NaN	NaN	NaN	NaN	NaN	NaN	NaN	NaN
NaN	NaN	NaN	NaN	NaN	NaN	NaN	NaN
NaN	NaN	NaN	NaN	NaN	NaN	NaN	NaN
NaN	NaN	NaN	NaN	NaN	NaN	NaN	NaN
NaN	NaN	NaN	NaN	NaN	NaN	NaN	NaN
NaN	NaN	NaN	NaN	NaN	NaN	NaN	NaN
NaN	NaN	NaN	NaN	NaN	NaN	NaN	NaN
NaN	NaN	NaN	NaN	NaN	NaN	NaN	NaN
NaN	NaN	NaN	NaN	NaN	NaN	NaN	NaN
NaN	NaN	NaN	NaN	NaN	NaN	NaN	NaN
NaN	NaN	NaN	NaN	NaN	NaN	NaN	NaN
NaN	NaN	NaN	NaN	NaN	NaN	NaN	NaN
NaN	NaN	NaN	NaN	NaN	NaN	NaN	NaN
NaN	NaN	NaN	NaN	NaN	NaN	NaN	NaN
NaN	NaN	NaN	NaN	NaN	NaN	NaN	NaN
NaN	NaN	NaN	NaN	NaN	NaN	NaN	NaN
NaN	NaN	NaN	NaN	NaN	NaN	NaN	NaN
NaN	NaN	NaN	NaN	NaN	NaN	NaN	NaN
NaN	NaN	NaN	NaN	NaN	NaN	NaN	NaN
NaN	NaN	NaN	NaN	NaN	NaN	NaN	NaN
NaN	NaN	NaN	NaN	NaN	NaN	NaN	NaN
NaN	NaN	NaN	NaN	NaN	NaN	NaN	NaN
NaN	NaN	NaN	NaN	NaN	NaN	NaN	NaN
NaN	NaN	NaN	NaN	NaN	NaN	NaN	NaN
NaN	NaN	NaN	NaN	NaN	NaN	NaN	NaN
NaN	NaN	NaN	NaN	NaN	NaN	NaN	NaN
NaN	NaN	NaN	NaN	NaN	NaN	NaN	NaN
NaN	NaN	NaN	NaN	NaN	NaN	NaN	NaN
NaN	NaN	NaN	NaN	NaN	NaN	NaN	NaN
330.58	334.944	337.398	336.596	337.506	338.15	336.103	337.06	337.715
333.41	336.019	337.425	336.301	337.361	338.15	335.541	336.765	337.608
334.579	336.431	337.412	335.575	336.985	338.15	333.888	335.906	337.314
335.329	336.77	337.525	335.669	337.013	338.15	333.825	335.888	337.324
335.356	336.808	337.569	336.075	337.226	338.15	334.819	336.402	337.493
333.018	335.708	337.162	335.19	336.878	338.15	334.032	335.941	337.276
334.375	336.265	337.266	334.527	336.542	338.15	332.659	335.214	337.017
335.168	336.628	337.393	334.512	336.656	338.15	333.627	335.704	337.151
335.163	336.626	337.392	334.505	336.653	338.15	333.617	335.699	337.149
332.704	335.4	336.855	333.022	335.852	338.15	330.57	334.027	336.533
328.814	333.572	336.276	332.73	335.751	338.15	330.563	333.987	336.485
NaN	NaN	NaN	NaN	NaN	NaN	NaN	NaN
NaN	NaN	NaN	NaN	NaN	NaN	NaN	NaN
NaN	NaN	NaN	NaN	NaN	NaN	NaN	NaN
NaN	NaN	NaN	NaN	NaN	NaN	NaN	NaN
NaN	NaN	NaN	NaN	NaN	NaN	NaN	NaN
NaN	NaN	NaN	NaN	NaN	NaN	NaN	NaN
NaN	NaN	NaN	NaN	NaN	NaN	NaN	NaN
NaN	NaN	NaN	NaN	NaN	NaN	NaN	NaN
NaN	NaN	NaN	NaN	NaN	NaN	NaN	NaN
NaN	NaN	NaN	NaN	NaN	NaN	NaN	NaN
NaN	NaN	NaN	NaN	NaN	NaN	NaN	NaN
NaN	NaN	NaN	NaN	NaN	NaN	NaN	NaN
NaN	NaN	NaN	NaN	NaN	NaN	NaN	NaN
329.89	334.59	337.264	336.295	337.381	338.15	335.728	336.856	337.631
333.191	335.886	337.342	336.009	337.231	338.15	335.107	336.532	337.517
334.481	336.372	337.374	335.328	336.85	338.15	333.229	335.563	337.204
335.294	336.754	337.519	335.654	337.005	338.15	333.781	335.865	337.317
335.34	336.804	337.572	336.088	337.213	338.15	334.617	336.306	337.473
332.914	335.631	337.098	334.855	336.726	338.15	333.53	335.666	337.168
334.361	336.262	337.267	334.527	336.52	338.15	332.429	335.1	336.989
335.162	336.624	337.391	334.503	336.651	338.15	333.608	335.694	337.147
335.161	336.624	337.39	334.497	336.65	338.15	333.607	335.693	337.146
332.703	335.398	336.857	333.038	335.849	338.15	330.492	333.988	336.526
328.779	333.53	336.231	332.523	335.669	338.15	330.391	333.882	336.434
NaN	NaN	NaN	NaN	NaN	NaN	NaN	NaN
NaN	NaN	NaN	NaN	NaN	NaN	NaN	NaN
NaN	NaN	NaN	NaN	NaN	NaN	NaN	NaN
NaN	NaN	NaN	NaN	NaN	NaN	NaN	NaN
NaN	NaN	NaN	NaN	NaN	NaN	NaN	NaN
NaN	NaN	NaN	NaN	NaN	NaN	NaN	NaN
NaN	NaN	NaN	NaN	NaN	NaN	NaN	NaN
NaN	NaN	NaN	NaN	NaN	NaN	NaN	NaN
NaN	NaN	NaN	NaN	NaN	NaN	NaN	NaN
NaN	NaN	NaN	NaN	NaN	NaN	NaN	NaN
NaN	NaN	NaN	NaN	NaN	NaN	NaN	NaN
NaN	NaN	NaN	NaN	NaN	NaN	NaN	NaN
NaN	NaN	NaN	NaN	NaN	NaN	NaN	NaN
329.888	334.587	337.261	336.288	337.379	338.15	335.731	336.857	337.631
333.233	335.932	337.39	336.2	337.313	338.15	335.363	336.671	337.573
334.603	336.491	337.492	336.064	337.187	338.15	334.407	336.201	337.447
335.428	336.886	337.652	336.525	337.381	338.15	334.863	336.466	337.573
335.482	336.943	337.711	336.856	337.55	338.15	335.705	336.894	337.708
333.147	335.862	337.33	335.972	337.216	338.15	335.065	336.508	337.507
334.603	336.502	337.51	336.193	337.262	338.15	334.825	336.412	337.51
335.347	336.808	337.575	336.031	337.141	338.15	333.838	335.932	337.39
335.332	336.793	337.56	335.932	337.104	338.15	333.82	335.912	337.369
333.018	335.733	337.201	335.387	336.95	338.15	334.174	336.026	337.319
329.227	334.06	336.809	334.983	336.82	338.15	334.033	335.925	337.251
NaN	NaN	NaN	NaN	NaN	NaN	NaN	NaN
NaN	NaN	NaN	NaN	NaN	NaN	NaN	NaN
NaN	NaN	NaN	NaN	NaN	NaN	NaN	NaN
NaN	NaN	NaN	NaN	NaN	NaN	NaN	NaN
NaN	NaN	NaN	NaN	NaN	NaN	NaN	NaN
NaN	NaN	NaN	NaN	NaN	NaN	NaN	NaN
NaN	NaN	NaN	NaN	NaN	NaN	NaN	NaN
NaN	NaN	NaN	NaN	NaN	NaN	NaN	NaN
NaN	NaN	NaN	NaN	NaN	NaN	NaN	NaN
NaN	NaN	NaN	NaN	NaN	NaN	NaN	NaN
NaN	NaN	NaN	NaN	NaN	NaN	NaN	NaN
NaN	NaN	NaN	NaN	NaN	NaN	NaN	NaN
NaN	NaN	NaN	NaN	NaN	NaN	NaN	NaN
330.058	334.749	337.427	336.71	337.561	338.15	336.311	337.169	337.755
333.343	336.041	337.502	336.606	337.495	338.15	335.984	337.003	337.701
334.665	336.557	337.56	336.429	337.367	338.15	335.173	336.6	337.584
335.466	336.923	337.689	336.736	337.489	338.15	335.399	336.739	337.659
335.505	336.968	337.736	336.98	337.613	338.15	336.011	337.049	337.757
333.206	335.927	337.399	336.257	337.348	338.15	335.532	336.758	337.601
334.636	336.538	337.546	336.395	337.365	338.15	335.289	336.652	337.591
335.371	336.834	337.601	336.229	337.246	338.15	334.388	336.212	337.476
335.363	336.825	337.593	336.165	337.211	338.15	334.204	336.118	337.447
333.115	335.84	337.314	335.92	337.198	338.15	335.04	336.492	337.497
329.553	334.315	337.044	335.722	337.146	338.15	335.06	336.487	337.476
NaN	NaN	NaN	NaN	NaN	NaN	NaN	NaN
NaN	NaN	NaN	NaN	NaN	NaN	NaN	NaN
NaN	NaN	NaN	NaN	NaN	NaN	NaN	NaN
NaN	NaN	NaN	NaN	NaN	NaN	NaN	NaN
NaN	NaN	NaN	NaN	NaN	NaN	NaN	NaN
NaN	NaN	NaN	NaN	NaN	NaN	NaN	NaN
NaN	NaN	NaN	NaN	NaN	NaN	NaN	NaN
NaN	NaN	NaN	NaN	NaN	NaN	NaN	NaN
NaN	NaN	NaN	NaN	NaN	NaN	NaN	NaN
NaN	NaN	NaN	NaN	NaN	NaN	NaN	NaN
NaN	NaN	NaN	NaN	NaN	NaN	NaN	NaN
NaN	NaN	NaN	NaN	NaN	NaN	NaN	NaN
NaN	NaN	NaN	NaN	NaN	NaN	NaN	NaN
327.93	333.792	337.229	336.334	337.406	338.15	335.845	336.917	337.652
331.84	335.278	337.171	335.75	337.16	338.15	335.1	336.51	337.486
333.346	335.778	337.083	334.335	336.499	338.15	332.836	335.282	337.012
334.302	336.192	337.194	333.869	336.317	338.15	332.361	335.016	336.895
334.397	336.3	337.307	334.983	336.789	338.15	333.726	335.779	337.213
331.472	334.925	336.822	334.257	336.514	338.15	333.18	335.444	337.048
333.217	335.659	336.969	333.425	336.107	338.15	331.726	334.653	336.747
334.245	336.143	337.148	333.405	336.183	338.15	332.283	334.948	336.833
334.245	336.143	337.148	333.405	336.183	338.15	332.283	334.948	336.833
331.119	334.559	336.451	331.75	335.385	338.15	329.837	333.551	336.265
326.583	332.419	335.836	331.875	335.431	338.15	330.053	333.652	336.3
NaN	NaN	NaN	NaN	NaN	NaN	NaN	NaN
NaN	NaN	NaN	NaN	NaN	NaN	NaN	NaN
NaN	NaN	NaN	NaN	NaN	NaN	NaN	NaN
NaN	NaN	NaN	NaN	NaN	NaN	NaN	NaN
NaN	NaN	NaN	NaN	NaN	NaN	NaN	NaN
NaN	NaN	NaN	NaN	NaN	NaN	NaN	NaN
NaN	NaN	NaN	NaN	NaN	NaN	NaN	NaN
NaN	NaN	NaN	NaN	NaN	NaN	NaN	NaN
NaN	NaN	NaN	NaN	NaN	NaN	NaN	NaN
NaN	NaN	NaN	NaN	NaN	NaN	NaN	NaN
NaN	NaN	NaN	NaN	NaN	NaN	NaN	NaN
NaN	NaN	NaN	NaN	NaN	NaN	NaN	NaN
NaN	NaN	NaN	NaN	NaN	NaN	NaN	NaN
NaN	NaN	NaN	NaN	NaN	NaN	NaN	NaN
NaN	NaN	NaN	NaN	NaN	NaN	NaN	NaN
NaN	NaN	NaN	NaN	NaN	NaN	NaN	NaN
NaN	NaN	NaN	NaN	NaN	NaN	NaN	NaN
NaN	NaN	NaN	NaN	NaN	NaN	NaN	NaN
NaN	NaN	NaN	NaN	NaN	NaN	NaN	NaN
NaN	NaN	NaN	NaN	NaN	NaN	NaN	NaN
NaN	NaN	NaN	NaN	NaN	NaN	NaN	NaN
NaN	NaN	NaN	NaN	NaN	NaN	NaN	NaN
NaN	NaN	NaN	NaN	NaN	NaN	NaN	NaN
NaN	NaN	NaN	NaN	NaN	NaN	NaN	NaN
NaN	NaN	NaN	NaN	NaN	NaN	NaN	NaN
NaN	NaN	NaN	NaN	NaN	NaN	NaN	NaN
NaN	NaN	NaN	NaN	NaN	NaN	NaN	NaN
NaN	NaN	NaN	NaN	NaN	NaN	NaN	NaN
NaN	NaN	NaN	NaN	NaN	NaN	NaN	NaN
NaN	NaN	NaN	NaN	NaN	NaN	NaN	NaN
NaN	NaN	NaN	NaN	NaN	NaN	NaN	NaN
NaN	NaN	NaN	NaN	NaN	NaN	NaN	NaN
NaN	NaN	NaN	NaN	NaN	NaN	NaN	NaN
NaN	NaN	NaN	NaN	NaN	NaN	NaN	NaN
NaN	NaN	NaN	NaN	NaN	NaN	NaN	NaN
NaN	NaN	NaN	NaN	NaN	NaN	NaN	NaN
NaN	NaN	NaN	NaN	NaN	NaN	NaN	NaN
NaN	NaN	NaN	NaN	NaN	NaN	NaN	NaN
NaN	NaN	NaN	NaN	NaN	NaN	NaN	NaN
NaN	NaN	NaN	NaN	NaN	NaN	NaN	NaN
NaN	NaN	NaN	NaN	NaN	NaN	NaN	NaN
NaN	NaN	NaN	NaN	NaN	NaN	NaN	NaN
NaN	NaN	NaN	NaN	NaN	NaN	NaN	NaN
NaN	NaN	NaN	NaN	NaN	NaN	NaN	NaN
NaN	NaN	NaN	NaN	NaN	NaN	NaN	NaN
NaN	NaN	NaN	NaN	NaN	NaN	NaN	NaN
NaN	NaN	NaN	NaN	NaN	NaN	NaN	NaN
NaN	NaN	NaN	NaN	NaN	NaN	NaN	NaN
NaN	NaN	NaN	NaN	NaN	NaN	NaN	NaN
NaN	NaN	NaN	NaN	NaN	NaN	NaN	NaN
NaN	NaN	NaN	NaN	NaN	NaN	NaN	NaN
NaN	NaN	NaN	NaN	NaN	NaN	NaN	NaN
NaN	NaN	NaN	NaN	NaN	NaN	NaN	NaN
NaN	NaN	NaN	NaN	NaN	NaN	NaN	NaN
NaN	NaN	NaN	NaN	NaN	NaN	NaN	NaN
NaN	NaN	NaN	NaN	NaN	NaN	NaN	NaN
NaN	NaN	NaN	NaN	NaN	NaN	NaN	NaN
NaN	NaN	NaN	NaN	NaN	NaN	NaN	NaN
NaN	NaN	NaN	NaN	NaN	NaN	NaN	NaN
NaN	NaN	NaN	NaN	NaN	NaN	NaN	NaN
NaN	NaN	NaN	NaN	NaN	NaN	NaN	NaN
328.405	333.74	336.82	335.185	336.921	338.15	334.399	336.123	337.325
331.774	335.043	336.835	334.135	336.467	338.15	333.068	335.38	337.019
333.246	335.612	336.878	332.24	335.675	338.15	330.889	334.147	336.492
334.318	336.181	337.167	333.497	336.222	338.15	332.394	335.01	336.86
334.297	336.17	337.162	333.471	336.211	338.15	332.362	334.993	336.852
331.048	334.437	336.294	330.002	334.618	338.15	327.826	332.367	335.747
333.122	335.544	336.844	332.092	335.61	338.15	330.712	334.044	336.448
334.256	336.149	337.151	333.418	336.189	338.15	332.299	334.957	336.837
334.246	336.144	337.149	333.418	336.189	338.15	332.299	334.957	336.837
330.941	334.36	336.234	329.514	334.454	338.15	327.638	332.235	335.662
325.709	331.346	334.639	323.723	331.613	338.15	320.979	327.966	333.702
NaN	NaN	NaN	NaN	NaN	NaN	NaN	NaN
NaN	NaN	NaN	NaN	NaN	NaN	NaN	NaN
NaN	NaN	NaN	NaN	NaN	NaN	NaN	NaN
NaN	NaN	NaN	NaN	NaN	NaN	NaN	NaN
NaN	NaN	NaN	NaN	NaN	NaN	NaN	NaN
NaN	NaN	NaN	NaN	NaN	NaN	NaN	NaN
NaN	NaN	NaN	NaN	NaN	NaN	NaN	NaN
NaN	NaN	NaN	NaN	NaN	NaN	NaN	NaN
NaN	NaN	NaN	NaN	NaN	NaN	NaN	NaN
NaN	NaN	NaN	NaN	NaN	NaN	NaN	NaN
NaN	NaN	NaN	NaN	NaN	NaN	NaN	NaN
NaN	NaN	NaN	NaN	NaN	NaN	NaN	NaN
NaN	NaN	NaN	NaN	NaN	NaN	NaN	NaN
326.779	332.449	335.751	331.31	335.164	338.15	329.28	333.202	336.112
331.019	334.405	336.259	329.646	334.515	338.15	327.792	332.328	335.703
333.138	335.553	336.847	332.092	335.61	338.15	330.712	334.044	336.448
334.267	336.155	337.154	333.431	336.194	338.15	332.315	334.966	336.841
334.264	336.153	337.153	333.431	336.194	338.15	332.315	334.966	336.841
330.971	334.372	336.241	329.559	334.475	338.15	327.69	332.266	335.676
333.104	335.534	336.839	332.07	335.6	338.15	330.686	334.029	336.441
334.245	336.143	337.148	333.405	336.183	338.15	332.283	334.948	336.833
334.235	336.138	337.146	333.405	336.183	338.15	332.283	334.948	336.833
330.907	334.342	336.226	329.514	334.454	338.15	327.638	332.235	335.662
325.596	331.277	334.602	323.692	331.663	338.15	320.92	327.973	333.656
NaN	NaN	NaN	NaN	NaN	NaN	NaN	NaN
NaN	NaN	NaN	NaN	NaN	NaN	NaN	NaN
NaN	NaN	NaN	NaN	NaN	NaN	NaN	NaN
NaN	NaN	NaN	NaN	NaN	NaN	NaN	NaN
NaN	NaN	NaN	NaN	NaN	NaN	NaN	NaN
NaN	NaN	NaN	NaN	NaN	NaN	NaN	NaN
NaN	NaN	NaN	NaN	NaN	NaN	NaN	NaN
NaN	NaN	NaN	NaN	NaN	NaN	NaN	NaN
NaN	NaN	NaN	NaN	NaN	NaN	NaN	NaN
NaN	NaN	NaN	NaN	NaN	NaN	NaN	NaN
NaN	NaN	NaN	NaN	NaN	NaN	NaN	NaN
NaN	NaN	NaN	NaN	NaN	NaN	NaN	NaN
NaN	NaN	NaN	NaN	NaN	NaN	NaN	NaN
325.932	331.48	334.711	323.976	331.739	338.15	321.263	328.154	333.791
331.008	334.393	336.252	329.602	334.495	338.15	327.742	332.297	335.689
333.122	335.544	336.844	332.092	335.61	338.15	330.712	334.044	336.448
334.256	336.149	337.151	333.418	336.189	338.15	332.299	334.957	336.837
334.253	336.147	337.15	333.418	336.189	338.15	332.299	334.957	336.837
330.941	334.36	336.234	329.514	334.454	338.15	327.638	332.235	335.662
333.089	335.529	336.835	332.048	335.59	338.15	330.66	334.014	336.435
334.245	336.143	337.148	333.405	336.183	338.15	332.283	334.948	336.833
334.242	336.141	337.147	333.405	336.183	338.15	332.283	334.948	336.833
330.907	334.342	336.226	329.514	334.454	338.15	327.638	332.235	335.662
325.596	331.277	334.602	323.692	331.663	338.15	320.92	327.973	333.656
NaN	NaN	NaN	NaN	NaN	NaN	NaN	NaN
NaN	NaN	NaN	NaN	NaN	NaN	NaN	NaN
NaN	NaN	NaN	NaN	NaN	NaN	NaN	NaN
NaN	NaN	NaN	NaN	NaN	NaN	NaN	NaN
NaN	NaN	NaN	NaN	NaN	NaN	NaN	NaN
NaN	NaN	NaN	NaN	NaN	NaN	NaN	NaN
NaN	NaN	NaN	NaN	NaN	NaN	NaN	NaN
NaN	NaN	NaN	NaN	NaN	NaN	NaN	NaN
NaN	NaN	NaN	NaN	NaN	NaN	NaN	NaN
NaN	NaN	NaN	NaN	NaN	NaN	NaN	NaN
NaN	NaN	NaN	NaN	NaN	NaN	NaN	NaN
NaN	NaN	NaN	NaN	NaN	NaN	NaN	NaN
NaN	NaN	NaN	NaN	NaN	NaN	NaN	NaN
326.01	331.507	334.723	323.976	331.739	338.15	321.263	328.154	333.791
331.016	334.401	336.255	329.602	334.495	338.15	327.742	332.297	335.689
333.122	335.544	336.844	332.092	335.61	338.15	330.712	334.044	336.448
334.264	336.153	337.153	333.431	336.194	338.15	332.315	334.966	336.841
334.256	336.149	337.151	333.418	336.189	338.15	332.299	334.957	336.837
330.944	334.363	336.237	329.559	334.475	338.15	327.69	332.266	335.676
333.104	335.534	336.839	332.066	335.595	338.15	330.661	334.016	336.437
334.253	336.147	337.15	333.418	336.189	338.15	332.299	334.957	336.837
334.245	336.143	337.148	333.405	336.183	338.15	332.283	334.948	336.833
330.933	334.351	336.23	329.514	334.454	338.15	327.638	332.235	335.662
325.677	331.306	334.614	323.692	331.663	338.15	320.92	327.973	333.656
NaN	NaN	NaN	NaN	NaN	NaN	NaN	NaN
NaN	NaN	NaN	NaN	NaN	NaN	NaN	NaN
NaN	NaN	NaN	NaN	NaN	NaN	NaN	NaN
NaN	NaN	NaN	NaN	NaN	NaN	NaN	NaN
NaN	NaN	NaN	NaN	NaN	NaN	NaN	NaN
NaN	NaN	NaN	NaN	NaN	NaN	NaN	NaN
NaN	NaN	NaN	NaN	NaN	NaN	NaN	NaN
NaN	NaN	NaN	NaN	NaN	NaN	NaN	NaN
NaN	NaN	NaN	NaN	NaN	NaN	NaN	NaN
NaN	NaN	NaN	NaN	NaN	NaN	NaN	NaN
NaN	NaN	NaN	NaN	NaN	NaN	NaN	NaN
NaN	NaN	NaN	NaN	NaN	NaN	NaN	NaN
NaN	NaN	NaN	NaN	NaN	NaN	NaN	NaN
326.109	331.63	334.841	324.973	332.082	338.15	321.476	328.341	333.95
331.045	334.413	336.262	329.646	334.515	338.15	327.792	332.328	335.703
333.135	335.548	336.845	332.092	335.61	338.15	330.712	334.044	336.448
334.264	336.153	337.153	333.431	336.194	338.15	332.315	334.966	336.841
334.256	336.149	337.151	333.418	336.189	338.15	332.299	334.957	336.837
330.944	334.363	336.237	329.551	334.465	338.15	327.641	332.239	335.666
333.089	335.529	336.835	332.048	335.59	338.15	330.66	334.014	336.435
334.245	336.143	337.148	333.405	336.183	338.15	332.283	334.948	336.833
334.242	336.141	337.147	333.405	336.183	338.15	332.283	334.948	336.833
330.933	334.351	336.23	329.514	334.454	338.15	327.638	332.235	335.662
325.596	331.277	334.602	323.692	331.663	338.15	320.92	327.973	333.656
NaN	NaN	NaN	NaN	NaN	NaN	NaN	NaN
NaN	NaN	NaN	NaN	NaN	NaN	NaN	NaN
NaN	NaN	NaN	NaN	NaN	NaN	NaN	NaN
NaN	NaN	NaN	NaN	NaN	NaN	NaN	NaN
NaN	NaN	NaN	NaN	NaN	NaN	NaN	NaN
NaN	NaN	NaN	NaN	NaN	NaN	NaN	NaN
NaN	NaN	NaN	NaN	NaN	NaN	NaN	NaN
NaN	NaN	NaN	NaN	NaN	NaN	NaN	NaN
NaN	NaN	NaN	NaN	NaN	NaN	NaN	NaN
NaN	NaN	NaN	NaN	NaN	NaN	NaN	NaN
NaN	NaN	NaN	NaN	NaN	NaN	NaN	NaN
NaN	NaN	NaN	NaN	NaN	NaN	NaN	NaN
NaN	NaN	NaN	NaN	NaN	NaN	NaN	NaN
NaN	NaN	NaN	NaN	NaN	NaN	NaN	NaN
NaN	NaN	NaN	NaN	NaN	NaN	NaN	NaN
NaN	NaN	NaN	NaN	NaN	NaN	NaN	NaN
NaN	NaN	NaN	NaN	NaN	NaN	NaN	NaN
NaN	NaN	NaN	NaN	NaN	NaN	NaN	NaN
NaN	NaN	NaN	NaN	NaN	NaN	NaN	NaN
NaN	NaN	NaN	NaN	NaN	NaN	NaN	NaN
NaN	NaN	NaN	NaN	NaN	NaN	NaN	NaN
NaN	NaN	NaN	NaN	NaN	NaN	NaN	NaN
NaN	NaN	NaN	NaN	NaN	NaN	NaN	NaN
NaN	NaN	NaN	NaN	NaN	NaN	NaN	NaN
NaN	NaN	NaN	NaN	NaN	NaN	NaN	NaN
NaN	NaN	NaN	NaN	NaN	NaN	NaN	NaN
NaN	NaN	NaN	NaN	NaN	NaN	NaN	NaN
NaN	NaN	NaN	NaN	NaN	NaN	NaN	NaN
NaN	NaN	NaN	NaN	NaN	NaN	NaN	NaN
NaN	NaN	NaN	NaN	NaN	NaN	NaN	NaN
NaN	NaN	NaN	NaN	NaN	NaN	NaN	NaN
NaN	NaN	NaN	NaN	NaN	NaN	NaN	NaN
NaN	NaN	NaN	NaN	NaN	NaN	NaN	NaN
NaN	NaN	NaN	NaN	NaN	NaN	NaN	NaN
NaN	NaN	NaN	NaN	NaN	NaN	NaN	NaN
NaN	NaN	NaN	NaN	NaN	NaN	NaN	NaN
NaN	NaN	NaN	NaN	NaN	NaN	NaN	NaN
NaN	NaN	NaN	NaN	NaN	NaN	NaN	NaN
NaN	NaN	NaN	NaN	NaN	NaN	NaN	NaN
NaN	NaN	NaN	NaN	NaN	NaN	NaN	NaN
NaN	NaN	NaN	NaN	NaN	NaN	NaN	NaN
NaN	NaN	NaN	NaN	NaN	NaN	NaN	NaN
NaN	NaN	NaN	NaN	NaN	NaN	NaN	NaN
NaN	NaN	NaN	NaN	NaN	NaN	NaN	NaN
NaN	NaN	NaN	NaN	NaN	NaN	NaN	NaN
NaN	NaN	NaN	NaN	NaN	NaN	NaN	NaN
NaN	NaN	NaN	NaN	NaN	NaN	NaN	NaN
NaN	NaN	NaN	NaN	NaN	NaN	NaN	NaN
NaN	NaN	NaN	NaN	NaN	NaN	NaN	NaN
NaN	NaN	NaN	NaN	NaN	NaN	NaN	NaN
NaN	NaN	NaN	NaN	NaN	NaN	NaN	NaN
NaN	NaN	NaN	NaN	NaN	NaN	NaN	NaN
NaN	NaN	NaN	NaN	NaN	NaN	NaN	NaN
NaN	NaN	NaN	NaN	NaN	NaN	NaN	NaN
NaN	NaN	NaN	NaN	NaN	NaN	NaN	NaN
NaN	NaN	NaN	NaN	NaN	NaN	NaN	NaN
NaN	NaN	NaN	NaN	NaN	NaN	NaN	NaN
NaN	NaN	NaN	NaN	NaN	NaN	NaN	NaN
NaN	NaN	NaN	NaN	NaN	NaN	NaN	NaN
NaN	NaN	NaN	NaN	NaN	NaN	NaN	NaN
NaN	NaN	NaN	NaN	NaN	NaN	NaN	NaN
328.566	333.877	336.94	335.485	337.023	338.15	334.572	336.229	337.383
331.89	335.155	336.944	334.638	336.646	338.15	333.398	335.581	337.123
333.323	335.686	336.951	332.948	335.88	338.15	330.961	334.23	336.582
334.33	336.188	337.172	333.523	336.232	338.15	332.41	335.021	336.865
334.373	336.251	337.244	334.283	336.447	338.15	332.453	335.093	336.959
331.251	334.644	336.508	331.927	335.356	338.15	329.159	333.208	336.188
333.126	335.548	336.845	332.092	335.61	338.15	330.712	334.044	336.448
334.257	336.15	337.152	333.431	336.194	338.15	332.315	334.966	336.841
334.253	336.147	337.15	333.418	336.189	338.15	332.299	334.957	336.837
330.944	334.363	336.237	329.559	334.475	338.15	327.69	332.266	335.676
325.709	331.346	334.639	323.723	331.613	338.15	320.979	327.966	333.702
NaN	NaN	NaN	NaN	NaN	NaN	NaN	NaN
NaN	NaN	NaN	NaN	NaN	NaN	NaN	NaN
NaN	NaN	NaN	NaN	NaN	NaN	NaN	NaN
NaN	NaN	NaN	NaN	NaN	NaN	NaN	NaN
NaN	NaN	NaN	NaN	NaN	NaN	NaN	NaN
NaN	NaN	NaN	NaN	NaN	NaN	NaN	NaN
NaN	NaN	NaN	NaN	NaN	NaN	NaN	NaN
NaN	NaN	NaN	NaN	NaN	NaN	NaN	NaN
NaN	NaN	NaN	NaN	NaN	NaN	NaN	NaN
NaN	NaN	NaN	NaN	NaN	NaN	NaN	NaN
NaN	NaN	NaN	NaN	NaN	NaN	NaN	NaN
NaN	NaN	NaN	NaN	NaN	NaN	NaN	NaN
NaN	NaN	NaN	NaN	NaN	NaN	NaN	NaN
327.649	333.446	336.843	335.309	336.946	338.15	334.342	336.101	337.331
331.633	335.044	336.915	334.625	336.643	338.15	333.408	335.585	337.122
333.312	335.731	337.031	333.743	336.124	338.15	330.927	334.274	336.688
334.402	336.294	337.296	334.738	336.593	338.15	332.487	335.147	337.028
334.483	336.38	337.385	335.431	336.906	338.15	333.511	335.71	337.25
331.429	334.855	336.742	333.741	336.244	338.15	332.191	334.902	336.845
333.281	335.718	337.028	333.794	336.17	338.15	331.259	334.445	336.735
334.269	336.158	337.158	333.49	336.208	338.15	332.306	334.965	336.846
334.256	336.149	337.151	333.418	336.189	338.15	332.299	334.957	336.837
331.204	334.656	336.548	332.408	335.609	338.15	330.091	333.729	336.383
326.733	332.604	336.042	332.634	335.705	338.15	330.459	333.919	336.454
NaN	NaN	NaN	NaN	NaN	NaN	NaN	NaN
NaN	NaN	NaN	NaN	NaN	NaN	NaN	NaN
NaN	NaN	NaN	NaN	NaN	NaN	NaN	NaN
NaN	NaN	NaN	NaN	NaN	NaN	NaN	NaN
NaN	NaN	NaN	NaN	NaN	NaN	NaN	NaN
NaN	NaN	NaN	NaN	NaN	NaN	NaN	NaN
NaN	NaN	NaN	NaN	NaN	NaN	NaN	NaN
NaN	NaN	NaN	NaN	NaN	NaN	NaN	NaN
NaN	NaN	NaN	NaN	NaN	NaN	NaN	NaN
NaN	NaN	NaN	NaN	NaN	NaN	NaN	NaN
NaN	NaN	NaN	NaN	NaN	NaN	NaN	NaN
NaN	NaN	NaN	NaN	NaN	NaN	NaN	NaN
NaN	NaN	NaN	NaN	NaN	NaN	NaN	NaN
327.554	333.4	336.812	335.231	336.916	338.15	334.268	336.059	337.311
331.539	334.937	336.808	334.079	336.4	338.15	332.682	335.177	336.955
333.138	335.553	336.847	332.092	335.61	338.15	330.712	334.044	336.448
334.257	336.15	337.152	333.431	336.194	338.15	332.315	334.966	336.841
334.27	336.164	337.166	333.589	336.235	338.15	332.316	334.976	336.857
331.039	334.469	336.35	330.642	334.801	338.15	327.799	332.395	335.819
333.104	335.534	336.839	332.066	335.595	338.15	330.661	334.016	336.437
334.245	336.143	337.148	333.405	336.183	338.15	332.283	334.948	336.833
334.245	336.143	337.148	333.405	336.183	338.15	332.283	334.948	336.833
330.933	334.351	336.23	329.514	334.454	338.15	327.638	332.235	335.662
325.677	331.306	334.614	323.692	331.663	338.15	320.92	327.973	333.656
NaN	NaN	NaN	NaN	NaN	NaN	NaN	NaN
NaN	NaN	NaN	NaN	NaN	NaN	NaN	NaN
NaN	NaN	NaN	NaN	NaN	NaN	NaN	NaN
NaN	NaN	NaN	NaN	NaN	NaN	NaN	NaN
NaN	NaN	NaN	NaN	NaN	NaN	NaN	NaN
NaN	NaN	NaN	NaN	NaN	NaN	NaN	NaN
NaN	NaN	NaN	NaN	NaN	NaN	NaN	NaN
NaN	NaN	NaN	NaN	NaN	NaN	NaN	NaN
NaN	NaN	NaN	NaN	NaN	NaN	NaN	NaN
NaN	NaN	NaN	NaN	NaN	NaN	NaN	NaN
NaN	NaN	NaN	NaN	NaN	NaN	NaN	NaN
NaN	NaN	NaN	NaN	NaN	NaN	NaN	NaN
NaN	NaN	NaN	NaN	NaN	NaN	NaN	NaN
327.293	333.079	336.454	334.105	336.403	338.15	332.655	335.164	336.953
331.407	334.788	336.649	333.081	335.934	338.15	331.216	334.353	336.625
333.14	335.554	336.849	332.11	335.615	338.15	330.713	334.046	336.45
334.297	336.181	337.18	333.703	336.269	338.15	332.342	334.996	336.874
334.386	336.282	337.287	334.679	336.572	338.15	332.464	335.13	337.016
331.152	334.576	336.458	331.609	335.22	338.15	328.834	333.013	336.099
333.122	335.554	336.859	332.292	335.662	338.15	330.707	334.053	336.468
334.253	336.147	337.15	333.418	336.189	338.15	332.299	334.957	336.837
334.253	336.147	337.15	333.418	336.189	338.15	332.299	334.957	336.837
330.941	334.36	336.234	329.514	334.454	338.15	327.638	332.235	335.662
325.947	331.637	334.964	326.286	332.497	338.15	321.188	328.322	334.076
NaN	NaN	NaN	NaN	NaN	NaN	NaN	NaN
NaN	NaN	NaN	NaN	NaN	NaN	NaN	NaN
NaN	NaN	NaN	NaN	NaN	NaN	NaN	NaN
NaN	NaN	NaN	NaN	NaN	NaN	NaN	NaN
NaN	NaN	NaN	NaN	NaN	NaN	NaN	NaN
NaN	NaN	NaN	NaN	NaN	NaN	NaN	NaN
NaN	NaN	NaN	NaN	NaN	NaN	NaN	NaN
NaN	NaN	NaN	NaN	NaN	NaN	NaN	NaN
NaN	NaN	NaN	NaN	NaN	NaN	NaN	NaN
NaN	NaN	NaN	NaN	NaN	NaN	NaN	NaN
NaN	NaN	NaN	NaN	NaN	NaN	NaN	NaN
NaN	NaN	NaN	NaN	NaN	NaN	NaN	NaN
NaN	NaN	NaN	NaN	NaN	NaN	NaN	NaN
326.174	331.593	334.766	324.189	331.831	338.15	321.523	328.302	333.854
331.051	334.412	336.26	329.666	334.518	338.15	327.83	332.341	335.706
333.12	335.541	336.841	332.1	335.61	338.15	330.733	334.05	336.448
334.25	336.145	337.149	333.429	336.191	338.15	332.319	334.964	336.839
334.247	336.142	337.147	333.416	336.186	338.15	332.303	334.955	336.836
330.951	334.362	336.235	329.571	334.468	338.15	327.681	332.253	335.669
333.084	335.521	336.831	332.057	335.59	338.15	330.681	334.02	336.435
334.228	336.133	337.143	333.403	336.18	338.15	332.287	334.946	336.832
334.228	336.133	337.143	333.403	336.18	338.15	332.287	334.946	336.832
330.914	334.341	336.225	329.536	334.458	338.15	327.677	332.249	335.665
325.729	331.333	334.625	323.851	331.64	338.15	321.248	328.082	333.737
NaN	NaN	NaN	NaN	NaN	NaN	NaN	NaN
NaN	NaN	NaN	NaN	NaN	NaN	NaN	NaN
NaN	NaN	NaN	NaN	NaN	NaN	NaN	NaN
NaN	NaN	NaN	NaN	NaN	NaN	NaN	NaN
NaN	NaN	NaN	NaN	NaN	NaN	NaN	NaN
NaN	NaN	NaN	NaN	NaN	NaN	NaN	NaN
NaN	NaN	NaN	NaN	NaN	NaN	NaN	NaN
NaN	NaN	NaN	NaN	NaN	NaN	NaN	NaN
NaN	NaN	NaN	NaN	NaN	NaN	NaN	NaN
NaN	NaN	NaN	NaN	NaN	NaN	NaN	NaN
NaN	NaN	NaN	NaN	NaN	NaN	NaN	NaN
NaN	NaN	NaN	NaN	NaN	NaN	NaN	NaN
NaN	NaN	NaN	NaN	NaN	NaN	NaN	NaN
NaN	NaN	NaN	NaN	NaN	NaN	NaN	NaN
NaN	NaN	NaN	NaN	NaN	NaN	NaN	NaN
NaN	NaN	NaN	NaN	NaN	NaN	NaN	NaN
NaN	NaN	NaN	NaN	NaN	NaN	NaN	NaN
NaN	NaN	NaN	NaN	NaN	NaN	NaN	NaN
NaN	NaN	NaN	NaN	NaN	NaN	NaN	NaN
NaN	NaN	NaN	NaN	NaN	NaN	NaN	NaN
NaN	NaN	NaN	NaN	NaN	NaN	NaN	NaN
NaN	NaN	NaN	NaN	NaN	NaN	NaN	NaN
NaN	NaN	NaN	NaN	NaN	NaN	NaN	NaN
NaN	NaN	NaN	NaN	NaN	NaN	NaN	NaN
NaN	NaN	NaN	NaN	NaN	NaN	NaN	NaN
NaN	NaN	NaN	NaN	NaN	NaN	NaN	NaN
NaN	NaN	NaN	NaN	NaN	NaN	NaN	NaN
NaN	NaN	NaN	NaN	NaN	NaN	NaN	NaN
NaN	NaN	NaN	NaN	NaN	NaN	NaN	NaN
NaN	NaN	NaN	NaN	NaN	NaN	NaN	NaN
NaN	NaN	NaN	NaN	NaN	NaN	NaN	NaN
NaN	NaN	NaN	NaN	NaN	NaN	NaN	NaN
NaN	NaN	NaN	NaN	NaN	NaN	NaN	NaN
NaN	NaN	NaN	NaN	NaN	NaN	NaN	NaN
NaN	NaN	NaN	NaN	NaN	NaN	NaN	NaN
NaN	NaN	NaN	NaN	NaN	NaN	NaN	NaN
NaN	NaN	NaN	NaN	NaN	NaN	NaN	NaN
NaN	NaN	NaN	NaN	NaN	NaN	NaN	NaN
NaN	NaN	NaN	NaN	NaN	NaN	NaN	NaN
NaN	NaN	NaN	NaN	NaN	NaN	NaN	NaN
NaN	NaN	NaN	NaN	NaN	NaN	NaN	NaN
NaN	NaN	NaN	NaN	NaN	NaN	NaN	NaN
NaN	NaN	NaN	NaN	NaN	NaN	NaN	NaN
NaN	NaN	NaN	NaN	NaN	NaN	NaN	NaN
NaN	NaN	NaN	NaN	NaN	NaN	NaN	NaN
NaN	NaN	NaN	NaN	NaN	NaN	NaN	NaN
NaN	NaN	NaN	NaN	NaN	NaN	NaN	NaN
NaN	NaN	NaN	NaN	NaN	NaN	NaN	NaN
NaN	NaN	NaN	NaN	NaN	NaN	NaN	NaN
NaN	NaN	NaN	NaN	NaN	NaN	NaN	NaN
NaN	NaN	NaN	NaN	NaN	NaN	NaN	NaN
NaN	NaN	NaN	NaN	NaN	NaN	NaN	NaN
NaN	NaN	NaN	NaN	NaN	NaN	NaN	NaN
NaN	NaN	NaN	NaN	NaN	NaN	NaN	NaN
NaN	NaN	NaN	NaN	NaN	NaN	NaN	NaN
NaN	NaN	NaN	NaN	NaN	NaN	NaN	NaN
NaN	NaN	NaN	NaN	NaN	NaN	NaN	NaN
NaN	NaN	NaN	NaN	NaN	NaN	NaN	NaN
NaN	NaN	NaN	NaN	NaN	NaN	NaN	NaN
NaN	NaN	NaN	NaN	NaN	NaN	NaN	NaN
NaN	NaN	NaN	NaN	NaN	NaN	NaN	NaN
327.244	332.25	335.122	325.5	332.483	338.15	322.994	329.263	334.307
331.363	334.586	336.351	330.035	334.687	338.15	328.262	332.601	335.821
333.261	335.617	336.88	332.268	335.684	338.15	330.931	334.166	336.498
334.314	336.179	337.166	333.507	336.225	338.15	332.412	335.018	336.862
334.292	336.167	337.16	333.468	336.208	338.15	332.366	334.991	336.851
331.051	334.412	336.26	329.666	334.518	338.15	327.83	332.341	335.706
333.12	335.541	336.841	332.1	335.61	338.15	330.733	334.05	336.448
334.25	336.145	337.149	333.429	336.191	338.15	332.319	334.964	336.839
334.239	336.139	337.146	333.416	336.186	338.15	332.303	334.955	336.836
330.951	334.362	336.235	329.58	334.478	338.15	327.729	332.28	335.679
325.839	331.4	334.662	323.972	331.703	338.15	321.381	328.172	333.78
NaN	NaN	NaN	NaN	NaN	NaN	NaN	NaN
NaN	NaN	NaN	NaN	NaN	NaN	NaN	NaN
NaN	NaN	NaN	NaN	NaN	NaN	NaN	NaN
NaN	NaN	NaN	NaN	NaN	NaN	NaN	NaN
NaN	NaN	NaN	NaN	NaN	NaN	NaN	NaN
NaN	NaN	NaN	NaN	NaN	NaN	NaN	NaN
NaN	NaN	NaN	NaN	NaN	NaN	NaN	NaN
NaN	NaN	NaN	NaN	NaN	NaN	NaN	NaN
NaN	NaN	NaN	NaN	NaN	NaN	NaN	NaN
NaN	NaN	NaN	NaN	NaN	NaN	NaN	NaN
NaN	NaN	NaN	NaN	NaN	NaN	NaN	NaN
NaN	NaN	NaN	NaN	NaN	NaN	NaN	NaN
NaN	NaN	NaN	NaN	NaN	NaN	NaN	NaN
326.174	331.593	334.766	324.189	331.831	338.15	321.523	328.302	333.854
331.051	334.412	336.26	329.666	334.518	338.15	327.83	332.341	335.706
333.12	335.541	336.841	332.1	335.61	338.15	330.733	334.05	336.448
334.249	336.144	337.148	333.416	336.186	338.15	332.303	334.955	336.836
334.239	336.139	337.146	333.416	336.186	338.15	332.303	334.955	336.836
330.948	334.359	336.232	329.536	334.458	338.15	327.677	332.249	335.665
333.084	335.521	336.831	332.057	335.59	338.15	330.681	334.02	336.435
334.228	336.133	337.143	333.403	336.18	338.15	332.287	334.946	336.832
334.228	336.133	337.143	333.403	336.18	338.15	332.287	334.946	336.832
330.914	334.341	336.225	329.536	334.458	338.15	327.677	332.249	335.665
325.729	331.333	334.625	323.851	331.64	338.15	321.248	328.082	333.737
NaN	NaN	NaN	NaN	NaN	NaN	NaN	NaN
NaN	NaN	NaN	NaN	NaN	NaN	NaN	NaN
NaN	NaN	NaN	NaN	NaN	NaN	NaN	NaN
NaN	NaN	NaN	NaN	NaN	NaN	NaN	NaN
NaN	NaN	NaN	NaN	NaN	NaN	NaN	NaN
NaN	NaN	NaN	NaN	NaN	NaN	NaN	NaN
NaN	NaN	NaN	NaN	NaN	NaN	NaN	NaN
NaN	NaN	NaN	NaN	NaN	NaN	NaN	NaN
NaN	NaN	NaN	NaN	NaN	NaN	NaN	NaN
NaN	NaN	NaN	NaN	NaN	NaN	NaN	NaN
NaN	NaN	NaN	NaN	NaN	NaN	NaN	NaN
NaN	NaN	NaN	NaN	NaN	NaN	NaN	NaN
NaN	NaN	NaN	NaN	NaN	NaN	NaN	NaN
326.053	331.53	334.732	324.208	331.823	338.15	321.637	328.345	333.863
330.988	334.383	336.246	329.623	334.498	338.15	327.779	332.31	335.692
333.102	335.531	336.836	332.079	335.6	338.15	330.707	334.035	336.442
334.23	336.136	337.144	333.403	336.18	338.15	332.287	334.946	336.832
334.228	336.133	337.143	333.403	336.18	338.15	332.287	334.946	336.832
330.914	334.341	336.225	329.536	334.458	338.15	327.677	332.249	335.665
333.052	335.507	336.824	332.035	335.581	338.15	330.655	334.005	336.429
334.209	336.125	337.139	333.389	336.174	338.15	332.271	334.937	336.828
334.208	336.124	337.138	333.379	336.171	338.15	332.271	334.937	336.828
330.876	334.32	336.213	329.492	334.437	338.15	327.626	332.217	335.651
325.729	331.333	334.625	323.851	331.64	338.15	321.248	328.082	333.737
NaN	NaN	NaN	NaN	NaN	NaN	NaN	NaN
NaN	NaN	NaN	NaN	NaN	NaN	NaN	NaN
NaN	NaN	NaN	NaN	NaN	NaN	NaN	NaN
NaN	NaN	NaN	NaN	NaN	NaN	NaN	NaN
NaN	NaN	NaN	NaN	NaN	NaN	NaN	NaN
NaN	NaN	NaN	NaN	NaN	NaN	NaN	NaN
NaN	NaN	NaN	NaN	NaN	NaN	NaN	NaN
NaN	NaN	NaN	NaN	NaN	NaN	NaN	NaN
NaN	NaN	NaN	NaN	NaN	NaN	NaN	NaN
NaN	NaN	NaN	NaN	NaN	NaN	NaN	NaN
NaN	NaN	NaN	NaN	NaN	NaN	NaN	NaN
NaN	NaN	NaN	NaN	NaN	NaN	NaN	NaN
NaN	NaN	NaN	NaN	NaN	NaN	NaN	NaN
326.053	331.53	334.732	324.208	331.823	338.15	321.637	328.345	333.863
330.988	334.383	336.246	329.623	334.498	338.15	327.779	332.31	335.692
333.089	335.527	336.835	332.079	335.6	338.15	330.707	334.035	336.442
334.22	336.131	337.142	333.403	336.18	338.15	332.287	334.946	336.832
334.22	336.131	337.142	333.403	336.18	338.15	332.287	334.946	336.832
330.914	334.341	336.225	329.536	334.458	338.15	327.677	332.249	335.665
333.052	335.507	336.824	332.035	335.581	338.15	330.655	334.005	336.429
334.209	336.125	337.139	333.389	336.174	338.15	332.271	334.937	336.828
334.209	336.125	337.139	333.389	336.174	338.15	332.271	334.937	336.828
330.876	334.32	336.213	329.492	334.437	338.15	327.626	332.217	335.651
325.729	331.333	334.625	323.851	331.64	338.15	321.248	328.082	333.737
NaN	NaN	NaN	NaN	NaN	NaN	NaN	NaN
NaN	NaN	NaN	NaN	NaN	NaN	NaN	NaN
NaN	NaN	NaN	NaN	NaN	NaN	NaN	NaN
NaN	NaN	NaN	NaN	NaN	NaN	NaN	NaN
NaN	NaN	NaN	NaN	NaN	NaN	NaN	NaN
NaN	NaN	NaN	NaN	NaN	NaN	NaN	NaN
NaN	NaN	NaN	NaN	NaN	NaN	NaN	NaN
NaN	NaN	NaN	NaN	NaN	NaN	NaN	NaN
NaN	NaN	NaN	NaN	NaN	NaN	NaN	NaN
NaN	NaN	NaN	NaN	NaN	NaN	NaN	NaN
NaN	NaN	NaN	NaN	NaN	NaN	NaN	NaN
NaN	NaN	NaN	NaN	NaN	NaN	NaN	NaN
NaN	NaN	NaN	NaN	NaN	NaN	NaN	NaN
326.128	331.556	334.744	324.208	331.823	338.15	321.637	328.345	333.863
331.015	334.391	336.25	329.623	334.498	338.15	327.791	332.324	335.697
333.106	335.535	336.838	332.079	335.6	338.15	330.707	334.035	336.442
334.239	336.139	337.146	333.416	336.186	338.15	332.303	334.955	336.836
334.228	336.133	337.143	333.403	336.18	338.15	332.287	334.946	336.832
330.914	334.341	336.225	329.536	334.458	338.15	327.677	332.249	335.665
333.065	335.511	336.826	332.035	335.581	338.15	330.655	334.005	336.429
334.209	336.125	337.139	333.389	336.174	338.15	332.271	334.937	336.828
334.209	336.125	337.139	333.389	336.174	338.15	332.271	334.937	336.828
330.876	334.32	336.213	329.492	334.437	338.15	327.626	332.217	335.651
325.729	331.333	334.625	323.851	331.64	338.15	321.248	328.082	333.737
NaN	NaN	NaN	NaN	NaN	NaN	NaN	NaN
NaN	NaN	NaN	NaN	NaN	NaN	NaN	NaN
NaN	NaN	NaN	NaN	NaN	NaN	NaN	NaN
NaN	NaN	NaN	NaN	NaN	NaN	NaN	NaN
NaN	NaN	NaN	NaN	NaN	NaN	NaN	NaN
NaN	NaN	NaN	NaN	NaN	NaN	NaN	NaN
NaN	NaN	NaN	NaN	NaN	NaN	NaN	NaN
NaN	NaN	NaN	NaN	NaN	NaN	NaN	NaN
NaN	NaN	NaN	NaN	NaN	NaN	NaN	NaN
NaN	NaN	NaN	NaN	NaN	NaN	NaN	NaN
NaN	NaN	NaN	NaN	NaN	NaN	NaN	NaN
NaN	NaN	NaN	NaN	NaN	NaN	NaN	NaN
NaN	NaN	NaN	NaN	NaN	NaN	NaN	NaN
NaN	NaN	NaN	NaN	NaN	NaN	NaN	NaN
NaN	NaN	NaN	NaN	NaN	NaN	NaN	NaN
NaN	NaN	NaN	NaN	NaN	NaN	NaN	NaN
NaN	NaN	NaN	NaN	NaN	NaN	NaN	NaN
NaN	NaN	NaN	NaN	NaN	NaN	NaN	NaN
NaN	NaN	NaN	NaN	NaN	NaN	NaN	NaN
NaN	NaN	NaN	NaN	NaN	NaN	NaN	NaN
NaN	NaN	NaN	NaN	NaN	NaN	NaN	NaN
NaN	NaN	NaN	NaN	NaN	NaN	NaN	NaN
NaN	NaN	NaN	NaN	NaN	NaN	NaN	NaN
NaN	NaN	NaN	NaN	NaN	NaN	NaN	NaN
NaN	NaN	NaN	NaN	NaN	NaN	NaN	NaN
NaN	NaN	NaN	NaN	NaN	NaN	NaN	NaN
NaN	NaN	NaN	NaN	NaN	NaN	NaN	NaN
NaN	NaN	NaN	NaN	NaN	NaN	NaN	NaN
NaN	NaN	NaN	NaN	NaN	NaN	NaN	NaN
NaN	NaN	NaN	NaN	NaN	NaN	NaN	NaN
NaN	NaN	NaN	NaN	NaN	NaN	NaN	NaN
NaN	NaN	NaN	NaN	NaN	NaN	NaN	NaN
NaN	NaN	NaN	NaN	NaN	NaN	NaN	NaN
NaN	NaN	NaN	NaN	NaN	NaN	NaN	NaN
NaN	NaN	NaN	NaN	NaN	NaN	NaN	NaN
NaN	NaN	NaN	NaN	NaN	NaN	NaN	NaN
NaN	NaN	NaN	NaN	NaN	NaN	NaN	NaN
NaN	NaN	NaN	NaN	NaN	NaN	NaN	NaN
NaN	NaN	NaN	NaN	NaN	NaN	NaN	NaN
NaN	NaN	NaN	NaN	NaN	NaN	NaN	NaN
NaN	NaN	NaN	NaN	NaN	NaN	NaN	NaN
NaN	NaN	NaN	NaN	NaN	NaN	NaN	NaN
NaN	NaN	NaN	NaN	NaN	NaN	NaN	NaN
NaN	NaN	NaN	NaN	NaN	NaN	NaN	NaN
NaN	NaN	NaN	NaN	NaN	NaN	NaN	NaN
NaN	NaN	NaN	NaN	NaN	NaN	NaN	NaN
NaN	NaN	NaN	NaN	NaN	NaN	NaN	NaN
NaN	NaN	NaN	NaN	NaN	NaN	NaN	NaN
NaN	NaN	NaN	NaN	NaN	NaN	NaN	NaN
NaN	NaN	NaN	NaN	NaN	NaN	NaN	NaN
NaN	NaN	NaN	NaN	NaN	NaN	NaN	NaN
NaN	NaN	NaN	NaN	NaN	NaN	NaN	NaN
NaN	NaN	NaN	NaN	NaN	NaN	NaN	NaN
NaN	NaN	NaN	NaN	NaN	NaN	NaN	NaN
NaN	NaN	NaN	NaN	NaN	NaN	NaN	NaN
NaN	NaN	NaN	NaN	NaN	NaN	NaN	NaN
NaN	NaN	NaN	NaN	NaN	NaN	NaN	NaN
NaN	NaN	NaN	NaN	NaN	NaN	NaN	NaN
NaN	NaN	NaN	NaN	NaN	NaN	NaN	NaN
NaN	NaN	NaN	NaN	NaN	NaN	NaN	NaN
NaN	NaN	NaN	NaN	NaN	NaN	NaN	NaN
327.069	332.146	335.067	325.301	332.385	338.15	322.768	329.116	334.238
331.303	334.557	336.335	329.956	334.651	338.15	328.169	332.545	335.796
333.214	335.594	336.869	332.227	335.666	338.15	330.883	334.137	336.486
334.285	336.166	337.16	333.481	336.214	338.15	332.381	335	336.854
334.264	336.154	337.154	333.455	336.203	338.15	332.35	334.982	336.847
330.988	334.383	336.246	329.623	334.498	338.15	327.779	332.31	335.692
333.089	335.527	336.835	332.079	335.6	338.15	330.707	334.035	336.442
334.228	336.133	337.143	333.403	336.18	338.15	332.287	334.946	336.832
334.22	336.131	337.142	333.403	336.18	338.15	332.287	334.946	336.832
330.914	334.341	336.225	329.536	334.458	338.15	327.677	332.249	335.665
325.729	331.333	334.625	323.851	331.64	338.15	321.248	328.082	333.737
NaN	NaN	NaN	NaN	NaN	NaN	NaN	NaN
NaN	NaN	NaN	NaN	NaN	NaN	NaN	NaN
NaN	NaN	NaN	NaN	NaN	NaN	NaN	NaN
NaN	NaN	NaN	NaN	NaN	NaN	NaN	NaN
NaN	NaN	NaN	NaN	NaN	NaN	NaN	NaN
NaN	NaN	NaN	NaN	NaN	NaN	NaN	NaN
NaN	NaN	NaN	NaN	NaN	NaN	NaN	NaN
NaN	NaN	NaN	NaN	NaN	NaN	NaN	NaN
NaN	NaN	NaN	NaN	NaN	NaN	NaN	NaN
NaN	NaN	NaN	NaN	NaN	NaN	NaN	NaN
NaN	NaN	NaN	NaN	NaN	NaN	NaN	NaN
NaN	NaN	NaN	NaN	NaN	NaN	NaN	NaN
NaN	NaN	NaN	NaN	NaN	NaN	NaN	NaN
326.053	331.53	334.732	324.208	331.823	338.15	321.637	328.345	333.863
330.988	334.383	336.246	329.623	334.498	338.15	327.779	332.31	335.692
333.089	335.527	336.835	332.079	335.6	338.15	330.707	334.035	336.442
334.228	336.133	337.143	333.403	336.18	338.15	332.287	334.946	336.832
334.22	336.131	337.142	333.403	336.18	338.15	332.287	334.946	336.832
330.914	334.341	336.225	329.536	334.458	338.15	327.677	332.249	335.665
333.065	335.511	336.826	332.035	335.581	338.15	330.661	334.011	336.431
334.209	336.125	337.139	333.389	336.174	338.15	332.271	334.937	336.828
334.209	336.125	337.139	333.389	336.174	338.15	332.271	334.937	336.828
330.876	334.32	336.213	329.492	334.437	338.15	327.626	332.217	335.651
325.729	331.333	334.625	323.851	331.64	338.15	321.248	328.082	333.737
NaN	NaN	NaN	NaN	NaN	NaN	NaN	NaN
NaN	NaN	NaN	NaN	NaN	NaN	NaN	NaN
NaN	NaN	NaN	NaN	NaN	NaN	NaN	NaN
NaN	NaN	NaN	NaN	NaN	NaN	NaN	NaN
NaN	NaN	NaN	NaN	NaN	NaN	NaN	NaN
NaN	NaN	NaN	NaN	NaN	NaN	NaN	NaN
NaN	NaN	NaN	NaN	NaN	NaN	NaN	NaN
NaN	NaN	NaN	NaN	NaN	NaN	NaN	NaN
NaN	NaN	NaN	NaN	NaN	NaN	NaN	NaN
NaN	NaN	NaN	NaN	NaN	NaN	NaN	NaN
NaN	NaN	NaN	NaN	NaN	NaN	NaN	NaN
NaN	NaN	NaN	NaN	NaN	NaN	NaN	NaN
NaN	NaN	NaN	NaN	NaN	NaN	NaN	NaN
326.053	331.53	334.732	324.208	331.823	338.15	321.637	328.345	333.863
330.988	334.383	336.246	329.623	334.498	338.15	327.779	332.31	335.692
333.089	335.527	336.835	332.079	335.6	338.15	330.707	334.035	336.442
334.22	336.131	337.142	333.403	336.18	338.15	332.287	334.946	336.832
334.217	336.127	337.14	333.389	336.174	338.15	332.274	334.941	336.829
330.876	334.32	336.213	329.492	334.437	338.15	327.636	332.231	335.656
333.052	335.507	336.824	332.035	335.581	338.15	330.655	334.005	336.429
334.208	336.124	337.138	333.379	336.171	338.15	332.271	334.937	336.828
334.208	336.124	337.138	333.379	336.171	338.15	332.271	334.937	336.828
330.876	334.32	336.213	329.492	334.437	338.15	327.626	332.217	335.651
325.729	331.333	334.625	323.851	331.64	338.15	321.248	328.082	333.737
NaN	NaN	NaN	NaN	NaN	NaN	NaN	NaN
NaN	NaN	NaN	NaN	NaN	NaN	NaN	NaN
NaN	NaN	NaN	NaN	NaN	NaN	NaN	NaN
NaN	NaN	NaN	NaN	NaN	NaN	NaN	NaN
NaN	NaN	NaN	NaN	NaN	NaN	NaN	NaN
NaN	NaN	NaN	NaN	NaN	NaN	NaN	NaN
NaN	NaN	NaN	NaN	NaN	NaN	NaN	NaN
NaN	NaN	NaN	NaN	NaN	NaN	NaN	NaN
NaN	NaN	NaN	NaN	NaN	NaN	NaN	NaN
NaN	NaN	NaN	NaN	NaN	NaN	NaN	NaN
NaN	NaN	NaN	NaN	NaN	NaN	NaN	NaN
NaN	NaN	NaN	NaN	NaN	NaN	NaN	NaN
NaN	NaN	NaN	NaN	NaN	NaN	NaN	NaN
325.978	331.503	334.721	324.208	331.823	338.15	321.637	328.345	333.863
330.951	334.362	336.235	329.58	334.478	338.15	327.729	332.28	335.679
333.07	335.517	336.829	332.057	335.59	338.15	330.681	334.02	336.435
334.209	336.125	337.139	333.389	336.174	338.15	332.274	334.941	336.829
334.209	336.125	337.139	333.389	336.174	338.15	332.271	334.937	336.828
330.911	334.338	336.221	329.5	334.448	338.15	327.677	332.249	335.665
333.05	335.505	336.822	332.017	335.576	338.15	330.655	334.005	336.429
334.208	336.124	337.138	333.379	336.171	338.15	332.271	334.937	336.828
334.198	336.119	337.136	333.376	336.168	338.15	332.255	334.928	336.824
330.876	334.32	336.213	329.492	334.437	338.15	327.626	332.217	335.651
325.65	331.304	334.613	323.851	331.64	338.15	321.248	328.082	333.737
NaN	NaN	NaN	NaN	NaN	NaN	NaN	NaN
NaN	NaN	NaN	NaN	NaN	NaN	NaN	NaN
NaN	NaN	NaN	NaN	NaN	NaN	NaN	NaN
NaN	NaN	NaN	NaN	NaN	NaN	NaN	NaN
NaN	NaN	NaN	NaN	NaN	NaN	NaN	NaN
NaN	NaN	NaN	NaN	NaN	NaN	NaN	NaN
NaN	NaN	NaN	NaN	NaN	NaN	NaN	NaN
NaN	NaN	NaN	NaN	NaN	NaN	NaN	NaN
NaN	NaN	NaN	NaN	NaN	NaN	NaN	NaN
NaN	NaN	NaN	NaN	NaN	NaN	NaN	NaN
NaN	NaN	NaN	NaN	NaN	NaN	NaN	NaN
NaN	NaN	NaN	NaN	NaN	NaN	NaN	NaN
NaN	NaN	NaN	NaN	NaN	NaN	NaN	NaN
326.053	331.53	334.732	324.208	331.823	338.15	321.637	328.345	333.863
330.951	334.362	336.235	329.58	334.478	338.15	327.74	332.293	335.683
333.087	335.525	336.833	332.057	335.59	338.15	330.687	334.026	336.437
334.22	336.131	337.142	333.403	336.18	338.15	332.287	334.946	336.832
334.219	336.13	337.141	333.392	336.177	338.15	332.287	334.946	336.832
330.914	334.341	336.225	329.536	334.458	338.15	327.677	332.249	335.665
333.065	335.511	336.826	332.035	335.581	338.15	330.661	334.011	336.431
334.209	336.125	337.139	333.389	336.174	338.15	332.271	334.937	336.828
334.209	336.125	337.139	333.389	336.174	338.15	332.271	334.937	336.828
330.876	334.32	336.213	329.492	334.437	338.15	327.636	332.231	335.656
325.729	331.333	334.625	323.851	331.64	338.15	321.248	328.082	333.737
NaN	NaN	NaN	NaN	NaN	NaN	NaN	NaN
NaN	NaN	NaN	NaN	NaN	NaN	NaN	NaN
NaN	NaN	NaN	NaN	NaN	NaN	NaN	NaN
NaN	NaN	NaN	NaN	NaN	NaN	NaN	NaN
NaN	NaN	NaN	NaN	NaN	NaN	NaN	NaN
NaN	NaN	NaN	NaN	NaN	NaN	NaN	NaN
NaN	NaN	NaN	NaN	NaN	NaN	NaN	NaN
NaN	NaN	NaN	NaN	NaN	NaN	NaN	NaN
NaN	NaN	NaN	NaN	NaN	NaN	NaN	NaN
NaN	NaN	NaN	NaN	NaN	NaN	NaN	NaN
NaN	NaN	NaN	NaN	NaN	NaN	NaN	NaN
NaN	NaN	NaN	NaN	NaN	NaN	NaN	NaN
NaN	NaN	NaN	NaN	NaN	NaN	NaN	NaN
NaN	NaN	NaN	NaN	NaN	NaN	NaN	NaN
NaN	NaN	NaN	NaN	NaN	NaN	NaN	NaN
NaN	NaN	NaN	NaN	NaN	NaN	NaN	NaN
NaN	NaN	NaN	NaN	NaN	NaN	NaN	NaN
NaN	NaN	NaN	NaN	NaN	NaN	NaN	NaN
NaN	NaN	NaN	NaN	NaN	NaN	NaN	NaN
NaN	NaN	NaN	NaN	NaN	NaN	NaN	NaN
NaN	NaN	NaN	NaN	NaN	NaN	NaN	NaN
NaN	NaN	NaN	NaN	NaN	NaN	NaN	NaN
NaN	NaN	NaN	NaN	NaN	NaN	NaN	NaN
NaN	NaN	NaN	NaN	NaN	NaN	NaN	NaN
NaN	NaN	NaN	NaN	NaN	NaN	NaN	NaN
NaN	NaN	NaN	NaN	NaN	NaN	NaN	NaN
NaN	NaN	NaN	NaN	NaN	NaN	NaN	NaN
NaN	NaN	NaN	NaN	NaN	NaN	NaN	NaN
NaN	NaN	NaN	NaN	NaN	NaN	NaN	NaN
NaN	NaN	NaN	NaN	NaN	NaN	NaN	NaN
NaN	NaN	NaN	NaN	NaN	NaN	NaN	NaN
NaN	NaN	NaN	NaN	NaN	NaN	NaN	NaN
NaN	NaN	NaN	NaN	NaN	NaN	NaN	NaN
NaN	NaN	NaN	NaN	NaN	NaN	NaN	NaN
NaN	NaN	NaN	NaN	NaN	NaN	NaN	NaN
NaN	NaN	NaN	NaN	NaN	NaN	NaN	NaN
NaN	NaN	NaN	NaN	NaN	NaN	NaN	NaN
NaN	NaN	NaN	NaN	NaN	NaN	NaN	NaN
NaN	NaN	NaN	NaN	NaN	NaN	NaN	NaN
NaN	NaN	NaN	NaN	NaN	NaN	NaN	NaN
NaN	NaN	NaN	NaN	NaN	NaN	NaN	NaN
NaN	NaN	NaN	NaN	NaN	NaN	NaN	NaN
NaN	NaN	NaN	NaN	NaN	NaN	NaN	NaN
NaN	NaN	NaN	NaN	NaN	NaN	NaN	NaN
NaN	NaN	NaN	NaN	NaN	NaN	NaN	NaN
NaN	NaN	NaN	NaN	NaN	NaN	NaN	NaN
NaN	NaN	NaN	NaN	NaN	NaN	NaN	NaN
NaN	NaN	NaN	NaN	NaN	NaN	NaN	NaN
NaN	NaN	NaN	NaN	NaN	NaN	NaN	NaN
NaN	NaN	NaN	NaN	NaN	NaN	NaN	NaN
NaN	NaN	NaN	NaN	NaN	NaN	NaN	NaN
NaN	NaN	NaN	NaN	NaN	NaN	NaN	NaN
NaN	NaN	NaN	NaN	NaN	NaN	NaN	NaN
NaN	NaN	NaN	NaN	NaN	NaN	NaN	NaN
NaN	NaN	NaN	NaN	NaN	NaN	NaN	NaN
NaN	NaN	NaN	NaN	NaN	NaN	NaN	NaN
NaN	NaN	NaN	NaN	NaN	NaN	NaN	NaN
NaN	NaN	NaN	NaN	NaN	NaN	NaN	NaN
NaN	NaN	NaN	NaN	NaN	NaN	NaN	NaN
NaN	NaN	NaN	NaN	NaN	NaN	NaN	NaN
NaN	NaN	NaN	NaN	NaN	NaN	NaN	NaN
330.4	334.059	336.078	328.972	334.197	338.15	327.018	331.848	335.487
333.697	335.853	337.001	332.788	335.912	338.15	331.55	334.524	336.652
335.016	336.548	337.352	334.333	336.579	338.15	333.415	335.585	337.1
335.733	336.921	337.54	335.199	336.944	338.15	334.47	336.17	337.344
335.724	336.917	337.538	335.188	336.94	338.15	334.457	336.163	337.341
333.55	335.774	336.961	332.613	335.836	338.15	331.346	334.409	336.602
334.959	336.518	337.338	334.272	336.553	338.15	333.34	335.543	337.083
335.707	336.908	337.533	335.168	336.931	338.15	334.433	336.15	337.336
335.707	336.908	337.533	335.168	336.931	338.15	334.431	336.149	337.335
333.531	335.761	336.954	332.576	335.82	338.15	331.303	334.384	336.592
329.743	333.687	335.884	328.211	333.84	338.15	326.133	331.303	335.242
NaN	NaN	NaN	NaN	NaN	NaN	NaN	NaN
NaN	NaN	NaN	NaN	NaN	NaN	NaN	NaN
NaN	NaN	NaN	NaN	NaN	NaN	NaN	NaN
NaN	NaN	NaN	NaN	NaN	NaN	NaN	NaN
NaN	NaN	NaN	NaN	NaN	NaN	NaN	NaN
NaN	NaN	NaN	NaN	NaN	NaN	NaN	NaN
NaN	NaN	NaN	NaN	NaN	NaN	NaN	NaN
NaN	NaN	NaN	NaN	NaN	NaN	NaN	NaN
NaN	NaN	NaN	NaN	NaN	NaN	NaN	NaN
NaN	NaN	NaN	NaN	NaN	NaN	NaN	NaN
NaN	NaN	NaN	NaN	NaN	NaN	NaN	NaN
NaN	NaN	NaN	NaN	NaN	NaN	NaN	NaN
NaN	NaN	NaN	NaN	NaN	NaN	NaN	NaN
329.893	333.773	335.928	328.385	333.922	338.15	326.335	331.428	335.299
333.561	335.777	336.962	332.613	335.836	338.15	331.346	334.409	336.602
334.959	336.518	337.338	334.272	336.553	338.15	333.34	335.543	337.083
335.704	336.907	337.533	335.163	336.93	338.15	334.431	336.149	337.335
335.703	336.906	337.532	335.162	336.929	338.15	334.426	336.147	337.334
333.52	335.757	336.952	332.576	335.82	338.15	331.298	334.379	336.59
334.939	336.509	337.333	334.254	336.546	338.15	333.316	335.528	337.077
335.695	336.902	337.53	335.153	336.926	338.15	334.418	336.142	337.332
335.694	336.901	337.53	335.152	336.925	338.15	334.413	336.14	337.331
333.505	335.749	336.948	332.558	335.812	338.15	331.281	334.371	336.586
329.691	333.658	335.868	328.152	333.812	338.15	326.065	331.261	335.223
NaN	NaN	NaN	NaN	NaN	NaN	NaN	NaN
NaN	NaN	NaN	NaN	NaN	NaN	NaN	NaN
NaN	NaN	NaN	NaN	NaN	NaN	NaN	NaN
NaN	NaN	NaN	NaN	NaN	NaN	NaN	NaN
NaN	NaN	NaN	NaN	NaN	NaN	NaN	NaN
NaN	NaN	NaN	NaN	NaN	NaN	NaN	NaN
NaN	NaN	NaN	NaN	NaN	NaN	NaN	NaN
NaN	NaN	NaN	NaN	NaN	NaN	NaN	NaN
NaN	NaN	NaN	NaN	NaN	NaN	NaN	NaN
NaN	NaN	NaN	NaN	NaN	NaN	NaN	NaN
NaN	NaN	NaN	NaN	NaN	NaN	NaN	NaN
NaN	NaN	NaN	NaN	NaN	NaN	NaN	NaN
NaN	NaN	NaN	NaN	NaN	NaN	NaN	NaN
329.893	333.773	335.928	328.385	333.922	338.15	326.335	331.428	335.299
333.561	335.777	336.962	332.613	335.836	338.15	331.346	334.409	336.602
334.959	336.518	337.338	334.272	336.553	338.15	333.34	335.543	337.083
335.71	336.909	337.534	335.168	336.931	338.15	334.433	336.15	337.336
335.71	336.909	337.534	335.168	336.931	338.15	334.433	336.15	337.336
333.52	335.757	336.952	332.576	335.82	338.15	331.303	334.384	336.592
334.944	336.511	337.334	334.254	336.546	338.15	333.319	335.531	337.078
335.696	336.903	337.531	335.157	336.927	338.15	334.418	336.142	337.332
335.691	336.9	337.53	335.152	336.925	338.15	334.413	336.14	337.331
333.505	335.749	336.948	332.558	335.812	338.15	331.276	334.366	336.584
329.691	333.658	335.868	328.152	333.812	338.15	326.065	331.261	335.223
NaN	NaN	NaN	NaN	NaN	NaN	NaN	NaN
NaN	NaN	NaN	NaN	NaN	NaN	NaN	NaN
NaN	NaN	NaN	NaN	NaN	NaN	NaN	NaN
NaN	NaN	NaN	NaN	NaN	NaN	NaN	NaN
NaN	NaN	NaN	NaN	NaN	NaN	NaN	NaN
NaN	NaN	NaN	NaN	NaN	NaN	NaN	NaN
NaN	NaN	NaN	NaN	NaN	NaN	NaN	NaN
NaN	NaN	NaN	NaN	NaN	NaN	NaN	NaN
NaN	NaN	NaN	NaN	NaN	NaN	NaN	NaN
NaN	NaN	NaN	NaN	NaN	NaN	NaN	NaN
NaN	NaN	NaN	NaN	NaN	NaN	NaN	NaN
NaN	NaN	NaN	NaN	NaN	NaN	NaN	NaN
NaN	NaN	NaN	NaN	NaN	NaN	NaN	NaN
329.893	333.773	335.928	328.385	333.922	338.15	326.335	331.428	335.299
333.561	335.777	336.962	332.613	335.836	338.15	331.346	334.409	336.602
334.959	336.518	337.338	334.272	336.553	338.15	333.34	335.543	337.083
335.707	336.908	337.533	335.168	336.931	338.15	334.433	336.15	337.336
335.707	336.908	337.533	335.168	336.931	338.15	334.433	336.15	337.336
333.52	335.757	336.952	332.576	335.82	338.15	331.303	334.384	336.592
334.944	336.511	337.334	334.254	336.546	338.15	333.319	335.531	337.078
335.699	336.903	337.531	335.157	336.927	338.15	334.42	336.143	337.333
335.699	336.903	337.531	335.157	336.927	338.15	334.42	336.143	337.333
333.516	335.753	336.949	332.558	335.812	338.15	331.281	334.371	336.586
329.728	333.671	335.873	328.152	333.812	338.15	326.079	331.279	335.23
NaN	NaN	NaN	NaN	NaN	NaN	NaN	NaN
NaN	NaN	NaN	NaN	NaN	NaN	NaN	NaN
NaN	NaN	NaN	NaN	NaN	NaN	NaN	NaN
NaN	NaN	NaN	NaN	NaN	NaN	NaN	NaN
NaN	NaN	NaN	NaN	NaN	NaN	NaN	NaN
NaN	NaN	NaN	NaN	NaN	NaN	NaN	NaN
NaN	NaN	NaN	NaN	NaN	NaN	NaN	NaN
NaN	NaN	NaN	NaN	NaN	NaN	NaN	NaN
NaN	NaN	NaN	NaN	NaN	NaN	NaN	NaN
NaN	NaN	NaN	NaN	NaN	NaN	NaN	NaN
NaN	NaN	NaN	NaN	NaN	NaN	NaN	NaN
NaN	NaN	NaN	NaN	NaN	NaN	NaN	NaN
NaN	NaN	NaN	NaN	NaN	NaN	NaN	NaN
329.893	333.773	335.928	328.385	333.922	338.15	326.335	331.428	335.299
333.561	335.777	336.962	332.613	335.836	338.15	331.346	334.409	336.602
334.959	336.518	337.338	334.272	336.553	338.15	333.34	335.543	337.083
335.707	336.908	337.533	335.168	336.931	338.15	334.433	336.15	337.336
335.707	336.908	337.533	335.168	336.931	338.15	334.431	336.149	337.335
333.52	335.757	336.952	332.576	335.82	338.15	331.303	334.384	336.592
334.944	336.511	337.334	334.254	336.546	338.15	333.319	335.531	337.078
335.695	336.902	337.53	335.157	336.927	338.15	334.418	336.141	337.332
335.691	336.9	337.53	335.152	336.925	338.15	334.413	336.14	337.331
333.493	335.746	336.946	332.558	335.812	338.15	331.276	334.366	336.584
329.691	333.658	335.868	328.152	333.812	338.15	326.065	331.261	335.223
NaN	NaN	NaN	NaN	NaN	NaN	NaN	NaN
NaN	NaN	NaN	NaN	NaN	NaN	NaN	NaN
NaN	NaN	NaN	NaN	NaN	NaN	NaN	NaN
NaN	NaN	NaN	NaN	NaN	NaN	NaN	NaN
NaN	NaN	NaN	NaN	NaN	NaN	NaN	NaN
NaN	NaN	NaN	NaN	NaN	NaN	NaN	NaN
NaN	NaN	NaN	NaN	NaN	NaN	NaN	NaN
NaN	NaN	NaN	NaN	NaN	NaN	NaN	NaN
NaN	NaN	NaN	NaN	NaN	NaN	NaN	NaN
NaN	NaN	NaN	NaN	NaN	NaN	NaN	NaN
NaN	NaN	NaN	NaN	NaN	NaN	NaN	NaN
NaN	NaN	NaN	NaN	NaN	NaN	NaN	NaN
NaN	NaN	NaN	NaN	NaN	NaN	NaN	NaN
NaN	NaN	NaN	NaN	NaN	NaN	NaN	NaN
NaN	NaN	NaN	NaN	NaN	NaN	NaN	NaN
NaN	NaN	NaN	NaN	NaN	NaN	NaN	NaN
NaN	NaN	NaN	NaN	NaN	NaN	NaN	NaN
NaN	NaN	NaN	NaN	NaN	NaN	NaN	NaN
NaN	NaN	NaN	NaN	NaN	NaN	NaN	NaN
NaN	NaN	NaN	NaN	NaN	NaN	NaN	NaN
NaN	NaN	NaN	NaN	NaN	NaN	NaN	NaN
NaN	NaN	NaN	NaN	NaN	NaN	NaN	NaN
NaN	NaN	NaN	NaN	NaN	NaN	NaN	NaN
NaN	NaN	NaN	NaN	NaN	NaN	NaN	NaN
NaN	NaN	NaN	NaN	NaN	NaN	NaN	NaN
NaN	NaN	NaN	NaN	NaN	NaN	NaN	NaN
NaN	NaN	NaN	NaN	NaN	NaN	NaN	NaN
NaN	NaN	NaN	NaN	NaN	NaN	NaN	NaN
NaN	NaN	NaN	NaN	NaN	NaN	NaN	NaN
NaN	NaN	NaN	NaN	NaN	NaN	NaN	NaN
NaN	NaN	NaN	NaN	NaN	NaN	NaN	NaN
NaN	NaN	NaN	NaN	NaN	NaN	NaN	NaN
NaN	NaN	NaN	NaN	NaN	NaN	NaN	NaN
NaN	NaN	NaN	NaN	NaN	NaN	NaN	NaN
NaN	NaN	NaN	NaN	NaN	NaN	NaN	NaN
NaN	NaN	NaN	NaN	NaN	NaN	NaN	NaN
NaN	NaN	NaN	NaN	NaN	NaN	NaN	NaN
NaN	NaN	NaN	NaN	NaN	NaN	NaN	NaN
NaN	NaN	NaN	NaN	NaN	NaN	NaN	NaN
NaN	NaN	NaN	NaN	NaN	NaN	NaN	NaN
NaN	NaN	NaN	NaN	NaN	NaN	NaN	NaN
NaN	NaN	NaN	NaN	NaN	NaN	NaN	NaN
NaN	NaN	NaN	NaN	NaN	NaN	NaN	NaN
NaN	NaN	NaN	NaN	NaN	NaN	NaN	NaN
NaN	NaN	NaN	NaN	NaN	NaN	NaN	NaN
NaN	NaN	NaN	NaN	NaN	NaN	NaN	NaN
NaN	NaN	NaN	NaN	NaN	NaN	NaN	NaN
NaN	NaN	NaN	NaN	NaN	NaN	NaN	NaN
NaN	NaN	NaN	NaN	NaN	NaN	NaN	NaN
NaN	NaN	NaN	NaN	NaN	NaN	NaN	NaN
NaN	NaN	NaN	NaN	NaN	NaN	NaN	NaN
NaN	NaN	NaN	NaN	NaN	NaN	NaN	NaN
NaN	NaN	NaN	NaN	NaN	NaN	NaN	NaN
NaN	NaN	NaN	NaN	NaN	NaN	NaN	NaN
NaN	NaN	NaN	NaN	NaN	NaN	NaN	NaN
NaN	NaN	NaN	NaN	NaN	NaN	NaN	NaN
NaN	NaN	NaN	NaN	NaN	NaN	NaN	NaN
NaN	NaN	NaN	NaN	NaN	NaN	NaN	NaN
NaN	NaN	NaN	NaN	NaN	NaN	NaN	NaN
NaN	NaN	NaN	NaN	NaN	NaN	NaN	NaN
NaN	NaN	NaN	NaN	NaN	NaN	NaN	NaN
330.443	334.084	336.091	329.022	334.22	338.15	327.076	331.883	335.502
333.708	335.857	337.003	332.804	335.92	338.15	331.569	334.534	336.655
335.022	336.551	337.354	334.35	336.586	338.15	333.432	335.593	337.103
335.737	336.923	337.541	335.204	336.946	338.15	334.477	336.175	337.346
335.729	336.919	337.539	335.194	336.942	338.15	334.465	336.168	337.343
333.566	335.782	336.965	332.631	335.844	338.15	331.363	334.416	336.606
334.964	336.521	337.339	334.281	336.557	338.15	333.348	335.546	337.084
335.707	336.908	337.533	335.168	336.931	338.15	334.433	336.15	337.336
335.703	336.906	337.533	335.168	336.931	338.15	334.431	336.148	337.335
333.52	335.757	336.952	332.576	335.82	338.15	331.303	334.384	336.592
329.743	333.687	335.884	328.211	333.84	338.15	326.133	331.303	335.242
NaN	NaN	NaN	NaN	NaN	NaN	NaN	NaN
NaN	NaN	NaN	NaN	NaN	NaN	NaN	NaN
NaN	NaN	NaN	NaN	NaN	NaN	NaN	NaN
NaN	NaN	NaN	NaN	NaN	NaN	NaN	NaN
NaN	NaN	NaN	NaN	NaN	NaN	NaN	NaN
NaN	NaN	NaN	NaN	NaN	NaN	NaN	NaN
NaN	NaN	NaN	NaN	NaN	NaN	NaN	NaN
NaN	NaN	NaN	NaN	NaN	NaN	NaN	NaN
NaN	NaN	NaN	NaN	NaN	NaN	NaN	NaN
NaN	NaN	NaN	NaN	NaN	NaN	NaN	NaN
NaN	NaN	NaN	NaN	NaN	NaN	NaN	NaN
NaN	NaN	NaN	NaN	NaN	NaN	NaN	NaN
NaN	NaN	NaN	NaN	NaN	NaN	NaN	NaN
329.927	333.784	335.933	328.385	333.922	338.15	326.349	331.445	335.305
333.566	335.782	336.965	332.631	335.844	338.15	331.363	334.416	336.606
334.966	336.522	337.34	334.281	336.557	338.15	333.351	335.549	337.085
335.711	336.909	337.534	335.173	336.933	338.15	334.437	336.152	337.336
335.707	336.908	337.533	335.168	336.931	338.15	334.433	336.15	337.336
333.52	335.757	336.952	332.576	335.82	338.15	331.303	334.384	336.592
334.944	336.511	337.334	334.254	336.546	338.15	333.319	335.531	337.078
335.699	336.903	337.531	335.157	336.927	338.15	334.42	336.143	337.333
335.696	336.903	337.531	335.157	336.927	338.15	334.42	336.143	337.333
333.505	335.749	336.948	332.558	335.812	338.15	331.281	334.371	336.586
329.691	333.658	335.868	328.152	333.812	338.15	326.065	331.261	335.223
NaN	NaN	NaN	NaN	NaN	NaN	NaN	NaN
NaN	NaN	NaN	NaN	NaN	NaN	NaN	NaN
NaN	NaN	NaN	NaN	NaN	NaN	NaN	NaN
NaN	NaN	NaN	NaN	NaN	NaN	NaN	NaN
NaN	NaN	NaN	NaN	NaN	NaN	NaN	NaN
NaN	NaN	NaN	NaN	NaN	NaN	NaN	NaN
NaN	NaN	NaN	NaN	NaN	NaN	NaN	NaN
NaN	NaN	NaN	NaN	NaN	NaN	NaN	NaN
NaN	NaN	NaN	NaN	NaN	NaN	NaN	NaN
NaN	NaN	NaN	NaN	NaN	NaN	NaN	NaN
NaN	NaN	NaN	NaN	NaN	NaN	NaN	NaN
NaN	NaN	NaN	NaN	NaN	NaN	NaN	NaN
NaN	NaN	NaN	NaN	NaN	NaN	NaN	NaN
329.893	333.773	335.928	328.385	333.922	338.15	326.335	331.428	335.299
333.561	335.777	336.962	332.613	335.836	338.15	331.346	334.409	336.602
334.959	336.518	337.338	334.272	336.553	338.15	333.34	335.543	337.083
335.707	336.908	337.533	335.168	336.931	338.15	334.433	336.15	337.336
335.703	336.906	337.533	335.168	336.931	338.15	334.431	336.148	337.335
333.52	335.757	336.952	332.576	335.82	338.15	331.298	334.379	336.59
334.939	336.509	337.333	334.254	336.546	338.15	333.319	335.531	337.078
335.695	336.902	337.53	335.157	336.927	338.15	334.418	336.141	337.332
335.694	336.901	337.53	335.152	336.925	338.15	334.413	336.14	337.331
333.505	335.749	336.948	332.558	335.812	338.15	331.281	334.371	336.586
329.691	333.658	335.868	328.152	333.812	338.15	326.065	331.261	335.223
NaN	NaN	NaN	NaN	NaN	NaN	NaN	NaN
NaN	NaN	NaN	NaN	NaN	NaN	NaN	NaN
NaN	NaN	NaN	NaN	NaN	NaN	NaN	NaN
NaN	NaN	NaN	NaN	NaN	NaN	NaN	NaN
NaN	NaN	NaN	NaN	NaN	NaN	NaN	NaN
NaN	NaN	NaN	NaN	NaN	NaN	NaN	NaN
NaN	NaN	NaN	NaN	NaN	NaN	NaN	NaN
NaN	NaN	NaN	NaN	NaN	NaN	NaN	NaN
NaN	NaN	NaN	NaN	NaN	NaN	NaN	NaN
NaN	NaN	NaN	NaN	NaN	NaN	NaN	NaN
NaN	NaN	NaN	NaN	NaN	NaN	NaN	NaN
NaN	NaN	NaN	NaN	NaN	NaN	NaN	NaN
NaN	NaN	NaN	NaN	NaN	NaN	NaN	NaN
329.879	333.757	335.919	328.327	333.895	338.15	326.283	331.405	335.286
333.55	335.774	336.961	332.613	335.836	338.15	331.346	334.409	336.602
334.952	336.515	337.336	334.272	336.553	338.15	333.337	335.54	337.081
335.7	336.905	337.532	335.162	336.929	338.15	334.426	336.147	337.334
335.699	336.904	337.531	335.162	336.929	338.15	334.424	336.145	337.333
333.505	335.749	336.948	332.558	335.812	338.15	331.281	334.371	336.586
334.931	336.505	337.331	334.245	336.542	338.15	333.308	335.525	337.075
335.688	336.899	337.529	335.152	336.925	338.15	334.413	336.14	337.331
335.687	336.898	337.529	335.152	336.925	338.15	334.411	336.137	337.33
333.49	335.742	336.945	332.558	335.812	338.15	331.275	334.364	336.583
329.691	333.658	335.868	328.152	333.812	338.15	326.065	331.261	335.223
NaN	NaN	NaN	NaN	NaN	NaN	NaN	NaN
NaN	NaN	NaN	NaN	NaN	NaN	NaN	NaN
NaN	NaN	NaN	NaN	NaN	NaN	NaN	NaN
NaN	NaN	NaN	NaN	NaN	NaN	NaN	NaN
NaN	NaN	NaN	NaN	NaN	NaN	NaN	NaN
NaN	NaN	NaN	NaN	NaN	NaN	NaN	NaN
NaN	NaN	NaN	NaN	NaN	NaN	NaN	NaN
NaN	NaN	NaN	NaN	NaN	NaN	NaN	NaN
NaN	NaN	NaN	NaN	NaN	NaN	NaN	NaN
NaN	NaN	NaN	NaN	NaN	NaN	NaN	NaN
NaN	NaN	NaN	NaN	NaN	NaN	NaN	NaN
NaN	NaN	NaN	NaN	NaN	NaN	NaN	NaN
NaN	NaN	NaN	NaN	NaN	NaN	NaN	NaN
329.847	333.749	335.919	328.385	333.922	338.15	326.33	331.423	335.293
333.55	335.774	336.961	332.613	335.836	338.15	331.346	334.409	336.602
334.952	336.515	337.336	334.272	336.553	338.15	333.337	335.54	337.081
335.703	336.906	337.533	335.168	336.931	338.15	334.432	336.15	337.335
335.7	336.905	337.532	335.162	336.929	338.15	334.426	336.147	337.334
333.505	335.749	336.948	332.558	335.812	338.15	331.281	334.371	336.586
334.931	336.505	337.331	334.245	336.542	338.15	333.308	335.525	337.075
335.687	336.898	337.529	335.152	336.925	338.15	334.411	336.137	337.33
335.684	336.897	337.528	335.146	336.922	338.15	334.407	336.136	337.33
333.489	335.741	336.944	332.539	335.803	338.15	331.259	334.359	336.581
329.644	333.634	335.858	328.152	333.812	338.15	326.06	331.255	335.217
NaN	NaN	NaN	NaN	NaN	NaN	NaN	NaN
NaN	NaN	NaN	NaN	NaN	NaN	NaN	NaN
NaN	NaN	NaN	NaN	NaN	NaN	NaN	NaN
NaN	NaN	NaN	NaN	NaN	NaN	NaN	NaN
NaN	NaN	NaN	NaN	NaN	NaN	NaN	NaN
NaN	NaN	NaN	NaN	NaN	NaN	NaN	NaN
NaN	NaN	NaN	NaN	NaN	NaN	NaN	NaN
NaN	NaN	NaN	NaN	NaN	NaN	NaN	NaN
NaN	NaN	NaN	NaN	NaN	NaN	NaN	NaN
NaN	NaN	NaN	NaN	NaN	NaN	NaN	NaN
NaN	NaN	NaN	NaN	NaN	NaN	NaN	NaN
NaN	NaN	NaN	NaN	NaN	NaN	NaN	NaN
NaN	NaN	NaN	NaN	NaN	NaN	NaN	NaN
NaN	NaN	NaN	NaN	NaN	NaN	NaN	NaN
NaN	NaN	NaN	NaN	NaN	NaN	NaN	NaN
NaN	NaN	NaN	NaN	NaN	NaN	NaN	NaN
NaN	NaN	NaN	NaN	NaN	NaN	NaN	NaN
NaN	NaN	NaN	NaN	NaN	NaN	NaN	NaN
NaN	NaN	NaN	NaN	NaN	NaN	NaN	NaN
NaN	NaN	NaN	NaN	NaN	NaN	NaN	NaN
NaN	NaN	NaN	NaN	NaN	NaN	NaN	NaN
NaN	NaN	NaN	NaN	NaN	NaN	NaN	NaN
NaN	NaN	NaN	NaN	NaN	NaN	NaN	NaN
NaN	NaN	NaN	NaN	NaN	NaN	NaN	NaN
NaN	NaN	NaN	NaN	NaN	NaN	NaN	NaN
NaN	NaN	NaN	NaN	NaN	NaN	NaN	NaN
NaN	NaN	NaN	NaN	NaN	NaN	NaN	NaN
NaN	NaN	NaN	NaN	NaN	NaN	NaN	NaN
NaN	NaN	NaN	NaN	NaN	NaN	NaN	NaN
NaN	NaN	NaN	NaN	NaN	NaN	NaN	NaN
NaN	NaN	NaN	NaN	NaN	NaN	NaN	NaN
NaN	NaN	NaN	NaN	NaN	NaN	NaN	NaN
NaN	NaN	NaN	NaN	NaN	NaN	NaN	NaN
NaN	NaN	NaN	NaN	NaN	NaN	NaN	NaN
NaN	NaN	NaN	NaN	NaN	NaN	NaN	NaN
NaN	NaN	NaN	NaN	NaN	NaN	NaN	NaN
NaN	NaN	NaN	NaN	NaN	NaN	NaN	NaN
NaN	NaN	NaN	NaN	NaN	NaN	NaN	NaN
NaN	NaN	NaN	NaN	NaN	NaN	NaN	NaN
NaN	NaN	NaN	NaN	NaN	NaN	NaN	NaN
NaN	NaN	NaN	NaN	NaN	NaN	NaN	NaN
NaN	NaN	NaN	NaN	NaN	NaN	NaN	NaN
NaN	NaN	NaN	NaN	NaN	NaN	NaN	NaN
NaN	NaN	NaN	NaN	NaN	NaN	NaN	NaN
NaN	NaN	NaN	NaN	NaN	NaN	NaN	NaN
NaN	NaN	NaN	NaN	NaN	NaN	NaN	NaN
NaN	NaN	NaN	NaN	NaN	NaN	NaN	NaN
NaN	NaN	NaN	NaN	NaN	NaN	NaN	NaN
NaN	NaN	NaN	NaN	NaN	NaN	NaN	NaN
NaN	NaN	NaN	NaN	NaN	NaN	NaN	NaN
NaN	NaN	NaN	NaN	NaN	NaN	NaN	NaN
NaN	NaN	NaN	NaN	NaN	NaN	NaN	NaN
NaN	NaN	NaN	NaN	NaN	NaN	NaN	NaN
NaN	NaN	NaN	NaN	NaN	NaN	NaN	NaN
NaN	NaN	NaN	NaN	NaN	NaN	NaN	NaN
NaN	NaN	NaN	NaN	NaN	NaN	NaN	NaN
NaN	NaN	NaN	NaN	NaN	NaN	NaN	NaN
NaN	NaN	NaN	NaN	NaN	NaN	NaN	NaN
NaN	NaN	NaN	NaN	NaN	NaN	NaN	NaN
NaN	NaN	NaN	NaN	NaN	NaN	NaN	NaN
NaN	NaN	NaN	NaN	NaN	NaN	NaN	NaN
330.356	334.035	336.066	328.922	334.173	338.15	326.959	331.812	335.47
333.67	335.839	336.994	332.771	335.905	338.15	331.528	334.511	336.645
334.997	336.54	337.349	334.325	336.575	338.15	333.404	335.579	337.098
335.722	336.916	337.538	335.194	336.942	338.15	334.463	336.166	337.342
335.713	336.911	337.535	335.178	336.936	338.15	334.446	336.157	337.339
333.537	335.767	336.958	332.613	335.836	338.15	331.34	334.402	336.599
334.946	336.513	337.335	334.263	336.549	338.15	333.329	335.536	337.079
335.693	336.902	337.53	335.157	336.927	338.15	334.42	336.143	337.333
335.692	336.901	337.53	335.157	336.927	338.15	334.418	336.141	337.332
333.505	335.749	336.948	332.558	335.812	338.15	331.281	334.371	336.586
329.691	333.658	335.868	328.152	333.812	338.15	326.065	331.261	335.223
NaN	NaN	NaN	NaN	NaN	NaN	NaN	NaN
NaN	NaN	NaN	NaN	NaN	NaN	NaN	NaN
NaN	NaN	NaN	NaN	NaN	NaN	NaN	NaN
NaN	NaN	NaN	NaN	NaN	NaN	NaN	NaN
NaN	NaN	NaN	NaN	NaN	NaN	NaN	NaN
NaN	NaN	NaN	NaN	NaN	NaN	NaN	NaN
NaN	NaN	NaN	NaN	NaN	NaN	NaN	NaN
NaN	NaN	NaN	NaN	NaN	NaN	NaN	NaN
NaN	NaN	NaN	NaN	NaN	NaN	NaN	NaN
NaN	NaN	NaN	NaN	NaN	NaN	NaN	NaN
NaN	NaN	NaN	NaN	NaN	NaN	NaN	NaN
NaN	NaN	NaN	NaN	NaN	NaN	NaN	NaN
NaN	NaN	NaN	NaN	NaN	NaN	NaN	NaN
329.847	333.749	335.919	328.385	333.922	338.15	326.33	331.423	335.293
333.537	335.767	336.958	332.613	335.836	338.15	331.34	334.402	336.599
334.946	336.513	337.335	334.263	336.549	338.15	333.329	335.537	337.08
335.696	336.903	337.531	335.162	336.929	338.15	334.424	336.145	337.333
335.692	336.901	337.53	335.157	336.927	338.15	334.418	336.141	337.332
333.493	335.746	336.946	332.558	335.812	338.15	331.276	334.366	336.584
334.925	336.502	337.33	334.245	336.542	338.15	333.304	335.521	337.073
335.68	336.895	337.527	335.146	336.922	338.15	334.406	336.135	337.329
335.68	336.895	337.527	335.146	336.922	338.15	334.405	336.134	337.329
333.478	335.737	336.942	332.539	335.803	338.15	331.254	334.353	336.579
329.644	333.634	335.858	328.152	333.812	338.15	326.06	331.255	335.217
NaN	NaN	NaN	NaN	NaN	NaN	NaN	NaN
NaN	NaN	NaN	NaN	NaN	NaN	NaN	NaN
NaN	NaN	NaN	NaN	NaN	NaN	NaN	NaN
NaN	NaN	NaN	NaN	NaN	NaN	NaN	NaN
NaN	NaN	NaN	NaN	NaN	NaN	NaN	NaN
NaN	NaN	NaN	NaN	NaN	NaN	NaN	NaN
NaN	NaN	NaN	NaN	NaN	NaN	NaN	NaN
NaN	NaN	NaN	NaN	NaN	NaN	NaN	NaN
NaN	NaN	NaN	NaN	NaN	NaN	NaN	NaN
NaN	NaN	NaN	NaN	NaN	NaN	NaN	NaN
NaN	NaN	NaN	NaN	NaN	NaN	NaN	NaN
NaN	NaN	NaN	NaN	NaN	NaN	NaN	NaN
NaN	NaN	NaN	NaN	NaN	NaN	NaN	NaN
329.833	333.733	335.909	328.327	333.895	338.15	326.263	331.382	335.274
333.524	335.762	336.955	332.594	335.828	338.15	331.32	334.391	336.595
334.939	336.509	337.333	334.254	336.546	338.15	333.319	335.531	337.078
335.692	336.901	337.53	335.157	336.927	338.15	334.418	336.141	337.332
335.689	336.9	337.53	335.157	336.927	338.15	334.418	336.141	337.332
333.49	335.742	336.945	332.558	335.812	338.15	331.275	334.364	336.583
334.925	336.502	337.33	334.245	336.542	338.15	333.304	335.521	337.073
335.683	336.896	337.528	335.146	336.922	338.15	334.406	336.135	337.329
335.683	336.896	337.528	335.146	336.922	338.15	334.406	336.135	337.329
333.478	335.737	336.942	332.539	335.803	338.15	331.259	334.359	336.581
329.644	333.634	335.858	328.152	333.812	338.15	326.06	331.255	335.217
NaN	NaN	NaN	NaN	NaN	NaN	NaN	NaN
NaN	NaN	NaN	NaN	NaN	NaN	NaN	NaN
NaN	NaN	NaN	NaN	NaN	NaN	NaN	NaN
NaN	NaN	NaN	NaN	NaN	NaN	NaN	NaN
NaN	NaN	NaN	NaN	NaN	NaN	NaN	NaN
NaN	NaN	NaN	NaN	NaN	NaN	NaN	NaN
NaN	NaN	NaN	NaN	NaN	NaN	NaN	NaN
NaN	NaN	NaN	NaN	NaN	NaN	NaN	NaN
NaN	NaN	NaN	NaN	NaN	NaN	NaN	NaN
NaN	NaN	NaN	NaN	NaN	NaN	NaN	NaN
NaN	NaN	NaN	NaN	NaN	NaN	NaN	NaN
NaN	NaN	NaN	NaN	NaN	NaN	NaN	NaN
NaN	NaN	NaN	NaN	NaN	NaN	NaN	NaN
329.797	333.721	335.904	328.327	333.895	338.15	326.263	331.382	335.274
333.521	335.759	336.954	332.594	335.828	338.15	331.318	334.39	336.593
334.937	336.507	337.333	334.254	336.546	338.15	333.318	335.53	337.077
335.689	336.9	337.53	335.157	336.927	338.15	334.418	336.141	337.332
335.684	336.897	337.528	335.152	336.925	338.15	334.413	336.139	337.331
333.479	335.739	336.944	332.558	335.812	338.15	331.275	334.364	336.583
334.917	336.498	337.328	334.236	336.538	338.15	333.296	335.518	337.072
335.675	336.893	337.526	335.141	336.92	338.15	334.4	336.132	337.328
335.675	336.893	337.526	335.141	336.92	338.15	334.4	336.132	337.328
333.503	335.748	336.946	332.543	335.808	338.15	331.276	334.366	336.584
329.639	333.629	335.853	328.091	333.783	338.15	326.01	331.237	335.21
NaN	NaN	NaN	NaN	NaN	NaN	NaN	NaN
NaN	NaN	NaN	NaN	NaN	NaN	NaN	NaN
NaN	NaN	NaN	NaN	NaN	NaN	NaN	NaN
NaN	NaN	NaN	NaN	NaN	NaN	NaN	NaN
NaN	NaN	NaN	NaN	NaN	NaN	NaN	NaN
NaN	NaN	NaN	NaN	NaN	NaN	NaN	NaN
NaN	NaN	NaN	NaN	NaN	NaN	NaN	NaN
NaN	NaN	NaN	NaN	NaN	NaN	NaN	NaN
NaN	NaN	NaN	NaN	NaN	NaN	NaN	NaN
NaN	NaN	NaN	NaN	NaN	NaN	NaN	NaN
NaN	NaN	NaN	NaN	NaN	NaN	NaN	NaN
NaN	NaN	NaN	NaN	NaN	NaN	NaN	NaN
NaN	NaN	NaN	NaN	NaN	NaN	NaN	NaN
329.757	333.704	335.894	328.27	333.867	338.15	326.201	331.346	335.261
333.534	335.764	336.955	332.583	335.828	338.15	331.34	334.402	336.599
334.95	336.513	337.334	334.249	336.546	338.15	333.327	335.534	337.079
335.699	336.903	337.53	335.145	336.925	338.15	334.425	336.145	337.334
335.699	336.903	337.53	335.145	336.925	338.15	334.425	336.145	337.334
333.503	335.748	336.946	332.543	335.808	338.15	331.276	334.366	336.584
334.937	336.507	337.331	334.233	336.54	338.15	333.316	335.528	337.077
335.694	336.901	337.529	335.14	336.922	338.15	334.418	336.142	337.332
335.694	336.901	337.529	335.14	336.922	338.15	334.418	336.142	337.332
333.502	335.746	336.945	332.528	335.803	338.15	331.276	334.366	336.584
329.687	333.654	335.863	328.103	333.798	338.15	326.065	331.261	335.223
NaN	NaN	NaN	NaN	NaN	NaN	NaN	NaN
NaN	NaN	NaN	NaN	NaN	NaN	NaN	NaN
NaN	NaN	NaN	NaN	NaN	NaN	NaN	NaN
NaN	NaN	NaN	NaN	NaN	NaN	NaN	NaN
NaN	NaN	NaN	NaN	NaN	NaN	NaN	NaN
NaN	NaN	NaN	NaN	NaN	NaN	NaN	NaN
NaN	NaN	NaN	NaN	NaN	NaN	NaN	NaN
NaN	NaN	NaN	NaN	NaN	NaN	NaN	NaN
NaN	NaN	NaN	NaN	NaN	NaN	NaN	NaN
NaN	NaN	NaN	NaN	NaN	NaN	NaN	NaN
NaN	NaN	NaN	NaN	NaN	NaN	NaN	NaN
NaN	NaN	NaN	NaN	NaN	NaN	NaN	NaN
NaN	NaN	NaN	NaN	NaN	NaN	NaN	NaN
NaN	NaN	NaN	NaN	NaN	NaN	NaN	NaN
NaN	NaN	NaN	NaN	NaN	NaN	NaN	NaN
NaN	NaN	NaN	NaN	NaN	NaN	NaN	NaN
NaN	NaN	NaN	NaN	NaN	NaN	NaN	NaN
NaN	NaN	NaN	NaN	NaN	NaN	NaN	NaN
NaN	NaN	NaN	NaN	NaN	NaN	NaN	NaN
NaN	NaN	NaN	NaN	NaN	NaN	NaN	NaN
NaN	NaN	NaN	NaN	NaN	NaN	NaN	NaN
NaN	NaN	NaN	NaN	NaN	NaN	NaN	NaN
NaN	NaN	NaN	NaN	NaN	NaN	NaN	NaN
NaN	NaN	NaN	NaN	NaN	NaN	NaN	NaN
NaN	NaN	NaN	NaN	NaN	NaN	NaN	NaN
NaN	NaN	NaN	NaN	NaN	NaN	NaN	NaN
NaN	NaN	NaN	NaN	NaN	NaN	NaN	NaN
NaN	NaN	NaN	NaN	NaN	NaN	NaN	NaN
NaN	NaN	NaN	NaN	NaN	NaN	NaN	NaN
NaN	NaN	NaN	NaN	NaN	NaN	NaN	NaN
NaN	NaN	NaN	NaN	NaN	NaN	NaN	NaN
NaN	NaN	NaN	NaN	NaN	NaN	NaN	NaN
NaN	NaN	NaN	NaN	NaN	NaN	NaN	NaN
NaN	NaN	NaN	NaN	NaN	NaN	NaN	NaN
NaN	NaN	NaN	NaN	NaN	NaN	NaN	NaN
NaN	NaN	NaN	NaN	NaN	NaN	NaN	NaN
NaN	NaN	NaN	NaN	NaN	NaN	NaN	NaN
NaN	NaN	NaN	NaN	NaN	NaN	NaN	NaN
NaN	NaN	NaN	NaN	NaN	NaN	NaN	NaN
NaN	NaN	NaN	NaN	NaN	NaN	NaN	NaN
NaN	NaN	NaN	NaN	NaN	NaN	NaN	NaN
NaN	NaN	NaN	NaN	NaN	NaN	NaN	NaN
NaN	NaN	NaN	NaN	NaN	NaN	NaN	NaN
NaN	NaN	NaN	NaN	NaN	NaN	NaN	NaN
NaN	NaN	NaN	NaN	NaN	NaN	NaN	NaN
NaN	NaN	NaN	NaN	NaN	NaN	NaN	NaN
NaN	NaN	NaN	NaN	NaN	NaN	NaN	NaN
NaN	NaN	NaN	NaN	NaN	NaN	NaN	NaN
NaN	NaN	NaN	NaN	NaN	NaN	NaN	NaN
NaN	NaN	NaN	NaN	NaN	NaN	NaN	NaN
NaN	NaN	NaN	NaN	NaN	NaN	NaN	NaN
NaN	NaN	NaN	NaN	NaN	NaN	NaN	NaN
NaN	NaN	NaN	NaN	NaN	NaN	NaN	NaN
NaN	NaN	NaN	NaN	NaN	NaN	NaN	NaN
NaN	NaN	NaN	NaN	NaN	NaN	NaN	NaN
NaN	NaN	NaN	NaN	NaN	NaN	NaN	NaN
NaN	NaN	NaN	NaN	NaN	NaN	NaN	NaN
NaN	NaN	NaN	NaN	NaN	NaN	NaN	NaN
NaN	NaN	NaN	NaN	NaN	NaN	NaN	NaN
NaN	NaN	NaN	NaN	NaN	NaN	NaN	NaN
NaN	NaN	NaN	NaN	NaN	NaN	NaN	NaN
330.268	333.985	336.04	328.819	334.125	338.15	326.839	331.739	335.438
333.629	335.819	336.984	332.722	335.886	338.15	331.487	334.487	336.635
335	336.539	337.347	334.304	336.57	338.15	333.402	335.576	337.097
335.724	336.917	337.537	335.177	336.938	338.15	334.463	336.166	337.343
335.716	336.912	337.535	335.167	336.933	338.15	334.451	336.159	337.34
333.537	335.768	336.956	332.583	335.828	338.15	331.341	334.404	336.6
334.952	336.515	337.335	334.251	336.547	338.15	333.338	335.541	337.082
335.703	336.905	337.531	335.146	336.926	338.15	334.431	336.149	337.335
335.699	336.903	337.53	335.145	336.925	338.15	334.425	336.145	337.334
333.518	335.755	336.949	332.547	335.812	338.15	331.298	334.379	336.59
329.723	333.666	335.868	328.103	333.798	338.15	326.065	331.261	335.223
NaN	NaN	NaN	NaN	NaN	NaN	NaN	NaN
NaN	NaN	NaN	NaN	NaN	NaN	NaN	NaN
NaN	NaN	NaN	NaN	NaN	NaN	NaN	NaN
NaN	NaN	NaN	NaN	NaN	NaN	NaN	NaN
NaN	NaN	NaN	NaN	NaN	NaN	NaN	NaN
NaN	NaN	NaN	NaN	NaN	NaN	NaN	NaN
NaN	NaN	NaN	NaN	NaN	NaN	NaN	NaN
NaN	NaN	NaN	NaN	NaN	NaN	NaN	NaN
NaN	NaN	NaN	NaN	NaN	NaN	NaN	NaN
NaN	NaN	NaN	NaN	NaN	NaN	NaN	NaN
NaN	NaN	NaN	NaN	NaN	NaN	NaN	NaN
NaN	NaN	NaN	NaN	NaN	NaN	NaN	NaN
NaN	NaN	NaN	NaN	NaN	NaN	NaN	NaN
329.797	333.721	335.904	328.327	333.895	338.15	326.263	331.382	335.274
333.509	335.754	336.951	332.58	335.824	338.15	331.318	334.39	336.593
334.952	336.515	337.335	334.251	336.547	338.15	333.338	335.541	337.082
335.699	336.903	337.53	335.145	336.925	338.15	334.425	336.145	337.334
335.699	336.903	337.53	335.145	336.925	338.15	334.425	336.145	337.334
333.507	335.751	336.948	332.547	335.812	338.15	331.298	334.379	336.59
334.937	336.507	337.331	334.233	336.54	338.15	333.316	335.528	337.077
335.694	336.901	337.529	335.136	336.921	338.15	334.418	336.142	337.332
335.694	336.901	337.529	335.136	336.921	338.15	334.418	336.142	337.332
333.502	335.746	336.945	332.528	335.803	338.15	331.276	334.366	336.584
329.687	333.654	335.863	328.103	333.798	338.15	326.065	331.261	335.223
NaN	NaN	NaN	NaN	NaN	NaN	NaN	NaN
NaN	NaN	NaN	NaN	NaN	NaN	NaN	NaN
NaN	NaN	NaN	NaN	NaN	NaN	NaN	NaN
NaN	NaN	NaN	NaN	NaN	NaN	NaN	NaN
NaN	NaN	NaN	NaN	NaN	NaN	NaN	NaN
NaN	NaN	NaN	NaN	NaN	NaN	NaN	NaN
NaN	NaN	NaN	NaN	NaN	NaN	NaN	NaN
NaN	NaN	NaN	NaN	NaN	NaN	NaN	NaN
NaN	NaN	NaN	NaN	NaN	NaN	NaN	NaN
NaN	NaN	NaN	NaN	NaN	NaN	NaN	NaN
NaN	NaN	NaN	NaN	NaN	NaN	NaN	NaN
NaN	NaN	NaN	NaN	NaN	NaN	NaN	NaN
NaN	NaN	NaN	NaN	NaN	NaN	NaN	NaN
329.839	333.74	335.909	328.281	333.881	338.15	326.268	331.387	335.28
333.52	335.757	336.952	332.58	335.824	338.15	331.318	334.39	336.593
334.931	336.505	337.331	334.247	336.544	338.15	333.315	335.528	337.076
335.684	336.897	337.528	335.147	336.923	338.15	334.411	336.137	337.33
335.699	336.903	337.53	335.145	336.925	338.15	334.425	336.145	337.334
333.507	335.751	336.948	332.547	335.812	338.15	331.298	334.379	336.59
334.937	336.507	337.331	334.233	336.54	338.15	333.316	335.528	337.077
335.694	336.901	337.529	335.136	336.921	338.15	334.418	336.142	337.332
335.694	336.901	337.529	335.136	336.921	338.15	334.418	336.142	337.332
333.502	335.746	336.945	332.528	335.803	338.15	331.276	334.366	336.584
329.687	333.654	335.863	328.103	333.798	338.15	326.065	331.261	335.223
NaN	NaN	NaN	NaN	NaN	NaN	NaN	NaN
NaN	NaN	NaN	NaN	NaN	NaN	NaN	NaN
NaN	NaN	NaN	NaN	NaN	NaN	NaN	NaN
NaN	NaN	NaN	NaN	NaN	NaN	NaN	NaN
NaN	NaN	NaN	NaN	NaN	NaN	NaN	NaN
NaN	NaN	NaN	NaN	NaN	NaN	NaN	NaN
NaN	NaN	NaN	NaN	NaN	NaN	NaN	NaN
NaN	NaN	NaN	NaN	NaN	NaN	NaN	NaN
NaN	NaN	NaN	NaN	NaN	NaN	NaN	NaN
NaN	NaN	NaN	NaN	NaN	NaN	NaN	NaN
NaN	NaN	NaN	NaN	NaN	NaN	NaN	NaN
NaN	NaN	NaN	NaN	NaN	NaN	NaN	NaN
NaN	NaN	NaN	NaN	NaN	NaN	NaN	NaN
329.793	333.716	335.899	328.281	333.881	338.15	326.263	331.382	335.274
333.52	335.757	336.952	332.58	335.824	338.15	331.318	334.39	336.593
334.931	336.505	337.331	334.24	336.542	338.15	333.315	335.528	337.076
335.703	336.905	337.531	335.146	336.926	338.15	334.431	336.149	337.335
335.698	336.903	337.53	335.141	336.923	338.15	334.425	336.145	337.334
333.505	335.75	336.946	332.532	335.808	338.15	331.298	334.379	336.59
334.936	336.507	337.331	334.225	336.538	338.15	333.316	335.528	337.077
335.691	336.9	337.528	335.136	336.921	338.15	334.418	336.142	337.332
335.69	336.899	337.528	335.131	336.92	338.15	334.418	336.142	337.332
333.49	335.741	336.942	332.513	335.799	338.15	331.276	334.366	336.584
329.687	333.654	335.863	328.103	333.798	338.15	326.065	331.261	335.223
NaN	NaN	NaN	NaN	NaN	NaN	NaN	NaN
NaN	NaN	NaN	NaN	NaN	NaN	NaN	NaN
NaN	NaN	NaN	NaN	NaN	NaN	NaN	NaN
NaN	NaN	NaN	NaN	NaN	NaN	NaN	NaN
NaN	NaN	NaN	NaN	NaN	NaN	NaN	NaN
NaN	NaN	NaN	NaN	NaN	NaN	NaN	NaN
NaN	NaN	NaN	NaN	NaN	NaN	NaN	NaN
NaN	NaN	NaN	NaN	NaN	NaN	NaN	NaN
NaN	NaN	NaN	NaN	NaN	NaN	NaN	NaN
NaN	NaN	NaN	NaN	NaN	NaN	NaN	NaN
NaN	NaN	NaN	NaN	NaN	NaN	NaN	NaN
NaN	NaN	NaN	NaN	NaN	NaN	NaN	NaN
NaN	NaN	NaN	NaN	NaN	NaN	NaN	NaN
329.839	333.74	335.909	328.281	333.881	338.15	326.268	331.387	335.28
333.534	335.764	336.955	332.58	335.824	338.15	331.32	334.391	336.595
334.938	336.508	337.333	334.247	336.544	338.15	333.319	335.531	337.078
335.691	336.9	337.529	335.149	336.925	338.15	334.418	336.141	337.332
335.688	336.899	337.528	335.143	336.922	338.15	334.413	336.14	337.331
333.489	335.741	336.944	332.543	335.808	338.15	331.275	334.364	336.583
334.942	336.509	337.332	334.233	336.54	338.15	333.316	335.528	337.077
335.698	336.903	337.53	335.141	336.923	338.15	334.425	336.145	337.334
335.697	336.902	337.529	335.136	336.921	338.15	334.418	336.142	337.332
333.502	335.746	336.945	332.528	335.803	338.15	331.276	334.366	336.584
329.687	333.654	335.863	328.103	333.798	338.15	326.065	331.261	335.223
NaN	NaN	NaN	NaN	NaN	NaN	NaN	NaN
NaN	NaN	NaN	NaN	NaN	NaN	NaN	NaN
NaN	NaN	NaN	NaN	NaN	NaN	NaN	NaN
NaN	NaN	NaN	NaN	NaN	NaN	NaN	NaN
NaN	NaN	NaN	NaN	NaN	NaN	NaN	NaN
NaN	NaN	NaN	NaN	NaN	NaN	NaN	NaN
NaN	NaN	NaN	NaN	NaN	NaN	NaN	NaN
NaN	NaN	NaN	NaN	NaN	NaN	NaN	NaN
NaN	NaN	NaN	NaN	NaN	NaN	NaN	NaN
NaN	NaN	NaN	NaN	NaN	NaN	NaN	NaN
NaN	NaN	NaN	NaN	NaN	NaN	NaN	NaN
NaN	NaN	NaN	NaN	NaN	NaN	NaN	NaN
NaN	NaN	NaN	NaN	NaN	NaN	NaN	NaN
NaN	NaN	NaN	NaN	NaN	NaN	NaN	NaN
NaN	NaN	NaN	NaN	NaN	NaN	NaN	NaN
NaN	NaN	NaN	NaN	NaN	NaN	NaN	NaN
NaN	NaN	NaN	NaN	NaN	NaN	NaN	NaN
NaN	NaN	NaN	NaN	NaN	NaN	NaN	NaN
NaN	NaN	NaN	NaN	NaN	NaN	NaN	NaN
NaN	NaN	NaN	NaN	NaN	NaN	NaN	NaN
NaN	NaN	NaN	NaN	NaN	NaN	NaN	NaN
NaN	NaN	NaN	NaN	NaN	NaN	NaN	NaN
NaN	NaN	NaN	NaN	NaN	NaN	NaN	NaN
NaN	NaN	NaN	NaN	NaN	NaN	NaN	NaN
NaN	NaN	NaN	NaN	NaN	NaN	NaN	NaN
NaN	NaN	NaN	NaN	NaN	NaN	NaN	NaN
NaN	NaN	NaN	NaN	NaN	NaN	NaN	NaN
NaN	NaN	NaN	NaN	NaN	NaN	NaN	NaN
NaN	NaN	NaN	NaN	NaN	NaN	NaN	NaN
NaN	NaN	NaN	NaN	NaN	NaN	NaN	NaN
NaN	NaN	NaN	NaN	NaN	NaN	NaN	NaN
NaN	NaN	NaN	NaN	NaN	NaN	NaN	NaN
NaN	NaN	NaN	NaN	NaN	NaN	NaN	NaN
NaN	NaN	NaN	NaN	NaN	NaN	NaN	NaN
NaN	NaN	NaN	NaN	NaN	NaN	NaN	NaN
NaN	NaN	NaN	NaN	NaN	NaN	NaN	NaN
NaN	NaN	NaN	NaN	NaN	NaN	NaN	NaN
NaN	NaN	NaN	NaN	NaN	NaN	NaN	NaN
NaN	NaN	NaN	NaN	NaN	NaN	NaN	NaN
NaN	NaN	NaN	NaN	NaN	NaN	NaN	NaN
NaN	NaN	NaN	NaN	NaN	NaN	NaN	NaN
NaN	NaN	NaN	NaN	NaN	NaN	NaN	NaN
NaN	NaN	NaN	NaN	NaN	NaN	NaN	NaN
NaN	NaN	NaN	NaN	NaN	NaN	NaN	NaN
NaN	NaN	NaN	NaN	NaN	NaN	NaN	NaN
NaN	NaN	NaN	NaN	NaN	NaN	NaN	NaN
NaN	NaN	NaN	NaN	NaN	NaN	NaN	NaN
NaN	NaN	NaN	NaN	NaN	NaN	NaN	NaN
NaN	NaN	NaN	NaN	NaN	NaN	NaN	NaN
NaN	NaN	NaN	NaN	NaN	NaN	NaN	NaN
NaN	NaN	NaN	NaN	NaN	NaN	NaN	NaN
NaN	NaN	NaN	NaN	NaN	NaN	NaN	NaN
NaN	NaN	NaN	NaN	NaN	NaN	NaN	NaN
NaN	NaN	NaN	NaN	NaN	NaN	NaN	NaN
NaN	NaN	NaN	NaN	NaN	NaN	NaN	NaN
NaN	NaN	NaN	NaN	NaN	NaN	NaN	NaN
NaN	NaN	NaN	NaN	NaN	NaN	NaN	NaN
NaN	NaN	NaN	NaN	NaN	NaN	NaN	NaN
NaN	NaN	NaN	NaN	NaN	NaN	NaN	NaN
NaN	NaN	NaN	NaN	NaN	NaN	NaN	NaN
NaN	NaN	NaN	NaN	NaN	NaN	NaN	NaN
330.356	334.035	336.066	328.922	334.173	338.15	326.972	331.827	335.476
333.679	335.841	336.994	332.757	335.901	338.15	331.528	334.511	336.645
335.002	336.541	337.349	334.326	336.577	338.15	333.411	335.581	337.099
335.724	336.917	337.538	335.19	336.941	338.15	334.463	336.166	337.342
335.716	336.912	337.536	335.179	336.937	338.15	334.452	336.16	337.34
333.539	335.769	336.958	332.598	335.832	338.15	331.341	334.404	336.6
334.946	336.513	337.335	334.263	336.549	338.15	333.329	335.537	337.08
335.696	336.903	337.531	335.158	336.928	338.15	334.424	336.145	337.333
335.691	336.9	337.53	335.153	336.926	338.15	334.418	336.141	337.332
333.505	335.749	336.948	332.558	335.812	338.15	331.281	334.371	336.586
329.691	333.658	335.868	328.152	333.812	338.15	326.065	331.261	335.223
NaN	NaN	NaN	NaN	NaN	NaN	NaN	NaN
NaN	NaN	NaN	NaN	NaN	NaN	NaN	NaN
NaN	NaN	NaN	NaN	NaN	NaN	NaN	NaN
NaN	NaN	NaN	NaN	NaN	NaN	NaN	NaN
NaN	NaN	NaN	NaN	NaN	NaN	NaN	NaN
NaN	NaN	NaN	NaN	NaN	NaN	NaN	NaN
NaN	NaN	NaN	NaN	NaN	NaN	NaN	NaN
NaN	NaN	NaN	NaN	NaN	NaN	NaN	NaN
NaN	NaN	NaN	NaN	NaN	NaN	NaN	NaN
NaN	NaN	NaN	NaN	NaN	NaN	NaN	NaN
NaN	NaN	NaN	NaN	NaN	NaN	NaN	NaN
NaN	NaN	NaN	NaN	NaN	NaN	NaN	NaN
NaN	NaN	NaN	NaN	NaN	NaN	NaN	NaN
329.843	333.745	335.914	328.338	333.908	338.15	326.33	331.423	335.293
333.535	335.766	336.956	332.598	335.832	338.15	331.34	334.402	336.599
334.946	336.513	337.335	334.263	336.549	338.15	333.329	335.537	337.08
335.696	336.903	337.531	335.158	336.928	338.15	334.424	336.145	337.333
335.696	336.903	337.531	335.157	336.927	338.15	334.42	336.143	337.333
333.493	335.746	336.946	332.558	335.812	338.15	331.281	334.371	336.586
334.924	336.501	337.329	334.238	336.54	338.15	333.304	335.521	337.073
335.684	336.897	337.528	335.146	336.922	338.15	334.407	336.136	337.33
335.683	336.896	337.527	335.142	336.921	338.15	334.406	336.135	337.329
333.478	335.737	336.942	332.539	335.803	338.15	331.259	334.359	336.581
329.639	333.629	335.853	328.103	333.798	338.15	326.06	331.255	335.217
NaN	NaN	NaN	NaN	NaN	NaN	NaN	NaN
NaN	NaN	NaN	NaN	NaN	NaN	NaN	NaN
NaN	NaN	NaN	NaN	NaN	NaN	NaN	NaN
NaN	NaN	NaN	NaN	NaN	NaN	NaN	NaN
NaN	NaN	NaN	NaN	NaN	NaN	NaN	NaN
NaN	NaN	NaN	NaN	NaN	NaN	NaN	NaN
NaN	NaN	NaN	NaN	NaN	NaN	NaN	NaN
NaN	NaN	NaN	NaN	NaN	NaN	NaN	NaN
NaN	NaN	NaN	NaN	NaN	NaN	NaN	NaN
NaN	NaN	NaN	NaN	NaN	NaN	NaN	NaN
NaN	NaN	NaN	NaN	NaN	NaN	NaN	NaN
NaN	NaN	NaN	NaN	NaN	NaN	NaN	NaN
NaN	NaN	NaN	NaN	NaN	NaN	NaN	NaN
325.956	331.476	334.709	324.208	331.823	338.15	321.63	328.334	333.85
330.925	334.353	336.232	329.58	334.478	338.15	327.729	332.28	335.679
333.053	335.508	336.826	332.057	335.59	338.15	330.679	334.018	336.433
334.199	336.12	337.137	333.389	336.174	338.15	332.27	334.936	336.826
334.198	336.119	337.136	333.379	336.171	338.15	332.27	334.936	336.826
330.848	334.311	336.21	329.492	334.437	338.15	327.626	332.217	335.651
333.033	335.496	336.819	332.013	335.571	338.15	330.635	333.996	336.424
334.187	336.113	337.133	333.365	336.165	338.15	332.254	334.927	336.823
334.179	336.11	337.132	333.362	336.162	338.15	332.242	334.923	336.821
330.837	334.299	336.202	329.456	334.427	338.15	327.622	332.213	335.646
325.618	331.264	334.588	323.726	331.597	338.15	321.24	328.071	333.722
NaN	NaN	NaN	NaN	NaN	NaN	NaN	NaN
NaN	NaN	NaN	NaN	NaN	NaN	NaN	NaN
NaN	NaN	NaN	NaN	NaN	NaN	NaN	NaN
NaN	NaN	NaN	NaN	NaN	NaN	NaN	NaN
NaN	NaN	NaN	NaN	NaN	NaN	NaN	NaN
NaN	NaN	NaN	NaN	NaN	NaN	NaN	NaN
NaN	NaN	NaN	NaN	NaN	NaN	NaN	NaN
NaN	NaN	NaN	NaN	NaN	NaN	NaN	NaN
NaN	NaN	NaN	NaN	NaN	NaN	NaN	NaN
NaN	NaN	NaN	NaN	NaN	NaN	NaN	NaN
NaN	NaN	NaN	NaN	NaN	NaN	NaN	NaN
NaN	NaN	NaN	NaN	NaN	NaN	NaN	NaN
NaN	NaN	NaN	NaN	NaN	NaN	NaN	NaN
325.948	331.465	334.697	324.091	331.763	338.15	321.511	328.259	333.822
330.914	334.341	336.225	329.544	334.468	338.15	327.725	332.276	335.674
333.086	335.523	336.831	332.044	335.59	338.15	330.707	334.035	336.442
334.218	336.129	337.14	333.381	336.174	338.15	332.287	334.946	336.832
334.218	336.129	337.14	333.381	336.174	338.15	332.287	334.946	336.832
330.848	334.311	336.21	329.492	334.437	338.15	327.626	332.217	335.651
333.02	335.492	336.817	332.013	335.571	338.15	330.635	333.996	336.424
334.187	336.113	337.133	333.365	336.165	338.15	332.254	334.927	336.823
334.187	336.113	337.133	333.365	336.165	338.15	332.254	334.927	336.823
330.837	334.299	336.202	329.456	334.427	338.15	327.622	332.213	335.646
325.618	331.264	334.588	323.726	331.597	338.15	321.24	328.071	333.722
NaN	NaN	NaN	NaN	NaN	NaN	NaN	NaN
NaN	NaN	NaN	NaN	NaN	NaN	NaN	NaN
NaN	NaN	NaN	NaN	NaN	NaN	NaN	NaN
NaN	NaN	NaN	NaN	NaN	NaN	NaN	NaN
NaN	NaN	NaN	NaN	NaN	NaN	NaN	NaN
NaN	NaN	NaN	NaN	NaN	NaN	NaN	NaN
NaN	NaN	NaN	NaN	NaN	NaN	NaN	NaN
NaN	NaN	NaN	NaN	NaN	NaN	NaN	NaN
NaN	NaN	NaN	NaN	NaN	NaN	NaN	NaN
NaN	NaN	NaN	NaN	NaN	NaN	NaN	NaN
NaN	NaN	NaN	NaN	NaN	NaN	NaN	NaN
NaN	NaN	NaN	NaN	NaN	NaN	NaN	NaN
NaN	NaN	NaN	NaN	NaN	NaN	NaN	NaN
325.948	331.465	334.697	324.112	331.794	338.15	321.63	328.334	333.85
330.917	334.344	336.228	329.58	334.478	338.15	327.725	332.276	335.674
333.086	335.523	336.831	332.044	335.59	338.15	330.707	334.035	336.442
334.218	336.129	337.14	333.381	336.174	338.15	332.287	334.946	336.832
334.218	336.129	337.14	333.381	336.174	338.15	332.287	334.946	336.832
330.884	334.329	336.217	329.5	334.448	338.15	327.677	332.249	335.665
333.05	335.505	336.822	332.017	335.576	338.15	330.655	334.005	336.429
334.207	336.123	337.137	333.368	336.168	338.15	332.271	334.937	336.828
334.206	336.122	337.136	333.357	336.165	338.15	332.271	334.937	336.828
330.873	334.316	336.21	329.456	334.427	338.15	327.626	332.217	335.651
325.721	331.322	334.613	323.726	331.597	338.15	321.248	328.082	333.737
NaN	NaN	NaN	NaN	NaN	NaN	NaN	NaN
NaN	NaN	NaN	NaN	NaN	NaN	NaN	NaN
NaN	NaN	NaN	NaN	NaN	NaN	NaN	NaN
NaN	NaN	NaN	NaN	NaN	NaN	NaN	NaN
NaN	NaN	NaN	NaN	NaN	NaN	NaN	NaN
NaN	NaN	NaN	NaN	NaN	NaN	NaN	NaN
NaN	NaN	NaN	NaN	NaN	NaN	NaN	NaN
NaN	NaN	NaN	NaN	NaN	NaN	NaN	NaN
NaN	NaN	NaN	NaN	NaN	NaN	NaN	NaN
NaN	NaN	NaN	NaN	NaN	NaN	NaN	NaN
NaN	NaN	NaN	NaN	NaN	NaN	NaN	NaN
NaN	NaN	NaN	NaN	NaN	NaN	NaN	NaN
NaN	NaN	NaN	NaN	NaN	NaN	NaN	NaN
NaN	NaN	NaN	NaN	NaN	NaN	NaN	NaN
NaN	NaN	NaN	NaN	NaN	NaN	NaN	NaN
NaN	NaN	NaN	NaN	NaN	NaN	NaN	NaN
NaN	NaN	NaN	NaN	NaN	NaN	NaN	NaN
NaN	NaN	NaN	NaN	NaN	NaN	NaN	NaN
NaN	NaN	NaN	NaN	NaN	NaN	NaN	NaN
NaN	NaN	NaN	NaN	NaN	NaN	NaN	NaN
NaN	NaN	NaN	NaN	NaN	NaN	NaN	NaN
NaN	NaN	NaN	NaN	NaN	NaN	NaN	NaN
NaN	NaN	NaN	NaN	NaN	NaN	NaN	NaN
NaN	NaN	NaN	NaN	NaN	NaN	NaN	NaN
NaN	NaN	NaN	NaN	NaN	NaN	NaN	NaN
NaN	NaN	NaN	NaN	NaN	NaN	NaN	NaN
NaN	NaN	NaN	NaN	NaN	NaN	NaN	NaN
NaN	NaN	NaN	NaN	NaN	NaN	NaN	NaN
NaN	NaN	NaN	NaN	NaN	NaN	NaN	NaN
NaN	NaN	NaN	NaN	NaN	NaN	NaN	NaN
NaN	NaN	NaN	NaN	NaN	NaN	NaN	NaN
NaN	NaN	NaN	NaN	NaN	NaN	NaN	NaN
NaN	NaN	NaN	NaN	NaN	NaN	NaN	NaN
NaN	NaN	NaN	NaN	NaN	NaN	NaN	NaN
NaN	NaN	NaN	NaN	NaN	NaN	NaN	NaN
NaN	NaN	NaN	NaN	NaN	NaN	NaN	NaN
NaN	NaN	NaN	NaN	NaN	NaN	NaN	NaN
NaN	NaN	NaN	NaN	NaN	NaN	NaN	NaN
NaN	NaN	NaN	NaN	NaN	NaN	NaN	NaN
NaN	NaN	NaN	NaN	NaN	NaN	NaN	NaN
NaN	NaN	NaN	NaN	NaN	NaN	NaN	NaN
NaN	NaN	NaN	NaN	NaN	NaN	NaN	NaN
NaN	NaN	NaN	NaN	NaN	NaN	NaN	NaN
NaN	NaN	NaN	NaN	NaN	NaN	NaN	NaN
NaN	NaN	NaN	NaN	NaN	NaN	NaN	NaN
NaN	NaN	NaN	NaN	NaN	NaN	NaN	NaN
NaN	NaN	NaN	NaN	NaN	NaN	NaN	NaN
NaN	NaN	NaN	NaN	NaN	NaN	NaN	NaN
NaN	NaN	NaN	NaN	NaN	NaN	NaN	NaN
NaN	NaN	NaN	NaN	NaN	NaN	NaN	NaN
NaN	NaN	NaN	NaN	NaN	NaN	NaN	NaN
NaN	NaN	NaN	NaN	NaN	NaN	NaN	NaN
NaN	NaN	NaN	NaN	NaN	NaN	NaN	NaN
NaN	NaN	NaN	NaN	NaN	NaN	NaN	NaN
NaN	NaN	NaN	NaN	NaN	NaN	NaN	NaN
NaN	NaN	NaN	NaN	NaN	NaN	NaN	NaN
NaN	NaN	NaN	NaN	NaN	NaN	NaN	NaN
NaN	NaN	NaN	NaN	NaN	NaN	NaN	NaN
NaN	NaN	NaN	NaN	NaN	NaN	NaN	NaN
NaN	NaN	NaN	NaN	NaN	NaN	NaN	NaN
NaN	NaN	NaN	NaN	NaN	NaN	NaN	NaN
326.978	332.093	335.038	325.199	332.334	338.15	322.678	329.074	334.215
331.241	334.525	336.322	329.956	334.651	338.15	328.166	332.542	335.792
333.196	335.585	336.864	332.206	335.656	338.15	330.858	334.123	336.48
334.264	336.154	337.154	333.458	336.205	338.15	332.365	334.99	336.849
334.243	336.144	337.149	333.442	336.197	338.15	332.333	334.972	336.842
330.951	334.362	336.235	329.589	334.488	338.15	327.776	332.307	335.688
333.07	335.517	336.829	332.061	335.595	338.15	330.705	334.033	336.44
334.209	336.125	337.139	333.389	336.174	338.15	332.274	334.941	336.829
334.199	336.12	337.137	333.389	336.174	338.15	332.27	334.936	336.826
330.876	334.32	336.213	329.492	334.437	338.15	327.636	332.231	335.656
325.729	331.333	334.625	323.851	331.64	338.15	321.248	328.082	333.737
NaN	NaN	NaN	NaN	NaN	NaN	NaN	NaN
NaN	NaN	NaN	NaN	NaN	NaN	NaN	NaN
NaN	NaN	NaN	NaN	NaN	NaN	NaN	NaN
NaN	NaN	NaN	NaN	NaN	NaN	NaN	NaN
NaN	NaN	NaN	NaN	NaN	NaN	NaN	NaN
NaN	NaN	NaN	NaN	NaN	NaN	NaN	NaN
NaN	NaN	NaN	NaN	NaN	NaN	NaN	NaN
NaN	NaN	NaN	NaN	NaN	NaN	NaN	NaN
NaN	NaN	NaN	NaN	NaN	NaN	NaN	NaN
NaN	NaN	NaN	NaN	NaN	NaN	NaN	NaN
NaN	NaN	NaN	NaN	NaN	NaN	NaN	NaN
NaN	NaN	NaN	NaN	NaN	NaN	NaN	NaN
NaN	NaN	NaN	NaN	NaN	NaN	NaN	NaN
326.053	331.53	334.732	324.208	331.823	338.15	321.637	328.345	333.863
330.951	334.362	336.235	329.589	334.488	338.15	327.776	332.307	335.688
333.07	335.517	336.829	332.057	335.59	338.15	330.687	334.026	336.437
334.209	336.125	337.139	333.389	336.174	338.15	332.274	334.941	336.829
334.201	336.122	337.138	333.389	336.174	338.15	332.271	334.937	336.828
330.876	334.32	336.213	329.492	334.437	338.15	327.636	332.231	335.656
333.033	335.496	336.819	332.017	335.576	338.15	330.654	334.003	336.427
334.19	336.116	337.135	333.376	336.168	338.15	332.255	334.928	336.824
334.187	336.114	337.134	333.376	336.168	338.15	332.254	334.927	336.823
330.84	334.302	336.206	329.492	334.437	338.15	327.622	332.213	335.646
325.627	331.276	334.6	323.851	331.64	338.15	321.24	328.071	333.722
NaN	NaN	NaN	NaN	NaN	NaN	NaN	NaN
NaN	NaN	NaN	NaN	NaN	NaN	NaN	NaN
NaN	NaN	NaN	NaN	NaN	NaN	NaN	NaN
NaN	NaN	NaN	NaN	NaN	NaN	NaN	NaN
NaN	NaN	NaN	NaN	NaN	NaN	NaN	NaN
NaN	NaN	NaN	NaN	NaN	NaN	NaN	NaN
NaN	NaN	NaN	NaN	NaN	NaN	NaN	NaN
NaN	NaN	NaN	NaN	NaN	NaN	NaN	NaN
NaN	NaN	NaN	NaN	NaN	NaN	NaN	NaN
NaN	NaN	NaN	NaN	NaN	NaN	NaN	NaN
NaN	NaN	NaN	NaN	NaN	NaN	NaN	NaN
NaN	NaN	NaN	NaN	NaN	NaN	NaN	NaN
NaN	NaN	NaN	NaN	NaN	NaN	NaN	NaN
325.956	331.476	334.709	324.208	331.823	338.15	321.63	328.334	333.85
330.925	334.353	336.232	329.58	334.478	338.15	327.729	332.28	335.679
333.053	335.508	336.826	332.057	335.59	338.15	330.679	334.018	336.433
334.199	336.12	337.137	333.389	336.174	338.15	332.27	334.936	336.826
334.218	336.129	337.14	333.381	336.174	338.15	332.287	334.946	336.832
330.884	334.329	336.217	329.5	334.448	338.15	327.677	332.249	335.665
333.05	335.505	336.822	332.017	335.576	338.15	330.655	334.005	336.429
334.207	336.123	337.137	333.368	336.168	338.15	332.271	334.937	336.828
334.199	336.12	337.136	333.368	336.168	338.15	332.271	334.937	336.828
330.873	334.316	336.21	329.456	334.427	338.15	327.626	332.217	335.651
325.721	331.322	334.613	323.726	331.597	338.15	321.248	328.082	333.737
NaN	NaN	NaN	NaN	NaN	NaN	NaN	NaN
NaN	NaN	NaN	NaN	NaN	NaN	NaN	NaN
NaN	NaN	NaN	NaN	NaN	NaN	NaN	NaN
NaN	NaN	NaN	NaN	NaN	NaN	NaN	NaN
NaN	NaN	NaN	NaN	NaN	NaN	NaN	NaN
NaN	NaN	NaN	NaN	NaN	NaN	NaN	NaN
NaN	NaN	NaN	NaN	NaN	NaN	NaN	NaN
NaN	NaN	NaN	NaN	NaN	NaN	NaN	NaN
NaN	NaN	NaN	NaN	NaN	NaN	NaN	NaN
NaN	NaN	NaN	NaN	NaN	NaN	NaN	NaN
NaN	NaN	NaN	NaN	NaN	NaN	NaN	NaN
NaN	NaN	NaN	NaN	NaN	NaN	NaN	NaN
NaN	NaN	NaN	NaN	NaN	NaN	NaN	NaN
325.948	331.465	334.697	324.091	331.763	338.15	321.511	328.259	333.822
330.948	334.359	336.232	329.544	334.468	338.15	327.729	332.28	335.679
333.069	335.515	336.828	332.039	335.585	338.15	330.681	334.02	336.435
334.218	336.129	337.14	333.381	336.174	338.15	332.287	334.946	336.832
334.207	336.123	337.137	333.368	336.168	338.15	332.271	334.937	336.828
330.873	334.316	336.21	329.456	334.427	338.15	327.626	332.217	335.651
333.036	335.499	336.819	331.999	335.571	338.15	330.655	334.005	336.429
334.196	336.117	337.134	333.354	336.162	338.15	332.255	334.928	336.824
334.196	336.117	337.134	333.354	336.162	338.15	332.255	334.928	336.824
330.846	334.307	336.206	329.456	334.427	338.15	327.626	332.217	335.651
325.641	331.293	334.6	323.726	331.597	338.15	321.248	328.082	333.737
NaN	NaN	NaN	NaN	NaN	NaN	NaN	NaN
NaN	NaN	NaN	NaN	NaN	NaN	NaN	NaN
NaN	NaN	NaN	NaN	NaN	NaN	NaN	NaN
NaN	NaN	NaN	NaN	NaN	NaN	NaN	NaN
NaN	NaN	NaN	NaN	NaN	NaN	NaN	NaN
NaN	NaN	NaN	NaN	NaN	NaN	NaN	NaN
NaN	NaN	NaN	NaN	NaN	NaN	NaN	NaN
NaN	NaN	NaN	NaN	NaN	NaN	NaN	NaN
NaN	NaN	NaN	NaN	NaN	NaN	NaN	NaN
NaN	NaN	NaN	NaN	NaN	NaN	NaN	NaN
NaN	NaN	NaN	NaN	NaN	NaN	NaN	NaN
NaN	NaN	NaN	NaN	NaN	NaN	NaN	NaN
NaN	NaN	NaN	NaN	NaN	NaN	NaN	NaN
325.948	331.465	334.697	324.091	331.763	338.15	321.537	328.296	333.835
330.925	334.353	336.232	329.58	334.478	338.15	327.729	332.28	335.679
333.052	335.507	336.824	332.039	335.585	338.15	330.679	334.018	336.433
334.218	336.129	337.14	333.381	336.174	338.15	332.287	334.946	336.832
334.218	336.129	337.14	333.381	336.174	338.15	332.287	334.946	336.832
330.884	334.329	336.217	329.5	334.448	338.15	327.677	332.249	335.665
333.05	335.505	336.822	332.017	335.576	338.15	330.655	334.005	336.429
334.206	336.122	337.136	333.357	336.165	338.15	332.271	334.937	336.828
334.206	336.122	337.136	333.357	336.165	338.15	332.271	334.937	336.828
330.873	334.316	336.21	329.456	334.427	338.15	327.626	332.217	335.651
325.721	331.322	334.613	323.726	331.597	338.15	321.248	328.082	333.737
NaN	NaN	NaN	NaN	NaN	NaN	NaN	NaN
NaN	NaN	NaN	NaN	NaN	NaN	NaN	NaN
NaN	NaN	NaN	NaN	NaN	NaN	NaN	NaN
NaN	NaN	NaN	NaN	NaN	NaN	NaN	NaN
NaN	NaN	NaN	NaN	NaN	NaN	NaN	NaN
NaN	NaN	NaN	NaN	NaN	NaN	NaN	NaN
NaN	NaN	NaN	NaN	NaN	NaN	NaN	NaN
NaN	NaN	NaN	NaN	NaN	NaN	NaN	NaN
NaN	NaN	NaN	NaN	NaN	NaN	NaN	NaN
NaN	NaN	NaN	NaN	NaN	NaN	NaN	NaN
NaN	NaN	NaN	NaN	NaN	NaN	NaN	NaN
NaN	NaN	NaN	NaN	NaN	NaN	NaN	NaN
NaN	NaN	NaN	NaN	NaN	NaN	NaN	NaN
NaN	NaN	NaN	NaN	NaN	NaN	NaN	NaN
NaN	NaN	NaN	NaN	NaN	NaN	NaN	NaN
NaN	NaN	NaN	NaN	NaN	NaN	NaN	NaN
NaN	NaN	NaN	NaN	NaN	NaN	NaN	NaN
NaN	NaN	NaN	NaN	NaN	NaN	NaN	NaN
NaN	NaN	NaN	NaN	NaN	NaN	NaN	NaN
NaN	NaN	NaN	NaN	NaN	NaN	NaN	NaN
NaN	NaN	NaN	NaN	NaN	NaN	NaN	NaN
NaN	NaN	NaN	NaN	NaN	NaN	NaN	NaN
NaN	NaN	NaN	NaN	NaN	NaN	NaN	NaN
NaN	NaN	NaN	NaN	NaN	NaN	NaN	NaN
NaN	NaN	NaN	NaN	NaN	NaN	NaN	NaN
NaN	NaN	NaN	NaN	NaN	NaN	NaN	NaN
NaN	NaN	NaN	NaN	NaN	NaN	NaN	NaN
NaN	NaN	NaN	NaN	NaN	NaN	NaN	NaN
NaN	NaN	NaN	NaN	NaN	NaN	NaN	NaN
NaN	NaN	NaN	NaN	NaN	NaN	NaN	NaN
NaN	NaN	NaN	NaN	NaN	NaN	NaN	NaN
NaN	NaN	NaN	NaN	NaN	NaN	NaN	NaN
NaN	NaN	NaN	NaN	NaN	NaN	NaN	NaN
NaN	NaN	NaN	NaN	NaN	NaN	NaN	NaN
NaN	NaN	NaN	NaN	NaN	NaN	NaN	NaN
NaN	NaN	NaN	NaN	NaN	NaN	NaN	NaN
NaN	NaN	NaN	NaN	NaN	NaN	NaN	NaN
NaN	NaN	NaN	NaN	NaN	NaN	NaN	NaN
NaN	NaN	NaN	NaN	NaN	NaN	NaN	NaN
NaN	NaN	NaN	NaN	NaN	NaN	NaN	NaN
NaN	NaN	NaN	NaN	NaN	NaN	NaN	NaN
NaN	NaN	NaN	NaN	NaN	NaN	NaN	NaN
NaN	NaN	NaN	NaN	NaN	NaN	NaN	NaN
NaN	NaN	NaN	NaN	NaN	NaN	NaN	NaN
NaN	NaN	NaN	NaN	NaN	NaN	NaN	NaN
NaN	NaN	NaN	NaN	NaN	NaN	NaN	NaN
NaN	NaN	NaN	NaN	NaN	NaN	NaN	NaN
NaN	NaN	NaN	NaN	NaN	NaN	NaN	NaN
NaN	NaN	NaN	NaN	NaN	NaN	NaN	NaN
NaN	NaN	NaN	NaN	NaN	NaN	NaN	NaN
NaN	NaN	NaN	NaN	NaN	NaN	NaN	NaN
NaN	NaN	NaN	NaN	NaN	NaN	NaN	NaN
NaN	NaN	NaN	NaN	NaN	NaN	NaN	NaN
NaN	NaN	NaN	NaN	NaN	NaN	NaN	NaN
NaN	NaN	NaN	NaN	NaN	NaN	NaN	NaN
NaN	NaN	NaN	NaN	NaN	NaN	NaN	NaN
NaN	NaN	NaN	NaN	NaN	NaN	NaN	NaN
NaN	NaN	NaN	NaN	NaN	NaN	NaN	NaN
NaN	NaN	NaN	NaN	NaN	NaN	NaN	NaN
NaN	NaN	NaN	NaN	NaN	NaN	NaN	NaN
NaN	NaN	NaN	NaN	NaN	NaN	NaN	NaN
326.888	332.039	335.009	325.114	332.308	338.15	322.644	329.031	334.191
331.238	334.522	336.319	329.916	334.632	338.15	328.122	332.517	335.784
333.179	335.575	336.86	332.185	335.647	338.15	330.834	334.109	336.474
334.263	336.153	337.153	333.445	336.2	338.15	332.35	334.982	336.847
334.242	336.143	337.148	333.429	336.191	338.15	332.319	334.964	336.839
330.951	334.362	336.235	329.58	334.478	338.15	327.729	332.28	335.679
333.057	335.512	336.828	332.057	335.59	338.15	330.681	334.02	336.435
334.201	336.122	337.138	333.389	336.174	338.15	332.271	334.937	336.828
334.198	336.119	337.136	333.379	336.171	338.15	332.27	334.936	336.826
330.876	334.32	336.213	329.492	334.437	338.15	327.626	332.217	335.651
325.729	331.333	334.625	323.851	331.64	338.15	321.248	328.082	333.737
NaN	NaN	NaN	NaN	NaN	NaN	NaN	NaN
NaN	NaN	NaN	NaN	NaN	NaN	NaN	NaN
NaN	NaN	NaN	NaN	NaN	NaN	NaN	NaN
NaN	NaN	NaN	NaN	NaN	NaN	NaN	NaN
NaN	NaN	NaN	NaN	NaN	NaN	NaN	NaN
NaN	NaN	NaN	NaN	NaN	NaN	NaN	NaN
NaN	NaN	NaN	NaN	NaN	NaN	NaN	NaN
NaN	NaN	NaN	NaN	NaN	NaN	NaN	NaN
NaN	NaN	NaN	NaN	NaN	NaN	NaN	NaN
NaN	NaN	NaN	NaN	NaN	NaN	NaN	NaN
NaN	NaN	NaN	NaN	NaN	NaN	NaN	NaN
NaN	NaN	NaN	NaN	NaN	NaN	NaN	NaN
NaN	NaN	NaN	NaN	NaN	NaN	NaN	NaN
326.053	331.53	334.732	324.208	331.823	338.15	321.665	328.382	333.877
330.988	334.383	336.246	329.623	334.498	338.15	327.779	332.31	335.692
333.089	335.527	336.835	332.079	335.6	338.15	330.707	334.035	336.442
334.22	336.131	337.142	333.403	336.18	338.15	332.29	334.95	336.833
334.217	336.127	337.14	333.392	336.177	338.15	332.286	334.945	336.83
330.914	334.341	336.225	329.536	334.458	338.15	327.677	332.249	335.665
333.052	335.507	336.824	332.035	335.581	338.15	330.661	334.011	336.431
334.206	336.121	337.137	333.379	336.171	338.15	332.27	334.936	336.826
334.206	336.121	337.137	333.379	336.171	338.15	332.27	334.936	336.826
330.876	334.32	336.213	329.492	334.437	338.15	327.636	332.231	335.656
325.729	331.333	334.625	323.851	331.64	338.15	321.248	328.082	333.737
NaN	NaN	NaN	NaN	NaN	NaN	NaN	NaN
NaN	NaN	NaN	NaN	NaN	NaN	NaN	NaN
NaN	NaN	NaN	NaN	NaN	NaN	NaN	NaN
NaN	NaN	NaN	NaN	NaN	NaN	NaN	NaN
NaN	NaN	NaN	NaN	NaN	NaN	NaN	NaN
NaN	NaN	NaN	NaN	NaN	NaN	NaN	NaN
NaN	NaN	NaN	NaN	NaN	NaN	NaN	NaN
NaN	NaN	NaN	NaN	NaN	NaN	NaN	NaN
NaN	NaN	NaN	NaN	NaN	NaN	NaN	NaN
NaN	NaN	NaN	NaN	NaN	NaN	NaN	NaN
NaN	NaN	NaN	NaN	NaN	NaN	NaN	NaN
NaN	NaN	NaN	NaN	NaN	NaN	NaN	NaN
NaN	NaN	NaN	NaN	NaN	NaN	NaN	NaN
326.061	331.54	334.744	324.301	331.853	338.15	321.665	328.382	333.877
330.988	334.383	336.246	329.623	334.498	338.15	327.779	332.31	335.692
333.089	335.527	336.835	332.079	335.6	338.15	330.713	334.041	336.444
334.228	336.133	337.143	333.405	336.183	338.15	332.302	334.954	336.834
334.228	336.133	337.143	333.403	336.18	338.15	332.29	334.95	336.833
330.914	334.341	336.225	329.536	334.458	338.15	327.677	332.249	335.665
333.065	335.511	336.826	332.039	335.585	338.15	330.679	334.018	336.433
334.209	336.125	337.139	333.389	336.174	338.15	332.274	334.941	336.829
334.207	336.122	337.138	333.389	336.174	338.15	332.27	334.936	336.826
330.876	334.32	336.213	329.492	334.437	338.15	327.636	332.231	335.656
325.729	331.333	334.625	323.851	331.64	338.15	321.248	328.082	333.737
NaN	NaN	NaN	NaN	NaN	NaN	NaN	NaN
NaN	NaN	NaN	NaN	NaN	NaN	NaN	NaN
NaN	NaN	NaN	NaN	NaN	NaN	NaN	NaN
NaN	NaN	NaN	NaN	NaN	NaN	NaN	NaN
NaN	NaN	NaN	NaN	NaN	NaN	NaN	NaN
NaN	NaN	NaN	NaN	NaN	NaN	NaN	NaN
NaN	NaN	NaN	NaN	NaN	NaN	NaN	NaN
NaN	NaN	NaN	NaN	NaN	NaN	NaN	NaN
NaN	NaN	NaN	NaN	NaN	NaN	NaN	NaN
NaN	NaN	NaN	NaN	NaN	NaN	NaN	NaN
NaN	NaN	NaN	NaN	NaN	NaN	NaN	NaN
NaN	NaN	NaN	NaN	NaN	NaN	NaN	NaN
NaN	NaN	NaN	NaN	NaN	NaN	NaN	NaN
326.053	331.53	334.732	324.208	331.823	338.15	321.665	328.382	333.877
330.988	334.383	336.246	329.623	334.498	338.15	327.779	332.31	335.692
333.089	335.527	336.835	332.079	335.6	338.15	330.707	334.035	336.442
334.22	336.131	337.142	333.403	336.18	338.15	332.29	334.95	336.833
334.218	336.128	337.141	333.403	336.18	338.15	332.286	334.945	336.83
330.879	334.323	336.217	329.536	334.458	338.15	327.674	332.245	335.66
333.052	335.507	336.824	332.035	335.581	338.15	330.661	334.011	336.431
334.198	336.119	337.136	333.379	336.171	338.15	332.27	334.936	336.826
334.198	336.119	337.136	333.376	336.168	338.15	332.258	334.932	336.825
330.876	334.32	336.213	329.492	334.437	338.15	327.626	332.217	335.651
325.729	331.333	334.625	323.851	331.64	338.15	321.248	328.082	333.737
NaN	NaN	NaN	NaN	NaN	NaN	NaN	NaN
NaN	NaN	NaN	NaN	NaN	NaN	NaN	NaN
NaN	NaN	NaN	NaN	NaN	NaN	NaN	NaN
NaN	NaN	NaN	NaN	NaN	NaN	NaN	NaN
NaN	NaN	NaN	NaN	NaN	NaN	NaN	NaN
NaN	NaN	NaN	NaN	NaN	NaN	NaN	NaN
NaN	NaN	NaN	NaN	NaN	NaN	NaN	NaN
NaN	NaN	NaN	NaN	NaN	NaN	NaN	NaN
NaN	NaN	NaN	NaN	NaN	NaN	NaN	NaN
NaN	NaN	NaN	NaN	NaN	NaN	NaN	NaN
NaN	NaN	NaN	NaN	NaN	NaN	NaN	NaN
NaN	NaN	NaN	NaN	NaN	NaN	NaN	NaN
NaN	NaN	NaN	NaN	NaN	NaN	NaN	NaN
326.053	331.53	334.732	324.208	331.823	338.15	321.637	328.345	333.863
330.988	334.383	336.246	329.623	334.498	338.15	327.779	332.31	335.692
333.089	335.527	336.835	332.079	335.6	338.15	330.713	334.041	336.444
334.228	336.133	337.143	333.403	336.18	338.15	332.29	334.95	336.833
334.218	336.128	337.141	333.403	336.18	338.15	332.289	334.949	336.832
330.879	334.323	336.217	329.536	334.458	338.15	327.674	332.245	335.66
333.052	335.507	336.824	332.035	335.581	338.15	330.655	334.005	336.429
334.198	336.119	337.136	333.376	336.168	338.15	332.258	334.932	336.825
334.187	336.114	337.134	333.376	336.168	338.15	332.254	334.927	336.823
330.848	334.311	336.21	329.492	334.437	338.15	327.626	332.217	335.651
325.65	331.304	334.613	323.851	331.64	338.15	321.248	328.082	333.737
NaN	NaN	NaN	NaN	NaN	NaN	NaN	NaN
NaN	NaN	NaN	NaN	NaN	NaN	NaN	NaN
NaN	NaN	NaN	NaN	NaN	NaN	NaN	NaN
NaN	NaN	NaN	NaN	NaN	NaN	NaN	NaN
NaN	NaN	NaN	NaN	NaN	NaN	NaN	NaN
NaN	NaN	NaN	NaN	NaN	NaN	NaN	NaN
NaN	NaN	NaN	NaN	NaN	NaN	NaN	NaN
NaN	NaN	NaN	NaN	NaN	NaN	NaN	NaN
NaN	NaN	NaN	NaN	NaN	NaN	NaN	NaN
NaN	NaN	NaN	NaN	NaN	NaN	NaN	NaN
NaN	NaN	NaN	NaN	NaN	NaN	NaN	NaN
NaN	NaN	NaN	NaN	NaN	NaN	NaN	NaN
NaN	NaN	NaN	NaN	NaN	NaN	NaN	NaN
NaN	NaN	NaN	NaN	NaN	NaN	NaN	NaN
NaN	NaN	NaN	NaN	NaN	NaN	NaN	NaN
NaN	NaN	NaN	NaN	NaN	NaN	NaN	NaN
NaN	NaN	NaN	NaN	NaN	NaN	NaN	NaN
NaN	NaN	NaN	NaN	NaN	NaN	NaN	NaN
NaN	NaN	NaN	NaN	NaN	NaN	NaN	NaN
NaN	NaN	NaN	NaN	NaN	NaN	NaN	NaN
NaN	NaN	NaN	NaN	NaN	NaN	NaN	NaN
NaN	NaN	NaN	NaN	NaN	NaN	NaN	NaN
NaN	NaN	NaN	NaN	NaN	NaN	NaN	NaN
NaN	NaN	NaN	NaN	NaN	NaN	NaN	NaN
NaN	NaN	NaN	NaN	NaN	NaN	NaN	NaN
NaN	NaN	NaN	NaN	NaN	NaN	NaN	NaN
NaN	NaN	NaN	NaN	NaN	NaN	NaN	NaN
NaN	NaN	NaN	NaN	NaN	NaN	NaN	NaN
NaN	NaN	NaN	NaN	NaN	NaN	NaN	NaN
NaN	NaN	NaN	NaN	NaN	NaN	NaN	NaN
NaN	NaN	NaN	NaN	NaN	NaN	NaN	NaN
NaN	NaN	NaN	NaN	NaN	NaN	NaN	NaN
NaN	NaN	NaN	NaN	NaN	NaN	NaN	NaN
NaN	NaN	NaN	NaN	NaN	NaN	NaN	NaN
NaN	NaN	NaN	NaN	NaN	NaN	NaN	NaN
NaN	NaN	NaN	NaN	NaN	NaN	NaN	NaN
NaN	NaN	NaN	NaN	NaN	NaN	NaN	NaN
NaN	NaN	NaN	NaN	NaN	NaN	NaN	NaN
NaN	NaN	NaN	NaN	NaN	NaN	NaN	NaN
NaN	NaN	NaN	NaN	NaN	NaN	NaN	NaN
NaN	NaN	NaN	NaN	NaN	NaN	NaN	NaN
NaN	NaN	NaN	NaN	NaN	NaN	NaN	NaN
NaN	NaN	NaN	NaN	NaN	NaN	NaN	NaN
NaN	NaN	NaN	NaN	NaN	NaN	NaN	NaN
NaN	NaN	NaN	NaN	NaN	NaN	NaN	NaN
NaN	NaN	NaN	NaN	NaN	NaN	NaN	NaN
NaN	NaN	NaN	NaN	NaN	NaN	NaN	NaN
NaN	NaN	NaN	NaN	NaN	NaN	NaN	NaN
NaN	NaN	NaN	NaN	NaN	NaN	NaN	NaN
NaN	NaN	NaN	NaN	NaN	NaN	NaN	NaN
NaN	NaN	NaN	NaN	NaN	NaN	NaN	NaN
NaN	NaN	NaN	NaN	NaN	NaN	NaN	NaN
NaN	NaN	NaN	NaN	NaN	NaN	NaN	NaN
NaN	NaN	NaN	NaN	NaN	NaN	NaN	NaN
NaN	NaN	NaN	NaN	NaN	NaN	NaN	NaN
NaN	NaN	NaN	NaN	NaN	NaN	NaN	NaN
NaN	NaN	NaN	NaN	NaN	NaN	NaN	NaN
NaN	NaN	NaN	NaN	NaN	NaN	NaN	NaN
NaN	NaN	NaN	NaN	NaN	NaN	NaN	NaN
NaN	NaN	NaN	NaN	NaN	NaN	NaN	NaN
NaN	NaN	NaN	NaN	NaN	NaN	NaN	NaN
326.978	332.093	335.038	325.199	332.334	338.15	322.651	329.041	334.203
331.238	334.522	336.319	329.916	334.632	338.15	328.133	332.529	335.788
333.193	335.581	336.863	332.206	335.656	338.15	330.856	334.121	336.478
334.272	336.158	337.156	333.468	336.208	338.15	332.365	334.99	336.849
334.251	336.146	337.15	333.442	336.197	338.15	332.333	334.972	336.842
330.954	334.366	336.239	329.623	334.498	338.15	327.776	332.307	335.688
333.072	335.518	336.831	332.079	335.6	338.15	330.705	334.033	336.44
334.21	336.126	337.14	333.403	336.18	338.15	332.286	334.945	336.83
334.209	336.125	337.139	333.389	336.174	338.15	332.271	334.937	336.828
330.876	334.32	336.213	329.5	334.448	338.15	327.674	332.245	335.66
325.729	331.333	334.625	323.851	331.64	338.15	321.248	328.082	333.737
NaN	NaN	NaN	NaN	NaN	NaN	NaN	NaN
NaN	NaN	NaN	NaN	NaN	NaN	NaN	NaN
NaN	NaN	NaN	NaN	NaN	NaN	NaN	NaN
NaN	NaN	NaN	NaN	NaN	NaN	NaN	NaN
NaN	NaN	NaN	NaN	NaN	NaN	NaN	NaN
NaN	NaN	NaN	NaN	NaN	NaN	NaN	NaN
NaN	NaN	NaN	NaN	NaN	NaN	NaN	NaN
NaN	NaN	NaN	NaN	NaN	NaN	NaN	NaN
NaN	NaN	NaN	NaN	NaN	NaN	NaN	NaN
NaN	NaN	NaN	NaN	NaN	NaN	NaN	NaN
NaN	NaN	NaN	NaN	NaN	NaN	NaN	NaN
NaN	NaN	NaN	NaN	NaN	NaN	NaN	NaN
NaN	NaN	NaN	NaN	NaN	NaN	NaN	NaN
325.978	331.503	334.721	324.208	331.823	338.15	321.637	328.345	333.863
330.925	334.353	336.232	329.58	334.478	338.15	327.729	332.28	335.679
333.087	335.525	336.833	332.061	335.595	338.15	330.707	334.035	336.442
334.219	336.13	337.141	333.392	336.177	338.15	332.287	334.946	336.832
334.208	336.124	337.138	333.379	336.171	338.15	332.271	334.937	336.828
330.884	334.329	336.217	329.5	334.448	338.15	327.677	332.249	335.665
333.05	335.505	336.822	332.017	335.576	338.15	330.655	334.005	336.429
334.197	336.118	337.135	333.365	336.165	338.15	332.255	334.928	336.824
334.196	336.117	337.134	333.354	336.162	338.15	332.255	334.928	336.824
330.846	334.307	336.206	329.456	334.427	338.15	327.626	332.217	335.651
325.641	331.293	334.6	323.726	331.597	338.15	321.248	328.082	333.737
NaN	NaN	NaN	NaN	NaN	NaN	NaN	NaN
NaN	NaN	NaN	NaN	NaN	NaN	NaN	NaN
NaN	NaN	NaN	NaN	NaN	NaN	NaN	NaN
NaN	NaN	NaN	NaN	NaN	NaN	NaN	NaN
NaN	NaN	NaN	NaN	NaN	NaN	NaN	NaN
NaN	NaN	NaN	NaN	NaN	NaN	NaN	NaN
NaN	NaN	NaN	NaN	NaN	NaN	NaN	NaN
NaN	NaN	NaN	NaN	NaN	NaN	NaN	NaN
NaN	NaN	NaN	NaN	NaN	NaN	NaN	NaN
NaN	NaN	NaN	NaN	NaN	NaN	NaN	NaN
NaN	NaN	NaN	NaN	NaN	NaN	NaN	NaN
NaN	NaN	NaN	NaN	NaN	NaN	NaN	NaN
NaN	NaN	NaN	NaN	NaN	NaN	NaN	NaN
325.948	331.465	334.697	324.091	331.763	338.15	321.511	328.259	333.822
330.925	334.353	336.232	329.58	334.478	338.15	327.729	332.28	335.679
333.052	335.507	336.824	332.039	335.585	338.15	330.679	334.018	336.433
334.198	336.119	337.136	333.379	336.171	338.15	332.27	334.936	336.826
334.198	336.119	337.136	333.376	336.168	338.15	332.258	334.932	336.825
330.911	334.338	336.221	329.5	334.448	338.15	327.677	332.249	335.665
333.05	335.505	336.822	332.017	335.576	338.15	330.655	334.005	336.429
334.207	336.123	337.137	333.368	336.168	338.15	332.271	334.937	336.828
334.207	336.123	337.137	333.368	336.168	338.15	332.271	334.937	336.828
330.873	334.316	336.21	329.456	334.427	338.15	327.626	332.217	335.651
325.721	331.322	334.613	323.726	331.597	338.15	321.248	328.082	333.737
NaN	NaN	NaN	NaN	NaN	NaN	NaN	NaN
NaN	NaN	NaN	NaN	NaN	NaN	NaN	NaN
NaN	NaN	NaN	NaN	NaN	NaN	NaN	NaN
NaN	NaN	NaN	NaN	NaN	NaN	NaN	NaN
NaN	NaN	NaN	NaN	NaN	NaN	NaN	NaN
NaN	NaN	NaN	NaN	NaN	NaN	NaN	NaN
NaN	NaN	NaN	NaN	NaN	NaN	NaN	NaN
NaN	NaN	NaN	NaN	NaN	NaN	NaN	NaN
NaN	NaN	NaN	NaN	NaN	NaN	NaN	NaN
NaN	NaN	NaN	NaN	NaN	NaN	NaN	NaN
NaN	NaN	NaN	NaN	NaN	NaN	NaN	NaN
NaN	NaN	NaN	NaN	NaN	NaN	NaN	NaN
NaN	NaN	NaN	NaN	NaN	NaN	NaN	NaN
325.948	331.465	334.697	324.091	331.763	338.15	321.537	328.296	333.835
330.925	334.353	336.232	329.58	334.478	338.15	327.729	332.28	335.679
333.057	335.512	336.828	332.057	335.59	338.15	330.681	334.02	336.435
334.209	336.125	337.139	333.389	336.174	338.15	332.271	334.937	336.828
334.198	336.119	337.136	333.379	336.171	338.15	332.27	334.936	336.826
330.911	334.338	336.221	329.5	334.448	338.15	327.677	332.249	335.665
333.05	335.505	336.822	332.017	335.576	338.15	330.655	334.005	336.429
334.207	336.123	337.137	333.368	336.168	338.15	332.271	334.937	336.828
334.207	336.123	337.137	333.368	336.168	338.15	332.271	334.937	336.828
330.873	334.316	336.21	329.456	334.427	338.15	327.626	332.217	335.651
325.721	331.322	334.613	323.726	331.597	338.15	321.248	328.082	333.737
NaN	NaN	NaN	NaN	NaN	NaN	NaN	NaN
NaN	NaN	NaN	NaN	NaN	NaN	NaN	NaN
NaN	NaN	NaN	NaN	NaN	NaN	NaN	NaN
NaN	NaN	NaN	NaN	NaN	NaN	NaN	NaN
NaN	NaN	NaN	NaN	NaN	NaN	NaN	NaN
NaN	NaN	NaN	NaN	NaN	NaN	NaN	NaN
NaN	NaN	NaN	NaN	NaN	NaN	NaN	NaN
NaN	NaN	NaN	NaN	NaN	NaN	NaN	NaN
NaN	NaN	NaN	NaN	NaN	NaN	NaN	NaN
NaN	NaN	NaN	NaN	NaN	NaN	NaN	NaN
NaN	NaN	NaN	NaN	NaN	NaN	NaN	NaN
NaN	NaN	NaN	NaN	NaN	NaN	NaN	NaN
NaN	NaN	NaN	NaN	NaN	NaN	NaN	NaN
325.978	331.503	334.721	324.208	331.823	338.15	321.637	328.345	333.863
330.951	334.362	336.235	329.58	334.478	338.15	327.74	332.293	335.683
333.07	335.517	336.829	332.057	335.59	338.15	330.687	334.026	336.437
334.209	336.125	337.139	333.389	336.174	338.15	332.274	334.941	336.829
334.208	336.124	337.138	333.379	336.171	338.15	332.271	334.937	336.828
330.876	334.32	336.213	329.492	334.437	338.15	327.626	332.217	335.651
333.033	335.496	336.819	332.017	335.576	338.15	330.654	334.003	336.427
334.189	336.115	337.134	333.365	336.165	338.15	332.255	334.928	336.824
334.187	336.113	337.133	333.365	336.165	338.15	332.254	334.927	336.823
330.846	334.307	336.206	329.456	334.427	338.15	327.626	332.217	335.651
325.641	331.293	334.6	323.726	331.597	338.15	321.248	328.082	333.737
NaN	NaN	NaN	NaN	NaN	NaN	NaN	NaN
NaN	NaN	NaN	NaN	NaN	NaN	NaN	NaN
NaN	NaN	NaN	NaN	NaN	NaN	NaN	NaN
NaN	NaN	NaN	NaN	NaN	NaN	NaN	NaN
NaN	NaN	NaN	NaN	NaN	NaN	NaN	NaN
NaN	NaN	NaN	NaN	NaN	NaN	NaN	NaN
NaN	NaN	NaN	NaN	NaN	NaN	NaN	NaN
NaN	NaN	NaN	NaN	NaN	NaN	NaN	NaN
NaN	NaN	NaN	NaN	NaN	NaN	NaN	NaN
NaN	NaN	NaN	NaN	NaN	NaN	NaN	NaN
NaN	NaN	NaN	NaN	NaN	NaN	NaN	NaN
NaN	NaN	NaN	NaN	NaN	NaN	NaN	NaN
NaN	NaN	NaN	NaN	NaN	NaN	NaN	NaN
NaN	NaN	NaN	NaN	NaN	NaN	NaN	NaN
NaN	NaN	NaN	NaN	NaN	NaN	NaN	NaN
NaN	NaN	NaN	NaN	NaN	NaN	NaN	NaN
NaN	NaN	NaN	NaN	NaN	NaN	NaN	NaN
NaN	NaN	NaN	NaN	NaN	NaN	NaN	NaN
NaN	NaN	NaN	NaN	NaN	NaN	NaN	NaN
NaN	NaN	NaN	NaN	NaN	NaN	NaN	NaN
NaN	NaN	NaN	NaN	NaN	NaN	NaN	NaN
NaN	NaN	NaN	NaN	NaN	NaN	NaN	NaN
NaN	NaN	NaN	NaN	NaN	NaN	NaN	NaN
NaN	NaN	NaN	NaN	NaN	NaN	NaN	NaN
NaN	NaN	NaN	NaN	NaN	NaN	NaN	NaN
NaN	NaN	NaN	NaN	NaN	NaN	NaN	NaN
NaN	NaN	NaN	NaN	NaN	NaN	NaN	NaN
NaN	NaN	NaN	NaN	NaN	NaN	NaN	NaN
NaN	NaN	NaN	NaN	NaN	NaN	NaN	NaN
NaN	NaN	NaN	NaN	NaN	NaN	NaN	NaN
NaN	NaN	NaN	NaN	NaN	NaN	NaN	NaN
NaN	NaN	NaN	NaN	NaN	NaN	NaN	NaN
NaN	NaN	NaN	NaN	NaN	NaN	NaN	NaN
NaN	NaN	NaN	NaN	NaN	NaN	NaN	NaN
NaN	NaN	NaN	NaN	NaN	NaN	NaN	NaN
NaN	NaN	NaN	NaN	NaN	NaN	NaN	NaN
NaN	NaN	NaN	NaN	NaN	NaN	NaN	NaN
NaN	NaN	NaN	NaN	NaN	NaN	NaN	NaN
NaN	NaN	NaN	NaN	NaN	NaN	NaN	NaN
NaN	NaN	NaN	NaN	NaN	NaN	NaN	NaN
NaN	NaN	NaN	NaN	NaN	NaN	NaN	NaN
NaN	NaN	NaN	NaN	NaN	NaN	NaN	NaN
NaN	NaN	NaN	NaN	NaN	NaN	NaN	NaN
NaN	NaN	NaN	NaN	NaN	NaN	NaN	NaN
NaN	NaN	NaN	NaN	NaN	NaN	NaN	NaN
NaN	NaN	NaN	NaN	NaN	NaN	NaN	NaN
NaN	NaN	NaN	NaN	NaN	NaN	NaN	NaN
NaN	NaN	NaN	NaN	NaN	NaN	NaN	NaN
NaN	NaN	NaN	NaN	NaN	NaN	NaN	NaN
NaN	NaN	NaN	NaN	NaN	NaN	NaN	NaN
NaN	NaN	NaN	NaN	NaN	NaN	NaN	NaN
NaN	NaN	NaN	NaN	NaN	NaN	NaN	NaN
NaN	NaN	NaN	NaN	NaN	NaN	NaN	NaN
NaN	NaN	NaN	NaN	NaN	NaN	NaN	NaN
NaN	NaN	NaN	NaN	NaN	NaN	NaN	NaN
NaN	NaN	NaN	NaN	NaN	NaN	NaN	NaN
NaN	NaN	NaN	NaN	NaN	NaN	NaN	NaN
NaN	NaN	NaN	NaN	NaN	NaN	NaN	NaN
NaN	NaN	NaN	NaN	NaN	NaN	NaN	NaN
NaN	NaN	NaN	NaN	NaN	NaN	NaN	NaN
NaN	NaN	NaN	NaN	NaN	NaN	NaN	NaN
327.069	332.146	335.067	325.301	332.385	338.15	322.768	329.116	334.238
331.272	334.541	336.328	329.963	334.66	338.15	328.213	332.57	335.804
333.214	335.594	336.869	332.227	335.666	338.15	330.883	334.137	336.486
334.282	336.162	337.158	333.471	336.211	338.15	332.38	334.999	336.853
334.261	336.151	337.152	333.445	336.2	338.15	332.349	334.981	336.846
330.988	334.383	336.246	329.623	334.498	338.15	327.779	332.31	335.692
333.089	335.527	336.835	332.079	335.6	338.15	330.713	334.041	336.444
334.22	336.131	337.142	333.403	336.18	338.15	332.29	334.95	336.833
334.218	336.128	337.141	333.403	336.18	338.15	332.286	334.945	336.83
330.914	334.341	336.225	329.536	334.458	338.15	327.677	332.249	335.665
325.729	331.333	334.625	323.851	331.64	338.15	321.275	328.121	333.751
NaN	NaN	NaN	NaN	NaN	NaN	NaN	NaN
NaN	NaN	NaN	NaN	NaN	NaN	NaN	NaN
NaN	NaN	NaN	NaN	NaN	NaN	NaN	NaN
NaN	NaN	NaN	NaN	NaN	NaN	NaN	NaN
NaN	NaN	NaN	NaN	NaN	NaN	NaN	NaN
NaN	NaN	NaN	NaN	NaN	NaN	NaN	NaN
NaN	NaN	NaN	NaN	NaN	NaN	NaN	NaN
NaN	NaN	NaN	NaN	NaN	NaN	NaN	NaN
NaN	NaN	NaN	NaN	NaN	NaN	NaN	NaN
NaN	NaN	NaN	NaN	NaN	NaN	NaN	NaN
NaN	NaN	NaN	NaN	NaN	NaN	NaN	NaN
NaN	NaN	NaN	NaN	NaN	NaN	NaN	NaN
NaN	NaN	NaN	NaN	NaN	NaN	NaN	NaN
326.053	331.53	334.732	324.208	331.823	338.15	321.665	328.382	333.877
330.988	334.383	336.246	329.623	334.498	338.15	327.779	332.31	335.692
333.089	335.527	336.835	332.079	335.6	338.15	330.713	334.041	336.444
334.228	336.133	337.143	333.405	336.183	338.15	332.302	334.954	336.834
334.22	336.131	337.142	333.403	336.18	338.15	332.29	334.95	336.833
330.914	334.341	336.225	329.536	334.458	338.15	327.677	332.249	335.665
333.052	335.507	336.824	332.035	335.581	338.15	330.661	334.011	336.431
334.207	336.122	337.138	333.389	336.174	338.15	332.27	334.936	336.826
334.198	336.119	337.136	333.376	336.168	338.15	332.258	334.932	336.825
330.876	334.32	336.213	329.492	334.437	338.15	327.626	332.217	335.651
325.65	331.304	334.613	323.851	331.64	338.15	321.248	328.082	333.737
NaN	NaN	NaN	NaN	NaN	NaN	NaN	NaN
NaN	NaN	NaN	NaN	NaN	NaN	NaN	NaN
NaN	NaN	NaN	NaN	NaN	NaN	NaN	NaN
NaN	NaN	NaN	NaN	NaN	NaN	NaN	NaN
NaN	NaN	NaN	NaN	NaN	NaN	NaN	NaN
NaN	NaN	NaN	NaN	NaN	NaN	NaN	NaN
NaN	NaN	NaN	NaN	NaN	NaN	NaN	NaN
NaN	NaN	NaN	NaN	NaN	NaN	NaN	NaN
NaN	NaN	NaN	NaN	NaN	NaN	NaN	NaN
NaN	NaN	NaN	NaN	NaN	NaN	NaN	NaN
NaN	NaN	NaN	NaN	NaN	NaN	NaN	NaN
NaN	NaN	NaN	NaN	NaN	NaN	NaN	NaN
NaN	NaN	NaN	NaN	NaN	NaN	NaN	NaN
325.956	331.476	334.709	324.208	331.823	338.15	321.63	328.334	333.85
330.951	334.362	336.235	329.58	334.478	338.15	327.729	332.28	335.679
333.057	335.512	336.828	332.057	335.59	338.15	330.681	334.02	336.435
334.209	336.125	337.139	333.389	336.174	338.15	332.271	334.937	336.828
334.199	336.12	337.137	333.389	336.174	338.15	332.27	334.936	336.826
330.876	334.32	336.213	329.492	334.437	338.15	327.636	332.231	335.656
333.05	335.505	336.822	332.017	335.576	338.15	330.655	334.005	336.429
334.208	336.124	337.138	333.379	336.171	338.15	332.271	334.937	336.828
334.207	336.123	337.137	333.368	336.168	338.15	332.271	334.937	336.828
330.876	334.32	336.213	329.492	334.437	338.15	327.626	332.217	335.651
325.729	331.333	334.625	323.851	331.64	338.15	321.248	328.082	333.737
NaN	NaN	NaN	NaN	NaN	NaN	NaN	NaN
NaN	NaN	NaN	NaN	NaN	NaN	NaN	NaN
NaN	NaN	NaN	NaN	NaN	NaN	NaN	NaN
NaN	NaN	NaN	NaN	NaN	NaN	NaN	NaN
NaN	NaN	NaN	NaN	NaN	NaN	NaN	NaN
NaN	NaN	NaN	NaN	NaN	NaN	NaN	NaN
NaN	NaN	NaN	NaN	NaN	NaN	NaN	NaN
NaN	NaN	NaN	NaN	NaN	NaN	NaN	NaN
NaN	NaN	NaN	NaN	NaN	NaN	NaN	NaN
NaN	NaN	NaN	NaN	NaN	NaN	NaN	NaN
NaN	NaN	NaN	NaN	NaN	NaN	NaN	NaN
NaN	NaN	NaN	NaN	NaN	NaN	NaN	NaN
NaN	NaN	NaN	NaN	NaN	NaN	NaN	NaN
326.053	331.53	334.732	324.208	331.823	338.15	321.637	328.345	333.863
330.98	334.374	336.243	329.623	334.498	338.15	327.776	332.307	335.688
333.089	335.527	336.835	332.079	335.6	338.15	330.707	334.035	336.442
334.22	336.131	337.142	333.403	336.18	338.15	332.29	334.95	336.833
334.218	336.128	337.141	333.403	336.18	338.15	332.286	334.945	336.83
330.914	334.341	336.225	329.536	334.458	338.15	327.677	332.249	335.665
333.052	335.507	336.824	332.035	335.581	338.15	330.661	334.011	336.431
334.207	336.122	337.138	333.389	336.174	338.15	332.27	334.936	336.826
334.206	336.121	337.137	333.379	336.171	338.15	332.27	334.936	336.826
330.876	334.32	336.213	329.492	334.437	338.15	327.636	332.231	335.656
325.729	331.333	334.625	323.851	331.64	338.15	321.248	328.082	333.737
NaN	NaN	NaN	NaN	NaN	NaN	NaN	NaN
NaN	NaN	NaN	NaN	NaN	NaN	NaN	NaN
NaN	NaN	NaN	NaN	NaN	NaN	NaN	NaN
NaN	NaN	NaN	NaN	NaN	NaN	NaN	NaN
NaN	NaN	NaN	NaN	NaN	NaN	NaN	NaN
NaN	NaN	NaN	NaN	NaN	NaN	NaN	NaN
NaN	NaN	NaN	NaN	NaN	NaN	NaN	NaN
NaN	NaN	NaN	NaN	NaN	NaN	NaN	NaN
NaN	NaN	NaN	NaN	NaN	NaN	NaN	NaN
NaN	NaN	NaN	NaN	NaN	NaN	NaN	NaN
NaN	NaN	NaN	NaN	NaN	NaN	NaN	NaN
NaN	NaN	NaN	NaN	NaN	NaN	NaN	NaN
NaN	NaN	NaN	NaN	NaN	NaN	NaN	NaN
326.053	331.53	334.732	324.208	331.823	338.15	321.637	328.345	333.863
330.951	334.362	336.235	329.58	334.478	338.15	327.74	332.293	335.683
333.07	335.517	336.829	332.057	335.59	338.15	330.687	334.026	336.437
334.209	336.125	337.139	333.392	336.177	338.15	332.286	334.945	336.83
334.209	336.125	337.139	333.389	336.174	338.15	332.274	334.941	336.829
330.876	334.32	336.213	329.492	334.437	338.15	327.636	332.231	335.656
333.038	335.502	336.822	332.035	335.581	338.15	330.655	334.005	336.429
334.198	336.119	337.136	333.376	336.168	338.15	332.258	334.932	336.825
334.198	336.119	337.136	333.376	336.168	338.15	332.258	334.932	336.825
330.848	334.311	336.21	329.492	334.437	338.15	327.626	332.217	335.651
325.65	331.304	334.613	323.851	331.64	338.15	321.248	328.082	333.737
NaN	NaN	NaN	NaN	NaN	NaN	NaN	NaN
NaN	NaN	NaN	NaN	NaN	NaN	NaN	NaN
NaN	NaN	NaN	NaN	NaN	NaN	NaN	NaN
NaN	NaN	NaN	NaN	NaN	NaN	NaN	NaN
NaN	NaN	NaN	NaN	NaN	NaN	NaN	NaN
NaN	NaN	NaN	NaN	NaN	NaN	NaN	NaN
NaN	NaN	NaN	NaN	NaN	NaN	NaN	NaN
NaN	NaN	NaN	NaN	NaN	NaN	NaN	NaN
NaN	NaN	NaN	NaN	NaN	NaN	NaN	NaN
NaN	NaN	NaN	NaN	NaN	NaN	NaN	NaN
NaN	NaN	NaN	NaN	NaN	NaN	NaN	NaN
NaN	NaN	NaN	NaN	NaN	NaN	NaN	NaN
NaN	NaN	NaN	NaN	NaN	NaN	NaN	NaN
NaN	NaN	NaN	NaN	NaN	NaN	NaN	NaN
NaN	NaN	NaN	NaN	NaN	NaN	NaN	NaN
NaN	NaN	NaN	NaN	NaN	NaN	NaN	NaN
NaN	NaN	NaN	NaN	NaN	NaN	NaN	NaN
NaN	NaN	NaN	NaN	NaN	NaN	NaN	NaN
NaN	NaN	NaN	NaN	NaN	NaN	NaN	NaN
NaN	NaN	NaN	NaN	NaN	NaN	NaN	NaN
NaN	NaN	NaN	NaN	NaN	NaN	NaN	NaN
NaN	NaN	NaN	NaN	NaN	NaN	NaN	NaN
NaN	NaN	NaN	NaN	NaN	NaN	NaN	NaN
NaN	NaN	NaN	NaN	NaN	NaN	NaN	NaN
NaN	NaN	NaN	NaN	NaN	NaN	NaN	NaN
NaN	NaN	NaN	NaN	NaN	NaN	NaN	NaN
NaN	NaN	NaN	NaN	NaN	NaN	NaN	NaN
NaN	NaN	NaN	NaN	NaN	NaN	NaN	NaN
NaN	NaN	NaN	NaN	NaN	NaN	NaN	NaN
NaN	NaN	NaN	NaN	NaN	NaN	NaN	NaN
NaN	NaN	NaN	NaN	NaN	NaN	NaN	NaN
NaN	NaN	NaN	NaN	NaN	NaN	NaN	NaN
NaN	NaN	NaN	NaN	NaN	NaN	NaN	NaN
NaN	NaN	NaN	NaN	NaN	NaN	NaN	NaN
NaN	NaN	NaN	NaN	NaN	NaN	NaN	NaN
NaN	NaN	NaN	NaN	NaN	NaN	NaN	NaN
NaN	NaN	NaN	NaN	NaN	NaN	NaN	NaN
NaN	NaN	NaN	NaN	NaN	NaN	NaN	NaN
NaN	NaN	NaN	NaN	NaN	NaN	NaN	NaN
NaN	NaN	NaN	NaN	NaN	NaN	NaN	NaN
NaN	NaN	NaN	NaN	NaN	NaN	NaN	NaN
NaN	NaN	NaN	NaN	NaN	NaN	NaN	NaN
NaN	NaN	NaN	NaN	NaN	NaN	NaN	NaN
NaN	NaN	NaN	NaN	NaN	NaN	NaN	NaN
NaN	NaN	NaN	NaN	NaN	NaN	NaN	NaN
NaN	NaN	NaN	NaN	NaN	NaN	NaN	NaN
NaN	NaN	NaN	NaN	NaN	NaN	NaN	NaN
NaN	NaN	NaN	NaN	NaN	NaN	NaN	NaN
NaN	NaN	NaN	NaN	NaN	NaN	NaN	NaN
NaN	NaN	NaN	NaN	NaN	NaN	NaN	NaN
NaN	NaN	NaN	NaN	NaN	NaN	NaN	NaN
NaN	NaN	NaN	NaN	NaN	NaN	NaN	NaN
NaN	NaN	NaN	NaN	NaN	NaN	NaN	NaN
NaN	NaN	NaN	NaN	NaN	NaN	NaN	NaN
NaN	NaN	NaN	NaN	NaN	NaN	NaN	NaN
NaN	NaN	NaN	NaN	NaN	NaN	NaN	NaN
NaN	NaN	NaN	NaN	NaN	NaN	NaN	NaN
NaN	NaN	NaN	NaN	NaN	NaN	NaN	NaN
NaN	NaN	NaN	NaN	NaN	NaN	NaN	NaN
NaN	NaN	NaN	NaN	NaN	NaN	NaN	NaN
NaN	NaN	NaN	NaN	NaN	NaN	NaN	NaN
327.069	332.146	335.067	325.301	332.385	338.15	322.768	329.116	334.238
331.272	334.541	336.328	329.956	334.651	338.15	328.169	332.545	335.796
333.209	335.589	336.866	332.206	335.656	338.15	330.863	334.129	336.482
334.282	336.162	337.158	333.468	336.208	338.15	332.369	334.995	336.852
334.261	336.151	337.152	333.445	336.2	338.15	332.349	334.981	336.846
330.988	334.383	336.246	329.623	334.498	338.15	327.779	332.31	335.692
333.089	335.527	336.835	332.079	335.6	338.15	330.707	334.035	336.442
334.22	336.131	337.142	333.403	336.18	338.15	332.29	334.95	336.833
334.218	336.128	337.141	333.403	336.18	338.15	332.286	334.945	336.83
330.914	334.341	336.225	329.536	334.458	338.15	327.677	332.249	335.665
325.729	331.333	334.625	323.851	331.64	338.15	321.275	328.121	333.751
NaN	NaN	NaN	NaN	NaN	NaN	NaN	NaN
NaN	NaN	NaN	NaN	NaN	NaN	NaN	NaN
NaN	NaN	NaN	NaN	NaN	NaN	NaN	NaN
NaN	NaN	NaN	NaN	NaN	NaN	NaN	NaN
NaN	NaN	NaN	NaN	NaN	NaN	NaN	NaN
NaN	NaN	NaN	NaN	NaN	NaN	NaN	NaN
NaN	NaN	NaN	NaN	NaN	NaN	NaN	NaN
NaN	NaN	NaN	NaN	NaN	NaN	NaN	NaN
NaN	NaN	NaN	NaN	NaN	NaN	NaN	NaN
NaN	NaN	NaN	NaN	NaN	NaN	NaN	NaN
NaN	NaN	NaN	NaN	NaN	NaN	NaN	NaN
NaN	NaN	NaN	NaN	NaN	NaN	NaN	NaN
NaN	NaN	NaN	NaN	NaN	NaN	NaN	NaN
326	331.512	334.731	324.189	331.831	338.15	321.513	328.29	333.84
330.988	334.383	336.246	329.623	334.498	338.15	327.779	332.31	335.692
333.102	335.531	336.836	332.079	335.6	338.15	330.713	334.041	336.444
334.229	336.134	337.144	333.416	336.186	338.15	332.302	334.954	336.834
334.228	336.133	337.143	333.403	336.18	338.15	332.29	334.95	336.833
330.914	334.341	336.225	329.536	334.458	338.15	327.677	332.249	335.665
333.067	335.512	336.828	332.057	335.59	338.15	330.679	334.018	336.433
334.217	336.127	337.14	333.389	336.174	338.15	332.274	334.941	336.829
334.217	336.127	337.14	333.389	336.174	338.15	332.274	334.941	336.829
330.906	334.332	336.221	329.536	334.458	338.15	327.674	332.245	335.66
325.729	331.333	334.625	323.851	331.64	338.15	321.248	328.082	333.737
NaN	NaN	NaN	NaN	NaN	NaN	NaN	NaN
NaN	NaN	NaN	NaN	NaN	NaN	NaN	NaN
NaN	NaN	NaN	NaN	NaN	NaN	NaN	NaN
NaN	NaN	NaN	NaN	NaN	NaN	NaN	NaN
NaN	NaN	NaN	NaN	NaN	NaN	NaN	NaN
NaN	NaN	NaN	NaN	NaN	NaN	NaN	NaN
NaN	NaN	NaN	NaN	NaN	NaN	NaN	NaN
NaN	NaN	NaN	NaN	NaN	NaN	NaN	NaN
NaN	NaN	NaN	NaN	NaN	NaN	NaN	NaN
NaN	NaN	NaN	NaN	NaN	NaN	NaN	NaN
NaN	NaN	NaN	NaN	NaN	NaN	NaN	NaN
NaN	NaN	NaN	NaN	NaN	NaN	NaN	NaN
NaN	NaN	NaN	NaN	NaN	NaN	NaN	NaN
326.053	331.53	334.732	324.208	331.823	338.15	321.665	328.382	333.877
330.988	334.383	336.246	329.623	334.498	338.15	327.779	332.31	335.692
333.089	335.527	336.835	332.079	335.6	338.15	330.707	334.035	336.442
334.22	336.131	337.142	333.403	336.18	338.15	332.29	334.95	336.833
334.218	336.128	337.141	333.403	336.18	338.15	332.286	334.945	336.83
330.887	334.332	336.221	329.536	334.458	338.15	327.677	332.249	335.665
333.052	335.507	336.824	332.035	335.581	338.15	330.661	334.011	336.431
334.198	336.119	337.136	333.376	336.168	338.15	332.258	334.932	336.825
334.198	336.119	337.136	333.376	336.168	338.15	332.258	334.932	336.825
330.876	334.32	336.213	329.492	334.437	338.15	327.626	332.217	335.651
325.729	331.333	334.625	323.851	331.64	338.15	321.248	328.082	333.737
NaN	NaN	NaN	NaN	NaN	NaN	NaN	NaN
NaN	NaN	NaN	NaN	NaN	NaN	NaN	NaN
NaN	NaN	NaN	NaN	NaN	NaN	NaN	NaN
NaN	NaN	NaN	NaN	NaN	NaN	NaN	NaN
NaN	NaN	NaN	NaN	NaN	NaN	NaN	NaN
NaN	NaN	NaN	NaN	NaN	NaN	NaN	NaN
NaN	NaN	NaN	NaN	NaN	NaN	NaN	NaN
NaN	NaN	NaN	NaN	NaN	NaN	NaN	NaN
NaN	NaN	NaN	NaN	NaN	NaN	NaN	NaN
NaN	NaN	NaN	NaN	NaN	NaN	NaN	NaN
NaN	NaN	NaN	NaN	NaN	NaN	NaN	NaN
NaN	NaN	NaN	NaN	NaN	NaN	NaN	NaN
NaN	NaN	NaN	NaN	NaN	NaN	NaN	NaN
326.053	331.53	334.732	324.208	331.823	338.15	321.637	328.345	333.863
330.988	334.383	336.246	329.623	334.498	338.15	327.779	332.31	335.692
333.089	335.527	336.835	332.079	335.6	338.15	330.707	334.035	336.442
334.22	336.131	337.142	333.403	336.18	338.15	332.29	334.95	336.833
334.218	336.128	337.141	333.403	336.18	338.15	332.286	334.945	336.83
330.887	334.332	336.221	329.536	334.458	338.15	327.677	332.249	335.665
333.052	335.507	336.824	332.035	335.581	338.15	330.661	334.011	336.431
334.207	336.122	337.138	333.389	336.174	338.15	332.27	334.936	336.826
334.207	336.122	337.138	333.389	336.174	338.15	332.27	334.936	336.826
330.876	334.32	336.213	329.492	334.437	338.15	327.636	332.231	335.656
325.729	331.333	334.625	323.851	331.64	338.15	321.248	328.082	333.737
NaN	NaN	NaN	NaN	NaN	NaN	NaN	NaN
NaN	NaN	NaN	NaN	NaN	NaN	NaN	NaN
NaN	NaN	NaN	NaN	NaN	NaN	NaN	NaN
NaN	NaN	NaN	NaN	NaN	NaN	NaN	NaN
NaN	NaN	NaN	NaN	NaN	NaN	NaN	NaN
NaN	NaN	NaN	NaN	NaN	NaN	NaN	NaN
NaN	NaN	NaN	NaN	NaN	NaN	NaN	NaN
NaN	NaN	NaN	NaN	NaN	NaN	NaN	NaN
NaN	NaN	NaN	NaN	NaN	NaN	NaN	NaN
NaN	NaN	NaN	NaN	NaN	NaN	NaN	NaN
NaN	NaN	NaN	NaN	NaN	NaN	NaN	NaN
NaN	NaN	NaN	NaN	NaN	NaN	NaN	NaN
NaN	NaN	NaN	NaN	NaN	NaN	NaN	NaN
326.053	331.53	334.732	324.208	331.823	338.15	321.665	328.382	333.877
330.988	334.383	336.246	329.623	334.498	338.15	327.779	332.31	335.692
333.089	335.527	336.835	332.079	335.6	338.15	330.713	334.041	336.444
334.228	336.133	337.143	333.403	336.18	338.15	332.29	334.95	336.833
334.228	336.133	337.143	333.403	336.18	338.15	332.29	334.95	336.833
330.914	334.341	336.225	329.536	334.458	338.15	327.677	332.249	335.665
333.052	335.507	336.824	332.035	335.581	338.15	330.661	334.011	336.431
334.209	336.125	337.139	333.389	336.174	338.15	332.274	334.941	336.829
334.207	336.122	337.138	333.389	336.174	338.15	332.27	334.936	336.826
330.876	334.32	336.213	329.492	334.437	338.15	327.636	332.231	335.656
325.729	331.333	334.625	323.851	331.64	338.15	321.248	328.082	333.737
NaN	NaN	NaN	NaN	NaN	NaN	NaN	NaN
NaN	NaN	NaN	NaN	NaN	NaN	NaN	NaN
NaN	NaN	NaN	NaN	NaN	NaN	NaN	NaN
NaN	NaN	NaN	NaN	NaN	NaN	NaN	NaN
NaN	NaN	NaN	NaN	NaN	NaN	NaN	NaN
NaN	NaN	NaN	NaN	NaN	NaN	NaN	NaN
NaN	NaN	NaN	NaN	NaN	NaN	NaN	NaN
NaN	NaN	NaN	NaN	NaN	NaN	NaN	NaN
NaN	NaN	NaN	NaN	NaN	NaN	NaN	NaN
NaN	NaN	NaN	NaN	NaN	NaN	NaN	NaN
NaN	NaN	NaN	NaN	NaN	NaN	NaN	NaN
NaN	NaN	NaN	NaN	NaN	NaN	NaN	NaN
NaN	NaN	NaN	NaN	NaN	NaN	NaN	NaN
NaN	NaN	NaN	NaN	NaN	NaN	NaN	NaN
NaN	NaN	NaN	NaN	NaN	NaN	NaN	NaN
NaN	NaN	NaN	NaN	NaN	NaN	NaN	NaN
NaN	NaN	NaN	NaN	NaN	NaN	NaN	NaN
NaN	NaN	NaN	NaN	NaN	NaN	NaN	NaN
NaN	NaN	NaN	NaN	NaN	NaN	NaN	NaN
NaN	NaN	NaN	NaN	NaN	NaN	NaN	NaN
NaN	NaN	NaN	NaN	NaN	NaN	NaN	NaN
NaN	NaN	NaN	NaN	NaN	NaN	NaN	NaN
NaN	NaN	NaN	NaN	NaN	NaN	NaN	NaN
NaN	NaN	NaN	NaN	NaN	NaN	NaN	NaN
NaN	NaN	NaN	NaN	NaN	NaN	NaN	NaN
NaN	NaN	NaN	NaN	NaN	NaN	NaN	NaN
NaN	NaN	NaN	NaN	NaN	NaN	NaN	NaN
NaN	NaN	NaN	NaN	NaN	NaN	NaN	NaN
NaN	NaN	NaN	NaN	NaN	NaN	NaN	NaN
NaN	NaN	NaN	NaN	NaN	NaN	NaN	NaN
NaN	NaN	NaN	NaN	NaN	NaN	NaN	NaN
NaN	NaN	NaN	NaN	NaN	NaN	NaN	NaN
NaN	NaN	NaN	NaN	NaN	NaN	NaN	NaN
NaN	NaN	NaN	NaN	NaN	NaN	NaN	NaN
NaN	NaN	NaN	NaN	NaN	NaN	NaN	NaN
NaN	NaN	NaN	NaN	NaN	NaN	NaN	NaN
NaN	NaN	NaN	NaN	NaN	NaN	NaN	NaN
NaN	NaN	NaN	NaN	NaN	NaN	NaN	NaN
NaN	NaN	NaN	NaN	NaN	NaN	NaN	NaN
NaN	NaN	NaN	NaN	NaN	NaN	NaN	NaN
NaN	NaN	NaN	NaN	NaN	NaN	NaN	NaN
NaN	NaN	NaN	NaN	NaN	NaN	NaN	NaN
NaN	NaN	NaN	NaN	NaN	NaN	NaN	NaN
NaN	NaN	NaN	NaN	NaN	NaN	NaN	NaN
NaN	NaN	NaN	NaN	NaN	NaN	NaN	NaN
NaN	NaN	NaN	NaN	NaN	NaN	NaN	NaN
NaN	NaN	NaN	NaN	NaN	NaN	NaN	NaN
NaN	NaN	NaN	NaN	NaN	NaN	NaN	NaN
NaN	NaN	NaN	NaN	NaN	NaN	NaN	NaN
NaN	NaN	NaN	NaN	NaN	NaN	NaN	NaN
NaN	NaN	NaN	NaN	NaN	NaN	NaN	NaN
NaN	NaN	NaN	NaN	NaN	NaN	NaN	NaN
NaN	NaN	NaN	NaN	NaN	NaN	NaN	NaN
NaN	NaN	NaN	NaN	NaN	NaN	NaN	NaN
NaN	NaN	NaN	NaN	NaN	NaN	NaN	NaN
NaN	NaN	NaN	NaN	NaN	NaN	NaN	NaN
NaN	NaN	NaN	NaN	NaN	NaN	NaN	NaN
NaN	NaN	NaN	NaN	NaN	NaN	NaN	NaN
NaN	NaN	NaN	NaN	NaN	NaN	NaN	NaN
NaN	NaN	NaN	NaN	NaN	NaN	NaN	NaN
NaN	NaN	NaN	NaN	NaN	NaN	NaN	NaN
327.069	332.146	335.067	325.301	332.385	338.15	322.793	329.149	334.25
331.299	334.552	336.335	329.996	334.669	338.15	328.213	332.57	335.804
333.21	335.59	336.868	332.227	335.666	338.15	330.881	334.136	336.484
334.275	336.16	337.157	333.468	336.208	338.15	332.369	334.995	336.852
334.253	336.148	337.151	333.442	336.197	338.15	332.338	334.977	336.844
330.988	334.383	336.246	329.623	334.498	338.15	327.779	332.31	335.692
333.076	335.522	336.833	332.079	335.6	338.15	330.707	334.035	336.442
334.21	336.126	337.14	333.403	336.18	338.15	332.286	334.945	336.83
334.209	336.125	337.139	333.389	336.174	338.15	332.274	334.941	336.829
330.879	334.323	336.217	329.536	334.458	338.15	327.674	332.245	335.66
325.729	331.333	334.625	323.851	331.64	338.15	321.248	328.082	333.737
NaN	NaN	NaN	NaN	NaN	NaN	NaN	NaN
NaN	NaN	NaN	NaN	NaN	NaN	NaN	NaN
NaN	NaN	NaN	NaN	NaN	NaN	NaN	NaN
NaN	NaN	NaN	NaN	NaN	NaN	NaN	NaN
NaN	NaN	NaN	NaN	NaN	NaN	NaN	NaN
NaN	NaN	NaN	NaN	NaN	NaN	NaN	NaN
NaN	NaN	NaN	NaN	NaN	NaN	NaN	NaN
NaN	NaN	NaN	NaN	NaN	NaN	NaN	NaN
NaN	NaN	NaN	NaN	NaN	NaN	NaN	NaN
NaN	NaN	NaN	NaN	NaN	NaN	NaN	NaN
NaN	NaN	NaN	NaN	NaN	NaN	NaN	NaN
NaN	NaN	NaN	NaN	NaN	NaN	NaN	NaN
NaN	NaN	NaN	NaN	NaN	NaN	NaN	NaN
326.053	331.53	334.732	324.208	331.823	338.15	321.665	328.382	333.877
330.988	334.383	336.246	329.623	334.498	338.15	327.779	332.31	335.692
333.089	335.527	336.835	332.079	335.6	338.15	330.707	334.035	336.442
334.22	336.131	337.142	333.403	336.18	338.15	332.287	334.946	336.832
334.209	336.125	337.139	333.389	336.174	338.15	332.274	334.941	336.829
330.876	334.32	336.213	329.5	334.448	338.15	327.674	332.245	335.66
333.038	335.502	336.822	332.035	335.581	338.15	330.655	334.005	336.429
334.198	336.119	337.136	333.376	336.168	338.15	332.258	334.932	336.825
334.19	336.116	337.135	333.376	336.168	338.15	332.255	334.928	336.824
330.848	334.311	336.21	329.492	334.437	338.15	327.626	332.217	335.651
325.65	331.304	334.613	323.851	331.64	338.15	321.248	328.082	333.737
NaN	NaN	NaN	NaN	NaN	NaN	NaN	NaN
NaN	NaN	NaN	NaN	NaN	NaN	NaN	NaN
NaN	NaN	NaN	NaN	NaN	NaN	NaN	NaN
NaN	NaN	NaN	NaN	NaN	NaN	NaN	NaN
NaN	NaN	NaN	NaN	NaN	NaN	NaN	NaN
NaN	NaN	NaN	NaN	NaN	NaN	NaN	NaN
NaN	NaN	NaN	NaN	NaN	NaN	NaN	NaN
NaN	NaN	NaN	NaN	NaN	NaN	NaN	NaN
NaN	NaN	NaN	NaN	NaN	NaN	NaN	NaN
NaN	NaN	NaN	NaN	NaN	NaN	NaN	NaN
NaN	NaN	NaN	NaN	NaN	NaN	NaN	NaN
NaN	NaN	NaN	NaN	NaN	NaN	NaN	NaN
NaN	NaN	NaN	NaN	NaN	NaN	NaN	NaN
326.053	331.53	334.732	324.208	331.823	338.15	321.637	328.345	333.863
330.951	334.362	336.235	329.58	334.478	338.15	327.74	332.293	335.683
333.07	335.517	336.829	332.057	335.59	338.15	330.687	334.026	336.437
334.209	336.125	337.139	333.389	336.174	338.15	332.274	334.941	336.829
334.209	336.125	337.139	333.389	336.174	338.15	332.274	334.941	336.829
330.876	334.32	336.213	329.492	334.437	338.15	327.636	332.231	335.656
333.035	335.498	336.821	332.035	335.581	338.15	330.654	334.003	336.427
334.208	336.124	337.138	333.379	336.171	338.15	332.271	334.937	336.828
334.208	336.124	337.138	333.379	336.171	338.15	332.271	334.937	336.828
330.876	334.32	336.213	329.492	334.437	338.15	327.626	332.217	335.651
325.65	331.304	334.613	323.851	331.64	338.15	321.248	328.082	333.737
NaN	NaN	NaN	NaN	NaN	NaN	NaN	NaN
NaN	NaN	NaN	NaN	NaN	NaN	NaN	NaN
NaN	NaN	NaN	NaN	NaN	NaN	NaN	NaN
NaN	NaN	NaN	NaN	NaN	NaN	NaN	NaN
NaN	NaN	NaN	NaN	NaN	NaN	NaN	NaN
NaN	NaN	NaN	NaN	NaN	NaN	NaN	NaN
NaN	NaN	NaN	NaN	NaN	NaN	NaN	NaN
NaN	NaN	NaN	NaN	NaN	NaN	NaN	NaN
NaN	NaN	NaN	NaN	NaN	NaN	NaN	NaN
NaN	NaN	NaN	NaN	NaN	NaN	NaN	NaN
NaN	NaN	NaN	NaN	NaN	NaN	NaN	NaN
NaN	NaN	NaN	NaN	NaN	NaN	NaN	NaN
NaN	NaN	NaN	NaN	NaN	NaN	NaN	NaN
326.053	331.53	334.732	324.208	331.823	338.15	321.637	328.345	333.863
330.951	334.362	336.235	329.58	334.478	338.15	327.74	332.293	335.683
333.07	335.517	336.829	332.057	335.59	338.15	330.687	334.026	336.437
334.209	336.125	337.139	333.389	336.174	338.15	332.274	334.941	336.829
334.209	336.125	337.139	333.389	336.174	338.15	332.274	334.941	336.829
330.876	334.32	336.213	329.492	334.437	338.15	327.636	332.231	335.656
333.038	335.502	336.822	332.035	335.581	338.15	330.655	334.005	336.429
334.198	336.119	337.136	333.376	336.168	338.15	332.258	334.932	336.825
334.198	336.119	337.136	333.376	336.168	338.15	332.258	334.932	336.825
330.876	334.32	336.213	329.492	334.437	338.15	327.626	332.217	335.651
325.729	331.333	334.625	323.851	331.64	338.15	321.248	328.082	333.737
NaN	NaN	NaN	NaN	NaN	NaN	NaN	NaN
NaN	NaN	NaN	NaN	NaN	NaN	NaN	NaN
NaN	NaN	NaN	NaN	NaN	NaN	NaN	NaN
NaN	NaN	NaN	NaN	NaN	NaN	NaN	NaN
NaN	NaN	NaN	NaN	NaN	NaN	NaN	NaN
NaN	NaN	NaN	NaN	NaN	NaN	NaN	NaN
NaN	NaN	NaN	NaN	NaN	NaN	NaN	NaN
NaN	NaN	NaN	NaN	NaN	NaN	NaN	NaN
NaN	NaN	NaN	NaN	NaN	NaN	NaN	NaN
NaN	NaN	NaN	NaN	NaN	NaN	NaN	NaN
NaN	NaN	NaN	NaN	NaN	NaN	NaN	NaN
NaN	NaN	NaN	NaN	NaN	NaN	NaN	NaN
NaN	NaN	NaN	NaN	NaN	NaN	NaN	NaN
326.053	331.53	334.732	324.208	331.823	338.15	321.637	328.345	333.863
330.951	334.362	336.235	329.58	334.478	338.15	327.74	332.293	335.683
333.07	335.517	336.829	332.057	335.59	338.15	330.687	334.026	336.437
334.209	336.125	337.139	333.389	336.174	338.15	332.274	334.941	336.829
334.209	336.125	337.139	333.389	336.174	338.15	332.271	334.937	336.828
330.876	334.32	336.213	329.492	334.437	338.15	327.636	332.231	335.656
333.035	335.498	336.821	332.035	335.581	338.15	330.654	334.003	336.427
334.19	336.116	337.135	333.376	336.168	338.15	332.255	334.928	336.824
334.187	336.114	337.134	333.376	336.168	338.15	332.254	334.927	336.823
330.848	334.311	336.21	329.492	334.437	338.15	327.626	332.217	335.651
325.65	331.304	334.613	323.851	331.64	338.15	321.248	328.082	333.737
NaN	NaN	NaN	NaN	NaN	NaN	NaN	NaN
NaN	NaN	NaN	NaN	NaN	NaN	NaN	NaN
NaN	NaN	NaN	NaN	NaN	NaN	NaN	NaN
NaN	NaN	NaN	NaN	NaN	NaN	NaN	NaN
NaN	NaN	NaN	NaN	NaN	NaN	NaN	NaN
NaN	NaN	NaN	NaN	NaN	NaN	NaN	NaN
NaN	NaN	NaN	NaN	NaN	NaN	NaN	NaN
NaN	NaN	NaN	NaN	NaN	NaN	NaN	NaN
NaN	NaN	NaN	NaN	NaN	NaN	NaN	NaN
NaN	NaN	NaN	NaN	NaN	NaN	NaN	NaN
NaN	NaN	NaN	NaN	NaN	NaN	NaN	NaN
NaN	NaN	NaN	NaN	NaN	NaN	NaN	NaN
NaN	NaN	NaN	NaN	NaN	NaN	NaN	NaN
NaN	NaN	NaN	NaN	NaN	NaN	NaN	NaN
NaN	NaN	NaN	NaN	NaN	NaN	NaN	NaN
NaN	NaN	NaN	NaN	NaN	NaN	NaN	NaN
NaN	NaN	NaN	NaN	NaN	NaN	NaN	NaN
NaN	NaN	NaN	NaN	NaN	NaN	NaN	NaN
NaN	NaN	NaN	NaN	NaN	NaN	NaN	NaN
NaN	NaN	NaN	NaN	NaN	NaN	NaN	NaN
NaN	NaN	NaN	NaN	NaN	NaN	NaN	NaN
NaN	NaN	NaN	NaN	NaN	NaN	NaN	NaN
NaN	NaN	NaN	NaN	NaN	NaN	NaN	NaN
NaN	NaN	NaN	NaN	NaN	NaN	NaN	NaN
NaN	NaN	NaN	NaN	NaN	NaN	NaN	NaN
NaN	NaN	NaN	NaN	NaN	NaN	NaN	NaN
NaN	NaN	NaN	NaN	NaN	NaN	NaN	NaN
NaN	NaN	NaN	NaN	NaN	NaN	NaN	NaN
NaN	NaN	NaN	NaN	NaN	NaN	NaN	NaN
NaN	NaN	NaN	NaN	NaN	NaN	NaN	NaN
NaN	NaN	NaN	NaN	NaN	NaN	NaN	NaN
NaN	NaN	NaN	NaN	NaN	NaN	NaN	NaN
NaN	NaN	NaN	NaN	NaN	NaN	NaN	NaN
NaN	NaN	NaN	NaN	NaN	NaN	NaN	NaN
NaN	NaN	NaN	NaN	NaN	NaN	NaN	NaN
NaN	NaN	NaN	NaN	NaN	NaN	NaN	NaN
NaN	NaN	NaN	NaN	NaN	NaN	NaN	NaN
NaN	NaN	NaN	NaN	NaN	NaN	NaN	NaN
NaN	NaN	NaN	NaN	NaN	NaN	NaN	NaN
NaN	NaN	NaN	NaN	NaN	NaN	NaN	NaN
NaN	NaN	NaN	NaN	NaN	NaN	NaN	NaN
NaN	NaN	NaN	NaN	NaN	NaN	NaN	NaN
NaN	NaN	NaN	NaN	NaN	NaN	NaN	NaN
NaN	NaN	NaN	NaN	NaN	NaN	NaN	NaN
NaN	NaN	NaN	NaN	NaN	NaN	NaN	NaN
NaN	NaN	NaN	NaN	NaN	NaN	NaN	NaN
NaN	NaN	NaN	NaN	NaN	NaN	NaN	NaN
NaN	NaN	NaN	NaN	NaN	NaN	NaN	NaN
NaN	NaN	NaN	NaN	NaN	NaN	NaN	NaN
NaN	NaN	NaN	NaN	NaN	NaN	NaN	NaN
NaN	NaN	NaN	NaN	NaN	NaN	NaN	NaN
NaN	NaN	NaN	NaN	NaN	NaN	NaN	NaN
NaN	NaN	NaN	NaN	NaN	NaN	NaN	NaN
NaN	NaN	NaN	NaN	NaN	NaN	NaN	NaN
NaN	NaN	NaN	NaN	NaN	NaN	NaN	NaN
NaN	NaN	NaN	NaN	NaN	NaN	NaN	NaN
NaN	NaN	NaN	NaN	NaN	NaN	NaN	NaN
NaN	NaN	NaN	NaN	NaN	NaN	NaN	NaN
NaN	NaN	NaN	NaN	NaN	NaN	NaN	NaN
NaN	NaN	NaN	NaN	NaN	NaN	NaN	NaN
NaN	NaN	NaN	NaN	NaN	NaN	NaN	NaN
326.978	332.093	335.038	325.199	332.334	338.15	322.651	329.041	334.203
331.238	334.522	336.319	329.916	334.632	338.15	328.133	332.529	335.788
333.18	335.577	336.861	332.206	335.656	338.15	330.856	334.121	336.478
334.264	336.154	337.154	333.455	336.203	338.15	332.35	334.982	336.847
334.26	336.15	337.151	333.432	336.194	338.15	332.334	334.973	336.843
330.985	334.379	336.243	329.589	334.488	338.15	327.779	332.31	335.692
333.087	335.525	336.833	332.061	335.595	338.15	330.707	334.035	336.442
334.219	336.13	337.141	333.392	336.177	338.15	332.287	334.946	336.832
334.218	336.129	337.14	333.381	336.174	338.15	332.287	334.946	336.832
330.911	334.338	336.221	329.5	334.448	338.15	327.677	332.249	335.665
325.729	331.333	334.625	323.851	331.64	338.15	321.248	328.082	333.737
NaN	NaN	NaN	NaN	NaN	NaN	NaN	NaN
NaN	NaN	NaN	NaN	NaN	NaN	NaN	NaN
NaN	NaN	NaN	NaN	NaN	NaN	NaN	NaN
NaN	NaN	NaN	NaN	NaN	NaN	NaN	NaN
NaN	NaN	NaN	NaN	NaN	NaN	NaN	NaN
NaN	NaN	NaN	NaN	NaN	NaN	NaN	NaN
NaN	NaN	NaN	NaN	NaN	NaN	NaN	NaN
NaN	NaN	NaN	NaN	NaN	NaN	NaN	NaN
NaN	NaN	NaN	NaN	NaN	NaN	NaN	NaN
NaN	NaN	NaN	NaN	NaN	NaN	NaN	NaN
NaN	NaN	NaN	NaN	NaN	NaN	NaN	NaN
NaN	NaN	NaN	NaN	NaN	NaN	NaN	NaN
NaN	NaN	NaN	NaN	NaN	NaN	NaN	NaN
325.978	331.503	334.721	324.208	331.823	338.15	321.637	328.345	333.863
330.925	334.353	336.232	329.58	334.478	338.15	327.729	332.28	335.679
333.087	335.525	336.833	332.061	335.595	338.15	330.707	334.035	336.442
334.219	336.13	337.141	333.392	336.177	338.15	332.287	334.946	336.832
334.218	336.129	337.14	333.381	336.174	338.15	332.287	334.946	336.832
330.884	334.329	336.217	329.5	334.448	338.15	327.677	332.249	335.665
333.05	335.505	336.822	332.017	335.576	338.15	330.655	334.005	336.429
334.207	336.123	337.137	333.368	336.168	338.15	332.271	334.937	336.828
334.207	336.123	337.137	333.368	336.168	338.15	332.271	334.937	336.828
330.873	334.316	336.21	329.456	334.427	338.15	327.626	332.217	335.651
325.721	331.322	334.613	323.726	331.597	338.15	321.248	328.082	333.737
NaN	NaN	NaN	NaN	NaN	NaN	NaN	NaN
NaN	NaN	NaN	NaN	NaN	NaN	NaN	NaN
NaN	NaN	NaN	NaN	NaN	NaN	NaN	NaN
NaN	NaN	NaN	NaN	NaN	NaN	NaN	NaN
NaN	NaN	NaN	NaN	NaN	NaN	NaN	NaN
NaN	NaN	NaN	NaN	NaN	NaN	NaN	NaN
NaN	NaN	NaN	NaN	NaN	NaN	NaN	NaN
NaN	NaN	NaN	NaN	NaN	NaN	NaN	NaN
NaN	NaN	NaN	NaN	NaN	NaN	NaN	NaN
NaN	NaN	NaN	NaN	NaN	NaN	NaN	NaN
NaN	NaN	NaN	NaN	NaN	NaN	NaN	NaN
NaN	NaN	NaN	NaN	NaN	NaN	NaN	NaN
NaN	NaN	NaN	NaN	NaN	NaN	NaN	NaN
325.969	331.493	334.709	324.112	331.794	338.15	321.637	328.345	333.863
330.948	334.359	336.232	329.544	334.468	338.15	327.729	332.28	335.679
333.069	335.515	336.828	332.039	335.585	338.15	330.681	334.02	336.435
334.208	336.124	337.138	333.379	336.171	338.15	332.271	334.937	336.828
334.207	336.123	337.137	333.368	336.168	338.15	332.271	334.937	336.828
330.873	334.316	336.21	329.456	334.427	338.15	327.626	332.217	335.651
333.036	335.499	336.819	331.999	335.571	338.15	330.655	334.005	336.429
334.196	336.117	337.134	333.354	336.162	338.15	332.255	334.928	336.824
334.196	336.117	337.134	333.354	336.162	338.15	332.255	334.928	336.824
330.873	334.316	336.21	329.456	334.427	338.15	327.626	332.217	335.651
325.641	331.293	334.6	323.726	331.597	338.15	321.248	328.082	333.737
NaN	NaN	NaN	NaN	NaN	NaN	NaN	NaN
NaN	NaN	NaN	NaN	NaN	NaN	NaN	NaN
NaN	NaN	NaN	NaN	NaN	NaN	NaN	NaN
NaN	NaN	NaN	NaN	NaN	NaN	NaN	NaN
NaN	NaN	NaN	NaN	NaN	NaN	NaN	NaN
NaN	NaN	NaN	NaN	NaN	NaN	NaN	NaN
NaN	NaN	NaN	NaN	NaN	NaN	NaN	NaN
NaN	NaN	NaN	NaN	NaN	NaN	NaN	NaN
NaN	NaN	NaN	NaN	NaN	NaN	NaN	NaN
NaN	NaN	NaN	NaN	NaN	NaN	NaN	NaN
NaN	NaN	NaN	NaN	NaN	NaN	NaN	NaN
NaN	NaN	NaN	NaN	NaN	NaN	NaN	NaN
NaN	NaN	NaN	NaN	NaN	NaN	NaN	NaN
325.948	331.465	334.697	324.091	331.763	338.15	321.511	328.259	333.822
330.921	334.35	336.228	329.544	334.468	338.15	327.729	332.28	335.679
333.056	335.511	336.826	332.039	335.585	338.15	330.681	334.02	336.435
334.208	336.124	337.138	333.379	336.171	338.15	332.271	334.937	336.828
334.198	336.119	337.136	333.379	336.171	338.15	332.27	334.936	336.826
330.876	334.32	336.213	329.492	334.437	338.15	327.626	332.217	335.651
333.033	335.496	336.819	332.013	335.571	338.15	330.635	333.996	336.424
334.189	336.115	337.134	333.365	336.165	338.15	332.255	334.928	336.824
334.187	336.113	337.133	333.365	336.165	338.15	332.254	334.927	336.823
330.846	334.307	336.206	329.456	334.427	338.15	327.626	332.217	335.651
325.641	331.293	334.6	323.726	331.597	338.15	321.248	328.082	333.737
NaN	NaN	NaN	NaN	NaN	NaN	NaN	NaN
NaN	NaN	NaN	NaN	NaN	NaN	NaN	NaN
NaN	NaN	NaN	NaN	NaN	NaN	NaN	NaN
NaN	NaN	NaN	NaN	NaN	NaN	NaN	NaN
NaN	NaN	NaN	NaN	NaN	NaN	NaN	NaN
NaN	NaN	NaN	NaN	NaN	NaN	NaN	NaN
NaN	NaN	NaN	NaN	NaN	NaN	NaN	NaN
NaN	NaN	NaN	NaN	NaN	NaN	NaN	NaN
NaN	NaN	NaN	NaN	NaN	NaN	NaN	NaN
NaN	NaN	NaN	NaN	NaN	NaN	NaN	NaN
NaN	NaN	NaN	NaN	NaN	NaN	NaN	NaN
NaN	NaN	NaN	NaN	NaN	NaN	NaN	NaN
NaN	NaN	NaN	NaN	NaN	NaN	NaN	NaN
326.053	331.53	334.732	324.208	331.823	338.15	321.637	328.345	333.863
330.951	334.362	336.235	329.58	334.478	338.15	327.74	332.293	335.683
333.07	335.517	336.829	332.057	335.59	338.15	330.681	334.02	336.435
334.209	336.125	337.139	333.389	336.174	338.15	332.274	334.941	336.829
334.2	336.121	337.137	333.379	336.171	338.15	332.271	334.937	336.828
330.876	334.32	336.213	329.492	334.437	338.15	327.626	332.217	335.651
333.05	335.505	336.822	332.017	335.576	338.15	330.655	334.005	336.429
334.207	336.123	337.137	333.368	336.168	338.15	332.271	334.937	336.828
334.207	336.123	337.137	333.368	336.168	338.15	332.271	334.937	336.828
330.873	334.316	336.21	329.456	334.427	338.15	327.626	332.217	335.651
325.641	331.293	334.6	323.726	331.597	338.15	321.248	328.082	333.737
NaN	NaN	NaN	NaN	NaN	NaN	NaN	NaN
NaN	NaN	NaN	NaN	NaN	NaN	NaN	NaN
NaN	NaN	NaN	NaN	NaN	NaN	NaN	NaN
NaN	NaN	NaN	NaN	NaN	NaN	NaN	NaN
NaN	NaN	NaN	NaN	NaN	NaN	NaN	NaN
NaN	NaN	NaN	NaN	NaN	NaN	NaN	NaN
NaN	NaN	NaN	NaN	NaN	NaN	NaN	NaN
NaN	NaN	NaN	NaN	NaN	NaN	NaN	NaN
NaN	NaN	NaN	NaN	NaN	NaN	NaN	NaN
NaN	NaN	NaN	NaN	NaN	NaN	NaN	NaN
NaN	NaN	NaN	NaN	NaN	NaN	NaN	NaN
NaN	NaN	NaN	NaN	NaN	NaN	NaN	NaN
NaN	NaN	NaN	NaN	NaN	NaN	NaN	NaN
NaN	NaN	NaN	NaN	NaN	NaN	NaN	NaN
NaN	NaN	NaN	NaN	NaN	NaN	NaN	NaN
NaN	NaN	NaN	NaN	NaN	NaN	NaN	NaN
NaN	NaN	NaN	NaN	NaN	NaN	NaN	NaN
NaN	NaN	NaN	NaN	NaN	NaN	NaN	NaN
NaN	NaN	NaN	NaN	NaN	NaN	NaN	NaN
NaN	NaN	NaN	NaN	NaN	NaN	NaN	NaN
NaN	NaN	NaN	NaN	NaN	NaN	NaN	NaN
NaN	NaN	NaN	NaN	NaN	NaN	NaN	NaN
NaN	NaN	NaN	NaN	NaN	NaN	NaN	NaN
NaN	NaN	NaN	NaN	NaN	NaN	NaN	NaN
NaN	NaN	NaN	NaN	NaN	NaN	NaN	NaN
NaN	NaN	NaN	NaN	NaN	NaN	NaN	NaN
NaN	NaN	NaN	NaN	NaN	NaN	NaN	NaN
NaN	NaN	NaN	NaN	NaN	NaN	NaN	NaN
NaN	NaN	NaN	NaN	NaN	NaN	NaN	NaN
NaN	NaN	NaN	NaN	NaN	NaN	NaN	NaN
NaN	NaN	NaN	NaN	NaN	NaN	NaN	NaN
NaN	NaN	NaN	NaN	NaN	NaN	NaN	NaN
NaN	NaN	NaN	NaN	NaN	NaN	NaN	NaN
NaN	NaN	NaN	NaN	NaN	NaN	NaN	NaN
NaN	NaN	NaN	NaN	NaN	NaN	NaN	NaN
NaN	NaN	NaN	NaN	NaN	NaN	NaN	NaN
NaN	NaN	NaN	NaN	NaN	NaN	NaN	NaN
NaN	NaN	NaN	NaN	NaN	NaN	NaN	NaN
NaN	NaN	NaN	NaN	NaN	NaN	NaN	NaN
NaN	NaN	NaN	NaN	NaN	NaN	NaN	NaN
NaN	NaN	NaN	NaN	NaN	NaN	NaN	NaN
NaN	NaN	NaN	NaN	NaN	NaN	NaN	NaN
NaN	NaN	NaN	NaN	NaN	NaN	NaN	NaN
NaN	NaN	NaN	NaN	NaN	NaN	NaN	NaN
NaN	NaN	NaN	NaN	NaN	NaN	NaN	NaN
NaN	NaN	NaN	NaN	NaN	NaN	NaN	NaN
NaN	NaN	NaN	NaN	NaN	NaN	NaN	NaN
NaN	NaN	NaN	NaN	NaN	NaN	NaN	NaN
NaN	NaN	NaN	NaN	NaN	NaN	NaN	NaN
NaN	NaN	NaN	NaN	NaN	NaN	NaN	NaN
NaN	NaN	NaN	NaN	NaN	NaN	NaN	NaN
NaN	NaN	NaN	NaN	NaN	NaN	NaN	NaN
NaN	NaN	NaN	NaN	NaN	NaN	NaN	NaN
NaN	NaN	NaN	NaN	NaN	NaN	NaN	NaN
NaN	NaN	NaN	NaN	NaN	NaN	NaN	NaN
NaN	NaN	NaN	NaN	NaN	NaN	NaN	NaN
NaN	NaN	NaN	NaN	NaN	NaN	NaN	NaN
NaN	NaN	NaN	NaN	NaN	NaN	NaN	NaN
NaN	NaN	NaN	NaN	NaN	NaN	NaN	NaN
NaN	NaN	NaN	NaN	NaN	NaN	NaN	NaN
NaN	NaN	NaN	NaN	NaN	NaN	NaN	NaN
326.978	332.093	335.038	325.218	332.36	338.15	322.759	329.106	334.226
331.272	334.541	336.328	329.956	334.651	338.15	328.169	332.545	335.796
333.196	335.585	336.864	332.206	335.656	338.15	330.863	334.129	336.482
334.282	336.162	337.158	333.468	336.208	338.15	332.369	334.995	336.852
334.261	336.151	337.152	333.442	336.197	338.15	332.338	334.977	336.844
330.988	334.383	336.246	329.623	334.498	338.15	327.779	332.31	335.692
333.089	335.527	336.835	332.079	335.6	338.15	330.707	334.035	336.442
334.22	336.131	337.142	333.403	336.18	338.15	332.287	334.946	336.832
334.209	336.125	337.139	333.389	336.174	338.15	332.274	334.941	336.829
330.876	334.32	336.213	329.5	334.448	338.15	327.674	332.245	335.66
325.729	331.333	334.625	323.851	331.64	338.15	321.248	328.082	333.737
NaN	NaN	NaN	NaN	NaN	NaN	NaN	NaN
NaN	NaN	NaN	NaN	NaN	NaN	NaN	NaN
NaN	NaN	NaN	NaN	NaN	NaN	NaN	NaN
NaN	NaN	NaN	NaN	NaN	NaN	NaN	NaN
NaN	NaN	NaN	NaN	NaN	NaN	NaN	NaN
NaN	NaN	NaN	NaN	NaN	NaN	NaN	NaN
NaN	NaN	NaN	NaN	NaN	NaN	NaN	NaN
NaN	NaN	NaN	NaN	NaN	NaN	NaN	NaN
NaN	NaN	NaN	NaN	NaN	NaN	NaN	NaN
NaN	NaN	NaN	NaN	NaN	NaN	NaN	NaN
NaN	NaN	NaN	NaN	NaN	NaN	NaN	NaN
NaN	NaN	NaN	NaN	NaN	NaN	NaN	NaN
NaN	NaN	NaN	NaN	NaN	NaN	NaN	NaN
325.978	331.503	334.721	324.208	331.823	338.15	321.637	328.345	333.863
330.951	334.362	336.235	329.58	334.478	338.15	327.74	332.293	335.683
333.07	335.517	336.829	332.057	335.59	338.15	330.687	334.026	336.437
334.209	336.125	337.139	333.389	336.174	338.15	332.274	334.941	336.829
334.209	336.125	337.139	333.389	336.174	338.15	332.271	334.937	336.828
330.876	334.32	336.213	329.492	334.437	338.15	327.636	332.231	335.656
333.038	335.502	336.822	332.035	335.581	338.15	330.655	334.005	336.429
334.198	336.119	337.136	333.376	336.168	338.15	332.255	334.928	336.824
334.19	336.116	337.135	333.376	336.168	338.15	332.255	334.928	336.824
330.848	334.311	336.21	329.492	334.437	338.15	327.626	332.217	335.651
325.65	331.304	334.613	323.851	331.64	338.15	321.248	328.082	333.737
NaN	NaN	NaN	NaN	NaN	NaN	NaN	NaN
NaN	NaN	NaN	NaN	NaN	NaN	NaN	NaN
NaN	NaN	NaN	NaN	NaN	NaN	NaN	NaN
NaN	NaN	NaN	NaN	NaN	NaN	NaN	NaN
NaN	NaN	NaN	NaN	NaN	NaN	NaN	NaN
NaN	NaN	NaN	NaN	NaN	NaN	NaN	NaN
NaN	NaN	NaN	NaN	NaN	NaN	NaN	NaN
NaN	NaN	NaN	NaN	NaN	NaN	NaN	NaN
NaN	NaN	NaN	NaN	NaN	NaN	NaN	NaN
NaN	NaN	NaN	NaN	NaN	NaN	NaN	NaN
NaN	NaN	NaN	NaN	NaN	NaN	NaN	NaN
NaN	NaN	NaN	NaN	NaN	NaN	NaN	NaN
NaN	NaN	NaN	NaN	NaN	NaN	NaN	NaN
325.978	331.503	334.721	324.208	331.823	338.15	321.637	328.345	333.863
330.951	334.362	336.235	329.58	334.478	338.15	327.729	332.28	335.679
333.07	335.517	336.829	332.057	335.59	338.15	330.681	334.02	336.435
334.209	336.125	337.139	333.389	336.174	338.15	332.271	334.937	336.828
334.199	336.12	337.137	333.389	336.174	338.15	332.27	334.936	336.826
330.876	334.32	336.213	329.492	334.437	338.15	327.626	332.217	335.651
333.033	335.496	336.819	332.013	335.571	338.15	330.635	333.996	336.424
334.19	336.116	337.135	333.376	336.168	338.15	332.255	334.928	336.824
334.187	336.113	337.133	333.365	336.165	338.15	332.254	334.927	336.823
330.848	334.311	336.21	329.492	334.437	338.15	327.626	332.217	335.651
325.65	331.304	334.613	323.851	331.64	338.15	321.248	328.082	333.737
NaN	NaN	NaN	NaN	NaN	NaN	NaN	NaN
NaN	NaN	NaN	NaN	NaN	NaN	NaN	NaN
NaN	NaN	NaN	NaN	NaN	NaN	NaN	NaN
NaN	NaN	NaN	NaN	NaN	NaN	NaN	NaN
NaN	NaN	NaN	NaN	NaN	NaN	NaN	NaN
NaN	NaN	NaN	NaN	NaN	NaN	NaN	NaN
NaN	NaN	NaN	NaN	NaN	NaN	NaN	NaN
NaN	NaN	NaN	NaN	NaN	NaN	NaN	NaN
NaN	NaN	NaN	NaN	NaN	NaN	NaN	NaN
NaN	NaN	NaN	NaN	NaN	NaN	NaN	NaN
NaN	NaN	NaN	NaN	NaN	NaN	NaN	NaN
NaN	NaN	NaN	NaN	NaN	NaN	NaN	NaN
NaN	NaN	NaN	NaN	NaN	NaN	NaN	NaN
325.948	331.465	334.697	324.112	331.794	338.15	321.63	328.334	333.85
330.951	334.362	336.235	329.58	334.478	338.15	327.729	332.28	335.679
333.057	335.512	336.828	332.057	335.59	338.15	330.681	334.02	336.435
334.201	336.122	337.138	333.389	336.174	338.15	332.271	334.937	336.828
334.218	336.129	337.14	333.381	336.174	338.15	332.287	334.946	336.832
330.911	334.338	336.221	329.5	334.448	338.15	327.677	332.249	335.665
333.05	335.505	336.822	332.017	335.576	338.15	330.655	334.005	336.429
334.207	336.123	337.137	333.368	336.168	338.15	332.271	334.937	336.828
334.207	336.123	337.137	333.368	336.168	338.15	332.271	334.937	336.828
330.873	334.316	336.21	329.456	334.427	338.15	327.626	332.217	335.651
325.721	331.322	334.613	323.726	331.597	338.15	321.248	328.082	333.737
NaN	NaN	NaN	NaN	NaN	NaN	NaN	NaN
NaN	NaN	NaN	NaN	NaN	NaN	NaN	NaN
NaN	NaN	NaN	NaN	NaN	NaN	NaN	NaN
NaN	NaN	NaN	NaN	NaN	NaN	NaN	NaN
NaN	NaN	NaN	NaN	NaN	NaN	NaN	NaN
NaN	NaN	NaN	NaN	NaN	NaN	NaN	NaN
NaN	NaN	NaN	NaN	NaN	NaN	NaN	NaN
NaN	NaN	NaN	NaN	NaN	NaN	NaN	NaN
NaN	NaN	NaN	NaN	NaN	NaN	NaN	NaN
NaN	NaN	NaN	NaN	NaN	NaN	NaN	NaN
NaN	NaN	NaN	NaN	NaN	NaN	NaN	NaN
NaN	NaN	NaN	NaN	NaN	NaN	NaN	NaN
NaN	NaN	NaN	NaN	NaN	NaN	NaN	NaN
325.956	331.476	334.709	324.208	331.823	338.15	321.63	328.334	333.85
330.951	334.362	336.235	329.58	334.478	338.15	327.729	332.28	335.679
333.057	335.512	336.828	332.057	335.59	338.15	330.681	334.02	336.435
334.201	336.122	337.138	333.389	336.174	338.15	332.271	334.937	336.828
334.218	336.129	337.14	333.381	336.174	338.15	332.287	334.946	336.832
330.911	334.338	336.221	329.5	334.448	338.15	327.677	332.249	335.665
333.05	335.505	336.822	332.017	335.576	338.15	330.655	334.005	336.429
334.189	336.115	337.134	333.365	336.165	338.15	332.255	334.928	336.824
334.187	336.113	337.133	333.365	336.165	338.15	332.254	334.927	336.823
330.846	334.307	336.206	329.456	334.427	338.15	327.626	332.217	335.651
325.641	331.293	334.6	323.726	331.597	338.15	321.248	328.082	333.737
NaN	NaN	NaN	NaN	NaN	NaN	NaN	NaN
NaN	NaN	NaN	NaN	NaN	NaN	NaN	NaN
NaN	NaN	NaN	NaN	NaN	NaN	NaN	NaN
NaN	NaN	NaN	NaN	NaN	NaN	NaN	NaN
NaN	NaN	NaN	NaN	NaN	NaN	NaN	NaN
NaN	NaN	NaN	NaN	NaN	NaN	NaN	NaN
NaN	NaN	NaN	NaN	NaN	NaN	NaN	NaN
NaN	NaN	NaN	NaN	NaN	NaN	NaN	NaN
NaN	NaN	NaN	NaN	NaN	NaN	NaN	NaN
NaN	NaN	NaN	NaN	NaN	NaN	NaN	NaN
NaN	NaN	NaN	NaN	NaN	NaN	NaN	NaN
NaN	NaN	NaN	NaN	NaN	NaN	NaN	NaN
NaN	NaN	NaN	NaN	NaN	NaN	NaN	NaN
NaN	NaN	NaN	NaN	NaN	NaN	NaN	NaN
NaN	NaN	NaN	NaN	NaN	NaN	NaN	NaN
NaN	NaN	NaN	NaN	NaN	NaN	NaN	NaN
NaN	NaN	NaN	NaN	NaN	NaN	NaN	NaN
NaN	NaN	NaN	NaN	NaN	NaN	NaN	NaN
NaN	NaN	NaN	NaN	NaN	NaN	NaN	NaN
NaN	NaN	NaN	NaN	NaN	NaN	NaN	NaN
NaN	NaN	NaN	NaN	NaN	NaN	NaN	NaN
NaN	NaN	NaN	NaN	NaN	NaN	NaN	NaN
NaN	NaN	NaN	NaN	NaN	NaN	NaN	NaN
NaN	NaN	NaN	NaN	NaN	NaN	NaN	NaN
NaN	NaN	NaN	NaN	NaN	NaN	NaN	NaN
NaN	NaN	NaN	NaN	NaN	NaN	NaN	NaN
NaN	NaN	NaN	NaN	NaN	NaN	NaN	NaN
NaN	NaN	NaN	NaN	NaN	NaN	NaN	NaN
NaN	NaN	NaN	NaN	NaN	NaN	NaN	NaN
NaN	NaN	NaN	NaN	NaN	NaN	NaN	NaN
NaN	NaN	NaN	NaN	NaN	NaN	NaN	NaN
NaN	NaN	NaN	NaN	NaN	NaN	NaN	NaN
NaN	NaN	NaN	NaN	NaN	NaN	NaN	NaN
NaN	NaN	NaN	NaN	NaN	NaN	NaN	NaN
NaN	NaN	NaN	NaN	NaN	NaN	NaN	NaN
NaN	NaN	NaN	NaN	NaN	NaN	NaN	NaN
NaN	NaN	NaN	NaN	NaN	NaN	NaN	NaN
NaN	NaN	NaN	NaN	NaN	NaN	NaN	NaN
NaN	NaN	NaN	NaN	NaN	NaN	NaN	NaN
NaN	NaN	NaN	NaN	NaN	NaN	NaN	NaN
NaN	NaN	NaN	NaN	NaN	NaN	NaN	NaN
NaN	NaN	NaN	NaN	NaN	NaN	NaN	NaN
NaN	NaN	NaN	NaN	NaN	NaN	NaN	NaN
NaN	NaN	NaN	NaN	NaN	NaN	NaN	NaN
NaN	NaN	NaN	NaN	NaN	NaN	NaN	NaN
NaN	NaN	NaN	NaN	NaN	NaN	NaN	NaN
NaN	NaN	NaN	NaN	NaN	NaN	NaN	NaN
NaN	NaN	NaN	NaN	NaN	NaN	NaN	NaN
NaN	NaN	NaN	NaN	NaN	NaN	NaN	NaN
NaN	NaN	NaN	NaN	NaN	NaN	NaN	NaN
NaN	NaN	NaN	NaN	NaN	NaN	NaN	NaN
NaN	NaN	NaN	NaN	NaN	NaN	NaN	NaN
NaN	NaN	NaN	NaN	NaN	NaN	NaN	NaN
NaN	NaN	NaN	NaN	NaN	NaN	NaN	NaN
NaN	NaN	NaN	NaN	NaN	NaN	NaN	NaN
NaN	NaN	NaN	NaN	NaN	NaN	NaN	NaN
NaN	NaN	NaN	NaN	NaN	NaN	NaN	NaN
NaN	NaN	NaN	NaN	NaN	NaN	NaN	NaN
NaN	NaN	NaN	NaN	NaN	NaN	NaN	NaN
NaN	NaN	NaN	NaN	NaN	NaN	NaN	NaN
NaN	NaN	NaN	NaN	NaN	NaN	NaN	NaN
326.894	332.047	335.019	325.199	332.334	338.15	322.644	329.031	334.191
331.213	334.514	336.315	329.916	334.632	338.15	328.122	332.517	335.784
333.166	335.571	336.858	332.185	335.647	338.15	330.834	334.109	336.474
334.273	336.158	337.155	333.447	336.203	338.15	332.366	334.991	336.851
334.251	336.146	337.149	333.421	336.191	338.15	332.334	334.973	336.843
330.959	334.371	336.239	329.589	334.488	338.15	327.779	332.31	335.692
333.073	335.519	336.829	332.044	335.59	338.15	330.707	334.035	336.442
334.218	336.129	337.14	333.381	336.174	338.15	332.287	334.946	336.832
334.208	336.124	337.138	333.379	336.171	338.15	332.271	334.937	336.828
330.884	334.329	336.217	329.5	334.448	338.15	327.677	332.249	335.665
325.729	331.333	334.625	323.851	331.64	338.15	321.248	328.082	333.737
NaN	NaN	NaN	NaN	NaN	NaN	NaN	NaN
NaN	NaN	NaN	NaN	NaN	NaN	NaN	NaN
NaN	NaN	NaN	NaN	NaN	NaN	NaN	NaN
NaN	NaN	NaN	NaN	NaN	NaN	NaN	NaN
NaN	NaN	NaN	NaN	NaN	NaN	NaN	NaN
NaN	NaN	NaN	NaN	NaN	NaN	NaN	NaN
NaN	NaN	NaN	NaN	NaN	NaN	NaN	NaN
NaN	NaN	NaN	NaN	NaN	NaN	NaN	NaN
NaN	NaN	NaN	NaN	NaN	NaN	NaN	NaN
NaN	NaN	NaN	NaN	NaN	NaN	NaN	NaN
NaN	NaN	NaN	NaN	NaN	NaN	NaN	NaN
NaN	NaN	NaN	NaN	NaN	NaN	NaN	NaN
NaN	NaN	NaN	NaN	NaN	NaN	NaN	NaN
329.882	333.761	335.924	328.385	333.922	338.15	326.33	331.423	335.293
333.55	335.774	336.961	332.613	335.836	338.15	331.341	334.404	336.6
334.951	336.515	337.336	334.263	336.549	338.15	333.329	335.537	337.08
335.699	336.903	337.531	335.158	336.928	338.15	334.424	336.145	337.333
335.696	336.903	337.531	335.157	336.927	338.15	334.42	336.143	337.333
333.505	335.749	336.948	332.558	335.812	338.15	331.276	334.366	336.584
334.931	336.505	337.331	334.245	336.542	338.15	333.305	335.522	337.074
335.687	336.898	337.528	335.147	336.923	338.15	334.411	336.137	337.33
335.684	336.897	337.528	335.146	336.922	338.15	334.407	336.136	337.33
333.489	335.741	336.944	332.543	335.808	338.15	331.275	334.364	336.583
329.691	333.658	335.868	328.152	333.812	338.15	326.065	331.261	335.223
NaN	NaN	NaN	NaN	NaN	NaN	NaN	NaN
NaN	NaN	NaN	NaN	NaN	NaN	NaN	NaN
NaN	NaN	NaN	NaN	NaN	NaN	NaN	NaN
NaN	NaN	NaN	NaN	NaN	NaN	NaN	NaN
NaN	NaN	NaN	NaN	NaN	NaN	NaN	NaN
NaN	NaN	NaN	NaN	NaN	NaN	NaN	NaN
NaN	NaN	NaN	NaN	NaN	NaN	NaN	NaN
NaN	NaN	NaN	NaN	NaN	NaN	NaN	NaN
NaN	NaN	NaN	NaN	NaN	NaN	NaN	NaN
NaN	NaN	NaN	NaN	NaN	NaN	NaN	NaN
NaN	NaN	NaN	NaN	NaN	NaN	NaN	NaN
NaN	NaN	NaN	NaN	NaN	NaN	NaN	NaN
NaN	NaN	NaN	NaN	NaN	NaN	NaN	NaN
329.843	333.745	335.914	328.327	333.895	338.15	326.268	331.387	335.28
333.535	335.766	336.956	332.598	335.832	338.15	331.34	334.402	336.599
334.946	336.513	337.335	334.263	336.549	338.15	333.327	335.534	337.079
335.696	336.903	337.531	335.157	336.927	338.15	334.42	336.143	337.333
335.691	336.9	337.53	335.153	336.926	338.15	334.418	336.141	337.332
333.493	335.746	336.946	332.558	335.812	338.15	331.276	334.366	336.584
334.931	336.505	337.331	334.245	336.542	338.15	333.305	335.522	337.074
335.687	336.898	337.528	335.147	336.923	338.15	334.411	336.137	337.33
335.684	336.897	337.528	335.146	336.922	338.15	334.407	336.136	337.33
333.489	335.741	336.944	332.539	335.803	338.15	331.259	334.359	336.581
329.639	333.629	335.853	328.103	333.798	338.15	326.06	331.255	335.217
NaN	NaN	NaN	NaN	NaN	NaN	NaN	NaN
NaN	NaN	NaN	NaN	NaN	NaN	NaN	NaN
NaN	NaN	NaN	NaN	NaN	NaN	NaN	NaN
NaN	NaN	NaN	NaN	NaN	NaN	NaN	NaN
NaN	NaN	NaN	NaN	NaN	NaN	NaN	NaN
NaN	NaN	NaN	NaN	NaN	NaN	NaN	NaN
NaN	NaN	NaN	NaN	NaN	NaN	NaN	NaN
NaN	NaN	NaN	NaN	NaN	NaN	NaN	NaN
NaN	NaN	NaN	NaN	NaN	NaN	NaN	NaN
NaN	NaN	NaN	NaN	NaN	NaN	NaN	NaN
NaN	NaN	NaN	NaN	NaN	NaN	NaN	NaN
NaN	NaN	NaN	NaN	NaN	NaN	NaN	NaN
NaN	NaN	NaN	NaN	NaN	NaN	NaN	NaN
329.843	333.745	335.914	328.327	333.895	338.15	326.268	331.387	335.28
333.535	335.766	336.956	332.598	335.832	338.15	331.34	334.402	336.599
334.944	336.511	337.334	334.256	336.547	338.15	333.326	335.534	337.079
335.693	336.902	337.53	335.157	336.927	338.15	334.42	336.143	337.333
335.691	336.9	337.53	335.153	336.926	338.15	334.418	336.141	337.332
333.493	335.746	336.946	332.558	335.812	338.15	331.276	334.366	336.584
334.924	336.501	337.329	334.236	336.538	338.15	333.297	335.519	337.073
335.699	336.903	337.53	335.145	336.925	338.15	334.425	336.145	337.334
335.698	336.902	337.53	335.144	336.923	338.15	334.418	336.142	337.332
333.503	335.748	336.946	332.543	335.808	338.15	331.276	334.366	336.584
329.639	333.629	335.853	328.103	333.798	338.15	326.06	331.255	335.217
NaN	NaN	NaN	NaN	NaN	NaN	NaN	NaN
NaN	NaN	NaN	NaN	NaN	NaN	NaN	NaN
NaN	NaN	NaN	NaN	NaN	NaN	NaN	NaN
NaN	NaN	NaN	NaN	NaN	NaN	NaN	NaN
NaN	NaN	NaN	NaN	NaN	NaN	NaN	NaN
NaN	NaN	NaN	NaN	NaN	NaN	NaN	NaN
NaN	NaN	NaN	NaN	NaN	NaN	NaN	NaN
NaN	NaN	NaN	NaN	NaN	NaN	NaN	NaN
NaN	NaN	NaN	NaN	NaN	NaN	NaN	NaN
NaN	NaN	NaN	NaN	NaN	NaN	NaN	NaN
NaN	NaN	NaN	NaN	NaN	NaN	NaN	NaN
NaN	NaN	NaN	NaN	NaN	NaN	NaN	NaN
NaN	NaN	NaN	NaN	NaN	NaN	NaN	NaN
329.843	333.745	335.914	328.327	333.895	338.15	326.268	331.387	335.28
333.535	335.766	336.956	332.594	335.828	338.15	331.324	334.397	336.597
334.939	336.509	337.333	334.254	336.546	338.15	333.319	335.531	337.078
335.688	336.899	337.529	335.153	336.926	338.15	334.418	336.141	337.332
335.687	336.898	337.529	335.152	336.925	338.15	334.411	336.137	337.33
333.518	335.755	336.949	332.547	335.812	338.15	331.298	334.379	336.59
334.943	336.509	337.333	334.24	336.542	338.15	333.316	335.528	337.077
335.695	336.901	337.53	335.144	336.923	338.15	334.418	336.142	337.332
335.694	336.901	337.529	335.14	336.922	338.15	334.418	336.142	337.332
333.503	335.748	336.946	332.543	335.808	338.15	331.276	334.366	336.584
329.687	333.654	335.863	328.103	333.798	338.15	326.065	331.261	335.223
NaN	NaN	NaN	NaN	NaN	NaN	NaN	NaN
NaN	NaN	NaN	NaN	NaN	NaN	NaN	NaN
NaN	NaN	NaN	NaN	NaN	NaN	NaN	NaN
NaN	NaN	NaN	NaN	NaN	NaN	NaN	NaN
NaN	NaN	NaN	NaN	NaN	NaN	NaN	NaN
NaN	NaN	NaN	NaN	NaN	NaN	NaN	NaN
NaN	NaN	NaN	NaN	NaN	NaN	NaN	NaN
NaN	NaN	NaN	NaN	NaN	NaN	NaN	NaN
NaN	NaN	NaN	NaN	NaN	NaN	NaN	NaN
NaN	NaN	NaN	NaN	NaN	NaN	NaN	NaN
NaN	NaN	NaN	NaN	NaN	NaN	NaN	NaN
NaN	NaN	NaN	NaN	NaN	NaN	NaN	NaN
NaN	NaN	NaN	NaN	NaN	NaN	NaN	NaN
NaN	NaN	NaN	NaN	NaN	NaN	NaN	NaN
NaN	NaN	NaN	NaN	NaN	NaN	NaN	NaN
NaN	NaN	NaN	NaN	NaN	NaN	NaN	NaN
NaN	NaN	NaN	NaN	NaN	NaN	NaN	NaN
NaN	NaN	NaN	NaN	NaN	NaN	NaN	NaN
NaN	NaN	NaN	NaN	NaN	NaN	NaN	NaN
NaN	NaN	NaN	NaN	NaN	NaN	NaN	NaN
NaN	NaN	NaN	NaN	NaN	NaN	NaN	NaN
NaN	NaN	NaN	NaN	NaN	NaN	NaN	NaN
NaN	NaN	NaN	NaN	NaN	NaN	NaN	NaN
NaN	NaN	NaN	NaN	NaN	NaN	NaN	NaN
NaN	NaN	NaN	NaN	NaN	NaN	NaN	NaN
NaN	NaN	NaN	NaN	NaN	NaN	NaN	NaN
NaN	NaN	NaN	NaN	NaN	NaN	NaN	NaN
NaN	NaN	NaN	NaN	NaN	NaN	NaN	NaN
NaN	NaN	NaN	NaN	NaN	NaN	NaN	NaN
NaN	NaN	NaN	NaN	NaN	NaN	NaN	NaN
NaN	NaN	NaN	NaN	NaN	NaN	NaN	NaN
NaN	NaN	NaN	NaN	NaN	NaN	NaN	NaN
NaN	NaN	NaN	NaN	NaN	NaN	NaN	NaN
NaN	NaN	NaN	NaN	NaN	NaN	NaN	NaN
NaN	NaN	NaN	NaN	NaN	NaN	NaN	NaN
NaN	NaN	NaN	NaN	NaN	NaN	NaN	NaN
NaN	NaN	NaN	NaN	NaN	NaN	NaN	NaN
NaN	NaN	NaN	NaN	NaN	NaN	NaN	NaN
NaN	NaN	NaN	NaN	NaN	NaN	NaN	NaN
NaN	NaN	NaN	NaN	NaN	NaN	NaN	NaN
NaN	NaN	NaN	NaN	NaN	NaN	NaN	NaN
NaN	NaN	NaN	NaN	NaN	NaN	NaN	NaN
NaN	NaN	NaN	NaN	NaN	NaN	NaN	NaN
NaN	NaN	NaN	NaN	NaN	NaN	NaN	NaN
NaN	NaN	NaN	NaN	NaN	NaN	NaN	NaN
NaN	NaN	NaN	NaN	NaN	NaN	NaN	NaN
NaN	NaN	NaN	NaN	NaN	NaN	NaN	NaN
NaN	NaN	NaN	NaN	NaN	NaN	NaN	NaN
NaN	NaN	NaN	NaN	NaN	NaN	NaN	NaN
NaN	NaN	NaN	NaN	NaN	NaN	NaN	NaN
NaN	NaN	NaN	NaN	NaN	NaN	NaN	NaN
NaN	NaN	NaN	NaN	NaN	NaN	NaN	NaN
NaN	NaN	NaN	NaN	NaN	NaN	NaN	NaN
NaN	NaN	NaN	NaN	NaN	NaN	NaN	NaN
NaN	NaN	NaN	NaN	NaN	NaN	NaN	NaN
NaN	NaN	NaN	NaN	NaN	NaN	NaN	NaN
NaN	NaN	NaN	NaN	NaN	NaN	NaN	NaN
NaN	NaN	NaN	NaN	NaN	NaN	NaN	NaN
NaN	NaN	NaN	NaN	NaN	NaN	NaN	NaN
NaN	NaN	NaN	NaN	NaN	NaN	NaN	NaN
NaN	NaN	NaN	NaN	NaN	NaN	NaN	NaN
330.356	334.035	336.066	328.922	334.173	338.15	326.972	331.827	335.476
333.683	335.845	336.997	332.771	335.905	338.15	331.534	334.517	336.649
335.009	336.545	337.351	334.333	336.579	338.15	333.415	335.585	337.1
335.729	336.919	337.539	335.195	336.943	338.15	334.469	336.169	337.344
335.72	336.915	337.537	335.184	336.939	338.15	334.457	336.162	337.341
333.55	335.774	336.961	332.613	335.836	338.15	331.346	334.409	336.602
334.952	336.515	337.336	334.272	336.553	338.15	333.337	335.54	337.081
335.7	336.905	337.532	335.162	336.929	338.15	334.426	336.147	337.334
335.699	336.903	337.531	335.158	336.928	338.15	334.424	336.145	337.333
333.506	335.75	336.949	332.576	335.82	338.15	331.296	334.377	336.588
329.691	333.658	335.868	328.152	333.812	338.15	326.079	331.279	335.23
NaN	NaN	NaN	NaN	NaN	NaN	NaN	NaN
NaN	NaN	NaN	NaN	NaN	NaN	NaN	NaN
NaN	NaN	NaN	NaN	NaN	NaN	NaN	NaN
NaN	NaN	NaN	NaN	NaN	NaN	NaN	NaN
NaN	NaN	NaN	NaN	NaN	NaN	NaN	NaN
NaN	NaN	NaN	NaN	NaN	NaN	NaN	NaN
NaN	NaN	NaN	NaN	NaN	NaN	NaN	NaN
NaN	NaN	NaN	NaN	NaN	NaN	NaN	NaN
NaN	NaN	NaN	NaN	NaN	NaN	NaN	NaN
NaN	NaN	NaN	NaN	NaN	NaN	NaN	NaN
NaN	NaN	NaN	NaN	NaN	NaN	NaN	NaN
NaN	NaN	NaN	NaN	NaN	NaN	NaN	NaN
NaN	NaN	NaN	NaN	NaN	NaN	NaN	NaN
329.882	333.761	335.924	328.385	333.922	338.15	326.33	331.423	335.293
333.55	335.774	336.961	332.613	335.836	338.15	331.346	334.409	336.602
334.951	336.515	337.336	334.265	336.551	338.15	333.337	335.54	337.081
335.7	336.905	337.532	335.163	336.93	338.15	334.431	336.148	337.335
335.699	336.904	337.531	335.162	336.929	338.15	334.426	336.146	337.334
333.506	335.75	336.949	332.576	335.82	338.15	331.296	334.377	336.588
334.937	336.507	337.333	334.254	336.546	338.15	333.315	335.528	337.076
335.691	336.9	337.53	335.153	336.926	338.15	334.418	336.141	337.332
335.691	336.9	337.53	335.152	336.925	338.15	334.413	336.14	337.331
333.49	335.742	336.945	332.558	335.812	338.15	331.275	334.364	336.583
329.691	333.658	335.868	328.152	333.812	338.15	326.065	331.261	335.223
NaN	NaN	NaN	NaN	NaN	NaN	NaN	NaN
NaN	NaN	NaN	NaN	NaN	NaN	NaN	NaN
NaN	NaN	NaN	NaN	NaN	NaN	NaN	NaN
NaN	NaN	NaN	NaN	NaN	NaN	NaN	NaN
NaN	NaN	NaN	NaN	NaN	NaN	NaN	NaN
NaN	NaN	NaN	NaN	NaN	NaN	NaN	NaN
NaN	NaN	NaN	NaN	NaN	NaN	NaN	NaN
NaN	NaN	NaN	NaN	NaN	NaN	NaN	NaN
NaN	NaN	NaN	NaN	NaN	NaN	NaN	NaN
NaN	NaN	NaN	NaN	NaN	NaN	NaN	NaN
NaN	NaN	NaN	NaN	NaN	NaN	NaN	NaN
NaN	NaN	NaN	NaN	NaN	NaN	NaN	NaN
NaN	NaN	NaN	NaN	NaN	NaN	NaN	NaN
329.882	333.761	335.924	328.385	333.922	338.15	326.33	331.423	335.293
333.55	335.774	336.961	332.613	335.836	338.15	331.341	334.404	336.6
334.952	336.515	337.336	334.272	336.553	338.15	333.34	335.542	337.082
335.7	336.905	337.532	335.163	336.93	338.15	334.431	336.148	337.335
335.699	336.904	337.531	335.162	336.929	338.15	334.424	336.145	337.333
333.505	335.749	336.948	332.562	335.816	338.15	331.296	334.377	336.588
334.931	336.505	337.331	334.245	336.542	338.15	333.308	335.525	337.075
335.687	336.898	337.529	335.152	336.925	338.15	334.411	336.137	337.33
335.687	336.898	337.529	335.152	336.925	338.15	334.411	336.137	337.33
333.49	335.742	336.945	332.558	335.812	338.15	331.275	334.364	336.583
329.691	333.658	335.868	328.152	333.812	338.15	326.065	331.261	335.223
NaN	NaN	NaN	NaN	NaN	NaN	NaN	NaN
NaN	NaN	NaN	NaN	NaN	NaN	NaN	NaN
NaN	NaN	NaN	NaN	NaN	NaN	NaN	NaN
NaN	NaN	NaN	NaN	NaN	NaN	NaN	NaN
NaN	NaN	NaN	NaN	NaN	NaN	NaN	NaN
NaN	NaN	NaN	NaN	NaN	NaN	NaN	NaN
NaN	NaN	NaN	NaN	NaN	NaN	NaN	NaN
NaN	NaN	NaN	NaN	NaN	NaN	NaN	NaN
NaN	NaN	NaN	NaN	NaN	NaN	NaN	NaN
NaN	NaN	NaN	NaN	NaN	NaN	NaN	NaN
NaN	NaN	NaN	NaN	NaN	NaN	NaN	NaN
NaN	NaN	NaN	NaN	NaN	NaN	NaN	NaN
NaN	NaN	NaN	NaN	NaN	NaN	NaN	NaN
329.893	333.773	335.928	328.385	333.922	338.15	326.335	331.428	335.299
333.563	335.779	336.963	332.631	335.844	338.15	331.361	334.414	336.604
334.959	336.518	337.338	334.272	336.553	338.15	333.34	335.543	337.083
335.703	336.906	337.533	335.168	336.931	338.15	334.432	336.15	337.335
335.7	336.905	337.532	335.162	336.929	338.15	334.426	336.147	337.334
333.506	335.75	336.949	332.576	335.82	338.15	331.296	334.377	336.588
334.937	336.507	337.333	334.254	336.546	338.15	333.315	335.528	337.076
335.691	336.9	337.53	335.152	336.925	338.15	334.413	336.14	337.331
335.688	336.899	337.529	335.152	336.925	338.15	334.413	336.14	337.331
333.493	335.746	336.946	332.558	335.812	338.15	331.276	334.366	336.584
329.691	333.658	335.868	328.152	333.812	338.15	326.065	331.261	335.223
NaN	NaN	NaN	NaN	NaN	NaN	NaN	NaN
NaN	NaN	NaN	NaN	NaN	NaN	NaN	NaN
NaN	NaN	NaN	NaN	NaN	NaN	NaN	NaN
NaN	NaN	NaN	NaN	NaN	NaN	NaN	NaN
NaN	NaN	NaN	NaN	NaN	NaN	NaN	NaN
NaN	NaN	NaN	NaN	NaN	NaN	NaN	NaN
NaN	NaN	NaN	NaN	NaN	NaN	NaN	NaN
NaN	NaN	NaN	NaN	NaN	NaN	NaN	NaN
NaN	NaN	NaN	NaN	NaN	NaN	NaN	NaN
NaN	NaN	NaN	NaN	NaN	NaN	NaN	NaN
NaN	NaN	NaN	NaN	NaN	NaN	NaN	NaN
NaN	NaN	NaN	NaN	NaN	NaN	NaN	NaN
NaN	NaN	NaN	NaN	NaN	NaN	NaN	NaN
329.893	333.773	335.928	328.385	333.922	338.15	326.349	331.445	335.305
333.566	335.782	336.965	332.631	335.844	338.15	331.363	334.416	336.606
334.964	336.521	337.339	334.281	336.557	338.15	333.35	335.548	337.084
335.711	336.909	337.534	335.173	336.933	338.15	334.439	336.153	337.337
335.711	336.909	337.534	335.173	336.933	338.15	334.437	336.152	337.336
333.52	335.757	336.952	332.576	335.82	338.15	331.303	334.384	336.592
334.95	336.513	337.335	334.263	336.549	338.15	333.326	335.534	337.079
335.703	336.906	337.532	335.162	336.929	338.15	334.426	336.147	337.334
335.702	336.905	337.532	335.162	336.929	338.15	334.426	336.146	337.334
333.517	335.754	336.951	332.576	335.82	338.15	331.301	334.382	336.59
329.728	333.671	335.873	328.152	333.812	338.15	326.079	331.279	335.23
NaN	NaN	NaN	NaN	NaN	NaN	NaN	NaN
NaN	NaN	NaN	NaN	NaN	NaN	NaN	NaN
NaN	NaN	NaN	NaN	NaN	NaN	NaN	NaN
NaN	NaN	NaN	NaN	NaN	NaN	NaN	NaN
NaN	NaN	NaN	NaN	NaN	NaN	NaN	NaN
NaN	NaN	NaN	NaN	NaN	NaN	NaN	NaN
NaN	NaN	NaN	NaN	NaN	NaN	NaN	NaN
NaN	NaN	NaN	NaN	NaN	NaN	NaN	NaN
NaN	NaN	NaN	NaN	NaN	NaN	NaN	NaN
NaN	NaN	NaN	NaN	NaN	NaN	NaN	NaN
NaN	NaN	NaN	NaN	NaN	NaN	NaN	NaN
NaN	NaN	NaN	NaN	NaN	NaN	NaN	NaN
NaN	NaN	NaN	NaN	NaN	NaN	NaN	NaN
NaN	NaN	NaN	NaN	NaN	NaN	NaN	NaN
NaN	NaN	NaN	NaN	NaN	NaN	NaN	NaN
NaN	NaN	NaN	NaN	NaN	NaN	NaN	NaN
NaN	NaN	NaN	NaN	NaN	NaN	NaN	NaN
NaN	NaN	NaN	NaN	NaN	NaN	NaN	NaN
NaN	NaN	NaN	NaN	NaN	NaN	NaN	NaN
NaN	NaN	NaN	NaN	NaN	NaN	NaN	NaN
NaN	NaN	NaN	NaN	NaN	NaN	NaN	NaN
NaN	NaN	NaN	NaN	NaN	NaN	NaN	NaN
NaN	NaN	NaN	NaN	NaN	NaN	NaN	NaN
NaN	NaN	NaN	NaN	NaN	NaN	NaN	NaN
NaN	NaN	NaN	NaN	NaN	NaN	NaN	NaN
NaN	NaN	NaN	NaN	NaN	NaN	NaN	NaN
NaN	NaN	NaN	NaN	NaN	NaN	NaN	NaN
NaN	NaN	NaN	NaN	NaN	NaN	NaN	NaN
NaN	NaN	NaN	NaN	NaN	NaN	NaN	NaN
NaN	NaN	NaN	NaN	NaN	NaN	NaN	NaN
NaN	NaN	NaN	NaN	NaN	NaN	NaN	NaN
NaN	NaN	NaN	NaN	NaN	NaN	NaN	NaN
NaN	NaN	NaN	NaN	NaN	NaN	NaN	NaN
NaN	NaN	NaN	NaN	NaN	NaN	NaN	NaN
NaN	NaN	NaN	NaN	NaN	NaN	NaN	NaN
NaN	NaN	NaN	NaN	NaN	NaN	NaN	NaN
NaN	NaN	NaN	NaN	NaN	NaN	NaN	NaN
NaN	NaN	NaN	NaN	NaN	NaN	NaN	NaN
NaN	NaN	NaN	NaN	NaN	NaN	NaN	NaN
NaN	NaN	NaN	NaN	NaN	NaN	NaN	NaN
NaN	NaN	NaN	NaN	NaN	NaN	NaN	NaN
NaN	NaN	NaN	NaN	NaN	NaN	NaN	NaN
NaN	NaN	NaN	NaN	NaN	NaN	NaN	NaN
NaN	NaN	NaN	NaN	NaN	NaN	NaN	NaN
NaN	NaN	NaN	NaN	NaN	NaN	NaN	NaN
NaN	NaN	NaN	NaN	NaN	NaN	NaN	NaN
NaN	NaN	NaN	NaN	NaN	NaN	NaN	NaN
NaN	NaN	NaN	NaN	NaN	NaN	NaN	NaN
NaN	NaN	NaN	NaN	NaN	NaN	NaN	NaN
NaN	NaN	NaN	NaN	NaN	NaN	NaN	NaN
NaN	NaN	NaN	NaN	NaN	NaN	NaN	NaN
NaN	NaN	NaN	NaN	NaN	NaN	NaN	NaN
NaN	NaN	NaN	NaN	NaN	NaN	NaN	NaN
NaN	NaN	NaN	NaN	NaN	NaN	NaN	NaN
NaN	NaN	NaN	NaN	NaN	NaN	NaN	NaN
NaN	NaN	NaN	NaN	NaN	NaN	NaN	NaN
NaN	NaN	NaN	NaN	NaN	NaN	NaN	NaN
NaN	NaN	NaN	NaN	NaN	NaN	NaN	NaN
NaN	NaN	NaN	NaN	NaN	NaN	NaN	NaN
NaN	NaN	NaN	NaN	NaN	NaN	NaN	NaN
NaN	NaN	NaN	NaN	NaN	NaN	NaN	NaN
330.477	334.098	336.099	329.071	334.243	338.15	327.13	331.914	335.513
333.711	335.86	337.005	332.804	335.92	338.15	331.575	334.541	336.659
335.023	336.552	337.355	334.35	336.586	338.15	333.433	335.594	337.104
335.737	336.923	337.541	335.204	336.946	338.15	334.477	336.175	337.346
335.725	336.917	337.538	335.194	336.942	338.15	334.463	336.166	337.342
333.555	335.779	336.963	332.631	335.844	338.15	331.363	334.416	336.606
334.959	336.518	337.338	334.272	336.553	338.15	333.34	335.543	337.083
335.7	336.905	337.532	335.168	336.931	338.15	334.431	336.148	337.335
335.696	336.903	337.531	335.162	336.929	338.15	334.424	336.145	337.333
333.509	335.754	336.951	332.576	335.82	338.15	331.298	334.379	336.59
329.691	333.658	335.868	328.152	333.812	338.15	326.079	331.279	335.23
NaN	NaN	NaN	NaN	NaN	NaN	NaN	NaN
NaN	NaN	NaN	NaN	NaN	NaN	NaN	NaN
NaN	NaN	NaN	NaN	NaN	NaN	NaN	NaN
NaN	NaN	NaN	NaN	NaN	NaN	NaN	NaN
NaN	NaN	NaN	NaN	NaN	NaN	NaN	NaN
NaN	NaN	NaN	NaN	NaN	NaN	NaN	NaN
NaN	NaN	NaN	NaN	NaN	NaN	NaN	NaN
NaN	NaN	NaN	NaN	NaN	NaN	NaN	NaN
NaN	NaN	NaN	NaN	NaN	NaN	NaN	NaN
NaN	NaN	NaN	NaN	NaN	NaN	NaN	NaN
NaN	NaN	NaN	NaN	NaN	NaN	NaN	NaN
NaN	NaN	NaN	NaN	NaN	NaN	NaN	NaN
NaN	NaN	NaN	NaN	NaN	NaN	NaN	NaN
329.893	333.773	335.928	328.385	333.922	338.15	326.335	331.428	335.299
333.563	335.779	336.963	332.631	335.844	338.15	331.361	334.414	336.604
334.959	336.518	337.338	334.272	336.553	338.15	333.34	335.543	337.083
335.707	336.908	337.533	335.168	336.931	338.15	334.433	336.15	337.336
335.703	336.906	337.533	335.168	336.931	338.15	334.432	336.15	337.335
333.52	335.757	336.952	332.576	335.82	338.15	331.303	334.384	336.592
334.944	336.511	337.334	334.254	336.546	338.15	333.319	335.531	337.078
335.699	336.903	337.531	335.157	336.927	338.15	334.42	336.143	337.333
335.699	336.903	337.531	335.157	336.927	338.15	334.42	336.143	337.333
333.505	335.749	336.948	332.558	335.812	338.15	331.281	334.371	336.586
329.691	333.658	335.868	328.152	333.812	338.15	326.079	331.279	335.23
NaN	NaN	NaN	NaN	NaN	NaN	NaN	NaN
NaN	NaN	NaN	NaN	NaN	NaN	NaN	NaN
NaN	NaN	NaN	NaN	NaN	NaN	NaN	NaN
NaN	NaN	NaN	NaN	NaN	NaN	NaN	NaN
NaN	NaN	NaN	NaN	NaN	NaN	NaN	NaN
NaN	NaN	NaN	NaN	NaN	NaN	NaN	NaN
NaN	NaN	NaN	NaN	NaN	NaN	NaN	NaN
NaN	NaN	NaN	NaN	NaN	NaN	NaN	NaN
NaN	NaN	NaN	NaN	NaN	NaN	NaN	NaN
NaN	NaN	NaN	NaN	NaN	NaN	NaN	NaN
NaN	NaN	NaN	NaN	NaN	NaN	NaN	NaN
NaN	NaN	NaN	NaN	NaN	NaN	NaN	NaN
NaN	NaN	NaN	NaN	NaN	NaN	NaN	NaN
329.827	333.742	335.914	328.293	333.886	338.15	326.211	331.364	335.274
333.555	335.778	336.963	332.609	335.837	338.15	331.328	334.401	336.601
334.96	336.52	337.339	334.276	336.555	338.15	333.332	335.541	337.083
335.711	336.91	337.535	335.17	336.933	338.15	334.434	336.152	337.337
335.711	336.91	337.535	335.17	336.933	338.15	334.434	336.152	337.337
333.524	335.762	336.955	332.573	335.821	338.15	331.284	334.376	336.59
334.947	336.514	337.336	334.26	336.549	338.15	333.319	335.532	337.079
335.704	336.907	337.533	335.165	336.931	338.15	334.426	336.147	337.335
335.703	336.906	337.533	335.164	336.93	338.15	334.42	336.145	337.334
333.508	335.753	336.951	332.554	335.813	338.15	331.262	334.363	336.585
329.673	333.655	335.868	328.115	333.803	338.15	326.005	331.237	335.217
NaN	NaN	NaN	NaN	NaN	NaN	NaN	NaN
NaN	NaN	NaN	NaN	NaN	NaN	NaN	NaN
NaN	NaN	NaN	NaN	NaN	NaN	NaN	NaN
NaN	NaN	NaN	NaN	NaN	NaN	NaN	NaN
NaN	NaN	NaN	NaN	NaN	NaN	NaN	NaN
NaN	NaN	NaN	NaN	NaN	NaN	NaN	NaN
NaN	NaN	NaN	NaN	NaN	NaN	NaN	NaN
NaN	NaN	NaN	NaN	NaN	NaN	NaN	NaN
NaN	NaN	NaN	NaN	NaN	NaN	NaN	NaN
NaN	NaN	NaN	NaN	NaN	NaN	NaN	NaN
NaN	NaN	NaN	NaN	NaN	NaN	NaN	NaN
NaN	NaN	NaN	NaN	NaN	NaN	NaN	NaN
NaN	NaN	NaN	NaN	NaN	NaN	NaN	NaN
329.877	333.77	335.929	328.35	333.913	338.15	326.279	331.406	335.293
333.581	335.79	336.969	332.627	335.845	338.15	331.35	334.414	336.606
334.979	336.529	337.343	334.287	336.561	338.15	333.352	335.551	337.087
335.726	336.917	337.538	335.185	336.938	338.15	334.445	336.157	337.339
335.723	336.916	337.537	335.181	336.937	338.15	334.445	336.157	337.339
333.536	335.767	336.958	332.587	335.825	338.15	331.289	334.381	336.592
334.965	336.521	337.339	334.269	336.553	338.15	333.33	335.538	337.082
335.718	336.914	337.536	335.174	336.934	338.15	334.434	336.152	337.337
335.718	336.914	337.536	335.174	336.934	338.15	334.432	336.151	337.337
333.535	335.765	336.956	332.573	335.821	338.15	331.284	334.376	336.59
329.711	333.667	335.874	328.115	333.803	338.15	326.02	331.256	335.223
NaN	NaN	NaN	NaN	NaN	NaN	NaN	NaN
NaN	NaN	NaN	NaN	NaN	NaN	NaN	NaN
NaN	NaN	NaN	NaN	NaN	NaN	NaN	NaN
NaN	NaN	NaN	NaN	NaN	NaN	NaN	NaN
NaN	NaN	NaN	NaN	NaN	NaN	NaN	NaN
NaN	NaN	NaN	NaN	NaN	NaN	NaN	NaN
NaN	NaN	NaN	NaN	NaN	NaN	NaN	NaN
NaN	NaN	NaN	NaN	NaN	NaN	NaN	NaN
NaN	NaN	NaN	NaN	NaN	NaN	NaN	NaN
NaN	NaN	NaN	NaN	NaN	NaN	NaN	NaN
NaN	NaN	NaN	NaN	NaN	NaN	NaN	NaN
NaN	NaN	NaN	NaN	NaN	NaN	NaN	NaN
NaN	NaN	NaN	NaN	NaN	NaN	NaN	NaN
329.867	333.759	335.924	328.339	333.9	338.15	326.226	331.382	335.28
333.565	335.782	336.965	332.609	335.837	338.15	331.328	334.401	336.601
334.967	336.524	337.341	334.278	336.557	338.15	333.341	335.545	337.084
335.715	336.913	337.536	335.174	336.934	338.15	334.434	336.152	337.337
335.711	336.91	337.535	335.17	336.933	338.15	334.432	336.15	337.336
333.524	335.762	336.955	332.573	335.821	338.15	331.284	334.376	336.59
334.947	336.514	337.336	334.26	336.549	338.15	333.319	335.532	337.079
335.703	336.906	337.533	335.164	336.93	338.15	334.42	336.145	337.334
335.699	336.905	337.532	335.16	336.928	338.15	334.419	336.143	337.333
333.508	335.753	336.951	332.554	335.813	338.15	331.262	334.363	336.585
329.673	333.655	335.868	328.115	333.803	338.15	326.005	331.237	335.217
NaN	NaN	NaN	NaN	NaN	NaN	NaN	NaN
NaN	NaN	NaN	NaN	NaN	NaN	NaN	NaN
NaN	NaN	NaN	NaN	NaN	NaN	NaN	NaN
NaN	NaN	NaN	NaN	NaN	NaN	NaN	NaN
NaN	NaN	NaN	NaN	NaN	NaN	NaN	NaN
NaN	NaN	NaN	NaN	NaN	NaN	NaN	NaN
NaN	NaN	NaN	NaN	NaN	NaN	NaN	NaN
NaN	NaN	NaN	NaN	NaN	NaN	NaN	NaN
NaN	NaN	NaN	NaN	NaN	NaN	NaN	NaN
NaN	NaN	NaN	NaN	NaN	NaN	NaN	NaN
NaN	NaN	NaN	NaN	NaN	NaN	NaN	NaN
NaN	NaN	NaN	NaN	NaN	NaN	NaN	NaN
NaN	NaN	NaN	NaN	NaN	NaN	NaN	NaN
NaN	NaN	NaN	NaN	NaN	NaN	NaN	NaN
NaN	NaN	NaN	NaN	NaN	NaN	NaN	NaN
NaN	NaN	NaN	NaN	NaN	NaN	NaN	NaN
NaN	NaN	NaN	NaN	NaN	NaN	NaN	NaN
NaN	NaN	NaN	NaN	NaN	NaN	NaN	NaN
NaN	NaN	NaN	NaN	NaN	NaN	NaN	NaN
NaN	NaN	NaN	NaN	NaN	NaN	NaN	NaN
NaN	NaN	NaN	NaN	NaN	NaN	NaN	NaN
NaN	NaN	NaN	NaN	NaN	NaN	NaN	NaN
NaN	NaN	NaN	NaN	NaN	NaN	NaN	NaN
NaN	NaN	NaN	NaN	NaN	NaN	NaN	NaN
NaN	NaN	NaN	NaN	NaN	NaN	NaN	NaN
NaN	NaN	NaN	NaN	NaN	NaN	NaN	NaN
NaN	NaN	NaN	NaN	NaN	NaN	NaN	NaN
NaN	NaN	NaN	NaN	NaN	NaN	NaN	NaN
NaN	NaN	NaN	NaN	NaN	NaN	NaN	NaN
NaN	NaN	NaN	NaN	NaN	NaN	NaN	NaN
NaN	NaN	NaN	NaN	NaN	NaN	NaN	NaN
NaN	NaN	NaN	NaN	NaN	NaN	NaN	NaN
NaN	NaN	NaN	NaN	NaN	NaN	NaN	NaN
NaN	NaN	NaN	NaN	NaN	NaN	NaN	NaN
NaN	NaN	NaN	NaN	NaN	NaN	NaN	NaN
NaN	NaN	NaN	NaN	NaN	NaN	NaN	NaN
NaN	NaN	NaN	NaN	NaN	NaN	NaN	NaN
NaN	NaN	NaN	NaN	NaN	NaN	NaN	NaN
NaN	NaN	NaN	NaN	NaN	NaN	NaN	NaN
NaN	NaN	NaN	NaN	NaN	NaN	NaN	NaN
NaN	NaN	NaN	NaN	NaN	NaN	NaN	NaN
NaN	NaN	NaN	NaN	NaN	NaN	NaN	NaN
NaN	NaN	NaN	NaN	NaN	NaN	NaN	NaN
NaN	NaN	NaN	NaN	NaN	NaN	NaN	NaN
NaN	NaN	NaN	NaN	NaN	NaN	NaN	NaN
NaN	NaN	NaN	NaN	NaN	NaN	NaN	NaN
NaN	NaN	NaN	NaN	NaN	NaN	NaN	NaN
NaN	NaN	NaN	NaN	NaN	NaN	NaN	NaN
NaN	NaN	NaN	NaN	NaN	NaN	NaN	NaN
NaN	NaN	NaN	NaN	NaN	NaN	NaN	NaN
NaN	NaN	NaN	NaN	NaN	NaN	NaN	NaN
NaN	NaN	NaN	NaN	NaN	NaN	NaN	NaN
NaN	NaN	NaN	NaN	NaN	NaN	NaN	NaN
NaN	NaN	NaN	NaN	NaN	NaN	NaN	NaN
NaN	NaN	NaN	NaN	NaN	NaN	NaN	NaN
NaN	NaN	NaN	NaN	NaN	NaN	NaN	NaN
NaN	NaN	NaN	NaN	NaN	NaN	NaN	NaN
NaN	NaN	NaN	NaN	NaN	NaN	NaN	NaN
NaN	NaN	NaN	NaN	NaN	NaN	NaN	NaN
NaN	NaN	NaN	NaN	NaN	NaN	NaN	NaN
NaN	NaN	NaN	NaN	NaN	NaN	NaN	NaN
330.376	334.044	336.071	328.893	334.167	338.15	326.911	331.793	335.466
333.698	335.853	337.001	332.768	335.907	338.15	331.518	334.511	336.648
335.023	336.552	337.355	334.346	336.585	338.15	333.416	335.586	337.102
335.744	336.927	337.543	335.207	336.948	338.15	334.477	336.175	337.347
335.736	336.923	337.541	335.2	336.945	338.15	334.464	336.168	337.344
333.57	335.786	336.968	332.624	335.841	338.15	331.334	334.408	336.605
334.974	336.527	337.343	334.285	336.559	338.15	333.344	335.548	337.086
335.719	336.914	337.537	335.18	336.936	338.15	334.438	336.154	337.338
335.715	336.913	337.536	335.174	336.934	338.15	334.434	336.152	337.337
333.535	335.765	336.956	332.573	335.821	338.15	331.284	334.376	336.59
329.726	333.684	335.884	328.175	333.831	338.15	326.074	331.28	335.236
NaN	NaN	NaN	NaN	NaN	NaN	NaN	NaN
NaN	NaN	NaN	NaN	NaN	NaN	NaN	NaN
NaN	NaN	NaN	NaN	NaN	NaN	NaN	NaN
NaN	NaN	NaN	NaN	NaN	NaN	NaN	NaN
NaN	NaN	NaN	NaN	NaN	NaN	NaN	NaN
NaN	NaN	NaN	NaN	NaN	NaN	NaN	NaN
NaN	NaN	NaN	NaN	NaN	NaN	NaN	NaN
NaN	NaN	NaN	NaN	NaN	NaN	NaN	NaN
NaN	NaN	NaN	NaN	NaN	NaN	NaN	NaN
NaN	NaN	NaN	NaN	NaN	NaN	NaN	NaN
NaN	NaN	NaN	NaN	NaN	NaN	NaN	NaN
NaN	NaN	NaN	NaN	NaN	NaN	NaN	NaN
NaN	NaN	NaN	NaN	NaN	NaN	NaN	NaN
329.877	333.77	335.929	328.35	333.913	338.15	326.279	331.406	335.293
333.57	335.786	336.968	332.627	335.845	338.15	331.35	334.414	336.606
334.979	336.529	337.343	334.285	336.559	338.15	333.344	335.548	337.086
335.723	336.916	337.537	335.181	336.937	338.15	334.445	336.157	337.339
335.723	336.916	337.537	335.18	336.936	338.15	334.439	336.154	337.338
333.535	335.765	336.956	332.573	335.821	338.15	331.284	334.376	336.59
334.959	336.52	337.339	334.269	336.553	338.15	333.33	335.538	337.082
335.714	336.911	337.535	335.17	336.933	338.15	334.432	336.15	337.336
335.714	336.911	337.535	335.169	336.932	338.15	334.427	336.149	337.336
333.524	335.762	336.955	332.573	335.821	338.15	331.284	334.376	336.59
329.711	333.667	335.874	328.115	333.803	338.15	326.005	331.237	335.217
NaN	NaN	NaN	NaN	NaN	NaN	NaN	NaN
NaN	NaN	NaN	NaN	NaN	NaN	NaN	NaN
NaN	NaN	NaN	NaN	NaN	NaN	NaN	NaN
NaN	NaN	NaN	NaN	NaN	NaN	NaN	NaN
NaN	NaN	NaN	NaN	NaN	NaN	NaN	NaN
NaN	NaN	NaN	NaN	NaN	NaN	NaN	NaN
NaN	NaN	NaN	NaN	NaN	NaN	NaN	NaN
NaN	NaN	NaN	NaN	NaN	NaN	NaN	NaN
NaN	NaN	NaN	NaN	NaN	NaN	NaN	NaN
NaN	NaN	NaN	NaN	NaN	NaN	NaN	NaN
NaN	NaN	NaN	NaN	NaN	NaN	NaN	NaN
NaN	NaN	NaN	NaN	NaN	NaN	NaN	NaN
NaN	NaN	NaN	NaN	NaN	NaN	NaN	NaN
329.877	333.77	335.929	328.35	333.913	338.15	326.279	331.406	335.293
333.567	335.783	336.966	332.624	335.841	338.15	331.328	334.401	336.601
334.972	336.525	337.341	334.278	336.557	338.15	333.341	335.545	337.084
335.715	336.913	337.536	335.175	336.935	338.15	334.438	336.154	337.338
335.715	336.913	337.536	335.174	336.934	338.15	334.432	336.151	337.337
333.524	335.762	336.955	332.573	335.821	338.15	331.284	334.376	336.59
334.952	336.516	337.337	334.26	336.549	338.15	333.319	335.532	337.079
335.704	336.907	337.533	335.164	336.93	338.15	334.421	336.145	337.334
335.704	336.907	337.533	335.164	336.93	338.15	334.419	336.144	337.334
333.508	335.753	336.951	332.554	335.813	338.15	331.262	334.363	336.585
329.673	333.655	335.868	328.115	333.803	338.15	326.005	331.237	335.217
NaN	NaN	NaN	NaN	NaN	NaN	NaN	NaN
NaN	NaN	NaN	NaN	NaN	NaN	NaN	NaN
NaN	NaN	NaN	NaN	NaN	NaN	NaN	NaN
NaN	NaN	NaN	NaN	NaN	NaN	NaN	NaN
NaN	NaN	NaN	NaN	NaN	NaN	NaN	NaN
NaN	NaN	NaN	NaN	NaN	NaN	NaN	NaN
NaN	NaN	NaN	NaN	NaN	NaN	NaN	NaN
NaN	NaN	NaN	NaN	NaN	NaN	NaN	NaN
NaN	NaN	NaN	NaN	NaN	NaN	NaN	NaN
NaN	NaN	NaN	NaN	NaN	NaN	NaN	NaN
NaN	NaN	NaN	NaN	NaN	NaN	NaN	NaN
NaN	NaN	NaN	NaN	NaN	NaN	NaN	NaN
NaN	NaN	NaN	NaN	NaN	NaN	NaN	NaN
329.862	333.754	335.919	328.293	333.886	338.15	326.211	331.364	335.274
333.555	335.778	336.963	332.609	335.837	338.15	331.328	334.401	336.601
334.959	336.52	337.339	334.269	336.553	338.15	333.33	335.538	337.082
335.708	336.91	337.534	335.17	336.933	338.15	334.432	336.15	337.336
335.707	336.909	337.534	335.169	336.932	338.15	334.426	336.147	337.335
333.508	335.753	336.951	332.554	335.813	338.15	331.262	334.363	336.585
334.939	336.51	337.334	334.251	336.545	338.15	333.308	335.526	337.077
335.696	336.904	337.532	335.158	336.927	338.15	334.414	336.142	337.333
335.696	336.904	337.532	335.158	336.927	338.15	334.413	336.14	337.332
333.497	335.75	336.949	332.551	335.809	338.15	331.246	334.358	336.583
329.673	333.655	335.868	328.115	333.803	338.15	326.005	331.237	335.217
NaN	NaN	NaN	NaN	NaN	NaN	NaN	NaN
NaN	NaN	NaN	NaN	NaN	NaN	NaN	NaN
NaN	NaN	NaN	NaN	NaN	NaN	NaN	NaN
NaN	NaN	NaN	NaN	NaN	NaN	NaN	NaN
NaN	NaN	NaN	NaN	NaN	NaN	NaN	NaN
NaN	NaN	NaN	NaN	NaN	NaN	NaN	NaN
NaN	NaN	NaN	NaN	NaN	NaN	NaN	NaN
NaN	NaN	NaN	NaN	NaN	NaN	NaN	NaN
NaN	NaN	NaN	NaN	NaN	NaN	NaN	NaN
NaN	NaN	NaN	NaN	NaN	NaN	NaN	NaN
NaN	NaN	NaN	NaN	NaN	NaN	NaN	NaN
NaN	NaN	NaN	NaN	NaN	NaN	NaN	NaN
NaN	NaN	NaN	NaN	NaN	NaN	NaN	NaN
329.827	333.742	335.914	328.293	333.886	338.15	326.211	331.364	335.274
333.555	335.778	336.963	332.609	335.837	338.15	331.328	334.401	336.601
334.959	336.52	337.339	334.269	336.553	338.15	333.33	335.538	337.082
335.711	336.91	337.535	335.17	336.933	338.15	334.432	336.15	337.336
335.708	336.91	337.534	335.169	336.932	338.15	334.426	336.147	337.335
333.508	335.753	336.951	332.554	335.813	338.15	331.262	334.363	336.585
334.945	336.512	337.335	334.251	336.545	338.15	333.308	335.526	337.077
335.699	336.905	337.532	335.16	336.928	338.15	334.419	336.143	337.333
335.699	336.905	337.532	335.158	336.927	338.15	334.414	336.142	337.333
333.508	335.753	336.951	332.554	335.813	338.15	331.262	334.363	336.585
329.673	333.655	335.868	328.115	333.803	338.15	326.005	331.237	335.217
NaN	NaN	NaN	NaN	NaN	NaN	NaN	NaN
NaN	NaN	NaN	NaN	NaN	NaN	NaN	NaN
NaN	NaN	NaN	NaN	NaN	NaN	NaN	NaN
NaN	NaN	NaN	NaN	NaN	NaN	NaN	NaN
NaN	NaN	NaN	NaN	NaN	NaN	NaN	NaN
NaN	NaN	NaN	NaN	NaN	NaN	NaN	NaN
NaN	NaN	NaN	NaN	NaN	NaN	NaN	NaN
NaN	NaN	NaN	NaN	NaN	NaN	NaN	NaN
NaN	NaN	NaN	NaN	NaN	NaN	NaN	NaN
NaN	NaN	NaN	NaN	NaN	NaN	NaN	NaN
NaN	NaN	NaN	NaN	NaN	NaN	NaN	NaN
NaN	NaN	NaN	NaN	NaN	NaN	NaN	NaN
NaN	NaN	NaN	NaN	NaN	NaN	NaN	NaN
NaN	NaN	NaN	NaN	NaN	NaN	NaN	NaN
NaN	NaN	NaN	NaN	NaN	NaN	NaN	NaN
NaN	NaN	NaN	NaN	NaN	NaN	NaN	NaN
NaN	NaN	NaN	NaN	NaN	NaN	NaN	NaN
NaN	NaN	NaN	NaN	NaN	NaN	NaN	NaN
NaN	NaN	NaN	NaN	NaN	NaN	NaN	NaN
NaN	NaN	NaN	NaN	NaN	NaN	NaN	NaN
NaN	NaN	NaN	NaN	NaN	NaN	NaN	NaN
NaN	NaN	NaN	NaN	NaN	NaN	NaN	NaN
NaN	NaN	NaN	NaN	NaN	NaN	NaN	NaN
NaN	NaN	NaN	NaN	NaN	NaN	NaN	NaN
NaN	NaN	NaN	NaN	NaN	NaN	NaN	NaN
NaN	NaN	NaN	NaN	NaN	NaN	NaN	NaN
NaN	NaN	NaN	NaN	NaN	NaN	NaN	NaN
NaN	NaN	NaN	NaN	NaN	NaN	NaN	NaN
NaN	NaN	NaN	NaN	NaN	NaN	NaN	NaN
NaN	NaN	NaN	NaN	NaN	NaN	NaN	NaN
NaN	NaN	NaN	NaN	NaN	NaN	NaN	NaN
NaN	NaN	NaN	NaN	NaN	NaN	NaN	NaN
NaN	NaN	NaN	NaN	NaN	NaN	NaN	NaN
NaN	NaN	NaN	NaN	NaN	NaN	NaN	NaN
NaN	NaN	NaN	NaN	NaN	NaN	NaN	NaN
NaN	NaN	NaN	NaN	NaN	NaN	NaN	NaN
NaN	NaN	NaN	NaN	NaN	NaN	NaN	NaN
NaN	NaN	NaN	NaN	NaN	NaN	NaN	NaN
NaN	NaN	NaN	NaN	NaN	NaN	NaN	NaN
NaN	NaN	NaN	NaN	NaN	NaN	NaN	NaN
NaN	NaN	NaN	NaN	NaN	NaN	NaN	NaN
NaN	NaN	NaN	NaN	NaN	NaN	NaN	NaN
NaN	NaN	NaN	NaN	NaN	NaN	NaN	NaN
NaN	NaN	NaN	NaN	NaN	NaN	NaN	NaN
NaN	NaN	NaN	NaN	NaN	NaN	NaN	NaN
NaN	NaN	NaN	NaN	NaN	NaN	NaN	NaN
NaN	NaN	NaN	NaN	NaN	NaN	NaN	NaN
NaN	NaN	NaN	NaN	NaN	NaN	NaN	NaN
NaN	NaN	NaN	NaN	NaN	NaN	NaN	NaN
NaN	NaN	NaN	NaN	NaN	NaN	NaN	NaN
NaN	NaN	NaN	NaN	NaN	NaN	NaN	NaN
NaN	NaN	NaN	NaN	NaN	NaN	NaN	NaN
NaN	NaN	NaN	NaN	NaN	NaN	NaN	NaN
NaN	NaN	NaN	NaN	NaN	NaN	NaN	NaN
NaN	NaN	NaN	NaN	NaN	NaN	NaN	NaN
NaN	NaN	NaN	NaN	NaN	NaN	NaN	NaN
NaN	NaN	NaN	NaN	NaN	NaN	NaN	NaN
NaN	NaN	NaN	NaN	NaN	NaN	NaN	NaN
NaN	NaN	NaN	NaN	NaN	NaN	NaN	NaN
NaN	NaN	NaN	NaN	NaN	NaN	NaN	NaN
NaN	NaN	NaN	NaN	NaN	NaN	NaN	NaN
330.42	334.069	336.084	328.944	334.19	338.15	326.97	331.83	335.482
333.712	335.861	337.005	332.786	335.914	338.15	331.539	334.522	336.653
335.036	336.559	337.358	334.355	336.588	338.15	333.427	335.593	337.105
335.755	336.932	337.545	335.216	336.951	338.15	334.484	336.179	337.349
335.747	336.928	337.543	335.206	336.947	338.15	334.472	336.174	337.346
333.582	335.791	336.97	332.642	335.849	338.15	331.35	334.414	336.606
334.986	336.533	337.345	334.294	336.563	338.15	333.355	335.554	337.088
335.73	336.919	337.539	335.185	336.938	338.15	334.447	336.16	337.34
335.727	336.918	337.538	335.185	336.938	338.15	334.445	336.158	337.34
333.55	335.773	336.961	332.591	335.829	338.15	331.306	334.389	336.596
329.762	333.697	335.889	328.175	333.831	338.15	326.074	331.28	335.236
NaN	NaN	NaN	NaN	NaN	NaN	NaN	NaN
NaN	NaN	NaN	NaN	NaN	NaN	NaN	NaN
NaN	NaN	NaN	NaN	NaN	NaN	NaN	NaN
NaN	NaN	NaN	NaN	NaN	NaN	NaN	NaN
NaN	NaN	NaN	NaN	NaN	NaN	NaN	NaN
NaN	NaN	NaN	NaN	NaN	NaN	NaN	NaN
NaN	NaN	NaN	NaN	NaN	NaN	NaN	NaN
NaN	NaN	NaN	NaN	NaN	NaN	NaN	NaN
NaN	NaN	NaN	NaN	NaN	NaN	NaN	NaN
NaN	NaN	NaN	NaN	NaN	NaN	NaN	NaN
NaN	NaN	NaN	NaN	NaN	NaN	NaN	NaN
NaN	NaN	NaN	NaN	NaN	NaN	NaN	NaN
NaN	NaN	NaN	NaN	NaN	NaN	NaN	NaN
329.912	333.782	335.934	328.35	333.913	338.15	326.279	331.406	335.293
333.581	335.79	336.969	332.627	335.845	338.15	331.35	334.414	336.606
334.979	336.529	337.343	334.287	336.561	338.15	333.352	335.551	337.087
335.727	336.918	337.538	335.185	336.938	338.15	334.445	336.158	337.34
335.723	336.916	337.537	335.18	336.936	338.15	334.439	336.154	337.338
333.536	335.767	336.958	332.587	335.825	338.15	331.284	334.376	336.59
334.959	336.52	337.339	334.267	336.551	338.15	333.322	335.536	337.081
335.711	336.91	337.535	335.169	336.932	338.15	334.427	336.149	337.336
335.711	336.91	337.535	335.169	336.932	338.15	334.426	336.147	337.335
333.524	335.762	336.955	332.569	335.817	338.15	331.268	334.37	336.588
329.711	333.667	335.874	328.115	333.803	338.15	326.005	331.237	335.217
NaN	NaN	NaN	NaN	NaN	NaN	NaN	NaN
NaN	NaN	NaN	NaN	NaN	NaN	NaN	NaN
NaN	NaN	NaN	NaN	NaN	NaN	NaN	NaN
NaN	NaN	NaN	NaN	NaN	NaN	NaN	NaN
NaN	NaN	NaN	NaN	NaN	NaN	NaN	NaN
NaN	NaN	NaN	NaN	NaN	NaN	NaN	NaN
NaN	NaN	NaN	NaN	NaN	NaN	NaN	NaN
NaN	NaN	NaN	NaN	NaN	NaN	NaN	NaN
NaN	NaN	NaN	NaN	NaN	NaN	NaN	NaN
NaN	NaN	NaN	NaN	NaN	NaN	NaN	NaN
NaN	NaN	NaN	NaN	NaN	NaN	NaN	NaN
NaN	NaN	NaN	NaN	NaN	NaN	NaN	NaN
NaN	NaN	NaN	NaN	NaN	NaN	NaN	NaN
329.877	333.77	335.929	328.339	333.9	338.15	326.231	331.388	335.286
333.57	335.786	336.968	332.624	335.841	338.15	331.33	334.403	336.603
334.979	336.529	337.343	334.285	336.559	338.15	333.342	335.545	337.085
335.723	336.916	337.537	335.18	336.936	338.15	334.44	336.156	337.339
335.723	336.916	337.537	335.18	336.936	338.15	334.439	336.154	337.338
333.539	335.77	336.959	332.587	335.825	338.15	331.285	334.378	336.592
334.965	336.521	337.339	334.269	336.553	338.15	333.33	335.538	337.082
335.718	336.914	337.536	335.174	336.934	338.15	334.432	336.151	337.337
335.718	336.914	337.536	335.174	336.934	338.15	334.432	336.151	337.337
333.535	335.765	336.956	332.573	335.821	338.15	331.284	334.376	336.59
329.711	333.667	335.874	328.115	333.803	338.15	326.005	331.237	335.217
NaN	NaN	NaN	NaN	NaN	NaN	NaN	NaN
NaN	NaN	NaN	NaN	NaN	NaN	NaN	NaN
NaN	NaN	NaN	NaN	NaN	NaN	NaN	NaN
NaN	NaN	NaN	NaN	NaN	NaN	NaN	NaN
NaN	NaN	NaN	NaN	NaN	NaN	NaN	NaN
NaN	NaN	NaN	NaN	NaN	NaN	NaN	NaN
NaN	NaN	NaN	NaN	NaN	NaN	NaN	NaN
NaN	NaN	NaN	NaN	NaN	NaN	NaN	NaN
NaN	NaN	NaN	NaN	NaN	NaN	NaN	NaN
NaN	NaN	NaN	NaN	NaN	NaN	NaN	NaN
NaN	NaN	NaN	NaN	NaN	NaN	NaN	NaN
NaN	NaN	NaN	NaN	NaN	NaN	NaN	NaN
NaN	NaN	NaN	NaN	NaN	NaN	NaN	NaN
328.348	332.893	335.466	326.57	333.053	338.15	324.173	330.106	334.706
332.599	335.259	336.698	331.47	335.333	338.15	329.975	333.613	336.261
334.264	336.153	337.153	333.431	336.194	338.15	332.315	334.966	336.841
335.168	336.628	337.393	334.511	336.655	338.15	333.618	335.699	337.149
335.166	336.626	337.392	334.505	336.653	338.15	333.617	335.699	337.149
332.554	335.235	336.685	331.417	335.309	338.15	329.912	333.576	336.245
334.253	336.147	337.15	333.415	336.186	338.15	332.284	334.949	336.835
335.155	336.621	337.389	334.497	336.65	338.15	333.607	335.693	337.146
335.155	336.621	337.389	334.495	336.648	338.15	333.598	335.689	337.145
332.538	335.23	336.683	331.417	335.309	338.15	329.912	333.576	336.245
328.06	332.726	335.377	326.346	332.912	338.15	323.943	329.891	334.604
NaN	NaN	NaN	NaN	NaN	NaN	NaN	NaN
NaN	NaN	NaN	NaN	NaN	NaN	NaN	NaN
NaN	NaN	NaN	NaN	NaN	NaN	NaN	NaN
NaN	NaN	NaN	NaN	NaN	NaN	NaN	NaN
NaN	NaN	NaN	NaN	NaN	NaN	NaN	NaN
NaN	NaN	NaN	NaN	NaN	NaN	NaN	NaN
NaN	NaN	NaN	NaN	NaN	NaN	NaN	NaN
NaN	NaN	NaN	NaN	NaN	NaN	NaN	NaN
NaN	NaN	NaN	NaN	NaN	NaN	NaN	NaN
NaN	NaN	NaN	NaN	NaN	NaN	NaN	NaN
NaN	NaN	NaN	NaN	NaN	NaN	NaN	NaN
NaN	NaN	NaN	NaN	NaN	NaN	NaN	NaN
NaN	NaN	NaN	NaN	NaN	NaN	NaN	NaN
328.348	332.893	335.466	326.585	333.072	338.15	324.24	330.132	334.715
332.605	335.266	336.702	331.491	335.339	338.15	329.984	333.623	336.267
334.275	336.158	337.156	333.442	336.197	338.15	332.316	334.967	336.842
335.168	336.628	337.393	334.511	336.655	338.15	333.618	335.699	337.149
335.168	336.628	337.393	334.511	336.655	338.15	333.618	335.699	337.149
332.561	335.242	336.689	331.438	335.315	338.15	329.914	333.578	336.248
334.253	336.147	337.15	333.418	336.189	338.15	332.299	334.957	336.837
335.16	336.622	337.39	334.497	336.65	338.15	333.607	335.693	337.146
335.155	336.621	337.389	334.497	336.65	338.15	333.607	335.693	337.146
332.538	335.23	336.683	331.417	335.309	338.15	329.912	333.576	336.245
328.066	332.733	335.385	326.324	332.933	338.15	323.943	329.891	334.604
NaN	NaN	NaN	NaN	NaN	NaN	NaN	NaN
NaN	NaN	NaN	NaN	NaN	NaN	NaN	NaN
NaN	NaN	NaN	NaN	NaN	NaN	NaN	NaN
NaN	NaN	NaN	NaN	NaN	NaN	NaN	NaN
NaN	NaN	NaN	NaN	NaN	NaN	NaN	NaN
NaN	NaN	NaN	NaN	NaN	NaN	NaN	NaN
NaN	NaN	NaN	NaN	NaN	NaN	NaN	NaN
NaN	NaN	NaN	NaN	NaN	NaN	NaN	NaN
NaN	NaN	NaN	NaN	NaN	NaN	NaN	NaN
NaN	NaN	NaN	NaN	NaN	NaN	NaN	NaN
NaN	NaN	NaN	NaN	NaN	NaN	NaN	NaN
NaN	NaN	NaN	NaN	NaN	NaN	NaN	NaN
NaN	NaN	NaN	NaN	NaN	NaN	NaN	NaN
NaN	NaN	NaN	NaN	NaN	NaN	NaN	NaN
NaN	NaN	NaN	NaN	NaN	NaN	NaN	NaN
NaN	NaN	NaN	NaN	NaN	NaN	NaN	NaN
NaN	NaN	NaN	NaN	NaN	NaN	NaN	NaN
NaN	NaN	NaN	NaN	NaN	NaN	NaN	NaN
NaN	NaN	NaN	NaN	NaN	NaN	NaN	NaN
NaN	NaN	NaN	NaN	NaN	NaN	NaN	NaN
NaN	NaN	NaN	NaN	NaN	NaN	NaN	NaN
NaN	NaN	NaN	NaN	NaN	NaN	NaN	NaN
NaN	NaN	NaN	NaN	NaN	NaN	NaN	NaN
NaN	NaN	NaN	NaN	NaN	NaN	NaN	NaN
NaN	NaN	NaN	NaN	NaN	NaN	NaN	NaN
NaN	NaN	NaN	NaN	NaN	NaN	NaN	NaN
NaN	NaN	NaN	NaN	NaN	NaN	NaN	NaN
NaN	NaN	NaN	NaN	NaN	NaN	NaN	NaN
NaN	NaN	NaN	NaN	NaN	NaN	NaN	NaN
NaN	NaN	NaN	NaN	NaN	NaN	NaN	NaN
NaN	NaN	NaN	NaN	NaN	NaN	NaN	NaN
NaN	NaN	NaN	NaN	NaN	NaN	NaN	NaN
NaN	NaN	NaN	NaN	NaN	NaN	NaN	NaN
NaN	NaN	NaN	NaN	NaN	NaN	NaN	NaN
NaN	NaN	NaN	NaN	NaN	NaN	NaN	NaN
NaN	NaN	NaN	NaN	NaN	NaN	NaN	NaN
NaN	NaN	NaN	NaN	NaN	NaN	NaN	NaN
NaN	NaN	NaN	NaN	NaN	NaN	NaN	NaN
NaN	NaN	NaN	NaN	NaN	NaN	NaN	NaN
NaN	NaN	NaN	NaN	NaN	NaN	NaN	NaN
NaN	NaN	NaN	NaN	NaN	NaN	NaN	NaN
NaN	NaN	NaN	NaN	NaN	NaN	NaN	NaN
NaN	NaN	NaN	NaN	NaN	NaN	NaN	NaN
NaN	NaN	NaN	NaN	NaN	NaN	NaN	NaN
NaN	NaN	NaN	NaN	NaN	NaN	NaN	NaN
NaN	NaN	NaN	NaN	NaN	NaN	NaN	NaN
NaN	NaN	NaN	NaN	NaN	NaN	NaN	NaN
NaN	NaN	NaN	NaN	NaN	NaN	NaN	NaN
NaN	NaN	NaN	NaN	NaN	NaN	NaN	NaN
NaN	NaN	NaN	NaN	NaN	NaN	NaN	NaN
NaN	NaN	NaN	NaN	NaN	NaN	NaN	NaN
NaN	NaN	NaN	NaN	NaN	NaN	NaN	NaN
NaN	NaN	NaN	NaN	NaN	NaN	NaN	NaN
NaN	NaN	NaN	NaN	NaN	NaN	NaN	NaN
NaN	NaN	NaN	NaN	NaN	NaN	NaN	NaN
NaN	NaN	NaN	NaN	NaN	NaN	NaN	NaN
NaN	NaN	NaN	NaN	NaN	NaN	NaN	NaN
NaN	NaN	NaN	NaN	NaN	NaN	NaN	NaN
NaN	NaN	NaN	NaN	NaN	NaN	NaN	NaN
NaN	NaN	NaN	NaN	NaN	NaN	NaN	NaN
NaN	NaN	NaN	NaN	NaN	NaN	NaN	NaN
329.199	333.433	335.804	328.437	333.795	338.15	325.262	330.775	335.008
332.812	335.376	336.758	331.723	335.446	338.15	330.275	333.789	336.338
334.349	336.198	337.176	333.535	336.239	338.15	332.44	335.037	336.871
335.206	336.648	337.403	334.557	336.674	338.15	333.675	335.731	337.163
335.194	336.641	337.4	334.542	336.668	338.15	333.656	335.721	337.158
332.605	335.266	336.702	331.496	335.345	338.15	330.006	333.631	336.269
334.268	336.156	337.155	333.442	336.197	338.15	332.316	334.967	336.842
335.164	336.626	337.392	334.511	336.655	338.15	333.618	335.699	337.149
335.157	336.623	337.39	334.503	336.651	338.15	333.608	335.694	337.147
332.538	335.23	336.683	331.417	335.309	338.15	329.912	333.576	336.245
328.134	332.769	335.4	326.34	332.953	338.15	323.957	329.952	334.632
NaN	NaN	NaN	NaN	NaN	NaN	NaN	NaN
NaN	NaN	NaN	NaN	NaN	NaN	NaN	NaN
NaN	NaN	NaN	NaN	NaN	NaN	NaN	NaN
NaN	NaN	NaN	NaN	NaN	NaN	NaN	NaN
NaN	NaN	NaN	NaN	NaN	NaN	NaN	NaN
NaN	NaN	NaN	NaN	NaN	NaN	NaN	NaN
NaN	NaN	NaN	NaN	NaN	NaN	NaN	NaN
NaN	NaN	NaN	NaN	NaN	NaN	NaN	NaN
NaN	NaN	NaN	NaN	NaN	NaN	NaN	NaN
NaN	NaN	NaN	NaN	NaN	NaN	NaN	NaN
NaN	NaN	NaN	NaN	NaN	NaN	NaN	NaN
NaN	NaN	NaN	NaN	NaN	NaN	NaN	NaN
NaN	NaN	NaN	NaN	NaN	NaN	NaN	NaN
328.348	332.893	335.466	326.585	333.072	338.15	324.24	330.132	334.715
332.605	335.266	336.702	331.496	335.345	338.15	330.006	333.631	336.269
334.268	336.156	337.155	333.442	336.197	338.15	332.316	334.967	336.842
335.168	336.628	337.393	334.511	336.655	338.15	333.618	335.699	337.149
335.168	336.628	337.393	334.511	336.655	338.15	333.618	335.699	337.149
332.561	335.242	336.689	331.438	335.315	338.15	329.914	333.578	336.248
334.246	336.144	337.149	333.418	336.189	338.15	332.299	334.957	336.837
335.155	336.621	337.389	334.497	336.65	338.15	333.607	335.693	337.146
335.155	336.621	337.389	334.497	336.65	338.15	333.607	335.693	337.146
332.538	335.23	336.683	331.417	335.309	338.15	329.912	333.576	336.245
328.081	332.751	335.393	326.324	332.933	338.15	323.949	329.899	334.613
NaN	NaN	NaN	NaN	NaN	NaN	NaN	NaN
NaN	NaN	NaN	NaN	NaN	NaN	NaN	NaN
NaN	NaN	NaN	NaN	NaN	NaN	NaN	NaN
NaN	NaN	NaN	NaN	NaN	NaN	NaN	NaN
NaN	NaN	NaN	NaN	NaN	NaN	NaN	NaN
NaN	NaN	NaN	NaN	NaN	NaN	NaN	NaN
NaN	NaN	NaN	NaN	NaN	NaN	NaN	NaN
NaN	NaN	NaN	NaN	NaN	NaN	NaN	NaN
NaN	NaN	NaN	NaN	NaN	NaN	NaN	NaN
NaN	NaN	NaN	NaN	NaN	NaN	NaN	NaN
NaN	NaN	NaN	NaN	NaN	NaN	NaN	NaN
NaN	NaN	NaN	NaN	NaN	NaN	NaN	NaN
NaN	NaN	NaN	NaN	NaN	NaN	NaN	NaN
328.348	332.893	335.466	326.585	333.072	338.15	324.24	330.132	334.715
332.605	335.266	336.702	331.491	335.339	338.15	329.977	333.615	336.264
334.268	336.156	337.155	333.442	336.197	338.15	332.316	334.967	336.842
335.168	336.628	337.393	334.511	336.655	338.15	333.618	335.699	337.149
335.168	336.628	337.393	334.511	336.655	338.15	333.618	335.699	337.149
332.554	335.235	336.685	331.417	335.309	338.15	329.912	333.576	336.245
334.246	336.144	337.149	333.415	336.186	338.15	332.284	334.949	336.835
335.151	336.619	337.389	334.495	336.648	338.15	333.598	335.689	337.145
335.151	336.619	337.389	334.495	336.648	338.15	333.598	335.689	337.145
332.538	335.23	336.683	331.412	335.303	338.15	329.883	333.56	336.24
328.06	332.726	335.377	326.346	332.912	338.15	323.943	329.891	334.604
NaN	NaN	NaN	NaN	NaN	NaN	NaN	NaN
NaN	NaN	NaN	NaN	NaN	NaN	NaN	NaN
NaN	NaN	NaN	NaN	NaN	NaN	NaN	NaN
NaN	NaN	NaN	NaN	NaN	NaN	NaN	NaN
NaN	NaN	NaN	NaN	NaN	NaN	NaN	NaN
NaN	NaN	NaN	NaN	NaN	NaN	NaN	NaN
NaN	NaN	NaN	NaN	NaN	NaN	NaN	NaN
NaN	NaN	NaN	NaN	NaN	NaN	NaN	NaN
NaN	NaN	NaN	NaN	NaN	NaN	NaN	NaN
NaN	NaN	NaN	NaN	NaN	NaN	NaN	NaN
NaN	NaN	NaN	NaN	NaN	NaN	NaN	NaN
NaN	NaN	NaN	NaN	NaN	NaN	NaN	NaN
NaN	NaN	NaN	NaN	NaN	NaN	NaN	NaN
328.348	332.893	335.466	326.585	333.072	338.15	324.24	330.132	334.715
332.605	335.266	336.702	331.491	335.339	338.15	329.977	333.615	336.264
334.268	336.156	337.155	333.442	336.197	338.15	332.316	334.967	336.842
335.168	336.628	337.393	334.511	336.655	338.15	333.618	335.699	337.149
335.162	336.624	337.391	334.505	336.653	338.15	333.617	335.699	337.149
332.538	335.23	336.683	331.417	335.309	338.15	329.912	333.576	336.245
334.246	336.144	337.149	333.415	336.186	338.15	332.284	334.949	336.835
335.155	336.621	337.389	334.497	336.65	338.15	333.607	335.693	337.146
335.155	336.621	337.389	334.495	336.648	338.15	333.598	335.689	337.145
332.538	335.23	336.683	331.417	335.309	338.15	329.912	333.576	336.245
328.066	332.733	335.385	326.324	332.933	338.15	323.943	329.891	334.604
NaN	NaN	NaN	NaN	NaN	NaN	NaN	NaN
NaN	NaN	NaN	NaN	NaN	NaN	NaN	NaN
NaN	NaN	NaN	NaN	NaN	NaN	NaN	NaN
NaN	NaN	NaN	NaN	NaN	NaN	NaN	NaN
NaN	NaN	NaN	NaN	NaN	NaN	NaN	NaN
NaN	NaN	NaN	NaN	NaN	NaN	NaN	NaN
NaN	NaN	NaN	NaN	NaN	NaN	NaN	NaN
NaN	NaN	NaN	NaN	NaN	NaN	NaN	NaN
NaN	NaN	NaN	NaN	NaN	NaN	NaN	NaN
NaN	NaN	NaN	NaN	NaN	NaN	NaN	NaN
NaN	NaN	NaN	NaN	NaN	NaN	NaN	NaN
NaN	NaN	NaN	NaN	NaN	NaN	NaN	NaN
NaN	NaN	NaN	NaN	NaN	NaN	NaN	NaN
328.348	332.893	335.466	326.585	333.072	338.15	324.24	330.132	334.715
332.599	335.259	336.698	331.47	335.333	338.15	329.975	333.613	336.261
334.264	336.153	337.153	333.431	336.194	338.15	332.315	334.966	336.841
335.162	336.624	337.391	334.505	336.653	338.15	333.617	335.699	337.149
335.162	336.624	337.391	334.503	336.651	338.15	333.608	335.694	337.147
332.538	335.23	336.683	331.417	335.309	338.15	329.912	333.576	336.245
334.242	336.141	337.147	333.405	336.183	338.15	332.283	334.948	336.833
335.151	336.619	337.389	334.495	336.648	338.15	333.598	335.689	337.145
335.151	336.619	337.389	334.495	336.648	338.15	333.598	335.689	337.145
332.538	335.23	336.683	331.412	335.303	338.15	329.883	333.56	336.24
328.06	332.726	335.377	326.346	332.912	338.15	323.943	329.891	334.604
NaN	NaN	NaN	NaN	NaN	NaN	NaN	NaN
NaN	NaN	NaN	NaN	NaN	NaN	NaN	NaN
NaN	NaN	NaN	NaN	NaN	NaN	NaN	NaN
NaN	NaN	NaN	NaN	NaN	NaN	NaN	NaN
NaN	NaN	NaN	NaN	NaN	NaN	NaN	NaN
NaN	NaN	NaN	NaN	NaN	NaN	NaN	NaN
NaN	NaN	NaN	NaN	NaN	NaN	NaN	NaN
NaN	NaN	NaN	NaN	NaN	NaN	NaN	NaN
NaN	NaN	NaN	NaN	NaN	NaN	NaN	NaN
NaN	NaN	NaN	NaN	NaN	NaN	NaN	NaN
NaN	NaN	NaN	NaN	NaN	NaN	NaN	NaN
NaN	NaN	NaN	NaN	NaN	NaN	NaN	NaN
NaN	NaN	NaN	NaN	NaN	NaN	NaN	NaN
NaN	NaN	NaN	NaN	NaN	NaN	NaN	NaN
NaN	NaN	NaN	NaN	NaN	NaN	NaN	NaN
NaN	NaN	NaN	NaN	NaN	NaN	NaN	NaN
NaN	NaN	NaN	NaN	NaN	NaN	NaN	NaN
NaN	NaN	NaN	NaN	NaN	NaN	NaN	NaN
NaN	NaN	NaN	NaN	NaN	NaN	NaN	NaN
NaN	NaN	NaN	NaN	NaN	NaN	NaN	NaN
NaN	NaN	NaN	NaN	NaN	NaN	NaN	NaN
NaN	NaN	NaN	NaN	NaN	NaN	NaN	NaN
NaN	NaN	NaN	NaN	NaN	NaN	NaN	NaN
NaN	NaN	NaN	NaN	NaN	NaN	NaN	NaN
NaN	NaN	NaN	NaN	NaN	NaN	NaN	NaN
NaN	NaN	NaN	NaN	NaN	NaN	NaN	NaN
NaN	NaN	NaN	NaN	NaN	NaN	NaN	NaN
NaN	NaN	NaN	NaN	NaN	NaN	NaN	NaN
NaN	NaN	NaN	NaN	NaN	NaN	NaN	NaN
NaN	NaN	NaN	NaN	NaN	NaN	NaN	NaN
NaN	NaN	NaN	NaN	NaN	NaN	NaN	NaN
NaN	NaN	NaN	NaN	NaN	NaN	NaN	NaN
NaN	NaN	NaN	NaN	NaN	NaN	NaN	NaN
NaN	NaN	NaN	NaN	NaN	NaN	NaN	NaN
NaN	NaN	NaN	NaN	NaN	NaN	NaN	NaN
NaN	NaN	NaN	NaN	NaN	NaN	NaN	NaN
NaN	NaN	NaN	NaN	NaN	NaN	NaN	NaN
NaN	NaN	NaN	NaN	NaN	NaN	NaN	NaN
NaN	NaN	NaN	NaN	NaN	NaN	NaN	NaN
NaN	NaN	NaN	NaN	NaN	NaN	NaN	NaN
NaN	NaN	NaN	NaN	NaN	NaN	NaN	NaN
NaN	NaN	NaN	NaN	NaN	NaN	NaN	NaN
NaN	NaN	NaN	NaN	NaN	NaN	NaN	NaN
NaN	NaN	NaN	NaN	NaN	NaN	NaN	NaN
NaN	NaN	NaN	NaN	NaN	NaN	NaN	NaN
NaN	NaN	NaN	NaN	NaN	NaN	NaN	NaN
NaN	NaN	NaN	NaN	NaN	NaN	NaN	NaN
NaN	NaN	NaN	NaN	NaN	NaN	NaN	NaN
NaN	NaN	NaN	NaN	NaN	NaN	NaN	NaN
NaN	NaN	NaN	NaN	NaN	NaN	NaN	NaN
NaN	NaN	NaN	NaN	NaN	NaN	NaN	NaN
NaN	NaN	NaN	NaN	NaN	NaN	NaN	NaN
NaN	NaN	NaN	NaN	NaN	NaN	NaN	NaN
NaN	NaN	NaN	NaN	NaN	NaN	NaN	NaN
NaN	NaN	NaN	NaN	NaN	NaN	NaN	NaN
NaN	NaN	NaN	NaN	NaN	NaN	NaN	NaN
NaN	NaN	NaN	NaN	NaN	NaN	NaN	NaN
NaN	NaN	NaN	NaN	NaN	NaN	NaN	NaN
NaN	NaN	NaN	NaN	NaN	NaN	NaN	NaN
NaN	NaN	NaN	NaN	NaN	NaN	NaN	NaN
NaN	NaN	NaN	NaN	NaN	NaN	NaN	NaN
328.998	333.269	335.665	327.334	333.432	338.15	325.101	330.675	334.963
332.777	335.36	336.75	331.694	335.43	338.15	330.218	333.757	336.325
334.332	336.19	337.172	333.52	336.231	338.15	332.41	335.02	336.865
335.194	336.641	337.4	334.544	336.67	338.15	333.665	335.725	337.16
335.177	336.633	337.396	334.528	336.663	338.15	333.646	335.715	337.155
332.583	335.254	336.695	331.47	335.333	338.15	329.975	333.613	336.261
334.249	336.148	337.151	333.429	336.191	338.15	332.3	334.958	336.838
335.151	336.619	337.389	334.497	336.65	338.15	333.607	335.693	337.146
335.146	336.618	337.388	334.495	336.648	338.15	333.598	335.689	337.145
332.522	335.224	336.681	331.417	335.309	338.15	329.912	333.576	336.245
328.081	332.751	335.393	326.324	332.933	338.15	323.949	329.899	334.613
NaN	NaN	NaN	NaN	NaN	NaN	NaN	NaN
NaN	NaN	NaN	NaN	NaN	NaN	NaN	NaN
NaN	NaN	NaN	NaN	NaN	NaN	NaN	NaN
NaN	NaN	NaN	NaN	NaN	NaN	NaN	NaN
NaN	NaN	NaN	NaN	NaN	NaN	NaN	NaN
NaN	NaN	NaN	NaN	NaN	NaN	NaN	NaN
NaN	NaN	NaN	NaN	NaN	NaN	NaN	NaN
NaN	NaN	NaN	NaN	NaN	NaN	NaN	NaN
NaN	NaN	NaN	NaN	NaN	NaN	NaN	NaN
NaN	NaN	NaN	NaN	NaN	NaN	NaN	NaN
NaN	NaN	NaN	NaN	NaN	NaN	NaN	NaN
NaN	NaN	NaN	NaN	NaN	NaN	NaN	NaN
NaN	NaN	NaN	NaN	NaN	NaN	NaN	NaN
328.348	332.893	335.466	326.585	333.072	338.15	324.24	330.132	334.715
332.583	335.254	336.695	331.47	335.333	338.15	329.975	333.613	336.261
334.264	336.153	337.153	333.431	336.194	338.15	332.315	334.966	336.841
335.162	336.624	337.391	334.505	336.653	338.15	333.617	335.699	337.149
335.162	336.624	337.391	334.505	336.653	338.15	333.617	335.699	337.149
332.538	335.23	336.683	331.417	335.309	338.15	329.912	333.576	336.245
334.242	336.141	337.147	333.405	336.183	338.15	332.283	334.948	336.833
335.144	336.616	337.387	334.489	336.646	338.15	333.598	335.688	337.144
335.144	336.616	337.387	334.487	336.645	338.15	333.591	335.686	337.143
332.516	335.217	336.676	331.39	335.297	338.15	329.88	333.557	336.237
328.06	332.726	335.377	326.346	332.912	338.15	323.943	329.891	334.604
NaN	NaN	NaN	NaN	NaN	NaN	NaN	NaN
NaN	NaN	NaN	NaN	NaN	NaN	NaN	NaN
NaN	NaN	NaN	NaN	NaN	NaN	NaN	NaN
NaN	NaN	NaN	NaN	NaN	NaN	NaN	NaN
NaN	NaN	NaN	NaN	NaN	NaN	NaN	NaN
NaN	NaN	NaN	NaN	NaN	NaN	NaN	NaN
NaN	NaN	NaN	NaN	NaN	NaN	NaN	NaN
NaN	NaN	NaN	NaN	NaN	NaN	NaN	NaN
NaN	NaN	NaN	NaN	NaN	NaN	NaN	NaN
NaN	NaN	NaN	NaN	NaN	NaN	NaN	NaN
NaN	NaN	NaN	NaN	NaN	NaN	NaN	NaN
NaN	NaN	NaN	NaN	NaN	NaN	NaN	NaN
NaN	NaN	NaN	NaN	NaN	NaN	NaN	NaN
328.277	332.852	335.445	326.504	333.033	338.15	324.147	330.073	334.687
332.583	335.254	336.695	331.47	335.333	338.15	329.975	333.613	336.261
334.257	336.15	337.152	333.429	336.191	338.15	332.3	334.958	336.838
335.157	336.623	337.39	334.503	336.651	338.15	333.608	335.694	337.147
335.155	336.621	337.389	334.497	336.65	338.15	333.607	335.693	337.146
332.538	335.23	336.683	331.417	335.309	338.15	329.912	333.576	336.245
334.235	336.138	337.146	333.405	336.183	338.15	332.283	334.948	336.833
335.144	336.616	337.387	334.489	336.646	338.15	333.598	335.688	337.144
335.144	336.616	337.387	334.487	336.645	338.15	333.591	335.686	337.143
332.516	335.217	336.676	331.39	335.297	338.15	329.88	333.557	336.237
328.06	332.726	335.377	326.346	332.912	338.15	323.943	329.891	334.604
NaN	NaN	NaN	NaN	NaN	NaN	NaN	NaN
NaN	NaN	NaN	NaN	NaN	NaN	NaN	NaN
NaN	NaN	NaN	NaN	NaN	NaN	NaN	NaN
NaN	NaN	NaN	NaN	NaN	NaN	NaN	NaN
NaN	NaN	NaN	NaN	NaN	NaN	NaN	NaN
NaN	NaN	NaN	NaN	NaN	NaN	NaN	NaN
NaN	NaN	NaN	NaN	NaN	NaN	NaN	NaN
NaN	NaN	NaN	NaN	NaN	NaN	NaN	NaN
NaN	NaN	NaN	NaN	NaN	NaN	NaN	NaN
NaN	NaN	NaN	NaN	NaN	NaN	NaN	NaN
NaN	NaN	NaN	NaN	NaN	NaN	NaN	NaN
NaN	NaN	NaN	NaN	NaN	NaN	NaN	NaN
NaN	NaN	NaN	NaN	NaN	NaN	NaN	NaN
328.298	332.876	335.459	326.57	333.053	338.15	324.152	330.081	334.697
332.583	335.254	336.695	331.47	335.333	338.15	329.975	333.613	336.261
334.257	336.15	337.152	333.429	336.191	338.15	332.304	334.962	336.84
335.157	336.623	337.39	334.503	336.651	338.15	333.608	335.694	337.147
335.151	336.619	337.389	334.497	336.65	338.15	333.607	335.693	337.146
332.522	335.224	336.681	331.417	335.309	338.15	329.912	333.576	336.245
334.235	336.138	337.146	333.402	336.18	338.15	332.268	334.94	336.831
335.144	336.616	337.387	334.487	336.645	338.15	333.588	335.683	337.143
335.144	336.616	337.387	334.487	336.645	338.15	333.588	335.683	337.143
332.516	335.217	336.676	331.39	335.297	338.15	329.88	333.557	336.237
328.06	332.726	335.377	326.346	332.912	338.15	323.943	329.891	334.604
NaN	NaN	NaN	NaN	NaN	NaN	NaN	NaN
NaN	NaN	NaN	NaN	NaN	NaN	NaN	NaN
NaN	NaN	NaN	NaN	NaN	NaN	NaN	NaN
NaN	NaN	NaN	NaN	NaN	NaN	NaN	NaN
NaN	NaN	NaN	NaN	NaN	NaN	NaN	NaN
NaN	NaN	NaN	NaN	NaN	NaN	NaN	NaN
NaN	NaN	NaN	NaN	NaN	NaN	NaN	NaN
NaN	NaN	NaN	NaN	NaN	NaN	NaN	NaN
NaN	NaN	NaN	NaN	NaN	NaN	NaN	NaN
NaN	NaN	NaN	NaN	NaN	NaN	NaN	NaN
NaN	NaN	NaN	NaN	NaN	NaN	NaN	NaN
NaN	NaN	NaN	NaN	NaN	NaN	NaN	NaN
NaN	NaN	NaN	NaN	NaN	NaN	NaN	NaN
328.348	332.893	335.466	326.585	333.072	338.15	324.24	330.132	334.715
332.599	335.259	336.698	331.47	335.333	338.15	329.975	333.613	336.261
334.264	336.153	337.153	333.431	336.194	338.15	332.315	334.966	336.841
335.162	336.624	337.391	334.505	336.653	338.15	333.617	335.699	337.149
335.157	336.623	337.39	334.503	336.651	338.15	333.608	335.694	337.147
332.538	335.23	336.683	331.417	335.309	338.15	329.912	333.576	336.245
334.235	336.138	337.146	333.405	336.183	338.15	332.283	334.948	336.833
335.149	336.617	337.388	334.489	336.646	338.15	333.598	335.688	337.144
335.149	336.617	337.388	334.489	336.646	338.15	333.598	335.688	337.144
332.522	335.224	336.681	331.412	335.303	338.15	329.883	333.56	336.24
328.06	332.726	335.377	326.346	332.912	338.15	323.943	329.891	334.604
NaN	NaN	NaN	NaN	NaN	NaN	NaN	NaN
NaN	NaN	NaN	NaN	NaN	NaN	NaN	NaN
NaN	NaN	NaN	NaN	NaN	NaN	NaN	NaN
NaN	NaN	NaN	NaN	NaN	NaN	NaN	NaN
NaN	NaN	NaN	NaN	NaN	NaN	NaN	NaN
NaN	NaN	NaN	NaN	NaN	NaN	NaN	NaN
NaN	NaN	NaN	NaN	NaN	NaN	NaN	NaN
NaN	NaN	NaN	NaN	NaN	NaN	NaN	NaN
NaN	NaN	NaN	NaN	NaN	NaN	NaN	NaN
NaN	NaN	NaN	NaN	NaN	NaN	NaN	NaN
NaN	NaN	NaN	NaN	NaN	NaN	NaN	NaN
NaN	NaN	NaN	NaN	NaN	NaN	NaN	NaN
NaN	NaN	NaN	NaN	NaN	NaN	NaN	NaN
NaN	NaN	NaN	NaN	NaN	NaN	NaN	NaN
NaN	NaN	NaN	NaN	NaN	NaN	NaN	NaN
NaN	NaN	NaN	NaN	NaN	NaN	NaN	NaN
NaN	NaN	NaN	NaN	NaN	NaN	NaN	NaN
NaN	NaN	NaN	NaN	NaN	NaN	NaN	NaN
NaN	NaN	NaN	NaN	NaN	NaN	NaN	NaN
NaN	NaN	NaN	NaN	NaN	NaN	NaN	NaN
NaN	NaN	NaN	NaN	NaN	NaN	NaN	NaN
NaN	NaN	NaN	NaN	NaN	NaN	NaN	NaN
NaN	NaN	NaN	NaN	NaN	NaN	NaN	NaN
NaN	NaN	NaN	NaN	NaN	NaN	NaN	NaN
NaN	NaN	NaN	NaN	NaN	NaN	NaN	NaN
NaN	NaN	NaN	NaN	NaN	NaN	NaN	NaN
NaN	NaN	NaN	NaN	NaN	NaN	NaN	NaN
NaN	NaN	NaN	NaN	NaN	NaN	NaN	NaN
NaN	NaN	NaN	NaN	NaN	NaN	NaN	NaN
NaN	NaN	NaN	NaN	NaN	NaN	NaN	NaN
NaN	NaN	NaN	NaN	NaN	NaN	NaN	NaN
NaN	NaN	NaN	NaN	NaN	NaN	NaN	NaN
NaN	NaN	NaN	NaN	NaN	NaN	NaN	NaN
NaN	NaN	NaN	NaN	NaN	NaN	NaN	NaN
NaN	NaN	NaN	NaN	NaN	NaN	NaN	NaN
NaN	NaN	NaN	NaN	NaN	NaN	NaN	NaN
NaN	NaN	NaN	NaN	NaN	NaN	NaN	NaN
NaN	NaN	NaN	NaN	NaN	NaN	NaN	NaN
NaN	NaN	NaN	NaN	NaN	NaN	NaN	NaN
NaN	NaN	NaN	NaN	NaN	NaN	NaN	NaN
NaN	NaN	NaN	NaN	NaN	NaN	NaN	NaN
NaN	NaN	NaN	NaN	NaN	NaN	NaN	NaN
NaN	NaN	NaN	NaN	NaN	NaN	NaN	NaN
NaN	NaN	NaN	NaN	NaN	NaN	NaN	NaN
NaN	NaN	NaN	NaN	NaN	NaN	NaN	NaN
NaN	NaN	NaN	NaN	NaN	NaN	NaN	NaN
NaN	NaN	NaN	NaN	NaN	NaN	NaN	NaN
NaN	NaN	NaN	NaN	NaN	NaN	NaN	NaN
NaN	NaN	NaN	NaN	NaN	NaN	NaN	NaN
NaN	NaN	NaN	NaN	NaN	NaN	NaN	NaN
NaN	NaN	NaN	NaN	NaN	NaN	NaN	NaN
NaN	NaN	NaN	NaN	NaN	NaN	NaN	NaN
NaN	NaN	NaN	NaN	NaN	NaN	NaN	NaN
NaN	NaN	NaN	NaN	NaN	NaN	NaN	NaN
NaN	NaN	NaN	NaN	NaN	NaN	NaN	NaN
NaN	NaN	NaN	NaN	NaN	NaN	NaN	NaN
NaN	NaN	NaN	NaN	NaN	NaN	NaN	NaN
NaN	NaN	NaN	NaN	NaN	NaN	NaN	NaN
NaN	NaN	NaN	NaN	NaN	NaN	NaN	NaN
NaN	NaN	NaN	NaN	NaN	NaN	NaN	NaN
NaN	NaN	NaN	NaN	NaN	NaN	NaN	NaN
329.059	333.304	335.684	327.403	333.466	338.15	325.182	330.726	334.985
332.798	335.371	336.756	331.723	335.446	338.15	330.275	333.789	336.338
334.349	336.198	337.176	333.535	336.239	338.15	332.44	335.037	336.871
335.206	336.648	337.403	334.557	336.674	338.15	333.675	335.731	337.163
335.194	336.641	337.4	334.542	336.668	338.15	333.656	335.721	337.158
332.605	335.266	336.702	331.496	335.345	338.15	330.006	333.631	336.269
334.275	336.158	337.156	333.445	336.2	338.15	332.331	334.975	336.845
335.168	336.628	337.393	334.512	336.656	338.15	333.627	335.704	337.151
335.168	336.628	337.393	334.511	336.655	338.15	333.618	335.699	337.149
332.561	335.242	336.689	331.438	335.315	338.15	329.921	333.586	336.251
328.134	332.769	335.4	326.34	332.953	338.15	323.957	329.952	334.632
NaN	NaN	NaN	NaN	NaN	NaN	NaN	NaN
NaN	NaN	NaN	NaN	NaN	NaN	NaN	NaN
NaN	NaN	NaN	NaN	NaN	NaN	NaN	NaN
NaN	NaN	NaN	NaN	NaN	NaN	NaN	NaN
NaN	NaN	NaN	NaN	NaN	NaN	NaN	NaN
NaN	NaN	NaN	NaN	NaN	NaN	NaN	NaN
NaN	NaN	NaN	NaN	NaN	NaN	NaN	NaN
NaN	NaN	NaN	NaN	NaN	NaN	NaN	NaN
NaN	NaN	NaN	NaN	NaN	NaN	NaN	NaN
NaN	NaN	NaN	NaN	NaN	NaN	NaN	NaN
NaN	NaN	NaN	NaN	NaN	NaN	NaN	NaN
NaN	NaN	NaN	NaN	NaN	NaN	NaN	NaN
NaN	NaN	NaN	NaN	NaN	NaN	NaN	NaN
328.348	332.893	335.466	326.585	333.072	338.15	324.24	330.132	334.715
332.605	335.266	336.702	331.496	335.345	338.15	330.006	333.631	336.269
334.268	336.156	337.155	333.442	336.197	338.15	332.316	334.967	336.842
335.164	336.626	337.392	334.511	336.655	338.15	333.618	335.699	337.149
335.162	336.624	337.391	334.505	336.653	338.15	333.617	335.699	337.149
332.538	335.23	336.683	331.417	335.309	338.15	329.912	333.576	336.245
334.243	336.142	337.148	333.415	336.186	338.15	332.283	334.948	336.833
335.151	336.619	337.389	334.495	336.648	338.15	333.598	335.689	337.145
335.151	336.619	337.389	334.495	336.648	338.15	333.598	335.689	337.145
332.538	335.23	336.683	331.412	335.303	338.15	329.883	333.56	336.24
328.06	332.726	335.377	326.346	332.912	338.15	323.943	329.891	334.604
NaN	NaN	NaN	NaN	NaN	NaN	NaN	NaN
NaN	NaN	NaN	NaN	NaN	NaN	NaN	NaN
NaN	NaN	NaN	NaN	NaN	NaN	NaN	NaN
NaN	NaN	NaN	NaN	NaN	NaN	NaN	NaN
NaN	NaN	NaN	NaN	NaN	NaN	NaN	NaN
NaN	NaN	NaN	NaN	NaN	NaN	NaN	NaN
NaN	NaN	NaN	NaN	NaN	NaN	NaN	NaN
NaN	NaN	NaN	NaN	NaN	NaN	NaN	NaN
NaN	NaN	NaN	NaN	NaN	NaN	NaN	NaN
NaN	NaN	NaN	NaN	NaN	NaN	NaN	NaN
NaN	NaN	NaN	NaN	NaN	NaN	NaN	NaN
NaN	NaN	NaN	NaN	NaN	NaN	NaN	NaN
NaN	NaN	NaN	NaN	NaN	NaN	NaN	NaN
328.348	332.893	335.466	326.585	333.072	338.15	324.24	330.132	334.715
332.583	335.254	336.695	331.47	335.333	338.15	329.975	333.613	336.261
334.264	336.153	337.153	333.431	336.194	338.15	332.315	334.966	336.841
335.162	336.624	337.391	334.505	336.653	338.15	333.617	335.699	337.149
335.157	336.623	337.39	334.503	336.651	338.15	333.608	335.694	337.147
332.538	335.23	336.683	331.417	335.309	338.15	329.912	333.576	336.245
334.242	336.141	337.147	333.405	336.183	338.15	332.283	334.948	336.833
335.151	336.619	337.389	334.495	336.648	338.15	333.598	335.689	337.145
335.151	336.619	337.389	334.495	336.648	338.15	333.598	335.689	337.145
332.538	335.23	336.683	331.412	335.303	338.15	329.883	333.56	336.24
328.06	332.726	335.377	326.346	332.912	338.15	323.943	329.891	334.604
NaN	NaN	NaN	NaN	NaN	NaN	NaN	NaN
NaN	NaN	NaN	NaN	NaN	NaN	NaN	NaN
NaN	NaN	NaN	NaN	NaN	NaN	NaN	NaN
NaN	NaN	NaN	NaN	NaN	NaN	NaN	NaN
NaN	NaN	NaN	NaN	NaN	NaN	NaN	NaN
NaN	NaN	NaN	NaN	NaN	NaN	NaN	NaN
NaN	NaN	NaN	NaN	NaN	NaN	NaN	NaN
NaN	NaN	NaN	NaN	NaN	NaN	NaN	NaN
NaN	NaN	NaN	NaN	NaN	NaN	NaN	NaN
NaN	NaN	NaN	NaN	NaN	NaN	NaN	NaN
NaN	NaN	NaN	NaN	NaN	NaN	NaN	NaN
NaN	NaN	NaN	NaN	NaN	NaN	NaN	NaN
NaN	NaN	NaN	NaN	NaN	NaN	NaN	NaN
328.348	332.893	335.466	326.585	333.072	338.15	324.24	330.132	334.715
332.605	335.266	336.702	331.496	335.345	338.15	330.006	333.631	336.269
334.275	336.158	337.156	333.442	336.197	338.15	332.316	334.967	336.842
335.168	336.628	337.393	334.511	336.655	338.15	333.618	335.699	337.149
335.162	336.624	337.391	334.505	336.653	338.15	333.617	335.699	337.149
332.538	335.23	336.683	331.417	335.309	338.15	329.912	333.576	336.245
334.246	336.144	337.149	333.415	336.186	338.15	332.284	334.949	336.835
335.151	336.619	337.389	334.495	336.648	338.15	333.598	335.689	337.145
335.151	336.619	337.389	334.495	336.648	338.15	333.598	335.689	337.145
332.538	335.23	336.683	331.417	335.309	338.15	329.912	333.576	336.245
328.06	332.726	335.377	326.346	332.912	338.15	323.943	329.891	334.604
NaN	NaN	NaN	NaN	NaN	NaN	NaN	NaN
NaN	NaN	NaN	NaN	NaN	NaN	NaN	NaN
NaN	NaN	NaN	NaN	NaN	NaN	NaN	NaN
NaN	NaN	NaN	NaN	NaN	NaN	NaN	NaN
NaN	NaN	NaN	NaN	NaN	NaN	NaN	NaN
NaN	NaN	NaN	NaN	NaN	NaN	NaN	NaN
NaN	NaN	NaN	NaN	NaN	NaN	NaN	NaN
NaN	NaN	NaN	NaN	NaN	NaN	NaN	NaN
NaN	NaN	NaN	NaN	NaN	NaN	NaN	NaN
NaN	NaN	NaN	NaN	NaN	NaN	NaN	NaN
NaN	NaN	NaN	NaN	NaN	NaN	NaN	NaN
NaN	NaN	NaN	NaN	NaN	NaN	NaN	NaN
NaN	NaN	NaN	NaN	NaN	NaN	NaN	NaN
328.448	333.012	335.596	327.777	333.446	338.15	324.309	330.218	334.815
332.621	335.272	336.704	331.496	335.345	338.15	330.006	333.631	336.269
334.275	336.158	337.156	333.445	336.2	338.15	332.331	334.975	336.845
335.173	336.629	337.393	334.512	336.656	338.15	333.627	335.704	337.151
335.168	336.628	337.393	334.511	336.655	338.15	333.618	335.699	337.149
332.554	335.235	336.685	331.417	335.309	338.15	329.912	333.576	336.245
334.246	336.144	337.149	333.418	336.189	338.15	332.299	334.957	336.837
335.155	336.621	337.389	334.497	336.65	338.15	333.607	335.693	337.146
335.155	336.621	337.389	334.497	336.65	338.15	333.607	335.693	337.146
332.538	335.23	336.683	331.417	335.309	338.15	329.912	333.576	336.245
328.134	332.769	335.4	326.34	332.953	338.15	323.957	329.952	334.632
NaN	NaN	NaN	NaN	NaN	NaN	NaN	NaN
NaN	NaN	NaN	NaN	NaN	NaN	NaN	NaN
NaN	NaN	NaN	NaN	NaN	NaN	NaN	NaN
NaN	NaN	NaN	NaN	NaN	NaN	NaN	NaN
NaN	NaN	NaN	NaN	NaN	NaN	NaN	NaN
NaN	NaN	NaN	NaN	NaN	NaN	NaN	NaN
NaN	NaN	NaN	NaN	NaN	NaN	NaN	NaN
NaN	NaN	NaN	NaN	NaN	NaN	NaN	NaN
NaN	NaN	NaN	NaN	NaN	NaN	NaN	NaN
NaN	NaN	NaN	NaN	NaN	NaN	NaN	NaN
NaN	NaN	NaN	NaN	NaN	NaN	NaN	NaN
NaN	NaN	NaN	NaN	NaN	NaN	NaN	NaN
NaN	NaN	NaN	NaN	NaN	NaN	NaN	NaN
NaN	NaN	NaN	NaN	NaN	NaN	NaN	NaN
NaN	NaN	NaN	NaN	NaN	NaN	NaN	NaN
NaN	NaN	NaN	NaN	NaN	NaN	NaN	NaN
NaN	NaN	NaN	NaN	NaN	NaN	NaN	NaN
NaN	NaN	NaN	NaN	NaN	NaN	NaN	NaN
NaN	NaN	NaN	NaN	NaN	NaN	NaN	NaN
NaN	NaN	NaN	NaN	NaN	NaN	NaN	NaN
NaN	NaN	NaN	NaN	NaN	NaN	NaN	NaN
NaN	NaN	NaN	NaN	NaN	NaN	NaN	NaN
NaN	NaN	NaN	NaN	NaN	NaN	NaN	NaN
NaN	NaN	NaN	NaN	NaN	NaN	NaN	NaN
NaN	NaN	NaN	NaN	NaN	NaN	NaN	NaN
NaN	NaN	NaN	NaN	NaN	NaN	NaN	NaN
NaN	NaN	NaN	NaN	NaN	NaN	NaN	NaN
NaN	NaN	NaN	NaN	NaN	NaN	NaN	NaN
NaN	NaN	NaN	NaN	NaN	NaN	NaN	NaN
NaN	NaN	NaN	NaN	NaN	NaN	NaN	NaN
NaN	NaN	NaN	NaN	NaN	NaN	NaN	NaN
NaN	NaN	NaN	NaN	NaN	NaN	NaN	NaN
NaN	NaN	NaN	NaN	NaN	NaN	NaN	NaN
NaN	NaN	NaN	NaN	NaN	NaN	NaN	NaN
NaN	NaN	NaN	NaN	NaN	NaN	NaN	NaN
NaN	NaN	NaN	NaN	NaN	NaN	NaN	NaN
NaN	NaN	NaN	NaN	NaN	NaN	NaN	NaN
NaN	NaN	NaN	NaN	NaN	NaN	NaN	NaN
NaN	NaN	NaN	NaN	NaN	NaN	NaN	NaN
NaN	NaN	NaN	NaN	NaN	NaN	NaN	NaN
NaN	NaN	NaN	NaN	NaN	NaN	NaN	NaN
NaN	NaN	NaN	NaN	NaN	NaN	NaN	NaN
NaN	NaN	NaN	NaN	NaN	NaN	NaN	NaN
NaN	NaN	NaN	NaN	NaN	NaN	NaN	NaN
NaN	NaN	NaN	NaN	NaN	NaN	NaN	NaN
NaN	NaN	NaN	NaN	NaN	NaN	NaN	NaN
NaN	NaN	NaN	NaN	NaN	NaN	NaN	NaN
NaN	NaN	NaN	NaN	NaN	NaN	NaN	NaN
NaN	NaN	NaN	NaN	NaN	NaN	NaN	NaN
NaN	NaN	NaN	NaN	NaN	NaN	NaN	NaN
NaN	NaN	NaN	NaN	NaN	NaN	NaN	NaN
NaN	NaN	NaN	NaN	NaN	NaN	NaN	NaN
NaN	NaN	NaN	NaN	NaN	NaN	NaN	NaN
NaN	NaN	NaN	NaN	NaN	NaN	NaN	NaN
NaN	NaN	NaN	NaN	NaN	NaN	NaN	NaN
NaN	NaN	NaN	NaN	NaN	NaN	NaN	NaN
NaN	NaN	NaN	NaN	NaN	NaN	NaN	NaN
NaN	NaN	NaN	NaN	NaN	NaN	NaN	NaN
NaN	NaN	NaN	NaN	NaN	NaN	NaN	NaN
NaN	NaN	NaN	NaN	NaN	NaN	NaN	NaN
NaN	NaN	NaN	NaN	NaN	NaN	NaN	NaN
330.616	334.986	337.444	336.623	337.462	338.15	335.613	336.83	337.659
333.501	336.108	337.513	336.514	337.393	338.15	335.166	336.61	337.597
334.719	336.575	337.558	336.284	337.235	338.15	333.813	335.959	337.44
335.481	336.923	337.68	336.606	337.386	338.15	334.3	336.226	337.549
335.512	336.965	337.727	336.883	337.538	338.15	335.317	336.723	337.681
333.242	335.941	337.4	336.128	337.214	338.15	334.514	336.262	337.467
334.641	336.536	337.542	336.27	337.25	338.15	334.228	336.147	337.469
335.368	336.827	337.593	336.136	337.183	338.15	333.865	335.955	337.411
335.368	336.828	337.594	336.145	337.186	338.15	333.867	335.957	337.413
333.156	335.872	337.341	335.887	337.098	338.15	334.056	336.02	337.381
329.614	334.388	337.112	335.761	337.065	338.15	334.224	336.084	337.376
NaN	NaN	NaN	NaN	NaN	NaN	NaN	NaN
NaN	NaN	NaN	NaN	NaN	NaN	NaN	NaN
NaN	NaN	NaN	NaN	NaN	NaN	NaN	NaN
NaN	NaN	NaN	NaN	NaN	NaN	NaN	NaN
NaN	NaN	NaN	NaN	NaN	NaN	NaN	NaN
NaN	NaN	NaN	NaN	NaN	NaN	NaN	NaN
NaN	NaN	NaN	NaN	NaN	NaN	NaN	NaN
NaN	NaN	NaN	NaN	NaN	NaN	NaN	NaN
NaN	NaN	NaN	NaN	NaN	NaN	NaN	NaN
NaN	NaN	NaN	NaN	NaN	NaN	NaN	NaN
NaN	NaN	NaN	NaN	NaN	NaN	NaN	NaN
NaN	NaN	NaN	NaN	NaN	NaN	NaN	NaN
NaN	NaN	NaN	NaN	NaN	NaN	NaN	NaN
330.091	334.788	337.469	336.753	337.543	338.15	336.057	337.051	337.728
333.346	336.057	337.521	336.615	337.465	338.15	335.658	336.85	337.663
334.643	336.539	337.543	336.294	337.272	338.15	334.475	336.263	337.494
335.428	336.891	337.658	336.544	337.38	338.15	334.723	336.408	337.565
335.474	336.939	337.708	336.834	337.533	338.15	335.57	336.832	337.692
333.182	335.914	337.391	336.159	337.259	338.15	334.952	336.472	337.518
334.632	336.539	337.55	336.368	337.324	338.15	334.872	336.456	337.544
335.379	336.842	337.611	336.249	337.23	338.15	333.976	336.027	337.445
335.385	336.849	337.618	336.29	337.247	338.15	333.999	336.043	337.456
333.183	335.914	337.392	336.166	337.265	338.15	334.99	336.49	337.523
329.61	334.429	337.182	336.03	337.227	338.15	335.037	336.5	337.509
NaN	NaN	NaN	NaN	NaN	NaN	NaN	NaN
NaN	NaN	NaN	NaN	NaN	NaN	NaN	NaN
NaN	NaN	NaN	NaN	NaN	NaN	NaN	NaN
NaN	NaN	NaN	NaN	NaN	NaN	NaN	NaN
NaN	NaN	NaN	NaN	NaN	NaN	NaN	NaN
NaN	NaN	NaN	NaN	NaN	NaN	NaN	NaN
NaN	NaN	NaN	NaN	NaN	NaN	NaN	NaN
NaN	NaN	NaN	NaN	NaN	NaN	NaN	NaN
NaN	NaN	NaN	NaN	NaN	NaN	NaN	NaN
NaN	NaN	NaN	NaN	NaN	NaN	NaN	NaN
NaN	NaN	NaN	NaN	NaN	NaN	NaN	NaN
NaN	NaN	NaN	NaN	NaN	NaN	NaN	NaN
NaN	NaN	NaN	NaN	NaN	NaN	NaN	NaN
330.097	334.837	337.535	336.932	337.636	338.15	336.455	337.256	337.799
333.435	336.141	337.607	336.911	337.612	338.15	336.276	337.168	337.775
334.762	336.66	337.667	336.867	337.558	338.15	335.784	336.933	337.716
335.548	337.01	337.778	337.123	337.662	338.15	336	337.061	337.782
335.588	337.052	337.82	337.296	337.75	338.15	336.448	337.285	337.852
333.353	336.089	337.568	336.802	337.566	338.15	336.137	337.093	337.744
334.761	336.671	337.684	336.946	337.601	338.15	336.018	337.05	337.752
335.496	336.958	337.727	336.896	337.551	338.15	335.471	336.792	337.696
335.494	336.956	337.724	336.881	337.541	338.15	335.391	336.754	337.686
333.303	336.034	337.511	336.617	337.484	338.15	335.854	336.943	337.686
329.788	334.598	337.344	336.489	337.45	338.15	335.883	336.946	337.674
NaN	NaN	NaN	NaN	NaN	NaN	NaN	NaN
NaN	NaN	NaN	NaN	NaN	NaN	NaN	NaN
NaN	NaN	NaN	NaN	NaN	NaN	NaN	NaN
NaN	NaN	NaN	NaN	NaN	NaN	NaN	NaN
NaN	NaN	NaN	NaN	NaN	NaN	NaN	NaN
NaN	NaN	NaN	NaN	NaN	NaN	NaN	NaN
NaN	NaN	NaN	NaN	NaN	NaN	NaN	NaN
NaN	NaN	NaN	NaN	NaN	NaN	NaN	NaN
NaN	NaN	NaN	NaN	NaN	NaN	NaN	NaN
NaN	NaN	NaN	NaN	NaN	NaN	NaN	NaN
NaN	NaN	NaN	NaN	NaN	NaN	NaN	NaN
NaN	NaN	NaN	NaN	NaN	NaN	NaN	NaN
NaN	NaN	NaN	NaN	NaN	NaN	NaN	NaN
330.078	334.815	337.51	336.888	337.625	338.15	336.458	337.254	337.794
333.376	336.089	337.555	336.769	337.559	338.15	336.163	337.103	337.743
334.662	336.56	337.565	336.462	337.388	338.15	335.306	336.668	337.603
335.44	336.903	337.671	336.66	337.462	338.15	335.399	336.732	337.645
335.477	336.942	337.71	336.878	337.574	338.15	335.948	337.011	337.735
333.2	335.932	337.411	336.293	337.356	338.15	335.515	336.754	337.604
334.59	336.5	337.512	336.241	337.301	338.15	335.112	336.556	337.549
335.304	336.767	337.534	335.767	337.043	338.15	333.782	335.877	337.335
335.3	336.763	337.53	335.739	337.033	338.15	333.778	335.871	337.33
333.104	335.828	337.301	335.847	337.155	338.15	334.84	336.391	337.463
329.522	334.323	337.065	335.75	337.136	338.15	334.93	336.426	337.461
NaN	NaN	NaN	NaN	NaN	NaN	NaN	NaN
NaN	NaN	NaN	NaN	NaN	NaN	NaN	NaN
NaN	NaN	NaN	NaN	NaN	NaN	NaN	NaN
NaN	NaN	NaN	NaN	NaN	NaN	NaN	NaN
NaN	NaN	NaN	NaN	NaN	NaN	NaN	NaN
NaN	NaN	NaN	NaN	NaN	NaN	NaN	NaN
NaN	NaN	NaN	NaN	NaN	NaN	NaN	NaN
NaN	NaN	NaN	NaN	NaN	NaN	NaN	NaN
NaN	NaN	NaN	NaN	NaN	NaN	NaN	NaN
NaN	NaN	NaN	NaN	NaN	NaN	NaN	NaN
NaN	NaN	NaN	NaN	NaN	NaN	NaN	NaN
NaN	NaN	NaN	NaN	NaN	NaN	NaN	NaN
NaN	NaN	NaN	NaN	NaN	NaN	NaN	NaN
329.925	334.632	337.321	336.439	337.439	338.15	335.895	336.949	337.67
333.256	335.957	337.417	336.303	337.361	338.15	335.536	336.765	337.608
334.583	336.475	337.478	336.02	337.183	338.15	334.548	336.265	337.454
335.41	336.871	337.638	336.474	337.372	338.15	335.02	336.536	337.578
335.465	336.929	337.697	336.812	337.542	338.15	335.806	336.938	337.71
333.152	335.88	337.352	336.073	337.265	338.15	335.249	336.607	337.543
334.535	336.441	337.451	335.912	337.155	338.15	334.622	336.292	337.446
335.262	336.723	337.489	335.432	336.928	338.15	333.73	335.82	337.276
335.233	336.696	337.463	335.211	336.856	338.15	333.699	335.787	337.241
332.963	335.685	337.155	335.154	336.849	338.15	333.865	335.857	337.25
329.22	334.051	336.8	334.929	336.783	338.15	333.856	335.834	337.22
NaN	NaN	NaN	NaN	NaN	NaN	NaN	NaN
NaN	NaN	NaN	NaN	NaN	NaN	NaN	NaN
NaN	NaN	NaN	NaN	NaN	NaN	NaN	NaN
NaN	NaN	NaN	NaN	NaN	NaN	NaN	NaN
NaN	NaN	NaN	NaN	NaN	NaN	NaN	NaN
NaN	NaN	NaN	NaN	NaN	NaN	NaN	NaN
NaN	NaN	NaN	NaN	NaN	NaN	NaN	NaN
NaN	NaN	NaN	NaN	NaN	NaN	NaN	NaN
NaN	NaN	NaN	NaN	NaN	NaN	NaN	NaN
NaN	NaN	NaN	NaN	NaN	NaN	NaN	NaN
NaN	NaN	NaN	NaN	NaN	NaN	NaN	NaN
NaN	NaN	NaN	NaN	NaN	NaN	NaN	NaN
NaN	NaN	NaN	NaN	NaN	NaN	NaN	NaN
NaN	NaN	NaN	NaN	NaN	NaN	NaN	NaN
NaN	NaN	NaN	NaN	NaN	NaN	NaN	NaN
NaN	NaN	NaN	NaN	NaN	NaN	NaN	NaN
NaN	NaN	NaN	NaN	NaN	NaN	NaN	NaN
NaN	NaN	NaN	NaN	NaN	NaN	NaN	NaN
NaN	NaN	NaN	NaN	NaN	NaN	NaN	NaN
NaN	NaN	NaN	NaN	NaN	NaN	NaN	NaN
NaN	NaN	NaN	NaN	NaN	NaN	NaN	NaN
NaN	NaN	NaN	NaN	NaN	NaN	NaN	NaN
NaN	NaN	NaN	NaN	NaN	NaN	NaN	NaN
NaN	NaN	NaN	NaN	NaN	NaN	NaN	NaN
NaN	NaN	NaN	NaN	NaN	NaN	NaN	NaN
NaN	NaN	NaN	NaN	NaN	NaN	NaN	NaN
NaN	NaN	NaN	NaN	NaN	NaN	NaN	NaN
NaN	NaN	NaN	NaN	NaN	NaN	NaN	NaN
NaN	NaN	NaN	NaN	NaN	NaN	NaN	NaN
NaN	NaN	NaN	NaN	NaN	NaN	NaN	NaN
NaN	NaN	NaN	NaN	NaN	NaN	NaN	NaN
NaN	NaN	NaN	NaN	NaN	NaN	NaN	NaN
NaN	NaN	NaN	NaN	NaN	NaN	NaN	NaN
NaN	NaN	NaN	NaN	NaN	NaN	NaN	NaN
NaN	NaN	NaN	NaN	NaN	NaN	NaN	NaN
NaN	NaN	NaN	NaN	NaN	NaN	NaN	NaN
NaN	NaN	NaN	NaN	NaN	NaN	NaN	NaN
NaN	NaN	NaN	NaN	NaN	NaN	NaN	NaN
NaN	NaN	NaN	NaN	NaN	NaN	NaN	NaN
NaN	NaN	NaN	NaN	NaN	NaN	NaN	NaN
NaN	NaN	NaN	NaN	NaN	NaN	NaN	NaN
NaN	NaN	NaN	NaN	NaN	NaN	NaN	NaN
NaN	NaN	NaN	NaN	NaN	NaN	NaN	NaN
NaN	NaN	NaN	NaN	NaN	NaN	NaN	NaN
NaN	NaN	NaN	NaN	NaN	NaN	NaN	NaN
NaN	NaN	NaN	NaN	NaN	NaN	NaN	NaN
NaN	NaN	NaN	NaN	NaN	NaN	NaN	NaN
NaN	NaN	NaN	NaN	NaN	NaN	NaN	NaN
NaN	NaN	NaN	NaN	NaN	NaN	NaN	NaN
NaN	NaN	NaN	NaN	NaN	NaN	NaN	NaN
NaN	NaN	NaN	NaN	NaN	NaN	NaN	NaN
NaN	NaN	NaN	NaN	NaN	NaN	NaN	NaN
NaN	NaN	NaN	NaN	NaN	NaN	NaN	NaN
NaN	NaN	NaN	NaN	NaN	NaN	NaN	NaN
NaN	NaN	NaN	NaN	NaN	NaN	NaN	NaN
NaN	NaN	NaN	NaN	NaN	NaN	NaN	NaN
NaN	NaN	NaN	NaN	NaN	NaN	NaN	NaN
NaN	NaN	NaN	NaN	NaN	NaN	NaN	NaN
NaN	NaN	NaN	NaN	NaN	NaN	NaN	NaN
NaN	NaN	NaN	NaN	NaN	NaN	NaN	NaN
NaN	NaN	NaN	NaN	NaN	NaN	NaN	NaN
332.116	335.841	337.899	337.7	337.969	338.15	337.584	337.851	338.03
334.618	336.775	337.926	337.706	337.959	338.15	337.485	337.804	338.018
335.592	337.111	337.91	337.61	337.906	338.15	337.193	337.659	337.973
336.143	337.316	337.928	337.611	337.901	338.15	337.11	337.621	337.966
336.154	337.334	337.95	337.683	337.936	338.15	337.286	337.709	337.994
334.404	336.639	337.832	337.492	337.872	338.15	337.216	337.66	337.96
335.504	337.055	337.871	337.511	337.867	338.15	337.096	337.605	337.949
336.087	337.273	337.892	337.487	337.841	338.15	336.839	337.484	337.92
336.093	337.279	337.898	337.506	337.847	338.15	336.835	337.485	337.924
334.365	336.612	337.815	337.445	337.849	338.15	337.117	337.61	337.942
331.367	335.439	337.714	337.329	337.818	338.15	337.112	337.6	337.929
NaN	NaN	NaN	NaN	NaN	NaN	NaN	NaN
NaN	NaN	NaN	NaN	NaN	NaN	NaN	NaN
NaN	NaN	NaN	NaN	NaN	NaN	NaN	NaN
NaN	NaN	NaN	NaN	NaN	NaN	NaN	NaN
NaN	NaN	NaN	NaN	NaN	NaN	NaN	NaN
NaN	NaN	NaN	NaN	NaN	NaN	NaN	NaN
NaN	NaN	NaN	NaN	NaN	NaN	NaN	NaN
NaN	NaN	NaN	NaN	NaN	NaN	NaN	NaN
NaN	NaN	NaN	NaN	NaN	NaN	NaN	NaN
NaN	NaN	NaN	NaN	NaN	NaN	NaN	NaN
NaN	NaN	NaN	NaN	NaN	NaN	NaN	NaN
NaN	NaN	NaN	NaN	NaN	NaN	NaN	NaN
NaN	NaN	NaN	NaN	NaN	NaN	NaN	NaN
331.616	335.61	337.835	337.579	337.921	338.15	337.434	337.771	337.997
334.453	336.683	337.876	337.593	337.912	338.15	337.326	337.72	337.985
335.513	337.061	337.875	337.511	337.86	338.15	337.015	337.567	337.94
336.12	337.305	337.924	337.592	337.888	338.15	337.015	337.576	337.954
336.14	337.328	337.948	337.673	337.928	338.15	337.215	337.676	337.986
334.343	336.597	337.802	337.414	337.838	338.15	337.094	337.597	337.935
335.472	337.029	337.848	337.438	337.833	338.15	336.956	337.533	337.923
336.046	337.235	337.855	337.352	337.778	338.15	336.575	337.349	337.874
336.048	337.236	337.857	337.354	337.776	338.15	336.532	337.33	337.87
334.299	336.549	337.754	337.282	337.779	338.15	336.882	337.486	337.894
331.29	335.349	337.626	337.136	337.74	338.15	336.874	337.472	337.876
NaN	NaN	NaN	NaN	NaN	NaN	NaN	NaN
NaN	NaN	NaN	NaN	NaN	NaN	NaN	NaN
NaN	NaN	NaN	NaN	NaN	NaN	NaN	NaN
NaN	NaN	NaN	NaN	NaN	NaN	NaN	NaN
NaN	NaN	NaN	NaN	NaN	NaN	NaN	NaN
NaN	NaN	NaN	NaN	NaN	NaN	NaN	NaN
NaN	NaN	NaN	NaN	NaN	NaN	NaN	NaN
NaN	NaN	NaN	NaN	NaN	NaN	NaN	NaN
NaN	NaN	NaN	NaN	NaN	NaN	NaN	NaN
NaN	NaN	NaN	NaN	NaN	NaN	NaN	NaN
NaN	NaN	NaN	NaN	NaN	NaN	NaN	NaN
NaN	NaN	NaN	NaN	NaN	NaN	NaN	NaN
NaN	NaN	NaN	NaN	NaN	NaN	NaN	NaN
331.562	335.547	337.775	337.457	337.872	338.15	337.283	337.691	337.965
334.416	336.643	337.834	337.491	337.868	338.15	337.178	337.642	337.955
335.5	337.044	337.857	337.451	337.832	338.15	336.887	337.502	337.918
336.125	337.308	337.926	337.595	337.887	338.15	336.972	337.557	337.952
336.163	337.347	337.966	337.72	337.947	338.15	337.244	337.694	337.997
334.368	336.615	337.816	337.448	337.851	338.15	337.124	337.613	337.943
335.482	337.036	337.854	337.452	337.837	338.15	336.957	337.535	337.926
336.044	337.23	337.85	337.328	337.766	338.15	336.516	337.319	337.864
336.025	337.213	337.833	337.259	337.733	338.15	336.381	337.25	337.84
334.264	336.511	337.715	337.174	337.735	338.15	336.744	337.412	337.864
331.242	335.293	337.565	336.997	337.684	338.15	336.705	337.381	337.839
NaN	NaN	NaN	NaN	NaN	NaN	NaN	NaN
NaN	NaN	NaN	NaN	NaN	NaN	NaN	NaN
NaN	NaN	NaN	NaN	NaN	NaN	NaN	NaN
NaN	NaN	NaN	NaN	NaN	NaN	NaN	NaN
NaN	NaN	NaN	NaN	NaN	NaN	NaN	NaN
NaN	NaN	NaN	NaN	NaN	NaN	NaN	NaN
NaN	NaN	NaN	NaN	NaN	NaN	NaN	NaN
NaN	NaN	NaN	NaN	NaN	NaN	NaN	NaN
NaN	NaN	NaN	NaN	NaN	NaN	NaN	NaN
NaN	NaN	NaN	NaN	NaN	NaN	NaN	NaN
NaN	NaN	NaN	NaN	NaN	NaN	NaN	NaN
NaN	NaN	NaN	NaN	NaN	NaN	NaN	NaN
NaN	NaN	NaN	NaN	NaN	NaN	NaN	NaN
331.531	335.511	337.737	337.378	337.84	338.15	337.187	337.639	337.944
334.382	336.606	337.796	337.393	337.827	338.15	337.045	337.571	337.927
335.451	336.995	337.808	337.295	337.762	338.15	336.64	337.373	337.869
336.073	337.256	337.874	337.42	337.808	338.15	336.685	337.407	337.895
336.075	337.263	337.883	337.466	337.837	338.15	336.886	337.504	337.921
334.238	336.483	337.684	337.086	337.701	338.15	336.658	337.364	337.843
335.394	336.947	337.765	337.157	337.709	338.15	336.527	337.307	337.837
335.993	337.179	337.799	337.106	337.663	338.15	336.104	337.106	337.788
335.999	337.185	337.805	337.129	337.67	338.15	336.091	337.102	337.791
334.231	336.475	337.675	337.051	337.68	338.15	336.555	337.312	337.826
331.185	335.227	337.494	336.828	337.615	338.15	336.497	337.269	337.793
NaN	NaN	NaN	NaN	NaN	NaN	NaN	NaN
NaN	NaN	NaN	NaN	NaN	NaN	NaN	NaN
NaN	NaN	NaN	NaN	NaN	NaN	NaN	NaN
NaN	NaN	NaN	NaN	NaN	NaN	NaN	NaN
NaN	NaN	NaN	NaN	NaN	NaN	NaN	NaN
NaN	NaN	NaN	NaN	NaN	NaN	NaN	NaN
NaN	NaN	NaN	NaN	NaN	NaN	NaN	NaN
NaN	NaN	NaN	NaN	NaN	NaN	NaN	NaN
NaN	NaN	NaN	NaN	NaN	NaN	NaN	NaN
NaN	NaN	NaN	NaN	NaN	NaN	NaN	NaN
NaN	NaN	NaN	NaN	NaN	NaN	NaN	NaN
NaN	NaN	NaN	NaN	NaN	NaN	NaN	NaN
NaN	NaN	NaN	NaN	NaN	NaN	NaN	NaN
331.477	335.45	337.671	337.235	337.782	338.15	337.009	337.544	337.905
334.334	336.563	337.753	337.277	337.777	338.15	336.874	337.481	337.892
335.436	336.98	337.792	337.236	337.733	338.15	336.506	337.305	337.847
336.083	337.264	337.882	337.442	337.815	338.15	336.667	337.401	337.898
336.12	337.305	337.923	337.591	337.888	338.15	337.016	337.577	337.955
334.3	336.542	337.742	337.25	337.766	338.15	336.845	337.465	337.885
335.426	336.977	337.794	337.256	337.749	338.15	336.637	337.368	337.863
335.987	337.173	337.793	337.075	337.647	338.15	336.031	337.069	337.776
335.972	337.157	337.776	336.992	337.607	338.15	335.859	336.981	337.746
334.19	336.431	337.631	336.913	337.622	338.15	336.371	337.213	337.786
331.135	335.169	337.432	336.672	337.551	338.15	336.306	337.165	337.751
NaN	NaN	NaN	NaN	NaN	NaN	NaN	NaN
NaN	NaN	NaN	NaN	NaN	NaN	NaN	NaN
NaN	NaN	NaN	NaN	NaN	NaN	NaN	NaN
NaN	NaN	NaN	NaN	NaN	NaN	NaN	NaN
NaN	NaN	NaN	NaN	NaN	NaN	NaN	NaN
NaN	NaN	NaN	NaN	NaN	NaN	NaN	NaN
NaN	NaN	NaN	NaN	NaN	NaN	NaN	NaN
NaN	NaN	NaN	NaN	NaN	NaN	NaN	NaN
NaN	NaN	NaN	NaN	NaN	NaN	NaN	NaN
NaN	NaN	NaN	NaN	NaN	NaN	NaN	NaN
NaN	NaN	NaN	NaN	NaN	NaN	NaN	NaN
NaN	NaN	NaN	NaN	NaN	NaN	NaN	NaN
NaN	NaN	NaN	NaN	NaN	NaN	NaN	NaN
NaN	NaN	NaN	NaN	NaN	NaN	NaN	NaN
NaN	NaN	NaN	NaN	NaN	NaN	NaN	NaN
NaN	NaN	NaN	NaN	NaN	NaN	NaN	NaN
NaN	NaN	NaN	NaN	NaN	NaN	NaN	NaN
NaN	NaN	NaN	NaN	NaN	NaN	NaN	NaN
NaN	NaN	NaN	NaN	NaN	NaN	NaN	NaN
NaN	NaN	NaN	NaN	NaN	NaN	NaN	NaN
NaN	NaN	NaN	NaN	NaN	NaN	NaN	NaN
NaN	NaN	NaN	NaN	NaN	NaN	NaN	NaN
NaN	NaN	NaN	NaN	NaN	NaN	NaN	NaN
NaN	NaN	NaN	NaN	NaN	NaN	NaN	NaN
NaN	NaN	NaN	NaN	NaN	NaN	NaN	NaN
NaN	NaN	NaN	NaN	NaN	NaN	NaN	NaN
NaN	NaN	NaN	NaN	NaN	NaN	NaN	NaN
NaN	NaN	NaN	NaN	NaN	NaN	NaN	NaN
NaN	NaN	NaN	NaN	NaN	NaN	NaN	NaN
NaN	NaN	NaN	NaN	NaN	NaN	NaN	NaN
NaN	NaN	NaN	NaN	NaN	NaN	NaN	NaN
NaN	NaN	NaN	NaN	NaN	NaN	NaN	NaN
NaN	NaN	NaN	NaN	NaN	NaN	NaN	NaN
NaN	NaN	NaN	NaN	NaN	NaN	NaN	NaN
NaN	NaN	NaN	NaN	NaN	NaN	NaN	NaN
NaN	NaN	NaN	NaN	NaN	NaN	NaN	NaN
NaN	NaN	NaN	NaN	NaN	NaN	NaN	NaN
NaN	NaN	NaN	NaN	NaN	NaN	NaN	NaN
NaN	NaN	NaN	NaN	NaN	NaN	NaN	NaN
NaN	NaN	NaN	NaN	NaN	NaN	NaN	NaN
NaN	NaN	NaN	NaN	NaN	NaN	NaN	NaN
NaN	NaN	NaN	NaN	NaN	NaN	NaN	NaN
NaN	NaN	NaN	NaN	NaN	NaN	NaN	NaN
NaN	NaN	NaN	NaN	NaN	NaN	NaN	NaN
NaN	NaN	NaN	NaN	NaN	NaN	NaN	NaN
NaN	NaN	NaN	NaN	NaN	NaN	NaN	NaN
NaN	NaN	NaN	NaN	NaN	NaN	NaN	NaN
NaN	NaN	NaN	NaN	NaN	NaN	NaN	NaN
NaN	NaN	NaN	NaN	NaN	NaN	NaN	NaN
NaN	NaN	NaN	NaN	NaN	NaN	NaN	NaN
NaN	NaN	NaN	NaN	NaN	NaN	NaN	NaN
NaN	NaN	NaN	NaN	NaN	NaN	NaN	NaN
NaN	NaN	NaN	NaN	NaN	NaN	NaN	NaN
NaN	NaN	NaN	NaN	NaN	NaN	NaN	NaN
NaN	NaN	NaN	NaN	NaN	NaN	NaN	NaN
NaN	NaN	NaN	NaN	NaN	NaN	NaN	NaN
NaN	NaN	NaN	NaN	NaN	NaN	NaN	NaN
NaN	NaN	NaN	NaN	NaN	NaN	NaN	NaN
NaN	NaN	NaN	NaN	NaN	NaN	NaN	NaN
NaN	NaN	NaN	NaN	NaN	NaN	NaN	NaN
NaN	NaN	NaN	NaN	NaN	NaN	NaN	NaN
332.071	335.789	337.85	337.605	337.933	338.15	337.477	337.794	338.006
334.549	336.708	337.861	337.563	337.905	338.15	337.337	337.723	337.983
335.52	337.039	337.838	337.411	337.827	338.15	336.987	337.546	337.923
336.089	337.262	337.873	337.44	337.832	338.15	336.94	337.526	337.922
336.104	337.284	337.899	337.539	337.88	338.15	337.15	337.633	337.958
334.342	336.579	337.775	337.354	337.821	338.15	337.081	337.586	337.927
335.427	336.978	337.794	337.282	337.778	338.15	336.863	337.477	337.892
335.975	337.161	337.78	337.052	337.661	338.15	336.328	337.205	337.801
335.965	337.153	337.772	337.01	337.638	338.15	336.217	337.149	337.783
334.247	336.493	337.694	337.124	337.721	338.15	336.744	337.408	337.858
331.251	335.303	337.568	337.006	337.689	338.15	336.727	337.392	337.843
NaN	NaN	NaN	NaN	NaN	NaN	NaN	NaN
NaN	NaN	NaN	NaN	NaN	NaN	NaN	NaN
NaN	NaN	NaN	NaN	NaN	NaN	NaN	NaN
NaN	NaN	NaN	NaN	NaN	NaN	NaN	NaN
NaN	NaN	NaN	NaN	NaN	NaN	NaN	NaN
NaN	NaN	NaN	NaN	NaN	NaN	NaN	NaN
NaN	NaN	NaN	NaN	NaN	NaN	NaN	NaN
NaN	NaN	NaN	NaN	NaN	NaN	NaN	NaN
NaN	NaN	NaN	NaN	NaN	NaN	NaN	NaN
NaN	NaN	NaN	NaN	NaN	NaN	NaN	NaN
NaN	NaN	NaN	NaN	NaN	NaN	NaN	NaN
NaN	NaN	NaN	NaN	NaN	NaN	NaN	NaN
NaN	NaN	NaN	NaN	NaN	NaN	NaN	NaN
331.423	335.416	337.642	337.172	337.757	338.15	336.935	337.504	337.889
334.265	336.497	337.689	337.102	337.71	338.15	336.697	337.384	337.85
335.324	336.87	337.683	336.826	337.565	338.15	336.039	337.048	337.737
335.954	337.138	337.756	336.923	337.597	338.15	336.047	337.061	337.752
335.991	337.18	337.8	337.153	337.708	338.15	336.526	337.307	337.836
334.15	336.396	337.598	336.82	337.595	338.15	336.35	337.197	337.773
335.282	336.837	337.654	336.716	337.529	338.15	336.002	337.022	337.717
335.853	337.04	337.659	336.291	337.31	338.15	334.995	336.506	337.545
335.844	337.031	337.65	336.206	337.265	338.15	334.779	336.396	337.51
334.056	336.303	337.503	336.462	337.438	338.15	335.823	336.915	337.663
330.975	335.014	337.272	336.243	337.375	338.15	335.779	336.879	337.633
NaN	NaN	NaN	NaN	NaN	NaN	NaN	NaN
NaN	NaN	NaN	NaN	NaN	NaN	NaN	NaN
NaN	NaN	NaN	NaN	NaN	NaN	NaN	NaN
NaN	NaN	NaN	NaN	NaN	NaN	NaN	NaN
NaN	NaN	NaN	NaN	NaN	NaN	NaN	NaN
NaN	NaN	NaN	NaN	NaN	NaN	NaN	NaN
NaN	NaN	NaN	NaN	NaN	NaN	NaN	NaN
NaN	NaN	NaN	NaN	NaN	NaN	NaN	NaN
NaN	NaN	NaN	NaN	NaN	NaN	NaN	NaN
NaN	NaN	NaN	NaN	NaN	NaN	NaN	NaN
NaN	NaN	NaN	NaN	NaN	NaN	NaN	NaN
NaN	NaN	NaN	NaN	NaN	NaN	NaN	NaN
NaN	NaN	NaN	NaN	NaN	NaN	NaN	NaN
331.181	335.164	337.387	336.548	337.501	338.15	336.158	337.084	337.718
334.09	336.315	337.505	336.454	337.43	338.15	335.773	336.891	337.656
335.176	336.717	337.528	335.908	337.14	338.15	334.443	336.206	337.427
335.852	337.035	337.653	336.208	337.262	338.15	334.721	336.369	337.504
335.905	337.092	337.711	336.673	337.49	338.15	335.713	336.881	337.679
333.969	336.209	337.405	336.039	337.258	338.15	335.267	336.614	337.542
335.146	336.698	337.513	335.862	337.145	338.15	334.657	336.305	337.444
335.741	336.926	337.544	335.225	336.949	338.15	334.45	336.162	337.344
335.737	336.922	337.54	335.181	336.937	338.15	334.445	336.157	337.339
333.85	336.08	337.273	335.291	336.911	338.15	334.047	335.958	337.292
330.65	334.636	336.865	334.86	336.781	338.15	333.99	335.894	337.231
NaN	NaN	NaN	NaN	NaN	NaN	NaN	NaN
NaN	NaN	NaN	NaN	NaN	NaN	NaN	NaN
NaN	NaN	NaN	NaN	NaN	NaN	NaN	NaN
NaN	NaN	NaN	NaN	NaN	NaN	NaN	NaN
NaN	NaN	NaN	NaN	NaN	NaN	NaN	NaN
NaN	NaN	NaN	NaN	NaN	NaN	NaN	NaN
NaN	NaN	NaN	NaN	NaN	NaN	NaN	NaN
NaN	NaN	NaN	NaN	NaN	NaN	NaN	NaN
NaN	NaN	NaN	NaN	NaN	NaN	NaN	NaN
NaN	NaN	NaN	NaN	NaN	NaN	NaN	NaN
NaN	NaN	NaN	NaN	NaN	NaN	NaN	NaN
NaN	NaN	NaN	NaN	NaN	NaN	NaN	NaN
NaN	NaN	NaN	NaN	NaN	NaN	NaN	NaN
331.127	335.073	337.281	336.246	337.372	338.15	335.752	336.865	337.63
334.078	336.295	337.479	336.316	337.353	338.15	335.425	336.711	337.596
335.202	336.741	337.551	336.014	337.154	338.15	334.16	336.081	337.415
335.904	337.087	337.704	336.541	337.386	338.15	334.835	336.457	337.574
335.973	337.158	337.777	336.999	337.614	338.15	335.924	337.011	337.753
334.059	336.29	337.482	336.343	337.368	338.15	335.494	336.746	337.607
335.243	336.792	337.607	336.41	337.359	338.15	335.143	336.586	337.578
335.837	337.021	337.639	336.099	337.214	338.15	334.57	336.287	337.471
335.823	337.007	337.625	335.989	337.177	338.15	334.553	336.268	337.452
333.93	336.159	337.351	335.7	337.073	338.15	334.444	336.185	337.395
330.697	334.691	336.923	335.082	336.874	338.15	334.253	336.042	337.293
NaN	NaN	NaN	NaN	NaN	NaN	NaN	NaN
NaN	NaN	NaN	NaN	NaN	NaN	NaN	NaN
NaN	NaN	NaN	NaN	NaN	NaN	NaN	NaN
NaN	NaN	NaN	NaN	NaN	NaN	NaN	NaN
NaN	NaN	NaN	NaN	NaN	NaN	NaN	NaN
NaN	NaN	NaN	NaN	NaN	NaN	NaN	NaN
NaN	NaN	NaN	NaN	NaN	NaN	NaN	NaN
NaN	NaN	NaN	NaN	NaN	NaN	NaN	NaN
NaN	NaN	NaN	NaN	NaN	NaN	NaN	NaN
NaN	NaN	NaN	NaN	NaN	NaN	NaN	NaN
NaN	NaN	NaN	NaN	NaN	NaN	NaN	NaN
NaN	NaN	NaN	NaN	NaN	NaN	NaN	NaN
NaN	NaN	NaN	NaN	NaN	NaN	NaN	NaN
331.162	335.114	337.317	336.346	337.412	338.15	335.87	336.93	337.657
334.119	336.338	337.524	336.497	337.43	338.15	335.657	336.837	337.647
335.26	336.799	337.608	336.365	337.315	338.15	334.726	336.384	337.531
335.942	337.124	337.741	336.775	337.493	338.15	335.22	336.662	337.652
335.997	337.181	337.8	337.107	337.662	338.15	336.081	337.096	337.786
334.071	336.304	337.497	336.402	337.393	338.15	335.57	336.788	337.624
335.237	336.786	337.601	336.375	337.343	338.15	335.087	336.556	337.567
335.824	337.008	337.626	335.995	337.179	338.15	334.553	336.269	337.453
335.804	336.989	337.608	335.854	337.133	338.15	334.533	336.247	337.43
333.902	336.137	337.33	335.588	337.02	338.15	334.259	336.085	337.357
330.671	334.661	336.891	334.952	336.814	338.15	334.062	335.936	337.251
NaN	NaN	NaN	NaN	NaN	NaN	NaN	NaN
NaN	NaN	NaN	NaN	NaN	NaN	NaN	NaN
NaN	NaN	NaN	NaN	NaN	NaN	NaN	NaN
NaN	NaN	NaN	NaN	NaN	NaN	NaN	NaN
NaN	NaN	NaN	NaN	NaN	NaN	NaN	NaN
NaN	NaN	NaN	NaN	NaN	NaN	NaN	NaN
NaN	NaN	NaN	NaN	NaN	NaN	NaN	NaN
NaN	NaN	NaN	NaN	NaN	NaN	NaN	NaN
NaN	NaN	NaN	NaN	NaN	NaN	NaN	NaN
NaN	NaN	NaN	NaN	NaN	NaN	NaN	NaN
NaN	NaN	NaN	NaN	NaN	NaN	NaN	NaN
NaN	NaN	NaN	NaN	NaN	NaN	NaN	NaN
NaN	NaN	NaN	NaN	NaN	NaN	NaN	NaN
NaN	NaN	NaN	NaN	NaN	NaN	NaN	NaN
NaN	NaN	NaN	NaN	NaN	NaN	NaN	NaN
NaN	NaN	NaN	NaN	NaN	NaN	NaN	NaN
NaN	NaN	NaN	NaN	NaN	NaN	NaN	NaN
NaN	NaN	NaN	NaN	NaN	NaN	NaN	NaN
NaN	NaN	NaN	NaN	NaN	NaN	NaN	NaN
NaN	NaN	NaN	NaN	NaN	NaN	NaN	NaN
NaN	NaN	NaN	NaN	NaN	NaN	NaN	NaN
NaN	NaN	NaN	NaN	NaN	NaN	NaN	NaN
NaN	NaN	NaN	NaN	NaN	NaN	NaN	NaN
NaN	NaN	NaN	NaN	NaN	NaN	NaN	NaN
NaN	NaN	NaN	NaN	NaN	NaN	NaN	NaN
NaN	NaN	NaN	NaN	NaN	NaN	NaN	NaN
NaN	NaN	NaN	NaN	NaN	NaN	NaN	NaN
NaN	NaN	NaN	NaN	NaN	NaN	NaN	NaN
NaN	NaN	NaN	NaN	NaN	NaN	NaN	NaN
NaN	NaN	NaN	NaN	NaN	NaN	NaN	NaN
NaN	NaN	NaN	NaN	NaN	NaN	NaN	NaN
NaN	NaN	NaN	NaN	NaN	NaN	NaN	NaN
NaN	NaN	NaN	NaN	NaN	NaN	NaN	NaN
NaN	NaN	NaN	NaN	NaN	NaN	NaN	NaN
NaN	NaN	NaN	NaN	NaN	NaN	NaN	NaN
NaN	NaN	NaN	NaN	NaN	NaN	NaN	NaN
NaN	NaN	NaN	NaN	NaN	NaN	NaN	NaN
NaN	NaN	NaN	NaN	NaN	NaN	NaN	NaN
NaN	NaN	NaN	NaN	NaN	NaN	NaN	NaN
NaN	NaN	NaN	NaN	NaN	NaN	NaN	NaN
NaN	NaN	NaN	NaN	NaN	NaN	NaN	NaN
NaN	NaN	NaN	NaN	NaN	NaN	NaN	NaN
NaN	NaN	NaN	NaN	NaN	NaN	NaN	NaN
NaN	NaN	NaN	NaN	NaN	NaN	NaN	NaN
NaN	NaN	NaN	NaN	NaN	NaN	NaN	NaN
NaN	NaN	NaN	NaN	NaN	NaN	NaN	NaN
NaN	NaN	NaN	NaN	NaN	NaN	NaN	NaN
NaN	NaN	NaN	NaN	NaN	NaN	NaN	NaN
NaN	NaN	NaN	NaN	NaN	NaN	NaN	NaN
NaN	NaN	NaN	NaN	NaN	NaN	NaN	NaN
NaN	NaN	NaN	NaN	NaN	NaN	NaN	NaN
NaN	NaN	NaN	NaN	NaN	NaN	NaN	NaN
NaN	NaN	NaN	NaN	NaN	NaN	NaN	NaN
NaN	NaN	NaN	NaN	NaN	NaN	NaN	NaN
NaN	NaN	NaN	NaN	NaN	NaN	NaN	NaN
NaN	NaN	NaN	NaN	NaN	NaN	NaN	NaN
NaN	NaN	NaN	NaN	NaN	NaN	NaN	NaN
NaN	NaN	NaN	NaN	NaN	NaN	NaN	NaN
NaN	NaN	NaN	NaN	NaN	NaN	NaN	NaN
NaN	NaN	NaN	NaN	NaN	NaN	NaN	NaN
NaN	NaN	NaN	NaN	NaN	NaN	NaN	NaN
332.028	335.74	337.798	337.498	337.888	338.15	337.333	337.717	337.976
334.529	336.687	337.837	337.498	337.874	338.15	337.213	337.659	337.96
335.534	337.05	337.848	337.427	337.826	338.15	336.912	337.512	337.917
336.138	337.307	337.917	337.57	337.88	338.15	336.997	337.566	337.949
336.16	337.336	337.95	337.679	337.932	338.15	337.237	337.687	337.989
334.398	336.623	337.814	337.445	337.852	338.15	337.144	337.623	337.945
335.481	337.028	337.841	337.42	337.827	338.15	336.961	337.534	337.921
336.026	337.21	337.827	337.246	337.735	338.15	336.481	337.295	337.847
336.006	337.191	337.809	337.166	337.698	338.15	336.325	337.214	337.818
334.256	336.503	337.704	337.144	337.725	338.15	336.728	337.401	337.858
331.247	335.299	337.564	336.993	337.682	338.15	336.698	337.377	337.838
NaN	NaN	NaN	NaN	NaN	NaN	NaN	NaN
NaN	NaN	NaN	NaN	NaN	NaN	NaN	NaN
NaN	NaN	NaN	NaN	NaN	NaN	NaN	NaN
NaN	NaN	NaN	NaN	NaN	NaN	NaN	NaN
NaN	NaN	NaN	NaN	NaN	NaN	NaN	NaN
NaN	NaN	NaN	NaN	NaN	NaN	NaN	NaN
NaN	NaN	NaN	NaN	NaN	NaN	NaN	NaN
NaN	NaN	NaN	NaN	NaN	NaN	NaN	NaN
NaN	NaN	NaN	NaN	NaN	NaN	NaN	NaN
NaN	NaN	NaN	NaN	NaN	NaN	NaN	NaN
NaN	NaN	NaN	NaN	NaN	NaN	NaN	NaN
NaN	NaN	NaN	NaN	NaN	NaN	NaN	NaN
NaN	NaN	NaN	NaN	NaN	NaN	NaN	NaN
331.498	335.473	337.696	337.29	337.804	338.15	337.074	337.579	337.919
334.334	336.562	337.753	337.28	337.781	338.15	336.901	337.495	337.896
335.399	336.945	337.759	337.123	337.689	338.15	336.404	337.246	337.819
336.029	337.212	337.83	337.253	337.735	338.15	336.449	337.281	337.845
336.063	337.25	337.869	337.419	337.816	338.15	336.82	337.469	337.907
334.234	336.479	337.679	337.07	337.694	338.15	336.63	337.349	337.837
335.377	336.929	337.745	337.086	337.679	338.15	336.425	337.253	337.816
335.954	337.141	337.761	336.919	337.579	338.15	335.809	336.95	337.729
335.951	337.137	337.757	336.892	337.563	338.15	335.708	336.9	337.715
334.164	336.412	337.614	336.855	337.598	338.15	336.294	337.172	337.77
331.092	335.15	337.418	336.638	337.536	338.15	336.257	337.139	337.741
NaN	NaN	NaN	NaN	NaN	NaN	NaN	NaN
NaN	NaN	NaN	NaN	NaN	NaN	NaN	NaN
NaN	NaN	NaN	NaN	NaN	NaN	NaN	NaN
NaN	NaN	NaN	NaN	NaN	NaN	NaN	NaN
NaN	NaN	NaN	NaN	NaN	NaN	NaN	NaN
NaN	NaN	NaN	NaN	NaN	NaN	NaN	NaN
NaN	NaN	NaN	NaN	NaN	NaN	NaN	NaN
NaN	NaN	NaN	NaN	NaN	NaN	NaN	NaN
NaN	NaN	NaN	NaN	NaN	NaN	NaN	NaN
NaN	NaN	NaN	NaN	NaN	NaN	NaN	NaN
NaN	NaN	NaN	NaN	NaN	NaN	NaN	NaN
NaN	NaN	NaN	NaN	NaN	NaN	NaN	NaN
NaN	NaN	NaN	NaN	NaN	NaN	NaN	NaN
331.452	335.421	337.64	337.166	337.754	338.15	336.921	337.497	337.886
334.311	336.538	337.727	337.202	337.745	338.15	336.764	337.423	337.87
335.399	336.941	337.753	337.09	337.667	338.15	336.266	337.179	337.8
336.037	337.219	337.836	337.267	337.736	338.15	336.375	337.248	337.841
336.07	337.255	337.873	337.426	337.815	338.15	336.765	337.444	337.903
334.217	336.461	337.66	337.007	337.664	338.15	336.516	337.29	337.816
335.373	336.925	337.742	337.063	337.663	338.15	336.327	337.205	337.802
335.961	337.146	337.765	336.927	337.575	338.15	335.704	336.902	337.721
335.958	337.143	337.762	336.907	337.563	338.15	335.612	336.857	337.709
334.163	336.403	337.602	336.809	337.575	338.15	336.196	337.121	337.752
331.089	335.116	337.375	336.522	337.489	338.15	336.118	337.063	337.709
NaN	NaN	NaN	NaN	NaN	NaN	NaN	NaN
NaN	NaN	NaN	NaN	NaN	NaN	NaN	NaN
NaN	NaN	NaN	NaN	NaN	NaN	NaN	NaN
NaN	NaN	NaN	NaN	NaN	NaN	NaN	NaN
NaN	NaN	NaN	NaN	NaN	NaN	NaN	NaN
NaN	NaN	NaN	NaN	NaN	NaN	NaN	NaN
NaN	NaN	NaN	NaN	NaN	NaN	NaN	NaN
NaN	NaN	NaN	NaN	NaN	NaN	NaN	NaN
NaN	NaN	NaN	NaN	NaN	NaN	NaN	NaN
NaN	NaN	NaN	NaN	NaN	NaN	NaN	NaN
NaN	NaN	NaN	NaN	NaN	NaN	NaN	NaN
NaN	NaN	NaN	NaN	NaN	NaN	NaN	NaN
NaN	NaN	NaN	NaN	NaN	NaN	NaN	NaN
331.356	335.337	337.557	336.975	337.676	338.15	336.685	337.37	337.834
334.23	336.45	337.638	336.93	337.63	338.15	336.396	337.227	337.791
335.273	336.816	337.628	336.527	337.418	338.15	335.406	336.721	337.624
335.9	337.082	337.7	336.564	337.425	338.15	335.322	336.686	337.622
335.922	337.11	337.729	336.786	337.544	338.15	335.935	336.996	337.72
333.995	336.238	337.435	336.181	337.324	338.15	335.494	336.735	337.588
335.145	336.697	337.512	335.875	337.163	338.15	334.804	336.378	337.464
335.737	336.922	337.54	335.181	336.937	338.15	334.445	336.157	337.339
335.737	336.922	337.54	335.181	336.937	338.15	334.445	336.157	337.339
333.903	336.138	337.333	335.647	337.072	338.15	334.584	336.25	337.406
330.743	334.745	336.982	335.302	336.97	338.15	334.547	336.204	337.359
NaN	NaN	NaN	NaN	NaN	NaN	NaN	NaN
NaN	NaN	NaN	NaN	NaN	NaN	NaN	NaN
NaN	NaN	NaN	NaN	NaN	NaN	NaN	NaN
NaN	NaN	NaN	NaN	NaN	NaN	NaN	NaN
NaN	NaN	NaN	NaN	NaN	NaN	NaN	NaN
NaN	NaN	NaN	NaN	NaN	NaN	NaN	NaN
NaN	NaN	NaN	NaN	NaN	NaN	NaN	NaN
NaN	NaN	NaN	NaN	NaN	NaN	NaN	NaN
NaN	NaN	NaN	NaN	NaN	NaN	NaN	NaN
NaN	NaN	NaN	NaN	NaN	NaN	NaN	NaN
NaN	NaN	NaN	NaN	NaN	NaN	NaN	NaN
NaN	NaN	NaN	NaN	NaN	NaN	NaN	NaN
NaN	NaN	NaN	NaN	NaN	NaN	NaN	NaN
331.217	335.178	337.386	336.536	337.492	338.15	336.117	337.063	337.711
334.127	336.347	337.533	336.543	337.455	338.15	335.774	336.897	337.667
335.214	336.753	337.564	336.112	337.208	338.15	334.448	336.227	337.46
335.876	337.058	337.675	336.352	337.308	338.15	334.661	336.355	337.523
335.914	337.099	337.718	336.688	337.484	338.15	335.572	336.816	337.667
333.945	336.175	337.368	335.83	337.155	338.15	334.871	336.404	337.465
335.143	336.69	337.504	335.752	337.076	338.15	334.281	336.114	337.385
335.761	336.944	337.562	335.421	337.003	338.15	334.477	336.188	337.369
335.768	336.952	337.57	335.5	337.026	338.15	334.486	336.198	337.379
333.878	336.111	337.303	335.431	336.949	338.15	334.022	335.956	337.307
330.648	334.634	336.862	334.835	336.76	338.15	333.888	335.841	337.213
NaN	NaN	NaN	NaN	NaN	NaN	NaN	NaN
NaN	NaN	NaN	NaN	NaN	NaN	NaN	NaN
NaN	NaN	NaN	NaN	NaN	NaN	NaN	NaN
NaN	NaN	NaN	NaN	NaN	NaN	NaN	NaN
NaN	NaN	NaN	NaN	NaN	NaN	NaN	NaN
NaN	NaN	NaN	NaN	NaN	NaN	NaN	NaN
NaN	NaN	NaN	NaN	NaN	NaN	NaN	NaN
NaN	NaN	NaN	NaN	NaN	NaN	NaN	NaN
NaN	NaN	NaN	NaN	NaN	NaN	NaN	NaN
NaN	NaN	NaN	NaN	NaN	NaN	NaN	NaN
NaN	NaN	NaN	NaN	NaN	NaN	NaN	NaN
NaN	NaN	NaN	NaN	NaN	NaN	NaN	NaN
NaN	NaN	NaN	NaN	NaN	NaN	NaN	NaN
NaN	NaN	NaN	NaN	NaN	NaN	NaN	NaN
NaN	NaN	NaN	NaN	NaN	NaN	NaN	NaN
NaN	NaN	NaN	NaN	NaN	NaN	NaN	NaN
NaN	NaN	NaN	NaN	NaN	NaN	NaN	NaN
NaN	NaN	NaN	NaN	NaN	NaN	NaN	NaN
NaN	NaN	NaN	NaN	NaN	NaN	NaN	NaN
NaN	NaN	NaN	NaN	NaN	NaN	NaN	NaN
NaN	NaN	NaN	NaN	NaN	NaN	NaN	NaN
NaN	NaN	NaN	NaN	NaN	NaN	NaN	NaN
NaN	NaN	NaN	NaN	NaN	NaN	NaN	NaN
NaN	NaN	NaN	NaN	NaN	NaN	NaN	NaN
NaN	NaN	NaN	NaN	NaN	NaN	NaN	NaN
NaN	NaN	NaN	NaN	NaN	NaN	NaN	NaN
NaN	NaN	NaN	NaN	NaN	NaN	NaN	NaN
NaN	NaN	NaN	NaN	NaN	NaN	NaN	NaN
NaN	NaN	NaN	NaN	NaN	NaN	NaN	NaN
NaN	NaN	NaN	NaN	NaN	NaN	NaN	NaN
NaN	NaN	NaN	NaN	NaN	NaN	NaN	NaN
NaN	NaN	NaN	NaN	NaN	NaN	NaN	NaN
NaN	NaN	NaN	NaN	NaN	NaN	NaN	NaN
NaN	NaN	NaN	NaN	NaN	NaN	NaN	NaN
NaN	NaN	NaN	NaN	NaN	NaN	NaN	NaN
NaN	NaN	NaN	NaN	NaN	NaN	NaN	NaN
NaN	NaN	NaN	NaN	NaN	NaN	NaN	NaN
NaN	NaN	NaN	NaN	NaN	NaN	NaN	NaN
NaN	NaN	NaN	NaN	NaN	NaN	NaN	NaN
NaN	NaN	NaN	NaN	NaN	NaN	NaN	NaN
NaN	NaN	NaN	NaN	NaN	NaN	NaN	NaN
NaN	NaN	NaN	NaN	NaN	NaN	NaN	NaN
NaN	NaN	NaN	NaN	NaN	NaN	NaN	NaN
NaN	NaN	NaN	NaN	NaN	NaN	NaN	NaN
NaN	NaN	NaN	NaN	NaN	NaN	NaN	NaN
NaN	NaN	NaN	NaN	NaN	NaN	NaN	NaN
NaN	NaN	NaN	NaN	NaN	NaN	NaN	NaN
NaN	NaN	NaN	NaN	NaN	NaN	NaN	NaN
NaN	NaN	NaN	NaN	NaN	NaN	NaN	NaN
NaN	NaN	NaN	NaN	NaN	NaN	NaN	NaN
NaN	NaN	NaN	NaN	NaN	NaN	NaN	NaN
NaN	NaN	NaN	NaN	NaN	NaN	NaN	NaN
NaN	NaN	NaN	NaN	NaN	NaN	NaN	NaN
NaN	NaN	NaN	NaN	NaN	NaN	NaN	NaN
NaN	NaN	NaN	NaN	NaN	NaN	NaN	NaN
NaN	NaN	NaN	NaN	NaN	NaN	NaN	NaN
NaN	NaN	NaN	NaN	NaN	NaN	NaN	NaN
NaN	NaN	NaN	NaN	NaN	NaN	NaN	NaN
NaN	NaN	NaN	NaN	NaN	NaN	NaN	NaN
NaN	NaN	NaN	NaN	NaN	NaN	NaN	NaN
NaN	NaN	NaN	NaN	NaN	NaN	NaN	NaN
331.94	335.665	337.724	337.339	337.823	338.15	337.129	337.609	337.932
334.475	336.629	337.778	337.343	337.808	338.15	336.997	337.545	337.915
335.463	336.979	337.776	337.183	337.718	338.15	336.536	337.314	337.842
336.064	337.234	337.845	337.313	337.766	338.15	336.596	337.355	337.868
336.094	337.272	337.886	337.481	337.846	338.15	336.948	337.534	337.929
334.31	336.537	337.726	337.208	337.753	338.15	336.827	337.454	337.878
335.421	336.968	337.782	337.222	337.741	338.15	336.659	337.375	337.861
335.986	337.17	337.788	337.065	337.651	338.15	336.137	337.117	337.784
335.977	337.162	337.781	337.027	337.631	338.15	336.037	337.067	337.768
334.217	336.461	337.66	337.009	337.666	338.15	336.532	337.297	337.818
331.196	335.24	337.5	336.839	337.618	338.15	336.501	337.271	337.795
NaN	NaN	NaN	NaN	NaN	NaN	NaN	NaN
NaN	NaN	NaN	NaN	NaN	NaN	NaN	NaN
NaN	NaN	NaN	NaN	NaN	NaN	NaN	NaN
NaN	NaN	NaN	NaN	NaN	NaN	NaN	NaN
NaN	NaN	NaN	NaN	NaN	NaN	NaN	NaN
NaN	NaN	NaN	NaN	NaN	NaN	NaN	NaN
NaN	NaN	NaN	NaN	NaN	NaN	NaN	NaN
NaN	NaN	NaN	NaN	NaN	NaN	NaN	NaN
NaN	NaN	NaN	NaN	NaN	NaN	NaN	NaN
NaN	NaN	NaN	NaN	NaN	NaN	NaN	NaN
NaN	NaN	NaN	NaN	NaN	NaN	NaN	NaN
NaN	NaN	NaN	NaN	NaN	NaN	NaN	NaN
NaN	NaN	NaN	NaN	NaN	NaN	NaN	NaN
331.499	335.475	337.698	337.294	337.805	338.15	337.078	337.581	337.92
334.365	336.588	337.778	337.342	337.804	338.15	336.961	337.528	337.911
335.453	336.994	337.806	337.283	337.755	338.15	336.587	337.347	337.862
336.085	337.266	337.883	337.448	337.819	338.15	336.69	337.412	337.901
336.116	337.3	337.919	337.58	337.883	338.15	337.004	337.57	337.951
334.292	336.533	337.733	337.224	337.755	338.15	336.807	337.445	337.877
335.441	336.993	337.809	337.304	337.768	338.15	336.683	337.394	337.875
336.028	337.214	337.833	337.248	337.723	338.15	336.266	337.196	337.829
336.026	337.212	337.831	337.236	337.715	338.15	336.206	337.167	337.821
334.242	336.488	337.688	337.087	337.694	338.15	336.583	337.328	337.834
331.194	335.237	337.505	336.854	337.625	338.15	336.528	337.285	337.8
NaN	NaN	NaN	NaN	NaN	NaN	NaN	NaN
NaN	NaN	NaN	NaN	NaN	NaN	NaN	NaN
NaN	NaN	NaN	NaN	NaN	NaN	NaN	NaN
NaN	NaN	NaN	NaN	NaN	NaN	NaN	NaN
NaN	NaN	NaN	NaN	NaN	NaN	NaN	NaN
NaN	NaN	NaN	NaN	NaN	NaN	NaN	NaN
NaN	NaN	NaN	NaN	NaN	NaN	NaN	NaN
NaN	NaN	NaN	NaN	NaN	NaN	NaN	NaN
NaN	NaN	NaN	NaN	NaN	NaN	NaN	NaN
NaN	NaN	NaN	NaN	NaN	NaN	NaN	NaN
NaN	NaN	NaN	NaN	NaN	NaN	NaN	NaN
NaN	NaN	NaN	NaN	NaN	NaN	NaN	NaN
NaN	NaN	NaN	NaN	NaN	NaN	NaN	NaN
331.487	335.461	337.683	337.262	337.793	338.15	337.042	337.561	337.912
334.324	336.551	337.741	337.245	337.764	338.15	336.836	337.461	337.884
335.399	336.941	337.753	337.094	337.672	338.15	336.312	337.2	337.805
336.017	337.2	337.818	337.197	337.707	338.15	336.31	337.211	337.823
336.036	337.222	337.841	337.31	337.768	338.15	336.645	337.377	337.873
334.188	336.43	337.628	336.909	337.626	338.15	336.411	337.232	337.791
335.336	336.889	337.706	336.927	337.609	338.15	336.183	337.125	337.767
335.917	337.103	337.722	336.695	337.475	338.15	335.409	336.741	337.653
335.913	337.098	337.717	336.655	337.452	338.15	335.257	336.665	337.632
334.116	336.36	337.56	336.663	337.514	338.15	336.013	337.022	337.711
331.016	335.061	337.323	336.383	337.431	338.15	335.942	336.968	337.67
NaN	NaN	NaN	NaN	NaN	NaN	NaN	NaN
NaN	NaN	NaN	NaN	NaN	NaN	NaN	NaN
NaN	NaN	NaN	NaN	NaN	NaN	NaN	NaN
NaN	NaN	NaN	NaN	NaN	NaN	NaN	NaN
NaN	NaN	NaN	NaN	NaN	NaN	NaN	NaN
NaN	NaN	NaN	NaN	NaN	NaN	NaN	NaN
NaN	NaN	NaN	NaN	NaN	NaN	NaN	NaN
NaN	NaN	NaN	NaN	NaN	NaN	NaN	NaN
NaN	NaN	NaN	NaN	NaN	NaN	NaN	NaN
NaN	NaN	NaN	NaN	NaN	NaN	NaN	NaN
NaN	NaN	NaN	NaN	NaN	NaN	NaN	NaN
NaN	NaN	NaN	NaN	NaN	NaN	NaN	NaN
NaN	NaN	NaN	NaN	NaN	NaN	NaN	NaN
331.352	335.334	337.553	336.966	337.672	338.15	336.672	337.363	337.832
334.263	336.486	337.674	337.04	337.674	338.15	336.525	337.296	337.821
335.375	336.916	337.728	336.981	337.614	338.15	336.031	337.058	337.759
336.034	337.216	337.833	337.247	337.723	338.15	336.273	337.199	337.829
336.08	337.263	337.882	337.449	337.823	338.15	336.753	337.441	337.906
334.235	336.472	337.67	337.032	337.672	338.15	336.527	337.297	337.82
335.381	336.929	337.745	337.071	337.665	338.15	336.311	337.198	337.802
335.956	337.141	337.76	336.896	337.559	338.15	335.617	336.859	337.708
335.944	337.129	337.747	336.822	337.523	338.15	335.444	336.771	337.679
334.128	336.365	337.563	336.667	337.513	338.15	335.994	337.013	337.71
331.042	335.061	337.315	336.36	337.423	338.15	335.919	336.955	337.665
NaN	NaN	NaN	NaN	NaN	NaN	NaN	NaN
NaN	NaN	NaN	NaN	NaN	NaN	NaN	NaN
NaN	NaN	NaN	NaN	NaN	NaN	NaN	NaN
NaN	NaN	NaN	NaN	NaN	NaN	NaN	NaN
NaN	NaN	NaN	NaN	NaN	NaN	NaN	NaN
NaN	NaN	NaN	NaN	NaN	NaN	NaN	NaN
NaN	NaN	NaN	NaN	NaN	NaN	NaN	NaN
NaN	NaN	NaN	NaN	NaN	NaN	NaN	NaN
NaN	NaN	NaN	NaN	NaN	NaN	NaN	NaN
NaN	NaN	NaN	NaN	NaN	NaN	NaN	NaN
NaN	NaN	NaN	NaN	NaN	NaN	NaN	NaN
NaN	NaN	NaN	NaN	NaN	NaN	NaN	NaN
NaN	NaN	NaN	NaN	NaN	NaN	NaN	NaN
331.399	335.36	337.574	337.014	337.692	338.15	336.736	337.397	337.845
334.281	336.505	337.694	337.099	337.699	338.15	336.602	337.338	337.837
335.39	336.932	337.743	337.041	337.641	338.15	336.119	337.105	337.778
336.041	337.223	337.84	337.275	337.735	338.15	336.313	337.22	337.837
336.083	337.267	337.885	337.462	337.828	338.15	336.766	337.448	337.91
334.235	336.472	337.67	337.031	337.672	338.15	336.523	337.295	337.819
335.402	336.952	337.767	337.152	337.698	338.15	336.409	337.252	337.824
335.996	337.181	337.799	337.09	337.646	338.15	335.912	337.016	337.769
335.991	337.175	337.794	337.061	337.631	338.15	335.822	336.972	337.756
334.184	336.425	337.623	336.876	337.602	338.15	336.274	337.163	337.77
331.109	335.139	337.399	336.589	337.517	338.15	336.206	337.111	337.729
NaN	NaN	NaN	NaN	NaN	NaN	NaN	NaN
NaN	NaN	NaN	NaN	NaN	NaN	NaN	NaN
NaN	NaN	NaN	NaN	NaN	NaN	NaN	NaN
NaN	NaN	NaN	NaN	NaN	NaN	NaN	NaN
NaN	NaN	NaN	NaN	NaN	NaN	NaN	NaN
NaN	NaN	NaN	NaN	NaN	NaN	NaN	NaN
NaN	NaN	NaN	NaN	NaN	NaN	NaN	NaN
NaN	NaN	NaN	NaN	NaN	NaN	NaN	NaN
NaN	NaN	NaN	NaN	NaN	NaN	NaN	NaN
NaN	NaN	NaN	NaN	NaN	NaN	NaN	NaN
NaN	NaN	NaN	NaN	NaN	NaN	NaN	NaN
NaN	NaN	NaN	NaN	NaN	NaN	NaN	NaN
NaN	NaN	NaN	NaN	NaN	NaN	NaN	NaN
NaN	NaN	NaN	NaN	NaN	NaN	NaN	NaN
NaN	NaN	NaN	NaN	NaN	NaN	NaN	NaN
NaN	NaN	NaN	NaN	NaN	NaN	NaN	NaN
NaN	NaN	NaN	NaN	NaN	NaN	NaN	NaN
NaN	NaN	NaN	NaN	NaN	NaN	NaN	NaN
NaN	NaN	NaN	NaN	NaN	NaN	NaN	NaN
NaN	NaN	NaN	NaN	NaN	NaN	NaN	NaN
NaN	NaN	NaN	NaN	NaN	NaN	NaN	NaN
NaN	NaN	NaN	NaN	NaN	NaN	NaN	NaN
NaN	NaN	NaN	NaN	NaN	NaN	NaN	NaN
NaN	NaN	NaN	NaN	NaN	NaN	NaN	NaN
NaN	NaN	NaN	NaN	NaN	NaN	NaN	NaN
NaN	NaN	NaN	NaN	NaN	NaN	NaN	NaN
NaN	NaN	NaN	NaN	NaN	NaN	NaN	NaN
NaN	NaN	NaN	NaN	NaN	NaN	NaN	NaN
NaN	NaN	NaN	NaN	NaN	NaN	NaN	NaN
NaN	NaN	NaN	NaN	NaN	NaN	NaN	NaN
NaN	NaN	NaN	NaN	NaN	NaN	NaN	NaN
NaN	NaN	NaN	NaN	NaN	NaN	NaN	NaN
NaN	NaN	NaN	NaN	NaN	NaN	NaN	NaN
NaN	NaN	NaN	NaN	NaN	NaN	NaN	NaN
NaN	NaN	NaN	NaN	NaN	NaN	NaN	NaN
NaN	NaN	NaN	NaN	NaN	NaN	NaN	NaN
NaN	NaN	NaN	NaN	NaN	NaN	NaN	NaN
NaN	NaN	NaN	NaN	NaN	NaN	NaN	NaN
NaN	NaN	NaN	NaN	NaN	NaN	NaN	NaN
NaN	NaN	NaN	NaN	NaN	NaN	NaN	NaN
NaN	NaN	NaN	NaN	NaN	NaN	NaN	NaN
NaN	NaN	NaN	NaN	NaN	NaN	NaN	NaN
NaN	NaN	NaN	NaN	NaN	NaN	NaN	NaN
NaN	NaN	NaN	NaN	NaN	NaN	NaN	NaN
NaN	NaN	NaN	NaN	NaN	NaN	NaN	NaN
NaN	NaN	NaN	NaN	NaN	NaN	NaN	NaN
NaN	NaN	NaN	NaN	NaN	NaN	NaN	NaN
NaN	NaN	NaN	NaN	NaN	NaN	NaN	NaN
NaN	NaN	NaN	NaN	NaN	NaN	NaN	NaN
NaN	NaN	NaN	NaN	NaN	NaN	NaN	NaN
NaN	NaN	NaN	NaN	NaN	NaN	NaN	NaN
NaN	NaN	NaN	NaN	NaN	NaN	NaN	NaN
NaN	NaN	NaN	NaN	NaN	NaN	NaN	NaN
NaN	NaN	NaN	NaN	NaN	NaN	NaN	NaN
NaN	NaN	NaN	NaN	NaN	NaN	NaN	NaN
NaN	NaN	NaN	NaN	NaN	NaN	NaN	NaN
NaN	NaN	NaN	NaN	NaN	NaN	NaN	NaN
NaN	NaN	NaN	NaN	NaN	NaN	NaN	NaN
NaN	NaN	NaN	NaN	NaN	NaN	NaN	NaN
NaN	NaN	NaN	NaN	NaN	NaN	NaN	NaN
NaN	NaN	NaN	NaN	NaN	NaN	NaN	NaN
332.32	336.001	338.038	337.96	338.075	338.15	337.915	338.026	338.1
334.756	336.901	338.048	337.961	338.069	338.15	337.869	338.004	338.094
335.742	337.255	338.05	337.948	338.056	338.15	337.748	337.947	338.08
336.374	337.542	338.151	338.057	338.151	338.236	337.834	338.036	338.171
336.365	337.537	338.15	338.069	338.154	338.227	337.909	338.067	338.173
334.606	336.832	338.022	337.913	338.049	338.15	337.8	337.968	338.08
335.69	337.232	338.045	337.94	338.053	338.15	337.746	337.945	338.079
336.251	337.43	338.046	337.926	338.042	338.15	337.614	337.885	338.066
336.241	337.422	338.039	337.909	338.034	338.15	337.579	337.867	338.06
334.537	336.782	337.983	337.834	338.016	338.15	337.686	337.908	338.057
331.606	335.656	337.924	337.754	337.993	338.15	337.666	337.894	338.046
NaN	NaN	NaN	NaN	NaN	NaN	NaN	NaN
NaN	NaN	NaN	NaN	NaN	NaN	NaN	NaN
NaN	NaN	NaN	NaN	NaN	NaN	NaN	NaN
NaN	NaN	NaN	NaN	NaN	NaN	NaN	NaN
NaN	NaN	NaN	NaN	NaN	NaN	NaN	NaN
NaN	NaN	NaN	NaN	NaN	NaN	NaN	NaN
NaN	NaN	NaN	NaN	NaN	NaN	NaN	NaN
NaN	NaN	NaN	NaN	NaN	NaN	NaN	NaN
NaN	NaN	NaN	NaN	NaN	NaN	NaN	NaN
NaN	NaN	NaN	NaN	NaN	NaN	NaN	NaN
NaN	NaN	NaN	NaN	NaN	NaN	NaN	NaN
NaN	NaN	NaN	NaN	NaN	NaN	NaN	NaN
NaN	NaN	NaN	NaN	NaN	NaN	NaN	NaN
328.641	334.527	337.971	337.848	338.031	338.15	337.785	337.957	338.071
332.587	336.039	337.943	337.784	338.005	338.15	337.704	337.914	338.054
334.156	336.611	337.931	337.734	337.978	338.15	337.583	337.852	338.033
335.048	336.948	337.956	337.765	337.984	338.15	337.565	337.846	338.034
335.057	336.963	337.975	337.808	338.003	338.15	337.632	337.881	338.048
332.466	335.966	337.898	337.698	337.97	338.15	337.595	337.856	338.031
334.109	336.579	337.909	337.688	337.959	338.15	337.527	337.822	338.021
334.983	336.89	337.903	337.639	337.931	338.15	337.387	337.752	337.998
334.974	336.88	337.893	337.614	337.92	338.15	337.347	337.731	337.99
332.399	335.911	337.846	337.594	337.928	338.15	337.464	337.786	338.003
328.196	334.265	337.838	337.607	337.934	338.15	337.482	337.796	338.007
NaN	NaN	NaN	NaN	NaN	NaN	NaN	NaN
NaN	NaN	NaN	NaN	NaN	NaN	NaN	NaN
NaN	NaN	NaN	NaN	NaN	NaN	NaN	NaN
NaN	NaN	NaN	NaN	NaN	NaN	NaN	NaN
NaN	NaN	NaN	NaN	NaN	NaN	NaN	NaN
NaN	NaN	NaN	NaN	NaN	NaN	NaN	NaN
NaN	NaN	NaN	NaN	NaN	NaN	NaN	NaN
NaN	NaN	NaN	NaN	NaN	NaN	NaN	NaN
NaN	NaN	NaN	NaN	NaN	NaN	NaN	NaN
NaN	NaN	NaN	NaN	NaN	NaN	NaN	NaN
NaN	NaN	NaN	NaN	NaN	NaN	NaN	NaN
NaN	NaN	NaN	NaN	NaN	NaN	NaN	NaN
NaN	NaN	NaN	NaN	NaN	NaN	NaN	NaN
328.627	334.51	337.951	337.813	338.017	338.15	337.741	337.933	338.062
332.574	336.025	337.927	337.755	337.993	338.15	337.667	337.894	338.046
334.171	336.616	337.932	337.733	337.975	338.15	337.565	337.844	338.031
335.071	336.967	337.973	337.796	337.994	338.15	337.576	337.854	338.04
335.09	336.986	337.995	337.845	338.016	338.15	337.653	337.893	338.055
332.498	335.981	337.903	337.708	337.974	338.15	337.608	337.863	338.034
334.14	336.603	337.928	337.727	337.973	338.15	337.559	337.84	338.029
335.028	336.927	337.936	337.711	337.958	338.15	337.446	337.786	338.014
335.021	336.919	337.928	337.693	337.949	338.15	337.415	337.77	338.008
332.435	335.931	337.861	337.623	337.94	338.15	337.501	337.806	338.011
328.206	334.277	337.852	337.633	337.944	338.15	337.515	337.813	338.014
NaN	NaN	NaN	NaN	NaN	NaN	NaN	NaN
NaN	NaN	NaN	NaN	NaN	NaN	NaN	NaN
NaN	NaN	NaN	NaN	NaN	NaN	NaN	NaN
NaN	NaN	NaN	NaN	NaN	NaN	NaN	NaN
NaN	NaN	NaN	NaN	NaN	NaN	NaN	NaN
NaN	NaN	NaN	NaN	NaN	NaN	NaN	NaN
NaN	NaN	NaN	NaN	NaN	NaN	NaN	NaN
NaN	NaN	NaN	NaN	NaN	NaN	NaN	NaN
NaN	NaN	NaN	NaN	NaN	NaN	NaN	NaN
NaN	NaN	NaN	NaN	NaN	NaN	NaN	NaN
NaN	NaN	NaN	NaN	NaN	NaN	NaN	NaN
NaN	NaN	NaN	NaN	NaN	NaN	NaN	NaN
NaN	NaN	NaN	NaN	NaN	NaN	NaN	NaN
328.513	334.44	337.894	337.709	337.975	338.15	337.61	337.864	338.034
332.498	335.96	337.864	337.63	337.943	338.15	337.51	337.811	338.013
334.082	336.53	337.847	337.548	337.901	338.15	337.336	337.722	337.981
334.968	336.868	337.876	337.574	337.905	338.15	337.305	337.708	337.98
334.986	336.887	337.896	337.628	337.928	338.15	337.393	337.754	337.997
332.386	335.875	337.802	337.502	337.891	338.15	337.349	337.725	337.978
334.012	336.484	337.812	337.468	337.869	338.15	337.243	337.671	337.96
334.882	336.788	337.799	337.369	337.818	338.15	337.023	337.559	337.921
334.872	336.777	337.788	337.334	337.803	338.15	336.966	337.529	337.91
332.303	335.802	337.735	337.357	337.832	338.15	337.168	337.628	337.939
328.029	334.134	337.713	337.372	337.839	338.15	337.187	337.639	337.943
NaN	NaN	NaN	NaN	NaN	NaN	NaN	NaN
NaN	NaN	NaN	NaN	NaN	NaN	NaN	NaN
NaN	NaN	NaN	NaN	NaN	NaN	NaN	NaN
NaN	NaN	NaN	NaN	NaN	NaN	NaN	NaN
NaN	NaN	NaN	NaN	NaN	NaN	NaN	NaN
NaN	NaN	NaN	NaN	NaN	NaN	NaN	NaN
NaN	NaN	NaN	NaN	NaN	NaN	NaN	NaN
NaN	NaN	NaN	NaN	NaN	NaN	NaN	NaN
NaN	NaN	NaN	NaN	NaN	NaN	NaN	NaN
NaN	NaN	NaN	NaN	NaN	NaN	NaN	NaN
NaN	NaN	NaN	NaN	NaN	NaN	NaN	NaN
NaN	NaN	NaN	NaN	NaN	NaN	NaN	NaN
NaN	NaN	NaN	NaN	NaN	NaN	NaN	NaN
328.438	334.348	337.81	337.555	337.913	338.15	337.417	337.761	337.993
332.427	335.88	337.784	337.464	337.876	338.15	337.301	337.7	337.968
334.01	336.462	337.778	337.38	337.83	338.15	337.102	337.598	337.933
334.923	336.821	337.828	337.444	337.847	338.15	337.098	337.6	337.94
334.951	336.85	337.858	337.528	337.884	338.15	337.232	337.671	337.966
332.334	335.816	337.739	337.365	337.836	338.15	337.177	337.633	337.941
333.987	336.446	337.77	337.361	337.823	338.15	337.082	337.587	337.928
334.867	336.766	337.775	337.29	337.78	338.15	336.864	337.478	337.893
334.858	336.756	337.765	337.258	337.765	338.15	336.81	337.449	337.882
332.263	335.757	337.681	337.235	337.783	338.15	337.015	337.547	337.906
328.066	334.104	337.658	337.265	337.795	338.15	337.054	337.567	337.914
NaN	NaN	NaN	NaN	NaN	NaN	NaN	NaN
NaN	NaN	NaN	NaN	NaN	NaN	NaN	NaN
NaN	NaN	NaN	NaN	NaN	NaN	NaN	NaN
NaN	NaN	NaN	NaN	NaN	NaN	NaN	NaN
NaN	NaN	NaN	NaN	NaN	NaN	NaN	NaN
NaN	NaN	NaN	NaN	NaN	NaN	NaN	NaN
NaN	NaN	NaN	NaN	NaN	NaN	NaN	NaN
NaN	NaN	NaN	NaN	NaN	NaN	NaN	NaN
NaN	NaN	NaN	NaN	NaN	NaN	NaN	NaN
NaN	NaN	NaN	NaN	NaN	NaN	NaN	NaN
NaN	NaN	NaN	NaN	NaN	NaN	NaN	NaN
NaN	NaN	NaN	NaN	NaN	NaN	NaN	NaN
NaN	NaN	NaN	NaN	NaN	NaN	NaN	NaN
NaN	NaN	NaN	NaN	NaN	NaN	NaN	NaN
NaN	NaN	NaN	NaN	NaN	NaN	NaN	NaN
NaN	NaN	NaN	NaN	NaN	NaN	NaN	NaN
NaN	NaN	NaN	NaN	NaN	NaN	NaN	NaN
NaN	NaN	NaN	NaN	NaN	NaN	NaN	NaN
NaN	NaN	NaN	NaN	NaN	NaN	NaN	NaN
NaN	NaN	NaN	NaN	NaN	NaN	NaN	NaN
NaN	NaN	NaN	NaN	NaN	NaN	NaN	NaN
NaN	NaN	NaN	NaN	NaN	NaN	NaN	NaN
NaN	NaN	NaN	NaN	NaN	NaN	NaN	NaN
NaN	NaN	NaN	NaN	NaN	NaN	NaN	NaN
NaN	NaN	NaN	NaN	NaN	NaN	NaN	NaN
NaN	NaN	NaN	NaN	NaN	NaN	NaN	NaN
NaN	NaN	NaN	NaN	NaN	NaN	NaN	NaN
NaN	NaN	NaN	NaN	NaN	NaN	NaN	NaN
NaN	NaN	NaN	NaN	NaN	NaN	NaN	NaN
NaN	NaN	NaN	NaN	NaN	NaN	NaN	NaN
NaN	NaN	NaN	NaN	NaN	NaN	NaN	NaN
NaN	NaN	NaN	NaN	NaN	NaN	NaN	NaN
NaN	NaN	NaN	NaN	NaN	NaN	NaN	NaN
NaN	NaN	NaN	NaN	NaN	NaN	NaN	NaN
NaN	NaN	NaN	NaN	NaN	NaN	NaN	NaN
NaN	NaN	NaN	NaN	NaN	NaN	NaN	NaN
NaN	NaN	NaN	NaN	NaN	NaN	NaN	NaN
NaN	NaN	NaN	NaN	NaN	NaN	NaN	NaN
NaN	NaN	NaN	NaN	NaN	NaN	NaN	NaN
NaN	NaN	NaN	NaN	NaN	NaN	NaN	NaN
NaN	NaN	NaN	NaN	NaN	NaN	NaN	NaN
NaN	NaN	NaN	NaN	NaN	NaN	NaN	NaN
NaN	NaN	NaN	NaN	NaN	NaN	NaN	NaN
NaN	NaN	NaN	NaN	NaN	NaN	NaN	NaN
NaN	NaN	NaN	NaN	NaN	NaN	NaN	NaN
NaN	NaN	NaN	NaN	NaN	NaN	NaN	NaN
NaN	NaN	NaN	NaN	NaN	NaN	NaN	NaN
NaN	NaN	NaN	NaN	NaN	NaN	NaN	NaN
NaN	NaN	NaN	NaN	NaN	NaN	NaN	NaN
NaN	NaN	NaN	NaN	NaN	NaN	NaN	NaN
NaN	NaN	NaN	NaN	NaN	NaN	NaN	NaN
NaN	NaN	NaN	NaN	NaN	NaN	NaN	NaN
NaN	NaN	NaN	NaN	NaN	NaN	NaN	NaN
NaN	NaN	NaN	NaN	NaN	NaN	NaN	NaN
NaN	NaN	NaN	NaN	NaN	NaN	NaN	NaN
NaN	NaN	NaN	NaN	NaN	NaN	NaN	NaN
NaN	NaN	NaN	NaN	NaN	NaN	NaN	NaN
NaN	NaN	NaN	NaN	NaN	NaN	NaN	NaN
NaN	NaN	NaN	NaN	NaN	NaN	NaN	NaN
NaN	NaN	NaN	NaN	NaN	NaN	NaN	NaN
NaN	NaN	NaN	NaN	NaN	NaN	NaN	NaN
329.977	335.355	338.448	338.38	338.481	338.547	338.338	338.437	338.503
332.96	336.245	338.046	337.97	338.078	338.15	337.925	338.032	338.102
334.368	336.755	338.036	337.944	338.064	338.15	337.865	338.001	338.092
335.194	337.059	338.048	337.957	338.066	338.15	337.842	337.991	338.091
335.175	337.055	338.052	337.968	338.072	338.15	337.876	338.008	338.096
332.643	336.102	338.004	337.9	338.052	338.15	337.851	337.992	338.085
334.237	336.688	338.006	337.889	338.042	338.15	337.795	337.964	338.077
335.094	336.991	337.998	337.855	338.023	338.15	337.698	337.915	338.061
335.085	336.981	337.989	337.837	338.015	338.15	337.668	337.9	338.055
332.545	336.033	337.959	337.815	338.018	338.15	337.744	337.935	338.063
328.37	334.408	337.957	337.823	338.021	338.15	337.754	337.94	338.065
NaN	NaN	NaN	NaN	NaN	NaN	NaN	NaN
NaN	NaN	NaN	NaN	NaN	NaN	NaN	NaN
NaN	NaN	NaN	NaN	NaN	NaN	NaN	NaN
NaN	NaN	NaN	NaN	NaN	NaN	NaN	NaN
NaN	NaN	NaN	NaN	NaN	NaN	NaN	NaN
NaN	NaN	NaN	NaN	NaN	NaN	NaN	NaN
NaN	NaN	NaN	NaN	NaN	NaN	NaN	NaN
NaN	NaN	NaN	NaN	NaN	NaN	NaN	NaN
NaN	NaN	NaN	NaN	NaN	NaN	NaN	NaN
NaN	NaN	NaN	NaN	NaN	NaN	NaN	NaN
NaN	NaN	NaN	NaN	NaN	NaN	NaN	NaN
NaN	NaN	NaN	NaN	NaN	NaN	NaN	NaN
NaN	NaN	NaN	NaN	NaN	NaN	NaN	NaN
328.667	334.56	338.008	337.913	338.057	338.15	337.869	338.001	338.089
332.619	336.076	337.981	337.858	338.035	338.15	337.798	337.963	338.074
334.205	336.654	337.971	337.817	338.012	338.15	337.694	337.911	338.056
335.091	336.988	337.995	337.848	338.019	338.15	337.682	337.907	338.058
335.106	337.004	338.013	337.886	338.036	338.15	337.741	337.938	338.07
332.535	336.022	337.947	337.792	338.008	338.15	337.715	337.919	338.056
334.167	336.631	337.958	337.791	338.002	338.15	337.661	337.894	338.049
335.047	336.947	337.957	337.765	337.984	338.15	337.558	337.843	338.034
335.038	336.937	337.947	337.741	337.973	338.15	337.522	337.824	338.027
332.472	335.973	337.905	337.712	337.976	338.15	337.614	337.866	338.035
328.239	334.318	337.897	337.716	337.978	338.15	337.62	337.869	338.036
NaN	NaN	NaN	NaN	NaN	NaN	NaN	NaN
NaN	NaN	NaN	NaN	NaN	NaN	NaN	NaN
NaN	NaN	NaN	NaN	NaN	NaN	NaN	NaN
NaN	NaN	NaN	NaN	NaN	NaN	NaN	NaN
NaN	NaN	NaN	NaN	NaN	NaN	NaN	NaN
NaN	NaN	NaN	NaN	NaN	NaN	NaN	NaN
NaN	NaN	NaN	NaN	NaN	NaN	NaN	NaN
NaN	NaN	NaN	NaN	NaN	NaN	NaN	NaN
NaN	NaN	NaN	NaN	NaN	NaN	NaN	NaN
NaN	NaN	NaN	NaN	NaN	NaN	NaN	NaN
NaN	NaN	NaN	NaN	NaN	NaN	NaN	NaN
NaN	NaN	NaN	NaN	NaN	NaN	NaN	NaN
NaN	NaN	NaN	NaN	NaN	NaN	NaN	NaN
328.648	334.537	337.982	337.868	338.039	338.15	337.811	337.97	338.077
332.598	336.052	337.956	337.811	338.016	338.15	337.738	337.932	338.061
334.187	336.634	337.95	337.773	337.993	338.15	337.626	337.876	338.043
335.083	336.973	337.978	337.81	338.002	338.15	337.613	337.872	338.046
335.091	336.988	337.995	337.847	338.018	338.15	337.673	337.903	338.057
332.507	335.99	337.913	337.727	337.982	338.15	337.632	337.876	338.039
334.141	336.604	337.929	337.73	337.975	338.15	337.572	337.847	338.031
335.024	336.922	337.93	337.701	337.955	338.15	337.452	337.788	338.013
335.019	336.916	337.924	337.685	337.948	338.15	337.424	337.773	338.008
332.441	335.938	337.868	337.638	337.946	338.15	337.521	337.816	338.015
328.215	334.288	337.864	337.656	337.954	338.15	337.544	337.829	338.02
NaN	NaN	NaN	NaN	NaN	NaN	NaN	NaN
NaN	NaN	NaN	NaN	NaN	NaN	NaN	NaN
NaN	NaN	NaN	NaN	NaN	NaN	NaN	NaN
NaN	NaN	NaN	NaN	NaN	NaN	NaN	NaN
NaN	NaN	NaN	NaN	NaN	NaN	NaN	NaN
NaN	NaN	NaN	NaN	NaN	NaN	NaN	NaN
NaN	NaN	NaN	NaN	NaN	NaN	NaN	NaN
NaN	NaN	NaN	NaN	NaN	NaN	NaN	NaN
NaN	NaN	NaN	NaN	NaN	NaN	NaN	NaN
NaN	NaN	NaN	NaN	NaN	NaN	NaN	NaN
NaN	NaN	NaN	NaN	NaN	NaN	NaN	NaN
NaN	NaN	NaN	NaN	NaN	NaN	NaN	NaN
NaN	NaN	NaN	NaN	NaN	NaN	NaN	NaN
328.631	334.516	337.958	337.825	338.022	338.15	337.757	337.942	338.065
332.6	336.034	337.932	337.763	337.997	338.15	337.678	337.9	338.049
334.162	336.608	337.922	337.714	337.969	338.15	337.547	337.834	338.026
335.057	336.946	337.95	337.746	337.975	338.15	337.524	337.825	338.028
335.064	336.959	337.965	337.782	337.991	338.15	337.586	337.857	338.039
332.476	335.956	337.876	337.654	337.953	338.15	337.54	337.827	338.019
334.108	336.568	337.892	337.65	337.943	338.15	337.469	337.792	338.009
334.987	336.883	337.891	337.606	337.915	338.15	337.323	337.72	337.986
334.981	336.876	337.884	337.588	337.907	338.15	337.29	337.703	337.98
332.407	335.899	337.827	337.554	337.912	338.15	337.415	337.76	337.992
328.183	334.248	337.819	337.574	337.92	338.15	337.44	337.774	337.998
NaN	NaN	NaN	NaN	NaN	NaN	NaN	NaN
NaN	NaN	NaN	NaN	NaN	NaN	NaN	NaN
NaN	NaN	NaN	NaN	NaN	NaN	NaN	NaN
NaN	NaN	NaN	NaN	NaN	NaN	NaN	NaN
NaN	NaN	NaN	NaN	NaN	NaN	NaN	NaN
NaN	NaN	NaN	NaN	NaN	NaN	NaN	NaN
NaN	NaN	NaN	NaN	NaN	NaN	NaN	NaN
NaN	NaN	NaN	NaN	NaN	NaN	NaN	NaN
NaN	NaN	NaN	NaN	NaN	NaN	NaN	NaN
NaN	NaN	NaN	NaN	NaN	NaN	NaN	NaN
NaN	NaN	NaN	NaN	NaN	NaN	NaN	NaN
NaN	NaN	NaN	NaN	NaN	NaN	NaN	NaN
NaN	NaN	NaN	NaN	NaN	NaN	NaN	NaN
328.623	334.505	337.946	337.803	338.013	338.15	337.729	337.927	338.06
332.597	336.03	337.922	337.744	337.989	338.15	337.654	337.887	338.044
334.177	336.613	337.926	337.72	337.97	338.15	337.545	337.833	338.027
335.08	336.964	337.966	337.78	337.987	338.15	337.55	337.84	338.035
335.091	336.982	337.987	337.828	338.008	338.15	337.627	337.88	338.05
332.49	335.971	337.893	337.687	337.966	338.15	337.582	337.849	338.028
334.148	336.602	337.922	337.712	337.967	338.15	337.537	337.829	338.025
335.032	336.925	337.932	337.701	337.953	338.15	337.426	337.775	338.01
335.027	336.919	337.925	337.685	337.946	338.15	337.398	337.761	338.005
332.458	335.936	337.855	337.611	337.935	338.15	337.487	337.798	338.008
328.291	334.31	337.847	337.625	337.941	338.15	337.505	337.808	338.012
NaN	NaN	NaN	NaN	NaN	NaN	NaN	NaN
NaN	NaN	NaN	NaN	NaN	NaN	NaN	NaN
NaN	NaN	NaN	NaN	NaN	NaN	NaN	NaN
NaN	NaN	NaN	NaN	NaN	NaN	NaN	NaN
NaN	NaN	NaN	NaN	NaN	NaN	NaN	NaN
NaN	NaN	NaN	NaN	NaN	NaN	NaN	NaN
NaN	NaN	NaN	NaN	NaN	NaN	NaN	NaN
NaN	NaN	NaN	NaN	NaN	NaN	NaN	NaN
NaN	NaN	NaN	NaN	NaN	NaN	NaN	NaN
NaN	NaN	NaN	NaN	NaN	NaN	NaN	NaN
NaN	NaN	NaN	NaN	NaN	NaN	NaN	NaN
NaN	NaN	NaN	NaN	NaN	NaN	NaN	NaN
NaN	NaN	NaN	NaN	NaN	NaN	NaN	NaN
NaN	NaN	NaN	NaN	NaN	NaN	NaN	NaN
NaN	NaN	NaN	NaN	NaN	NaN	NaN	NaN
NaN	NaN	NaN	NaN	NaN	NaN	NaN	NaN
NaN	NaN	NaN	NaN	NaN	NaN	NaN	NaN
NaN	NaN	NaN	NaN	NaN	NaN	NaN	NaN
NaN	NaN	NaN	NaN	NaN	NaN	NaN	NaN
NaN	NaN	NaN	NaN	NaN	NaN	NaN	NaN
NaN	NaN	NaN	NaN	NaN	NaN	NaN	NaN
NaN	NaN	NaN	NaN	NaN	NaN	NaN	NaN
NaN	NaN	NaN	NaN	NaN	NaN	NaN	NaN
NaN	NaN	NaN	NaN	NaN	NaN	NaN	NaN
NaN	NaN	NaN	NaN	NaN	NaN	NaN	NaN
NaN	NaN	NaN	NaN	NaN	NaN	NaN	NaN
NaN	NaN	NaN	NaN	NaN	NaN	NaN	NaN
NaN	NaN	NaN	NaN	NaN	NaN	NaN	NaN
NaN	NaN	NaN	NaN	NaN	NaN	NaN	NaN
NaN	NaN	NaN	NaN	NaN	NaN	NaN	NaN
NaN	NaN	NaN	NaN	NaN	NaN	NaN	NaN
NaN	NaN	NaN	NaN	NaN	NaN	NaN	NaN
NaN	NaN	NaN	NaN	NaN	NaN	NaN	NaN
NaN	NaN	NaN	NaN	NaN	NaN	NaN	NaN
NaN	NaN	NaN	NaN	NaN	NaN	NaN	NaN
NaN	NaN	NaN	NaN	NaN	NaN	NaN	NaN
NaN	NaN	NaN	NaN	NaN	NaN	NaN	NaN
NaN	NaN	NaN	NaN	NaN	NaN	NaN	NaN
NaN	NaN	NaN	NaN	NaN	NaN	NaN	NaN
NaN	NaN	NaN	NaN	NaN	NaN	NaN	NaN
NaN	NaN	NaN	NaN	NaN	NaN	NaN	NaN
NaN	NaN	NaN	NaN	NaN	NaN	NaN	NaN
NaN	NaN	NaN	NaN	NaN	NaN	NaN	NaN
NaN	NaN	NaN	NaN	NaN	NaN	NaN	NaN
NaN	NaN	NaN	NaN	NaN	NaN	NaN	NaN
NaN	NaN	NaN	NaN	NaN	NaN	NaN	NaN
NaN	NaN	NaN	NaN	NaN	NaN	NaN	NaN
NaN	NaN	NaN	NaN	NaN	NaN	NaN	NaN
NaN	NaN	NaN	NaN	NaN	NaN	NaN	NaN
NaN	NaN	NaN	NaN	NaN	NaN	NaN	NaN
NaN	NaN	NaN	NaN	NaN	NaN	NaN	NaN
NaN	NaN	NaN	NaN	NaN	NaN	NaN	NaN
NaN	NaN	NaN	NaN	NaN	NaN	NaN	NaN
NaN	NaN	NaN	NaN	NaN	NaN	NaN	NaN
NaN	NaN	NaN	NaN	NaN	NaN	NaN	NaN
NaN	NaN	NaN	NaN	NaN	NaN	NaN	NaN
NaN	NaN	NaN	NaN	NaN	NaN	NaN	NaN
NaN	NaN	NaN	NaN	NaN	NaN	NaN	NaN
NaN	NaN	NaN	NaN	NaN	NaN	NaN	NaN
NaN	NaN	NaN	NaN	NaN	NaN	NaN	NaN
NaN	NaN	NaN	NaN	NaN	NaN	NaN	NaN
332.494	338.234	341.562	341.492	341.596	341.665	341.449	341.551	341.619
334.255	337.667	339.545	339.475	339.576	339.643	339.434	339.533	339.599
334.397	336.777	338.054	337.98	338.081	338.15	337.927	338.033	338.104
335.202	337.067	338.056	337.978	338.079	338.15	337.914	338.027	338.102
335.186	337.061	338.057	337.982	338.081	338.15	337.921	338.03	338.103
332.688	336.133	338.031	337.949	338.071	338.15	337.909	338.023	338.098
334.249	336.702	338.021	337.919	338.056	338.15	337.847	337.991	338.087
335.095	336.992	337.999	337.863	338.029	338.15	337.736	337.934	338.067
335.085	336.981	337.989	337.841	338.019	338.15	337.701	337.916	338.06
332.559	336.05	337.977	337.849	338.031	338.15	337.787	337.958	338.072
328.384	334.423	337.974	337.853	338.033	338.15	337.792	337.96	338.073
NaN	NaN	NaN	NaN	NaN	NaN	NaN	NaN
NaN	NaN	NaN	NaN	NaN	NaN	NaN	NaN
NaN	NaN	NaN	NaN	NaN	NaN	NaN	NaN
NaN	NaN	NaN	NaN	NaN	NaN	NaN	NaN
NaN	NaN	NaN	NaN	NaN	NaN	NaN	NaN
NaN	NaN	NaN	NaN	NaN	NaN	NaN	NaN
NaN	NaN	NaN	NaN	NaN	NaN	NaN	NaN
NaN	NaN	NaN	NaN	NaN	NaN	NaN	NaN
NaN	NaN	NaN	NaN	NaN	NaN	NaN	NaN
NaN	NaN	NaN	NaN	NaN	NaN	NaN	NaN
NaN	NaN	NaN	NaN	NaN	NaN	NaN	NaN
NaN	NaN	NaN	NaN	NaN	NaN	NaN	NaN
NaN	NaN	NaN	NaN	NaN	NaN	NaN	NaN
328.668	334.561	338.009	337.914	338.058	338.15	337.87	338.001	338.089
332.618	336.075	337.981	337.857	338.035	338.15	337.796	337.963	338.074
334.2	336.649	337.966	337.808	338.009	338.15	337.688	337.908	338.054
335.083	336.979	337.986	337.831	338.013	338.15	337.671	337.901	338.055
335.1	336.997	338.004	337.871	338.03	338.15	337.73	337.932	338.067
332.533	336.02	337.944	337.788	338.007	338.15	337.709	337.917	338.055
334.159	336.624	337.95	337.776	337.996	338.15	337.648	337.886	338.046
335.035	336.933	337.942	337.732	337.971	338.15	337.527	337.826	338.026
335.026	336.924	337.933	337.712	337.962	338.15	337.494	337.809	338.02
332.463	335.962	337.895	337.691	337.968	338.15	337.588	337.852	338.029
328.235	334.314	337.893	337.708	337.975	338.15	337.609	337.863	338.034
NaN	NaN	NaN	NaN	NaN	NaN	NaN	NaN
NaN	NaN	NaN	NaN	NaN	NaN	NaN	NaN
NaN	NaN	NaN	NaN	NaN	NaN	NaN	NaN
NaN	NaN	NaN	NaN	NaN	NaN	NaN	NaN
NaN	NaN	NaN	NaN	NaN	NaN	NaN	NaN
NaN	NaN	NaN	NaN	NaN	NaN	NaN	NaN
NaN	NaN	NaN	NaN	NaN	NaN	NaN	NaN
NaN	NaN	NaN	NaN	NaN	NaN	NaN	NaN
NaN	NaN	NaN	NaN	NaN	NaN	NaN	NaN
NaN	NaN	NaN	NaN	NaN	NaN	NaN	NaN
NaN	NaN	NaN	NaN	NaN	NaN	NaN	NaN
NaN	NaN	NaN	NaN	NaN	NaN	NaN	NaN
NaN	NaN	NaN	NaN	NaN	NaN	NaN	NaN
328.622	334.504	337.945	337.802	338.012	338.15	337.727	337.926	338.059
332.564	336.014	337.915	337.732	337.984	338.15	337.638	337.879	338.04
334.131	336.573	337.886	337.639	337.94	338.15	337.466	337.79	338.008
334.988	336.884	337.89	337.614	337.924	338.15	337.386	337.75	337.995
334.991	336.893	337.901	337.644	337.938	338.15	337.445	337.78	338.005
332.405	335.896	337.824	337.548	337.91	338.15	337.407	337.756	337.991
334.037	336.501	337.827	337.507	337.887	338.15	337.308	337.706	337.973
334.892	336.793	337.802	337.384	337.828	338.15	337.076	337.586	337.93
334.867	336.766	337.775	337.305	337.795	338.15	336.972	337.531	337.908
332.317	335.819	337.747	337.384	337.843	338.15	337.201	337.646	337.946
328.116	334.166	337.728	337.401	337.85	338.15	337.224	337.658	337.951
NaN	NaN	NaN	NaN	NaN	NaN	NaN	NaN
NaN	NaN	NaN	NaN	NaN	NaN	NaN	NaN
NaN	NaN	NaN	NaN	NaN	NaN	NaN	NaN
NaN	NaN	NaN	NaN	NaN	NaN	NaN	NaN
NaN	NaN	NaN	NaN	NaN	NaN	NaN	NaN
NaN	NaN	NaN	NaN	NaN	NaN	NaN	NaN
NaN	NaN	NaN	NaN	NaN	NaN	NaN	NaN
NaN	NaN	NaN	NaN	NaN	NaN	NaN	NaN
NaN	NaN	NaN	NaN	NaN	NaN	NaN	NaN
NaN	NaN	NaN	NaN	NaN	NaN	NaN	NaN
NaN	NaN	NaN	NaN	NaN	NaN	NaN	NaN
NaN	NaN	NaN	NaN	NaN	NaN	NaN	NaN
NaN	NaN	NaN	NaN	NaN	NaN	NaN	NaN
328.555	334.421	337.853	337.634	337.945	338.15	337.516	337.814	338.014
332.492	335.933	337.829	337.558	337.914	338.15	337.42	337.763	337.993
334.079	336.517	337.828	337.5	337.879	338.15	337.257	337.681	337.966
334.981	336.87	337.873	337.561	337.896	338.15	337.253	337.683	337.973
335.006	336.898	337.903	337.637	337.929	338.15	337.372	337.745	337.996
332.405	335.876	337.791	337.478	337.882	338.15	337.32	337.709	337.972
334.047	336.502	337.823	337.49	337.875	338.15	337.246	337.675	337.963
334.932	336.824	337.83	337.446	337.845	338.15	337.07	337.587	337.937
334.925	336.816	337.822	337.421	337.833	338.15	337.026	337.564	337.928
332.334	335.816	337.738	337.364	337.835	338.15	337.176	337.633	337.941
328.111	334.159	337.72	337.386	337.844	338.15	337.205	337.648	337.947
NaN	NaN	NaN	NaN	NaN	NaN	NaN	NaN
NaN	NaN	NaN	NaN	NaN	NaN	NaN	NaN
NaN	NaN	NaN	NaN	NaN	NaN	NaN	NaN
NaN	NaN	NaN	NaN	NaN	NaN	NaN	NaN
NaN	NaN	NaN	NaN	NaN	NaN	NaN	NaN
NaN	NaN	NaN	NaN	NaN	NaN	NaN	NaN
NaN	NaN	NaN	NaN	NaN	NaN	NaN	NaN
NaN	NaN	NaN	NaN	NaN	NaN	NaN	NaN
NaN	NaN	NaN	NaN	NaN	NaN	NaN	NaN
NaN	NaN	NaN	NaN	NaN	NaN	NaN	NaN
NaN	NaN	NaN	NaN	NaN	NaN	NaN	NaN
NaN	NaN	NaN	NaN	NaN	NaN	NaN	NaN
NaN	NaN	NaN	NaN	NaN	NaN	NaN	NaN
328.513	334.369	337.795	337.526	337.901	338.15	337.381	337.742	337.985
332.442	335.876	337.768	337.428	337.861	338.15	337.257	337.676	337.958
334.001	336.442	337.755	337.32	337.806	338.15	337.027	337.558	337.916
334.91	336.801	337.805	337.38	337.821	338.15	337.017	337.557	337.922
334.92	336.817	337.823	337.436	337.848	338.15	337.126	337.613	337.942
332.292	335.768	337.688	337.25	337.789	338.15	337.035	337.557	337.91
333.914	336.367	337.687	337.146	337.737	338.15	336.828	337.45	337.871
334.782	336.676	337.682	336.996	337.66	338.15	336.504	337.284	337.813
334.758	336.656	337.662	336.924	337.628	338.15	336.396	337.226	337.791
332.176	335.659	337.577	336.984	337.681	338.15	336.703	337.379	337.838
327.885	333.954	337.511	336.97	337.675	338.15	336.686	337.37	337.834
NaN	NaN	NaN	NaN	NaN	NaN	NaN	NaN
NaN	NaN	NaN	NaN	NaN	NaN	NaN	NaN
NaN	NaN	NaN	NaN	NaN	NaN	NaN	NaN
NaN	NaN	NaN	NaN	NaN	NaN	NaN	NaN
NaN	NaN	NaN	NaN	NaN	NaN	NaN	NaN
NaN	NaN	NaN	NaN	NaN	NaN	NaN	NaN
NaN	NaN	NaN	NaN	NaN	NaN	NaN	NaN
NaN	NaN	NaN	NaN	NaN	NaN	NaN	NaN
NaN	NaN	NaN	NaN	NaN	NaN	NaN	NaN
NaN	NaN	NaN	NaN	NaN	NaN	NaN	NaN
NaN	NaN	NaN	NaN	NaN	NaN	NaN	NaN
NaN	NaN	NaN	NaN	NaN	NaN	NaN	NaN
NaN	NaN	NaN	NaN	NaN	NaN	NaN	NaN
NaN	NaN	NaN	NaN	NaN	NaN	NaN	NaN
NaN	NaN	NaN	NaN	NaN	NaN	NaN	NaN
NaN	NaN	NaN	NaN	NaN	NaN	NaN	NaN
NaN	NaN	NaN	NaN	NaN	NaN	NaN	NaN
NaN	NaN	NaN	NaN	NaN	NaN	NaN	NaN
NaN	NaN	NaN	NaN	NaN	NaN	NaN	NaN
NaN	NaN	NaN	NaN	NaN	NaN	NaN	NaN
NaN	NaN	NaN	NaN	NaN	NaN	NaN	NaN
NaN	NaN	NaN	NaN	NaN	NaN	NaN	NaN
NaN	NaN	NaN	NaN	NaN	NaN	NaN	NaN
NaN	NaN	NaN	NaN	NaN	NaN	NaN	NaN
NaN	NaN	NaN	NaN	NaN	NaN	NaN	NaN
NaN	NaN	NaN	NaN	NaN	NaN	NaN	NaN
NaN	NaN	NaN	NaN	NaN	NaN	NaN	NaN
NaN	NaN	NaN	NaN	NaN	NaN	NaN	NaN
NaN	NaN	NaN	NaN	NaN	NaN	NaN	NaN
NaN	NaN	NaN	NaN	NaN	NaN	NaN	NaN
NaN	NaN	NaN	NaN	NaN	NaN	NaN	NaN
NaN	NaN	NaN	NaN	NaN	NaN	NaN	NaN
NaN	NaN	NaN	NaN	NaN	NaN	NaN	NaN
NaN	NaN	NaN	NaN	NaN	NaN	NaN	NaN
NaN	NaN	NaN	NaN	NaN	NaN	NaN	NaN
NaN	NaN	NaN	NaN	NaN	NaN	NaN	NaN
NaN	NaN	NaN	NaN	NaN	NaN	NaN	NaN
NaN	NaN	NaN	NaN	NaN	NaN	NaN	NaN
NaN	NaN	NaN	NaN	NaN	NaN	NaN	NaN
NaN	NaN	NaN	NaN	NaN	NaN	NaN	NaN
NaN	NaN	NaN	NaN	NaN	NaN	NaN	NaN
NaN	NaN	NaN	NaN	NaN	NaN	NaN	NaN
NaN	NaN	NaN	NaN	NaN	NaN	NaN	NaN
NaN	NaN	NaN	NaN	NaN	NaN	NaN	NaN
NaN	NaN	NaN	NaN	NaN	NaN	NaN	NaN
NaN	NaN	NaN	NaN	NaN	NaN	NaN	NaN
NaN	NaN	NaN	NaN	NaN	NaN	NaN	NaN
NaN	NaN	NaN	NaN	NaN	NaN	NaN	NaN
NaN	NaN	NaN	NaN	NaN	NaN	NaN	NaN
NaN	NaN	NaN	NaN	NaN	NaN	NaN	NaN
NaN	NaN	NaN	NaN	NaN	NaN	NaN	NaN
NaN	NaN	NaN	NaN	NaN	NaN	NaN	NaN
NaN	NaN	NaN	NaN	NaN	NaN	NaN	NaN
NaN	NaN	NaN	NaN	NaN	NaN	NaN	NaN
NaN	NaN	NaN	NaN	NaN	NaN	NaN	NaN
NaN	NaN	NaN	NaN	NaN	NaN	NaN	NaN
NaN	NaN	NaN	NaN	NaN	NaN	NaN	NaN
NaN	NaN	NaN	NaN	NaN	NaN	NaN	NaN
NaN	NaN	NaN	NaN	NaN	NaN	NaN	NaN
NaN	NaN	NaN	NaN	NaN	NaN	NaN	NaN
NaN	NaN	NaN	NaN	NaN	NaN	NaN	NaN
329.758	334.995	338.019	337.93	338.064	338.15	337.891	338.012	338.094
332.916	336.196	337.994	337.88	338.044	338.15	337.826	337.978	338.08
334.337	336.712	337.988	337.849	338.024	338.15	337.724	337.927	338.064
335.167	337.024	338.01	337.877	338.03	338.15	337.701	337.919	338.064
335.157	337.03	338.023	337.904	338.042	338.15	337.748	337.943	338.073
332.613	336.049	337.941	337.782	338.004	338.15	337.702	337.912	338.054
334.208	336.647	337.959	337.79	338	338.15	337.651	337.889	338.048
335.069	336.959	337.962	337.771	337.985	338.15	337.547	337.838	338.033
335.064	336.953	337.958	337.762	337.98	338.15	337.528	337.828	338.03
332.522	335.987	337.903	337.708	337.975	338.15	337.609	337.863	338.034
328.33	334.358	337.901	337.723	337.981	338.15	337.628	337.873	338.038
NaN	NaN	NaN	NaN	NaN	NaN	NaN	NaN
NaN	NaN	NaN	NaN	NaN	NaN	NaN	NaN
NaN	NaN	NaN	NaN	NaN	NaN	NaN	NaN
NaN	NaN	NaN	NaN	NaN	NaN	NaN	NaN
NaN	NaN	NaN	NaN	NaN	NaN	NaN	NaN
NaN	NaN	NaN	NaN	NaN	NaN	NaN	NaN
NaN	NaN	NaN	NaN	NaN	NaN	NaN	NaN
NaN	NaN	NaN	NaN	NaN	NaN	NaN	NaN
NaN	NaN	NaN	NaN	NaN	NaN	NaN	NaN
NaN	NaN	NaN	NaN	NaN	NaN	NaN	NaN
NaN	NaN	NaN	NaN	NaN	NaN	NaN	NaN
NaN	NaN	NaN	NaN	NaN	NaN	NaN	NaN
NaN	NaN	NaN	NaN	NaN	NaN	NaN	NaN
328.718	334.553	337.963	337.833	338.025	338.15	337.766	337.947	338.067
332.608	336.043	337.935	337.77	338	338.15	337.687	337.905	338.051
334.175	336.611	337.924	337.718	337.971	338.15	337.558	337.839	338.028
335.055	336.944	337.948	337.744	337.975	338.15	337.534	337.83	338.028
335.063	336.958	337.964	337.782	337.992	338.15	337.597	337.862	338.04
332.484	335.964	337.885	337.673	337.96	338.15	337.564	337.839	338.024
334.109	336.569	337.893	337.653	337.945	338.15	337.481	337.798	338.011
334.975	336.876	337.885	337.596	337.913	338.15	337.328	337.721	337.986
334.967	336.867	337.876	337.571	337.902	338.15	337.288	337.7	337.978
332.408	335.9	337.828	337.557	337.914	338.15	337.419	337.762	337.993
328.181	334.246	337.818	337.571	337.919	338.15	337.436	337.772	337.997
NaN	NaN	NaN	NaN	NaN	NaN	NaN	NaN
NaN	NaN	NaN	NaN	NaN	NaN	NaN	NaN
NaN	NaN	NaN	NaN	NaN	NaN	NaN	NaN
NaN	NaN	NaN	NaN	NaN	NaN	NaN	NaN
NaN	NaN	NaN	NaN	NaN	NaN	NaN	NaN
NaN	NaN	NaN	NaN	NaN	NaN	NaN	NaN
NaN	NaN	NaN	NaN	NaN	NaN	NaN	NaN
NaN	NaN	NaN	NaN	NaN	NaN	NaN	NaN
NaN	NaN	NaN	NaN	NaN	NaN	NaN	NaN
NaN	NaN	NaN	NaN	NaN	NaN	NaN	NaN
NaN	NaN	NaN	NaN	NaN	NaN	NaN	NaN
NaN	NaN	NaN	NaN	NaN	NaN	NaN	NaN
NaN	NaN	NaN	NaN	NaN	NaN	NaN	NaN
328.621	334.502	337.943	337.798	338.011	338.15	337.723	337.924	338.058
332.594	336.027	337.919	337.738	337.986	338.15	337.646	337.883	338.042
334.17	336.606	337.918	337.704	337.963	338.15	337.525	337.823	338.022
335.059	336.948	337.951	337.746	337.973	338.15	337.507	337.817	338.026
335.076	336.966	337.971	337.794	337.994	338.15	337.583	337.857	338.04
332.47	335.949	337.869	337.64	337.947	338.15	337.523	337.818	338.016
334.124	336.576	337.895	337.653	337.943	338.15	337.462	337.789	338.009
335.006	336.897	337.903	337.632	337.924	338.15	337.332	337.726	337.991
335	336.891	337.896	337.615	337.916	338.15	337.299	337.709	337.985
332.434	335.908	337.825	337.55	337.911	338.15	337.41	337.757	337.991
328.274	334.288	337.823	337.58	337.923	338.15	337.449	337.778	337.999
NaN	NaN	NaN	NaN	NaN	NaN	NaN	NaN
NaN	NaN	NaN	NaN	NaN	NaN	NaN	NaN
NaN	NaN	NaN	NaN	NaN	NaN	NaN	NaN
NaN	NaN	NaN	NaN	NaN	NaN	NaN	NaN
NaN	NaN	NaN	NaN	NaN	NaN	NaN	NaN
NaN	NaN	NaN	NaN	NaN	NaN	NaN	NaN
NaN	NaN	NaN	NaN	NaN	NaN	NaN	NaN
NaN	NaN	NaN	NaN	NaN	NaN	NaN	NaN
NaN	NaN	NaN	NaN	NaN	NaN	NaN	NaN
NaN	NaN	NaN	NaN	NaN	NaN	NaN	NaN
NaN	NaN	NaN	NaN	NaN	NaN	NaN	NaN
NaN	NaN	NaN	NaN	NaN	NaN	NaN	NaN
NaN	NaN	NaN	NaN	NaN	NaN	NaN	NaN
328.729	334.567	337.978	337.86	338.036	338.15	337.801	337.965	338.075
332.646	336.066	337.954	337.806	338.014	338.15	337.732	337.929	338.06
334.217	336.647	337.955	337.781	337.995	338.15	337.623	337.874	338.043
335.105	336.985	337.986	337.823	338.005	338.15	337.606	337.87	338.047
335.109	336.995	337.998	337.85	338.018	338.15	337.656	337.895	338.056
332.516	335.979	337.896	337.693	337.969	338.15	337.59	337.853	338.03
334.146	336.6	337.92	337.708	337.965	338.15	337.531	337.826	338.024
335.029	336.921	337.927	337.691	337.948	338.15	337.411	337.768	338.007
335.024	336.916	337.922	337.677	337.942	338.15	337.383	337.754	338.003
332.456	335.933	337.852	337.605	337.933	338.15	337.479	337.794	338.006
328.292	334.311	337.849	337.628	337.942	338.15	337.508	337.81	338.012
NaN	NaN	NaN	NaN	NaN	NaN	NaN	NaN
NaN	NaN	NaN	NaN	NaN	NaN	NaN	NaN
NaN	NaN	NaN	NaN	NaN	NaN	NaN	NaN
NaN	NaN	NaN	NaN	NaN	NaN	NaN	NaN
NaN	NaN	NaN	NaN	NaN	NaN	NaN	NaN
NaN	NaN	NaN	NaN	NaN	NaN	NaN	NaN
NaN	NaN	NaN	NaN	NaN	NaN	NaN	NaN
NaN	NaN	NaN	NaN	NaN	NaN	NaN	NaN
NaN	NaN	NaN	NaN	NaN	NaN	NaN	NaN
NaN	NaN	NaN	NaN	NaN	NaN	NaN	NaN
NaN	NaN	NaN	NaN	NaN	NaN	NaN	NaN
NaN	NaN	NaN	NaN	NaN	NaN	NaN	NaN
NaN	NaN	NaN	NaN	NaN	NaN	NaN	NaN
328.739	334.578	337.99	337.881	338.045	338.15	337.828	337.979	338.081
332.657	336.078	337.967	337.831	338.024	338.15	337.764	337.945	338.067
334.244	336.667	337.975	337.82	338.01	338.15	337.673	337.901	338.054
335.126	337.008	338.008	337.869	338.024	338.15	337.665	337.901	338.06
335.133	337.016	338.018	337.891	338.035	338.15	337.708	337.923	338.067
332.538	336.006	337.918	337.736	337.986	338.15	337.644	337.882	338.041
334.178	336.625	337.943	337.757	337.985	338.15	337.596	337.86	338.037
335.06	336.949	337.953	337.749	337.973	338.15	337.493	337.811	338.024
335.057	336.946	337.95	337.742	337.969	338.15	337.475	337.802	338.021
332.504	335.966	337.882	337.665	337.957	338.15	337.554	337.834	338.022
328.315	334.339	337.88	337.685	337.965	338.15	337.58	337.848	338.028
NaN	NaN	NaN	NaN	NaN	NaN	NaN	NaN
NaN	NaN	NaN	NaN	NaN	NaN	NaN	NaN
NaN	NaN	NaN	NaN	NaN	NaN	NaN	NaN
NaN	NaN	NaN	NaN	NaN	NaN	NaN	NaN
NaN	NaN	NaN	NaN	NaN	NaN	NaN	NaN
NaN	NaN	NaN	NaN	NaN	NaN	NaN	NaN
NaN	NaN	NaN	NaN	NaN	NaN	NaN	NaN
NaN	NaN	NaN	NaN	NaN	NaN	NaN	NaN
NaN	NaN	NaN	NaN	NaN	NaN	NaN	NaN
NaN	NaN	NaN	NaN	NaN	NaN	NaN	NaN
NaN	NaN	NaN	NaN	NaN	NaN	NaN	NaN
NaN	NaN	NaN	NaN	NaN	NaN	NaN	NaN
NaN	NaN	NaN	NaN	NaN	NaN	NaN	NaN
NaN	NaN	NaN	NaN	NaN	NaN	NaN	NaN
NaN	NaN	NaN	NaN	NaN	NaN	NaN	NaN
NaN	NaN	NaN	NaN	NaN	NaN	NaN	NaN
NaN	NaN	NaN	NaN	NaN	NaN	NaN	NaN
NaN	NaN	NaN	NaN	NaN	NaN	NaN	NaN
NaN	NaN	NaN	NaN	NaN	NaN	NaN	NaN
NaN	NaN	NaN	NaN	NaN	NaN	NaN	NaN
NaN	NaN	NaN	NaN	NaN	NaN	NaN	NaN
NaN	NaN	NaN	NaN	NaN	NaN	NaN	NaN
NaN	NaN	NaN	NaN	NaN	NaN	NaN	NaN
NaN	NaN	NaN	NaN	NaN	NaN	NaN	NaN
NaN	NaN	NaN	NaN	NaN	NaN	NaN	NaN
NaN	NaN	NaN	NaN	NaN	NaN	NaN	NaN
NaN	NaN	NaN	NaN	NaN	NaN	NaN	NaN
NaN	NaN	NaN	NaN	NaN	NaN	NaN	NaN
NaN	NaN	NaN	NaN	NaN	NaN	NaN	NaN
NaN	NaN	NaN	NaN	NaN	NaN	NaN	NaN
NaN	NaN	NaN	NaN	NaN	NaN	NaN	NaN
NaN	NaN	NaN	NaN	NaN	NaN	NaN	NaN
NaN	NaN	NaN	NaN	NaN	NaN	NaN	NaN
NaN	NaN	NaN	NaN	NaN	NaN	NaN	NaN
NaN	NaN	NaN	NaN	NaN	NaN	NaN	NaN
NaN	NaN	NaN	NaN	NaN	NaN	NaN	NaN
NaN	NaN	NaN	NaN	NaN	NaN	NaN	NaN
NaN	NaN	NaN	NaN	NaN	NaN	NaN	NaN
NaN	NaN	NaN	NaN	NaN	NaN	NaN	NaN
NaN	NaN	NaN	NaN	NaN	NaN	NaN	NaN
NaN	NaN	NaN	NaN	NaN	NaN	NaN	NaN
NaN	NaN	NaN	NaN	NaN	NaN	NaN	NaN
NaN	NaN	NaN	NaN	NaN	NaN	NaN	NaN
NaN	NaN	NaN	NaN	NaN	NaN	NaN	NaN
NaN	NaN	NaN	NaN	NaN	NaN	NaN	NaN
NaN	NaN	NaN	NaN	NaN	NaN	NaN	NaN
NaN	NaN	NaN	NaN	NaN	NaN	NaN	NaN
NaN	NaN	NaN	NaN	NaN	NaN	NaN	NaN
NaN	NaN	NaN	NaN	NaN	NaN	NaN	NaN
NaN	NaN	NaN	NaN	NaN	NaN	NaN	NaN
NaN	NaN	NaN	NaN	NaN	NaN	NaN	NaN
NaN	NaN	NaN	NaN	NaN	NaN	NaN	NaN
NaN	NaN	NaN	NaN	NaN	NaN	NaN	NaN
NaN	NaN	NaN	NaN	NaN	NaN	NaN	NaN
NaN	NaN	NaN	NaN	NaN	NaN	NaN	NaN
NaN	NaN	NaN	NaN	NaN	NaN	NaN	NaN
NaN	NaN	NaN	NaN	NaN	NaN	NaN	NaN
NaN	NaN	NaN	NaN	NaN	NaN	NaN	NaN
NaN	NaN	NaN	NaN	NaN	NaN	NaN	NaN
NaN	NaN	NaN	NaN	NaN	NaN	NaN	NaN
NaN	NaN	NaN	NaN	NaN	NaN	NaN	NaN
332.455	338.171	341.459	341.405	341.486	341.539	341.374	341.452	341.504
334.731	338.157	340.043	339.987	340.07	340.124	339.955	340.035	340.088
335.698	338.153	339.473	339.413	339.495	339.552	339.367	339.455	339.514
336.247	338.152	339.166	339.108	339.183	339.238	339.051	339.14	339.2
336.232	338.152	339.175	339.119	339.192	339.245	339.064	339.151	339.209
334.556	338.211	340.228	340.159	340.26	340.326	340.118	340.216	340.282
335.641	338.18	339.549	339.48	339.575	339.641	339.428	339.529	339.597
335.241	337.128	338.132	338.062	338.152	338.217	337.997	338.102	338.172
335.237	337.125	338.13	338.058	338.151	338.219	337.989	338.099	338.172
332.769	336.265	338.193	338.121	338.226	338.295	338.078	338.18	338.249
328.543	334.548	338.093	338.023	338.127	338.196	337.98	338.082	338.15
NaN	NaN	NaN	NaN	NaN	NaN	NaN	NaN
NaN	NaN	NaN	NaN	NaN	NaN	NaN	NaN
NaN	NaN	NaN	NaN	NaN	NaN	NaN	NaN
NaN	NaN	NaN	NaN	NaN	NaN	NaN	NaN
NaN	NaN	NaN	NaN	NaN	NaN	NaN	NaN
NaN	NaN	NaN	NaN	NaN	NaN	NaN	NaN
NaN	NaN	NaN	NaN	NaN	NaN	NaN	NaN
NaN	NaN	NaN	NaN	NaN	NaN	NaN	NaN
NaN	NaN	NaN	NaN	NaN	NaN	NaN	NaN
NaN	NaN	NaN	NaN	NaN	NaN	NaN	NaN
NaN	NaN	NaN	NaN	NaN	NaN	NaN	NaN
NaN	NaN	NaN	NaN	NaN	NaN	NaN	NaN
NaN	NaN	NaN	NaN	NaN	NaN	NaN	NaN
330.642	336.926	340.611	340.541	340.645	340.713	340.499	340.6	340.668
333.13	336.604	338.519	338.449	338.55	338.616	338.408	338.506	338.572
334.302	336.739	338.052	337.977	338.079	338.15	337.92	338.029	338.102
335.248	337.137	338.142	338.065	338.163	338.234	337.992	338.108	338.185
335.229	337.123	338.129	338.056	338.151	338.218	337.99	338.1	338.172
332.633	336.112	338.031	337.948	338.071	338.15	337.909	338.022	338.098
334.255	336.708	338.03	337.934	338.061	338.15	337.856	337.996	338.09
335.12	337.013	338.019	337.9	338.042	338.15	337.761	337.949	338.074
335.106	337.004	338.011	337.883	338.034	338.15	337.733	337.934	338.069
332.565	336.057	337.984	337.862	338.037	338.15	337.803	337.966	338.075
328.389	334.431	337.982	337.868	338.039	338.15	337.811	337.97	338.077
NaN	NaN	NaN	NaN	NaN	NaN	NaN	NaN
NaN	NaN	NaN	NaN	NaN	NaN	NaN	NaN
NaN	NaN	NaN	NaN	NaN	NaN	NaN	NaN
NaN	NaN	NaN	NaN	NaN	NaN	NaN	NaN
NaN	NaN	NaN	NaN	NaN	NaN	NaN	NaN
NaN	NaN	NaN	NaN	NaN	NaN	NaN	NaN
NaN	NaN	NaN	NaN	NaN	NaN	NaN	NaN
NaN	NaN	NaN	NaN	NaN	NaN	NaN	NaN
NaN	NaN	NaN	NaN	NaN	NaN	NaN	NaN
NaN	NaN	NaN	NaN	NaN	NaN	NaN	NaN
NaN	NaN	NaN	NaN	NaN	NaN	NaN	NaN
NaN	NaN	NaN	NaN	NaN	NaN	NaN	NaN
NaN	NaN	NaN	NaN	NaN	NaN	NaN	NaN
328.751	334.594	338.026	337.944	338.07	338.15	337.905	338.02	338.097
332.661	336.102	337.999	337.889	338.048	338.15	337.838	337.985	338.083
334.226	336.667	337.979	337.835	338.02	338.15	337.722	337.926	338.062
335.094	336.985	337.989	337.838	338.016	338.15	337.683	337.907	338.057
335.102	336.994	337.999	337.861	338.027	338.15	337.721	337.927	338.065
332.525	336.011	337.934	337.769	337.999	338.15	337.685	337.904	338.05
334.153	336.607	337.93	337.735	337.98	338.15	337.6	337.86	338.035
335.008	336.906	337.913	337.667	337.945	338.15	337.45	337.784	338.009
335	336.897	337.904	337.644	337.935	338.15	337.411	337.764	338.001
332.473	335.952	337.872	337.646	337.949	338.15	337.531	337.822	338.017
328.216	334.29	337.866	337.66	337.955	338.15	337.549	337.832	338.021
NaN	NaN	NaN	NaN	NaN	NaN	NaN	NaN
NaN	NaN	NaN	NaN	NaN	NaN	NaN	NaN
NaN	NaN	NaN	NaN	NaN	NaN	NaN	NaN
NaN	NaN	NaN	NaN	NaN	NaN	NaN	NaN
NaN	NaN	NaN	NaN	NaN	NaN	NaN	NaN
NaN	NaN	NaN	NaN	NaN	NaN	NaN	NaN
NaN	NaN	NaN	NaN	NaN	NaN	NaN	NaN
NaN	NaN	NaN	NaN	NaN	NaN	NaN	NaN
NaN	NaN	NaN	NaN	NaN	NaN	NaN	NaN
NaN	NaN	NaN	NaN	NaN	NaN	NaN	NaN
NaN	NaN	NaN	NaN	NaN	NaN	NaN	NaN
NaN	NaN	NaN	NaN	NaN	NaN	NaN	NaN
NaN	NaN	NaN	NaN	NaN	NaN	NaN	NaN
328.714	334.549	337.976	337.857	338.035	338.15	337.797	337.963	338.074
332.622	336.058	337.952	337.802	338.012	338.15	337.727	337.926	338.059
334.21	336.639	337.948	337.768	337.99	338.15	337.617	337.871	338.041
335.101	336.981	337.982	337.816	338.004	338.15	337.614	337.873	338.047
335.11	336.997	338	337.856	338.021	338.15	337.678	337.906	338.059
332.535	336.001	337.913	337.727	337.982	338.15	337.632	337.876	338.039
334.165	336.61	337.928	337.726	337.974	338.15	337.565	337.843	338.03
335.035	336.923	337.926	337.691	337.95	338.15	337.434	337.778	338.01
335.019	336.911	337.916	337.665	337.939	338.15	337.393	337.757	338.002
332.462	335.94	337.859	337.619	337.939	338.15	337.497	337.804	338.01
328.296	334.315	337.853	337.636	337.945	338.15	337.518	337.815	338.014
NaN	NaN	NaN	NaN	NaN	NaN	NaN	NaN
NaN	NaN	NaN	NaN	NaN	NaN	NaN	NaN
NaN	NaN	NaN	NaN	NaN	NaN	NaN	NaN
NaN	NaN	NaN	NaN	NaN	NaN	NaN	NaN
NaN	NaN	NaN	NaN	NaN	NaN	NaN	NaN
NaN	NaN	NaN	NaN	NaN	NaN	NaN	NaN

## DH__MassFlow_kgs
PIPE0	PIPE1	PIPE2	PIPE3	PIPE4	PIPE5	PIPE6	PIPE7
0	0	0	0	0	0	0	0
0	0	0	0	0	0	0	0
0	0	0	0	0	0	0	0
0	0	0	0	0	0	0	0
0	0	0	0	0	0	0	0
0	0	0	0	0	0	0	0
0	0	0	0	0	0	0	0
0.08	0.042	1.141	2.166	1.073	3.271	2.218	1.118
0.15	0.078	1.11	1.887	0.972	2.812	1.858	0.936
0.221	0.114	1.034	1.492	0.825	2.165	1.356	0.684
0.292	0.15	1.147	1.499	0.868	2.135	1.282	0.646
0.292	0.15	1.263	1.724	0.985	2.47	1.502	0.757
0.15	0.078	0.879	1.444	0.741	2.156	1.431	0.722
0.22	0.114	0.912	1.296	0.703	1.895	1.206	0.609
0.291	0.15	0.872	1.028	0.591	1.469	0.89	0.449
0.291	0.15	0.844	0.971	0.563	1.384	0.833	0.42
0.149	0.077	0.715	1.113	0.575	1.659	1.097	0.554
0.079	0.041	0.621	1.101	0.552	1.658	1.121	0.566
0	0	0	0	0	0	0	0
0	0	0	0	0	0	0	0
0	0	0	0	0	0	0	0
0	0	0	0	0	0	0	0
0	0	0	0	0	0	0	0
0	0	0	0	0	0	0	0
0	0	0	0	0	0	0	0
0	0	0	0	0	0	0	0
0	0	0	0	0	0	0	0
0	0	0	0	0	0	0	0
0	0	0	0	0	0	0	0
0	0	0	0	0	0	0	0
0	0	0	0	0	0	0	0
0.081	0.043	0.871	1.607	0.801	2.423	1.64	0.827
0.152	0.079	0.908	1.468	0.768	2.177	1.425	0.719
0.222	0.115	0.928	1.25	0.717	1.788	1.085	0.548
0.293	0.151	1.113	1.362	0.833	1.895	1.076	0.543
0.292	0.151	1.252	1.611	0.974	2.252	1.295	0.653
0.15	0.078	0.782	1.23	0.642	1.827	1.199	0.605
0.221	0.114	0.895	1.208	0.685	1.736	1.065	0.538
0.292	0.15	0.919	1.04	0.639	1.446	0.82	0.414
0.292	0.15	0.899	1	0.618	1.385	0.779	0.394
0.15	0.078	0.673	1.014	0.533	1.502	0.982	0.497
0.079	0.042	0.563	0.981	0.493	1.478	0.999	0.505
0	0	0	0	0	0	0	0
0	0	0	0	0	0	0	0
0	0	0	0	0	0	0	0
0	0	0	0	0	0	0	0
0	0	0	0	0	0	0	0
0	0	0	0	0	0	0	0
0	0	0	0	0	0	0	0
0	0	0	0	0	0	0	0
0	0	0	0	0	0	0	0
0	0	0	0	0	0	0	0
0	0	0	0	0	0	0	0
0	0	0	0	0	0	0	0
0	0	0	0	0	0	0	0
0	0	0	0	0	0	0	0
0	0	0	0	0	0	0	0
0	0	0	0	0	0	0	0
0	0	0	0	0	0	0	0
0	0	0	0	0	0	0	0
0	0	0	0	0	0	0	0
0	0	0	0	0	0	0	0
0	0	0	0	0	0	0	0
0	0	0	0	0	0	0	0
0	0	0	0	0	0	0	0
0	0	0	0	0	0	0	0
0	0	0	0	0	0	0	0
0	0	0	0	0	0	0	0
0	0	0	0	0	0	0	0
0	0	0	0	0	0	0	0
0	0	0	0	0	0	0	0
0	0	0	0	0	0	0	0
0	0	0	0	0	0	0	0
0	0	0	0	0	0	0	0
0	0	0	0	0	0	0	0
0	0	0	0	0	0	0	0
0	0	0	0	0	0	0	0
0	0	0	0	0	0	0	0
0	0	0	0	0	0	0	0
0	0	0	0	0	0	0	0
0	0	0	0	0	0	0	0
0	0	0	0	0	0	0	0
0	0	0	0	0	0	0	0
0	0	0	0	0	0	0	0
0	0	0	0	0	0	0	0
0	0	0	0	0	0	0	0
0	0	0	0	0	0	0	0
0	0	0	0	0	0	0	0
0	0	0	0	0	0	0	0
0	0	0	0	0	0	0	0
0	0	0	0	0	0	0	0
0	0	0	0	0	0	0	0
0	0	0	0	0	0	0	0
0	0	0	0	0	0	0	0
0	0	0	0	0	0	0	0
0	0	0	0	0	0	0	0
0	0	0	0	0	0	0	0
0	0	0	0	0	0	0	0
0	0	0	0	0	0	0	0
0	0	0	0	0	0	0	0
0	0	0	0	0	0	0	0
0	0	0	0	0	0	0	0
0	0	0	0	0	0	0	0
0.09	0.047	2.044	4.054	1.971	6.158	4.217	2.123
0.159	0.082	1.941	3.477	1.8	5.169	3.397	1.71
0.228	0.118	1.859	2.873	1.649	4.105	2.481	1.249
0.297	0.153	2.209	3.11	1.934	4.291	2.385	1.201
0.296	0.152	2.56	3.679	2.289	5.074	2.818	1.418
0.152	0.079	1.548	2.735	1.411	4.072	2.684	1.351
0.222	0.115	1.696	2.634	1.49	3.786	2.319	1.168
0.293	0.151	1.644	2.243	1.368	3.123	1.776	0.895
0.292	0.151	1.569	2.115	1.293	2.943	1.67	0.841
0.15	0.078	1.248	2.143	1.111	3.186	2.094	1.055
0.079	0.042	1.103	2.089	1.036	3.154	2.138	1.077
0	0	0	0	0	0	0	0
0	0	0	0	0	0	0	0
0	0	0	0	0	0	0	0
0	0	0	0	0	0	0	0
0	0	0	0	0	0	0	0
0	0	0	0	0	0	0	0
0	0	0	0	0	0	0	0
0	0	0	0	0	0	0	0
0	0	0	0	0	0	0	0
0	0	0	0	0	0	0	0
0	0	0	0	0	0	0	0
0	0	0	0	0	0	0	0
0	0	0	0	0	0	0	0
0.081	0.043	1.658	3.248	1.592	4.92	3.354	1.688
0.152	0.079	1.66	2.916	1.524	4.32	2.82	1.42
0.223	0.115	1.689	2.534	1.483	3.593	2.133	1.074
0.293	0.151	2.054	2.799	1.781	3.821	2.067	1.04
0.293	0.151	2.338	3.259	2.068	4.453	2.415	1.215
0.15	0.078	1.31	2.257	1.174	3.352	2.199	1.108
0.221	0.114	1.488	2.237	1.282	3.2	1.938	0.976
0.292	0.151	1.503	1.97	1.227	2.717	1.509	0.761
0.292	0.151	1.462	1.892	1.185	2.603	1.437	0.724
0.15	0.078	1.096	1.831	0.958	2.713	1.773	0.894
0.079	0.042	0.948	1.769	0.88	2.669	1.807	0.911
0	0	0	0	0	0	0	0
0	0	0	0	0	0	0	0
0	0	0	0	0	0	0	0
0	0	0	0	0	0	0	0
0	0	0	0	0	0	0	0
0	0	0	0	0	0	0	0
0	0	0	0	0	0	0	0
0	0	0	0	0	0	0	0
0	0	0	0	0	0	0	0
0	0	0	0	0	0	0	0
0	0	0	0	0	0	0	0
0	0	0	0	0	0	0	0
0	0	0	0	0	0	0	0
0.081	0.043	1.344	2.585	1.275	3.908	2.655	1.337
0.152	0.079	1.341	2.302	1.203	3.412	2.23	1.124
0.222	0.115	1.339	1.958	1.131	2.791	1.679	0.846
0.293	0.151	1.573	2.092	1.297	2.891	1.614	0.813
0.292	0.151	1.663	2.282	1.388	3.182	1.816	0.915
0.15	0.078	1.029	1.717	0.89	2.553	1.68	0.847
0.221	0.114	1.188	1.73	0.98	2.488	1.526	0.769
0.292	0.15	1.215	1.529	0.937	2.126	1.206	0.608
0.292	0.15	1.182	1.466	0.903	2.034	1.146	0.578
0.15	0.078	0.907	1.469	0.768	2.179	1.427	0.72
0.079	0.042	0.78	1.425	0.711	2.147	1.452	0.733
0	0	0	0	0	0	0	0
0	0	0	0	0	0	0	0
0	0	0	0	0	0	0	0
0	0	0	0	0	0	0	0
0	0	0	0	0	0	0	0
0	0	0	0	0	0	0	0
0	0	0	0	0	0	0	0
0	0	0	0	0	0	0	0
0	0	0	0	0	0	0	0
0	0	0	0	0	0	0	0
0	0	0	0	0	0	0	0
0	0	0	0	0	0	0	0
0	0	0	0	0	0	0	0
0.081	0.043	1.211	2.308	1.142	3.487	2.366	1.192
0.152	0.079	1.265	2.143	1.127	3.169	2.062	1.039
0.223	0.115	1.349	1.935	1.141	2.737	1.615	0.814
0.294	0.151	1.698	2.22	1.423	3.02	1.619	0.816
0.293	0.151	1.957	2.638	1.684	3.595	1.936	0.975
0.15	0.078	1.094	1.824	0.956	2.701	1.763	0.889
0.221	0.114	1.294	1.868	1.087	2.656	1.588	0.801
0.292	0.151	1.365	1.712	1.088	2.34	1.27	0.64
0.292	0.151	1.338	1.662	1.061	2.266	1.223	0.617
0.15	0.078	0.95	1.541	0.812	2.278	1.483	0.748
0.079	0.042	0.815	1.496	0.746	2.256	1.526	0.77
0	0	0	0	0	0	0	0
0	0	0	0	0	0	0	0
0	0	0	0	0	0	0	0
0	0	0	0	0	0	0	0
0	0	0	0	0	0	0	0
0	0	0	0	0	0	0	0
0	0	0	0	0	0	0	0
0	0	0	0	0	0	0	0
0	0	0	0	0	0	0	0
0	0	0	0	0	0	0	0
0	0	0	0	0	0	0	0
0	0	0	0	0	0	0	0
0	0	0	0	0	0	0	0
0.081	0.043	1.405	2.713	1.337	4.103	2.789	1.404
0.152	0.079	1.472	2.523	1.334	3.723	2.411	1.214
0.223	0.115	1.542	2.237	1.336	3.145	1.831	0.922
0.294	0.151	1.867	2.457	1.593	3.323	1.754	0.883
0.293	0.151	2.054	2.779	1.782	3.779	2.023	1.019
0.15	0.078	1.119	1.874	0.981	2.777	1.814	0.914
0.221	0.114	1.295	1.881	1.088	2.681	1.612	0.812
0.292	0.151	1.348	1.699	1.071	2.331	1.278	0.644
0.292	0.151	1.349	1.686	1.072	2.305	1.25	0.63
0.15	0.078	0.981	1.599	0.842	2.364	1.538	0.776
0.079	0.042	0.835	1.538	0.767	2.318	1.568	0.791
0	0	0	0	0	0	0	0
0	0	0	0	0	0	0	0
0	0	0	0	0	0	0	0
0	0	0	0	0	0	0	0
0	0	0	0	0	0	0	0
0	0	0	0	0	0	0	0
0	0	0	0	0	0	0	0
0	0	0	0	0	0	0	0
0	0	0	0	0	0	0	0
0	0	0	0	0	0	0	0
0	0	0	0	0	0	0	0
0	0	0	0	0	0	0	0
0	0	0	0	0	0	0	0
0	0	0	0	0	0	0	0
0	0	0	0	0	0	0	0
0	0	0	0	0	0	0	0
0	0	0	0	0	0	0	0
0	0	0	0	0	0	0	0
0	0	0	0	0	0	0	0
0	0	0	0	0	0	0	0
0	0	0	0	0	0	0	0
0	0	0	0	0	0	0	0
0	0	0	0	0	0	0	0
0	0	0	0	0	0	0	0
0	0	0	0	0	0	0	0
0	0	0	0	0	0	0	0
0	0	0	0	0	0	0	0
0	0	0	0	0	0	0	0
0	0	0	0	0	0	0	0
0	0	0	0	0	0	0	0
0	0	0	0	0	0	0	0
0	0	0	0	0	0	0	0
0	0	0	0	0	0	0	0
0	0	0	0	0	0	0	0
0	0	0	0	0	0	0	0
0	0	0	0	0	0	0	0
0	0	0	0	0	0	0	0
0	0	0	0	0	0	0	0
0	0	0	0	0	0	0	0
0	0	0	0	0	0	0	0
0	0	0	0	0	0	0	0
0	0	0	0	0	0	0	0
0	0	0	0	0	0	0	0
0	0	0	0	0	0	0	0
0	0	0	0	0	0	0	0
0	0	0	0	0	0	0	0
0	0	0	0	0	0	0	0
0	0	0	0	0	0	0	0
0	0	0	0	0	0	0	0
0	0	0	0	0	0	0	0
0	0	0	0	0	0	0	0
0	0	0	0	0	0	0	0
0	0	0	0	0	0	0	0
0	0	0	0	0	0	0	0
0	0	0	0	0	0	0	0
0	0	0	0	0	0	0	0
0	0	0	0	0	0	0	0
0	0	0	0	0	0	0	0
0	0	0	0	0	0	0	0
0	0	0	0	0	0	0	0
0	0	0	0	0	0	0	0
0.088	0.046	3.681	7.276	3.603	10.961	7.376	3.696
0.157	0.082	3.894	7.294	3.747	10.85	7.121	3.568
0.227	0.117	4.26	7.261	4.046	10.481	6.455	3.234
0.297	0.153	5.241	8.229	4.962	11.498	6.561	3.287
0.295	0.152	5.746	9.034	5.471	12.598	7.156	3.586
0.15	0.078	3.544	6.621	3.405	9.847	6.459	3.236
0.223	0.115	4.238	7.228	4.028	10.434	6.426	3.22
0.295	0.152	4.578	7.093	4.298	9.934	5.657	2.845
0.294	0.152	4.379	6.578	4.099	9.098	5.019	2.524
0.151	0.079	3.287	6.098	3.145	9.058	5.929	2.971
0.079	0.042	2.992	5.869	2.921	8.821	5.92	2.966
0	0	0	0	0	0	0	0
0	0	0	0	0	0	0	0
0	0	0	0	0	0	0	0
0	0	0	0	0	0	0	0
0	0	0	0	0	0	0	0
0	0	0	0	0	0	0	0
0	0	0	0	0	0	0	0
0	0	0	0	0	0	0	0
0	0	0	0	0	0	0	0
0	0	0	0	0	0	0	0
0	0	0	0	0	0	0	0
0	0	0	0	0	0	0	0
0	0	0	0	0	0	0	0
0.08	0.042	3.375	6.658	3.304	10.022	6.734	3.374
0.15	0.078	3.545	6.621	3.405	9.845	6.457	3.235
0.224	0.116	3.856	6.583	3.644	9.526	5.9	2.956
0.294	0.152	4.395	6.908	4.115	9.749	5.655	2.844
0.294	0.152	4.566	7.335	4.287	10.386	6.121	3.067
0.151	0.078	3.114	5.773	2.972	8.621	5.663	2.847
0.222	0.115	3.319	5.315	3.107	7.562	4.47	2.249
0.293	0.151	3.36	4.676	3.078	6.3	3.237	1.628
0.293	0.151	3.284	4.512	3.016	6.014	3.032	1.526
0.15	0.078	2.228	4.014	2.097	5.948	3.882	1.954
0.079	0.042	1.911	3.791	1.848	5.753	3.934	1.98
0	0	0	0	0	0	0	0
0	0	0	0	0	0	0	0
0	0	0	0	0	0	0	0
0	0	0	0	0	0	0	0
0	0	0	0	0	0	0	0
0	0	0	0	0	0	0	0
0	0	0	0	0	0	0	0
0	0	0	0	0	0	0	0
0	0	0	0	0	0	0	0
0	0	0	0	0	0	0	0
0	0	0	0	0	0	0	0
0	0	0	0	0	0	0	0
0	0	0	0	0	0	0	0
0.082	0.043	3.149	6.188	3.076	9.309	6.249	3.131
0.153	0.079	3.191	5.92	3.048	8.799	5.767	2.889
0.224	0.116	3.321	5.124	3.109	7.174	4.081	2.053
0.294	0.152	3.816	5.479	3.534	7.456	3.939	1.982
0.294	0.151	4.042	6.098	3.762	8.473	4.73	2.379
0.151	0.079	2.404	4.354	2.274	6.45	4.21	2.118
0.222	0.115	2.818	4.361	2.623	6.106	3.521	1.772
0.293	0.151	2.819	3.86	2.555	5.164	2.645	1.331
0.293	0.151	2.584	3.521	2.318	4.725	2.44	1.228
0.15	0.078	1.75	3.086	1.616	4.569	2.978	1.499
0.079	0.042	1.523	2.967	1.458	4.491	3.057	1.539
0	0	0	0	0	0	0	0
0	0	0	0	0	0	0	0
0	0	0	0	0	0	0	0
0	0	0	0	0	0	0	0
0	0	0	0	0	0	0	0
0	0	0	0	0	0	0	0
0	0	0	0	0	0	0	0
0	0	0	0	0	0	0	0
0	0	0	0	0	0	0	0
0	0	0	0	0	0	0	0
0	0	0	0	0	0	0	0
0	0	0	0	0	0	0	0
0	0	0	0	0	0	0	0
0.082	0.043	3.018	5.918	2.945	8.9	5.97	2.992
0.153	0.079	3.105	5.588	2.961	8.263	5.317	2.675
0.224	0.116	3.322	5.015	3.109	6.954	3.86	1.942
0.295	0.152	3.881	5.465	3.6	7.36	3.777	1.9
0.295	0.152	4.178	6.183	3.897	8.507	4.629	2.328
0.151	0.079	2.4	4.303	2.27	6.353	4.116	2.071
0.222	0.115	3.075	4.646	2.883	6.414	3.572	1.797
0.294	0.152	3.268	4.348	3.009	5.683	2.716	1.367
0.294	0.152	2.994	3.977	2.732	5.218	2.525	1.271
0.151	0.079	1.802	3.158	1.668	4.66	3.019	1.52
0.079	0.042	1.52	2.959	1.455	4.478	3.048	1.535
0	0	0	0	0	0	0	0
0	0	0	0	0	0	0	0
0	0	0	0	0	0	0	0
0	0	0	0	0	0	0	0
0	0	0	0	0	0	0	0
0	0	0	0	0	0	0	0
0	0	0	0	0	0	0	0
0	0	0	0	0	0	0	0
0	0	0	0	0	0	0	0
0	0	0	0	0	0	0	0
0	0	0	0	0	0	0	0
0	0	0	0	0	0	0	0
0	0	0	0	0	0	0	0
0.082	0.043	2.358	4.759	2.295	7.246	4.986	2.509
0.153	0.079	2.332	4.186	2.2	6.188	4.021	2.024
0.224	0.116	2.464	3.742	2.265	5.225	2.993	1.506
0.295	0.152	3.332	4.506	3.049	5.986	2.952	1.485
0.294	0.152	3.568	5.037	3.286	6.817	3.548	1.785
0.151	0.079	1.893	3.367	1.759	4.988	3.257	1.639
0.222	0.115	2.282	3.504	2.082	4.934	2.883	1.451
0.294	0.151	2.389	3.236	2.12	4.353	2.264	1.139
0.294	0.151	2.267	3.052	1.996	4.11	2.143	1.079
0.15	0.078	1.549	2.697	1.414	3.993	2.603	1.31
0.079	0.042	1.33	2.56	1.264	3.871	2.629	1.324
0	0	0	0	0	0	0	0
0	0	0	0	0	0	0	0
0	0	0	0	0	0	0	0
0	0	0	0	0	0	0	0
0	0	0	0	0	0	0	0
0	0	0	0	0	0	0	0
0	0	0	0	0	0	0	0
0	0	0	0	0	0	0	0
0	0	0	0	0	0	0	0
0	0	0	0	0	0	0	0
0	0	0	0	0	0	0	0
0	0	0	0	0	0	0	0
0	0	0	0	0	0	0	0
0	0	0	0	0	0	0	0
0	0	0	0	0	0	0	0
0	0	0	0	0	0	0	0
0	0	0	0	0	0	0	0
0	0	0	0	0	0	0	0
0	0	0	0	0	0	0	0
0	0	0	0	0	0	0	0
0	0	0	0	0	0	0	0
0	0	0	0	0	0	0	0
0	0	0	0	0	0	0	0
0	0	0	0	0	0	0	0
0	0	0	0	0	0	0	0
0	0	0	0	0	0	0	0
0	0	0	0	0	0	0	0
0	0	0	0	0	0	0	0
0	0	0	0	0	0	0	0
0	0	0	0	0	0	0	0
0	0	0	0	0	0	0	0
0	0	0	0	0	0	0	0
0	0	0	0	0	0	0	0
0	0	0	0	0	0	0	0
0	0	0	0	0	0	0	0
0	0	0	0	0	0	0	0
0	0	0	0	0	0	0	0
0	0	0	0	0	0	0	0
0	0	0	0	0	0	0	0
0	0	0	0	0	0	0	0
0	0	0	0	0	0	0	0
0	0	0	0	0	0	0	0
0	0	0	0	0	0	0	0
0	0	0	0	0	0	0	0
0	0	0	0	0	0	0	0
0	0	0	0	0	0	0	0
0	0	0	0	0	0	0	0
0	0	0	0	0	0	0	0
0	0	0	0	0	0	0	0
0	0	0	0	0	0	0	0
0	0	0	0	0	0	0	0
0	0	0	0	0	0	0	0
0	0	0	0	0	0	0	0
0	0	0	0	0	0	0	0
0	0	0	0	0	0	0	0
0	0	0	0	0	0	0	0
0	0	0	0	0	0	0	0
0	0	0	0	0	0	0	0
0	0	0	0	0	0	0	0
0	0	0	0	0	0	0	0
0	0	0	0	0	0	0	0
0.088	0.046	4.154	8.267	4.077	12.47	8.414	4.216
0.157	0.082	4.187	7.956	4.042	11.882	7.861	3.939
0.226	0.117	4.091	7.21	3.877	10.551	6.693	3.354
0.297	0.153	4.46	7.413	4.176	10.656	6.5	3.257
0.294	0.151	4.456	7.509	4.176	10.848	6.693	3.353
0.151	0.078	3.439	6.508	3.298	9.727	6.445	3.229
0.223	0.115	3.596	6.38	3.384	9.384	6.017	3.015
0.294	0.151	3.556	5.432	3.274	7.627	4.369	2.198
0.293	0.151	3.503	5.229	3.221	7.27	4.065	2.045
0.15	0.078	3.072	5.751	2.944	8.577	5.673	2.85
0.079	0.042	2.715	5.499	2.658	8.323	5.705	2.859
0	0	0	0	0	0	0	0
0	0	0	0	0	0	0	0
0	0	0	0	0	0	0	0
0	0	0	0	0	0	0	0
0	0	0	0	0	0	0	0
0	0	0	0	0	0	0	0
0	0	0	0	0	0	0	0
0	0	0	0	0	0	0	0
0	0	0	0	0	0	0	0
0	0	0	0	0	0	0	0
0	0	0	0	0	0	0	0
0	0	0	0	0	0	0	0
0	0	0	0	0	0	0	0
0.082	0.043	3.289	6.478	3.216	9.749	6.549	3.282
0.152	0.079	3.248	6.076	3.105	9.056	5.966	2.989
0.223	0.115	3.266	5.193	3.053	7.372	4.335	2.181
0.294	0.151	3.668	5.433	3.386	7.515	4.145	2.085
0.294	0.151	3.978	6.265	3.697	8.877	5.199	2.615
0.151	0.078	2.734	5.046	2.607	7.506	4.938	2.485
0.222	0.115	2.903	4.637	2.708	6.575	3.906	1.965
0.293	0.151	2.571	3.665	2.303	5.031	2.761	1.389
0.293	0.151	2.313	3.277	2.043	4.515	2.502	1.259
0.15	0.078	1.77	3.168	1.636	4.714	3.104	1.562
0.079	0.042	1.562	3.05	1.498	4.617	3.144	1.583
0	0	0	0	0	0	0	0
0	0	0	0	0	0	0	0
0	0	0	0	0	0	0	0
0	0	0	0	0	0	0	0
0	0	0	0	0	0	0	0
0	0	0	0	0	0	0	0
0	0	0	0	0	0	0	0
0	0	0	0	0	0	0	0
0	0	0	0	0	0	0	0
0	0	0	0	0	0	0	0
0	0	0	0	0	0	0	0
0	0	0	0	0	0	0	0
0	0	0	0	0	0	0	0
0.081	0.043	2.162	4.331	2.099	6.584	4.517	2.273
0.152	0.079	2.066	3.724	1.932	5.532	3.63	1.827
0.223	0.115	1.926	2.99	1.722	4.267	2.572	1.295
0.294	0.151	2.205	3.117	1.932	4.305	2.401	1.208
0.293	0.151	2.461	3.557	2.192	4.926	2.766	1.392
0.15	0.078	1.486	2.623	1.35	3.908	2.58	1.299
0.221	0.114	1.562	2.424	1.356	3.501	2.166	1.091
0.292	0.151	1.464	1.982	1.187	2.782	1.614	0.813
0.292	0.151	1.397	1.859	1.119	2.604	1.503	0.757
0.15	0.078	1.139	1.933	1.001	2.875	1.892	0.954
0.079	0.042	1.017	1.912	0.95	2.885	1.954	0.985
0	0	0	0	0	0	0	0
0	0	0	0	0	0	0	0
0	0	0	0	0	0	0	0
0	0	0	0	0	0	0	0
0	0	0	0	0	0	0	0
0	0	0	0	0	0	0	0
0	0	0	0	0	0	0	0
0	0	0	0	0	0	0	0
0	0	0	0	0	0	0	0
0	0	0	0	0	0	0	0
0	0	0	0	0	0	0	0
0	0	0	0	0	0	0	0
0	0	0	0	0	0	0	0
0.081	0.043	1.364	2.627	1.296	3.973	2.699	1.359
0.152	0.079	1.358	2.344	1.219	3.479	2.281	1.149
0.223	0.115	1.364	2.012	1.155	2.876	1.74	0.877
0.294	0.151	1.63	2.194	1.353	3.04	1.707	0.86
0.293	0.151	1.837	2.554	1.563	3.551	2.012	1.013
0.15	0.078	1.13	1.915	0.992	2.848	1.875	0.945
0.221	0.114	1.249	1.847	1.041	2.661	1.638	0.825
0.293	0.151	1.228	1.566	0.949	2.189	1.256	0.634
0.292	0.15	1.167	1.463	0.888	2.043	1.17	0.59
0.15	0.078	0.914	1.489	0.775	2.211	1.452	0.733
0.079	0.042	0.795	1.455	0.726	2.193	1.483	0.748
0	0	0	0	0	0	0	0
0	0	0	0	0	0	0	0
0	0	0	0	0	0	0	0
0	0	0	0	0	0	0	0
0	0	0	0	0	0	0	0
0	0	0	0	0	0	0	0
0	0	0	0	0	0	0	0
0	0	0	0	0	0	0	0
0	0	0	0	0	0	0	0
0	0	0	0	0	0	0	0
0	0	0	0	0	0	0	0
0	0	0	0	0	0	0	0
0	0	0	0	0	0	0	0
0.081	0.043	1.226	2.339	1.157	3.533	2.397	1.208
0.152	0.079	1.267	2.15	1.128	3.182	2.074	1.045
0.223	0.115	1.3	1.87	1.091	2.655	1.582	0.797
0.294	0.152	1.569	2.054	1.292	2.82	1.548	0.78
0.294	0.151	1.727	2.336	1.452	3.225	1.796	0.904
0.15	0.078	1.013	1.676	0.874	2.488	1.631	0.822
0.222	0.114	1.148	1.644	0.939	2.356	1.433	0.723
0.293	0.151	1.167	1.433	0.888	1.984	1.112	0.561
0.293	0.151	1.134	1.372	0.854	1.893	1.054	0.532
0.15	0.078	0.844	1.343	0.705	1.989	1.299	0.656
0.079	0.042	0.724	1.311	0.655	1.975	1.336	0.674
0	0	0	0	0	0	0	0
0	0	0	0	0	0	0	0
0	0	0	0	0	0	0	0
0	0	0	0	0	0	0	0
0	0	0	0	0	0	0	0
0	0	0	0	0	0	0	0
0	0	0	0	0	0	0	0
0	0	0	0	0	0	0	0
0	0	0	0	0	0	0	0
0	0	0	0	0	0	0	0
0	0	0	0	0	0	0	0
0	0	0	0	0	0	0	0
0	0	0	0	0	0	0	0
0	0	0	0	0	0	0	0
0	0	0	0	0	0	0	0
0	0	0	0	0	0	0	0
0	0	0	0	0	0	0	0
0	0	0	0	0	0	0	0
0	0	0	0	0	0	0	0
0	0	0	0	0	0	0	0
0	0	0	0	0	0	0	0
0	0	0	0	0	0	0	0
0	0	0	0	0	0	0	0
0	0	0	0	0	0	0	0
0	0	0	0	0	0	0	0
0	0	0	0	0	0	0	0
0	0	0	0	0	0	0	0
0	0	0	0	0	0	0	0
0	0	0	0	0	0	0	0
0	0	0	0	0	0	0	0
0	0	0	0	0	0	0	0
0	0	0	0	0	0	0	0
0	0	0	0	0	0	0	0
0	0	0	0	0	0	0	0
0	0	0	0	0	0	0	0
0	0	0	0	0	0	0	0
0	0	0	0	0	0	0	0
0	0	0	0	0	0	0	0
0	0	0	0	0	0	0	0
0	0	0	0	0	0	0	0
0	0	0	0	0	0	0	0
0	0	0	0	0	0	0	0
0	0	0	0	0	0	0	0
0	0	0	0	0	0	0	0
0	0	0	0	0	0	0	0
0	0	0	0	0	0	0	0
0	0	0	0	0	0	0	0
0	0	0	0	0	0	0	0
0	0	0	0	0	0	0	0
0	0	0	0	0	0	0	0
0	0	0	0	0	0	0	0
0	0	0	0	0	0	0	0
0	0	0	0	0	0	0	0
0	0	0	0	0	0	0	0
0	0	0	0	0	0	0	0
0	0	0	0	0	0	0	0
0	0	0	0	0	0	0	0
0	0	0	0	0	0	0	0
0	0	0	0	0	0	0	0
0	0	0	0	0	0	0	0
0	0	0	0	0	0	0	0
0.089	0.047	3.384	6.658	3.304	10.021	6.734	3.374
0.158	0.082	3.449	6.492	3.3	9.692	6.408	3.211
0.229	0.118	3.318	5.586	3.1	8.117	5.032	2.532
0.298	0.153	3.326	5.051	3.039	7.097	4.073	2.049
0.296	0.152	3.436	5.482	3.151	7.853	4.717	2.373
0.152	0.079	2.401	4.526	2.269	6.802	4.567	2.298
0.222	0.114	2.153	3.65	1.95	5.363	3.442	1.732
0.292	0.15	1.736	2.616	1.46	3.78	2.341	1.179
0.292	0.15	1.6	2.37	1.323	3.425	2.122	1.068
0.15	0.078	1.591	2.876	1.456	4.309	2.877	1.448
0.079	0.042	1.48	2.876	1.415	4.352	2.961	1.491
0	0	0	0	0	0	0	0
0	0	0	0	0	0	0	0
0	0	0	0	0	0	0	0
0	0	0	0	0	0	0	0
0	0	0	0	0	0	0	0
0	0	0	0	0	0	0	0
0	0	0	0	0	0	0	0
0	0	0	0	0	0	0	0
0	0	0	0	0	0	0	0
0	0	0	0	0	0	0	0
0	0	0	0	0	0	0	0
0	0	0	0	0	0	0	0
0	0	0	0	0	0	0	0
0.081	0.043	1.772	3.489	1.706	5.289	3.611	1.817
0.152	0.079	1.656	2.959	1.519	4.412	2.917	1.469
0.222	0.115	1.541	2.386	1.334	3.447	2.135	1.075
0.293	0.151	1.809	2.559	1.534	3.59	2.079	1.047
0.292	0.15	2.059	2.993	1.786	4.207	2.447	1.231
0.15	0.078	1.368	2.4	1.232	3.58	2.369	1.193
0.221	0.114	1.455	2.252	1.249	3.263	2.035	1.025
0.292	0.15	1.395	1.882	1.117	2.652	1.553	0.782
0.292	0.15	1.335	1.775	1.057	2.499	1.459	0.735
0.149	0.078	1.111	1.886	0.974	2.808	1.852	0.933
0.079	0.042	0.981	1.837	0.913	2.772	1.877	0.946
0	0	0	0	0	0	0	0
0	0	0	0	0	0	0	0
0	0	0	0	0	0	0	0
0	0	0	0	0	0	0	0
0	0	0	0	0	0	0	0
0	0	0	0	0	0	0	0
0	0	0	0	0	0	0	0
0	0	0	0	0	0	0	0
0	0	0	0	0	0	0	0
0	0	0	0	0	0	0	0
0	0	0	0	0	0	0	0
0	0	0	0	0	0	0	0
0	0	0	0	0	0	0	0
0.081	0.043	1.434	2.775	1.366	4.197	2.854	1.437
0.152	0.079	1.439	2.496	1.302	3.701	2.421	1.219
0.222	0.115	1.437	2.128	1.229	3.034	1.825	0.919
0.293	0.151	1.644	2.216	1.368	3.068	1.721	0.867
0.293	0.151	1.819	2.528	1.544	3.516	1.995	1.005
0.15	0.078	1.117	1.89	0.979	2.811	1.85	0.932
0.221	0.114	1.308	1.937	1.101	2.78	1.697	0.855
0.292	0.151	1.33	1.711	1.052	2.375	1.34	0.675
0.292	0.15	1.282	1.625	1.004	2.25	1.263	0.637
0.15	0.078	0.98	1.611	0.842	2.389	1.564	0.789
0.079	0.042	0.856	1.58	0.787	2.382	1.611	0.813
0	0	0	0	0	0	0	0
0	0	0	0	0	0	0	0
0	0	0	0	0	0	0	0
0	0	0	0	0	0	0	0
0	0	0	0	0	0	0	0
0	0	0	0	0	0	0	0
0	0	0	0	0	0	0	0
0	0	0	0	0	0	0	0
0	0	0	0	0	0	0	0
0	0	0	0	0	0	0	0
0	0	0	0	0	0	0	0
0	0	0	0	0	0	0	0
0	0	0	0	0	0	0	0
0.081	0.043	1.106	2.091	1.037	3.157	2.14	1.078
0.152	0.079	1.119	1.879	0.979	2.789	1.828	0.921
0.223	0.115	1.123	1.596	0.913	2.286	1.389	0.701
0.293	0.151	1.352	1.755	1.074	2.44	1.384	0.698
0.293	0.151	1.526	2.062	1.249	2.881	1.652	0.832
0.15	0.078	0.963	1.588	0.824	2.36	1.553	0.783
0.221	0.114	1.081	1.548	0.873	2.231	1.375	0.693
0.292	0.15	1.078	1.318	0.799	1.843	1.059	0.534
0.292	0.15	1.036	1.245	0.756	1.739	0.997	0.503
0.15	0.078	0.808	1.283	0.669	1.905	1.251	0.631
0.079	0.042	0.696	1.253	0.627	1.888	1.276	0.645
0	0	0	0	0	0	0	0
0	0	0	0	0	0	0	0
0	0	0	0	0	0	0	0
0	0	0	0	0	0	0	0
0	0	0	0	0	0	0	0
0	0	0	0	0	0	0	0
0	0	0	0	0	0	0	0
0	0	0	0	0	0	0	0
0	0	0	0	0	0	0	0
0	0	0	0	0	0	0	0
0	0	0	0	0	0	0	0
0	0	0	0	0	0	0	0
0	0	0	0	0	0	0	0
0.081	0.043	1.06	1.995	0.99	3.011	2.04	1.028
0.152	0.079	1.083	1.798	0.943	2.662	1.736	0.875
0.223	0.115	1.058	1.47	0.848	2.098	1.266	0.639
0.293	0.151	1.192	1.499	0.913	2.09	1.193	0.602
0.292	0.15	1.273	1.671	0.994	2.353	1.375	0.693
0.15	0.078	0.797	1.27	0.658	1.889	1.246	0.629
0.22	0.114	0.864	1.179	0.654	1.71	1.069	0.54
0.291	0.15	0.85	0.959	0.569	1.353	0.796	0.402
0.291	0.15	0.838	0.931	0.557	1.308	0.763	0.385
0.15	0.078	0.683	1.042	0.544	1.547	1.016	0.514
0.079	0.042	0.593	1.044	0.524	1.572	1.062	0.537
0	0	0	0	0	0	0	0
0	0	0	0	0	0	0	0
0	0	0	0	0	0	0	0
0	0	0	0	0	0	0	0
0	0	0	0	0	0	0	0
0	0	0	0	0	0	0	0
0	0	0	0	0	0	0	0
0	0	0	0	0	0	0	0
0	0	0	0	0	0	0	0
0	0	0	0	0	0	0	0
0	0	0	0	0	0	0	0
0	0	0	0	0	0	0	0
0	0	0	0	0	0	0	0
0	0	0	0	0	0	0	0
0	0	0	0	0	0	0	0
0	0	0	0	0	0	0	0
0	0	0	0	0	0	0	0
0	0	0	0	0	0	0	0
0	0	0	0	0	0	0	0
0	0	0	0	0	0	0	0
0	0	0	0	0	0	0	0
0	0	0	0	0	0	0	0
0	0	0	0	0	0	0	0
0	0	0	0	0	0	0	0
0	0	0	0	0	0	0	0
0	0	0	0	0	0	0	0
0	0	0	0	0	0	0	0
0	0	0	0	0	0	0	0
0	0	0	0	0	0	0	0
0	0	0	0	0	0	0	0
0	0	0	0	0	0	0	0
0	0	0	0	0	0	0	0
0	0	0	0	0	0	0	0
0	0	0	0	0	0	0	0
0	0	0	0	0	0	0	0
0	0	0	0	0	0	0	0
0	0	0	0	0	0	0	0
0	0	0	0	0	0	0	0
0	0	0	0	0	0	0	0
0	0	0	0	0	0	0	0
0	0	0	0	0	0	0	0
0	0	0	0	0	0	0	0
0	0	0	0	0	0	0	0
0	0	0	0	0	0	0	0
0	0	0	0	0	0	0	0
0	0	0	0	0	0	0	0
0	0	0	0	0	0	0	0
0	0	0	0	0	0	0	0
0	0	0	0	0	0	0	0
0	0	0	0	0	0	0	0
0	0	0	0	0	0	0	0
0	0	0	0	0	0	0	0
0	0	0	0	0	0	0	0
0	0	0	0	0	0	0	0
0	0	0	0	0	0	0	0
0	0	0	0	0	0	0	0
0	0	0	0	0	0	0	0
0	0	0	0	0	0	0	0
0	0	0	0	0	0	0	0
0	0	0	0	0	0	0	0
0	0	0	0	0	0	0	0
0.071	0.038	1.333	2.584	1.275	3.907	2.655	1.337
0.122	0.064	1.196	2.19	1.085	3.307	2.241	1.129
0.173	0.09	1.145	1.86	0.985	2.744	1.778	0.896
0.225	0.116	1.295	1.932	1.083	2.789	1.724	0.869
0.224	0.116	1.422	2.174	1.213	3.144	1.951	0.983
0.116	0.06	1.014	1.828	0.909	2.758	1.866	0.941
0.169	0.087	1.067	1.725	0.91	2.549	1.656	0.835
0.222	0.114	1.045	1.492	0.836	2.156	1.336	0.674
0.221	0.114	1.003	1.414	0.794	2.041	1.262	0.637
0.115	0.06	0.84	1.475	0.736	2.222	1.502	0.758
0.061	0.033	0.805	1.512	0.754	2.279	1.542	0.778
0	0	0	0	0	0	0	0
0	0	0	0	0	0	0	0
0	0	0	0	0	0	0	0
0	0	0	0	0	0	0	0
0	0	0	0	0	0	0	0
0	0	0	0	0	0	0	0
0	0	0	0	0	0	0	0
0	0	0	0	0	0	0	0
0	0	0	0	0	0	0	0
0	0	0	0	0	0	0	0
0	0	0	0	0	0	0	0
0	0	0	0	0	0	0	0
0	0	0	0	0	0	0	0
0.063	0.034	1.153	2.226	1.102	3.362	2.28	1.149
0.116	0.06	1.059	1.921	0.954	2.898	1.962	0.989
0.169	0.087	1.059	1.684	0.902	2.474	1.589	0.801
0.222	0.115	1.258	1.831	1.05	2.62	1.589	0.801
0.221	0.114	1.393	2.081	1.186	2.984	1.817	0.916
0.114	0.06	0.943	1.685	0.839	2.54	1.718	0.866
0.167	0.087	1.03	1.638	0.874	2.41	1.553	0.783
0.221	0.114	1.044	1.462	0.836	2.094	1.273	0.642
0.221	0.114	1.009	1.397	0.801	1.999	1.214	0.612
0.114	0.06	0.804	1.402	0.701	2.113	1.428	0.721
0.061	0.033	0.777	1.454	0.726	2.192	1.483	0.749
0	0	0	0	0	0	0	0
0	0	0	0	0	0	0	0
0	0	0	0	0	0	0	0
0	0	0	0	0	0	0	0
0	0	0	0	0	0	0	0
0	0	0	0	0	0	0	0
0	0	0	0	0	0	0	0
0	0	0	0	0	0	0	0
0	0	0	0	0	0	0	0
0	0	0	0	0	0	0	0
0	0	0	0	0	0	0	0
0	0	0	0	0	0	0	0
0	0	0	0	0	0	0	0
0.063	0.034	1.335	2.605	1.285	3.938	2.676	1.348
0.116	0.061	1.217	2.247	1.113	3.393	2.3	1.159
0.169	0.088	1.272	2.05	1.116	2.992	1.895	0.955
0.222	0.115	1.58	2.316	1.374	3.265	1.913	0.964
0.222	0.115	1.776	2.653	1.572	3.742	2.194	1.105
0.115	0.06	1.092	1.991	0.988	3.004	2.035	1.025
0.168	0.087	1.244	2.006	1.089	2.932	1.862	0.939
0.221	0.114	1.318	1.879	1.112	2.653	1.56	0.786
0.221	0.114	1.28	1.809	1.073	2.552	1.497	0.755
0.114	0.06	0.944	1.687	0.84	2.544	1.721	0.868
0.061	0.033	0.929	1.765	0.878	2.662	1.803	0.909
0	0	0	0	0	0	0	0
0	0	0	0	0	0	0	0
0	0	0	0	0	0	0	0
0	0	0	0	0	0	0	0
0	0	0	0	0	0	0	0
0	0	0	0	0	0	0	0
0	0	0	0	0	0	0	0
0	0	0	0	0	0	0	0
0	0	0	0	0	0	0	0
0	0	0	0	0	0	0	0
0	0	0	0	0	0	0	0
0	0	0	0	0	0	0	0
0	0	0	0	0	0	0	0
0.064	0.034	1.515	2.982	1.465	4.514	3.074	1.548
0.116	0.061	1.318	2.457	1.214	3.712	2.519	1.269
0.169	0.088	1.267	2.059	1.111	3.016	1.925	0.97
0.222	0.115	1.41	2.089	1.203	2.983	1.8	0.907
0.221	0.114	1.472	2.228	1.266	3.199	1.954	0.984
0.114	0.06	0.974	1.749	0.871	2.638	1.785	0.9
0.167	0.087	1.02	1.633	0.865	2.409	1.561	0.787
0.22	0.114	0.993	1.393	0.785	2.008	1.239	0.625
0.22	0.114	0.96	1.329	0.751	1.913	1.177	0.594
0.114	0.06	0.804	1.403	0.701	2.114	1.429	0.721
0.061	0.033	0.786	1.473	0.735	2.22	1.502	0.758
0	0	0	0	0	0	0	0
0	0	0	0	0	0	0	0
0	0	0	0	0	0	0	0
0	0	0	0	0	0	0	0
0	0	0	0	0	0	0	0
0	0	0	0	0	0	0	0
0	0	0	0	0	0	0	0
0	0	0	0	0	0	0	0
0	0	0	0	0	0	0	0
0	0	0	0	0	0	0	0
0	0	0	0	0	0	0	0
0	0	0	0	0	0	0	0
0	0	0	0	0	0	0	0
0.064	0.034	1.43	2.804	1.38	4.242	2.885	1.453
0.116	0.061	1.267	2.351	1.163	3.552	2.409	1.213
0.169	0.088	1.26	2.035	1.104	2.974	1.889	0.952
0.222	0.115	1.457	2.141	1.25	3.039	1.81	0.912
0.222	0.115	1.549	2.326	1.343	3.317	1.995	1.005
0.114	0.06	1	1.803	0.897	2.72	1.84	0.928
0.168	0.087	1.078	1.726	0.922	2.537	1.632	0.823
0.221	0.114	1.083	1.524	0.875	2.181	1.322	0.667
0.221	0.114	1.054	1.468	0.845	2.097	1.268	0.64
0.115	0.06	0.846	1.487	0.742	2.24	1.514	0.764
0.061	0.033	0.834	1.571	0.783	2.369	1.603	0.809
0	0	0	0	0	0	0	0
0	0	0	0	0	0	0	0
0	0	0	0	0	0	0	0
0	0	0	0	0	0	0	0
0	0	0	0	0	0	0	0
0	0	0	0	0	0	0	0
0	0	0	0	0	0	0	0
0	0	0	0	0	0	0	0
0	0	0	0	0	0	0	0
0	0	0	0	0	0	0	0
0	0	0	0	0	0	0	0
0	0	0	0	0	0	0	0
0	0	0	0	0	0	0	0
0	0	0	0	0	0	0	0
0	0	0	0	0	0	0	0
0	0	0	0	0	0	0	0
0	0	0	0	0	0	0	0
0	0	0	0	0	0	0	0
0	0	0	0	0	0	0	0
0	0	0	0	0	0	0	0
0	0	0	0	0	0	0	0
0	0	0	0	0	0	0	0
0	0	0	0	0	0	0	0
0	0	0	0	0	0	0	0
0	0	0	0	0	0	0	0
0	0	0	0	0	0	0	0
0	0	0	0	0	0	0	0
0	0	0	0	0	0	0	0
0	0	0	0	0	0	0	0
0	0	0	0	0	0	0	0
0	0	0	0	0	0	0	0
0	0	0	0	0	0	0	0
0	0	0	0	0	0	0	0
0	0	0	0	0	0	0	0
0	0	0	0	0	0	0	0
0	0	0	0	0	0	0	0
0	0	0	0	0	0	0	0
0	0	0	0	0	0	0	0
0	0	0	0	0	0	0	0
0	0	0	0	0	0	0	0
0	0	0	0	0	0	0	0
0	0	0	0	0	0	0	0
0	0	0	0	0	0	0	0
0	0	0	0	0	0	0	0
0	0	0	0	0	0	0	0
0	0	0	0	0	0	0	0
0	0	0	0	0	0	0	0
0	0	0	0	0	0	0	0
0	0	0	0	0	0	0	0
0	0	0	0	0	0	0	0
0	0	0	0	0	0	0	0
0	0	0	0	0	0	0	0
0	0	0	0	0	0	0	0
0	0	0	0	0	0	0	0
0	0	0	0	0	0	0	0
0	0	0	0	0	0	0	0
0	0	0	0	0	0	0	0
0	0	0	0	0	0	0	0
0	0	0	0	0	0	0	0
0	0	0	0	0	0	0	0
0	0	0	0	0	0	0	0
0.07	0.037	3.561	7.064	3.501	10.639	7.156	3.586
0.12	0.063	3.492	6.816	3.381	10.262	6.898	3.456
0.173	0.09	3.639	6.666	3.477	9.864	6.404	3.209
0.226	0.117	4.116	7.105	3.902	10.315	6.432	3.223
0.222	0.115	4.217	7.311	4.008	10.621	6.634	3.324
0.117	0.061	3.371	6.575	3.264	9.897	6.649	3.332
0.169	0.088	3.461	6.345	3.302	9.396	6.111	3.062
0.223	0.115	3.424	5.595	3.212	8.02	4.824	2.427
0.222	0.115	3.255	5.133	3.043	7.259	4.231	2.129
0.115	0.06	2.396	4.768	2.301	7.258	4.992	2.512
0.061	0.033	2.407	4.914	2.365	7.487	5.158	2.596
0	0	0	0	0	0	0	0
0	0	0	0	0	0	0	0
0	0	0	0	0	0	0	0
0	0	0	0	0	0	0	0
0	0	0	0	0	0	0	0
0	0	0	0	0	0	0	0
0	0	0	0	0	0	0	0
0	0	0	0	0	0	0	0
0	0	0	0	0	0	0	0
0	0	0	0	0	0	0	0
0	0	0	0	0	0	0	0
0	0	0	0	0	0	0	0
0	0	0	0	0	0	0	0
0.063	0.034	3.31	6.559	3.256	9.872	6.633	3.324
0.117	0.061	3.138	6.092	3.03	9.163	6.149	3.081
0.169	0.088	2.891	5.077	2.747	7.423	4.717	2.373
0.222	0.115	3.229	5.112	3.017	7.245	4.243	2.134
0.222	0.115	3.301	5.386	3.089	7.725	4.652	2.34
0.115	0.06	2.108	4.138	2.011	6.286	4.306	2.167
0.168	0.087	2.154	3.78	2.006	5.569	3.593	1.808
0.221	0.114	2.048	3.22	1.847	4.602	2.783	1.401
0.221	0.114	1.946	3.029	1.744	4.322	2.604	1.311
0.114	0.06	1.602	3.058	1.502	4.628	3.15	1.586
0.061	0.033	1.623	3.215	1.576	4.871	3.321	1.672
0	0	0	0	0	0	0	0
0	0	0	0	0	0	0	0
0	0	0	0	0	0	0	0
0	0	0	0	0	0	0	0
0	0	0	0	0	0	0	0
0	0	0	0	0	0	0	0
0	0	0	0	0	0	0	0
0	0	0	0	0	0	0	0
0	0	0	0	0	0	0	0
0	0	0	0	0	0	0	0
0	0	0	0	0	0	0	0
0	0	0	0	0	0	0	0
0	0	0	0	0	0	0	0
0.064	0.034	2.977	5.871	2.922	8.829	5.923	2.968
0.116	0.061	2.336	4.632	2.239	7.049	4.843	2.437
0.169	0.088	2.148	3.7	1.998	5.416	3.447	1.735
0.222	0.115	2.399	3.755	2.2	5.319	3.151	1.586
0.222	0.114	2.512	3.996	2.314	5.688	3.408	1.715
0.115	0.06	1.603	3.06	1.503	4.631	3.153	1.587
0.168	0.087	1.62	2.778	1.467	4.101	2.658	1.338
0.221	0.114	1.521	2.334	1.315	3.361	2.067	1.041
0.221	0.114	1.441	2.189	1.235	3.151	1.937	0.976
0.114	0.06	1.23	2.279	1.128	3.441	2.333	1.175
0.061	0.033	1.228	2.386	1.179	3.605	2.448	1.233
0	0	0	0	0	0	0	0
0	0	0	0	0	0	0	0
0	0	0	0	0	0	0	0
0	0	0	0	0	0	0	0
0	0	0	0	0	0	0	0
0	0	0	0	0	0	0	0
0	0	0	0	0	0	0	0
0	0	0	0	0	0	0	0
0	0	0	0	0	0	0	0
0	0	0	0	0	0	0	0
0	0	0	0	0	0	0	0
0	0	0	0	0	0	0	0
0	0	0	0	0	0	0	0
0.064	0.034	2.162	4.369	2.116	6.644	4.561	2.295
0.116	0.061	1.853	3.587	1.753	5.438	3.713	1.869
0.169	0.088	1.782	3.013	1.63	4.407	2.803	1.411
0.222	0.115	2.081	3.195	1.879	4.52	2.669	1.343
0.222	0.115	2.248	3.504	2.047	4.968	2.951	1.485
0.115	0.06	1.425	2.684	1.324	4.059	2.757	1.388
0.168	0.087	1.562	2.626	1.409	3.853	2.466	1.242
0.222	0.115	1.637	2.45	1.432	3.474	2.064	1.04
0.222	0.115	1.578	2.345	1.373	3.324	1.973	0.994
0.114	0.06	1.211	2.239	1.109	3.381	2.292	1.155
0.061	0.033	1.212	2.352	1.163	3.554	2.412	1.215
0	0	0	0	0	0	0	0
0	0	0	0	0	0	0	0
0	0	0	0	0	0	0	0
0	0	0	0	0	0	0	0
0	0	0	0	0	0	0	0
0	0	0	0	0	0	0	0
0	0	0	0	0	0	0	0
0	0	0	0	0	0	0	0
0	0	0	0	0	0	0	0
0	0	0	0	0	0	0	0
0	0	0	0	0	0	0	0
0	0	0	0	0	0	0	0
0	0	0	0	0	0	0	0
0.064	0.034	1.591	3.142	1.542	4.759	3.243	1.633
0.116	0.061	1.394	2.615	1.291	3.953	2.685	1.352
0.169	0.088	1.347	2.232	1.192	3.283	2.112	1.064
0.222	0.115	1.501	2.278	1.295	3.27	1.996	1.005
0.222	0.115	1.599	2.471	1.393	3.558	2.187	1.101
0.114	0.06	1.076	1.959	0.973	2.956	2.002	1.009
0.167	0.087	1.101	1.796	0.946	2.656	1.728	0.871
0.221	0.114	1.072	1.545	0.864	2.233	1.385	0.698
0.221	0.114	1.053	1.501	0.845	2.164	1.335	0.673
0.114	0.06	0.887	1.571	0.783	2.368	1.601	0.808
0.061	0.033	0.859	1.622	0.808	2.447	1.656	0.835
0	0	0	0	0	0	0	0
0	0	0	0	0	0	0	0
0	0	0	0	0	0	0	0
0	0	0	0	0	0	0	0
0	0	0	0	0	0	0	0
0	0	0	0	0	0	0	0
0	0	0	0	0	0	0	0
0	0	0	0	0	0	0	0
0	0	0	0	0	0	0	0
0	0	0	0	0	0	0	0
0	0	0	0	0	0	0	0
0	0	0	0	0	0	0	0
0	0	0	0	0	0	0	0
0	0	0	0	0	0	0	0
0	0	0	0	0	0	0	0
0	0	0	0	0	0	0	0
0	0	0	0	0	0	0	0
0	0	0	0	0	0	0	0
0	0	0	0	0	0	0	0
0	0	0	0	0	0	0	0
0	0	0	0	0	0	0	0
0	0	0	0	0	0	0	0
0	0	0	0	0	0	0	0
0	0	0	0	0	0	0	0
0	0	0	0	0	0	0	0
0	0	0	0	0	0	0	0
0	0	0	0	0	0	0	0
0	0	0	0	0	0	0	0
0	0	0	0	0	0	0	0
0	0	0	0	0	0	0	0
0	0	0	0	0	0	0	0
0	0	0	0	0	0	0	0
0	0	0	0	0	0	0	0
0	0	0	0	0	0	0	0
0	0	0	0	0	0	0	0
0	0	0	0	0	0	0	0
0	0	0	0	0	0	0	0
0	0	0	0	0	0	0	0
0	0	0	0	0	0	0	0
0	0	0	0	0	0	0	0
0	0	0	0	0	0	0	0
0	0	0	0	0	0	0	0
0	0	0	0	0	0	0	0
0	0	0	0	0	0	0	0
0	0	0	0	0	0	0	0
0	0	0	0	0	0	0	0
0	0	0	0	0	0	0	0
0	0	0	0	0	0	0	0
0	0	0	0	0	0	0	0
0	0	0	0	0	0	0	0
0	0	0	0	0	0	0	0
0	0	0	0	0	0	0	0
0	0	0	0	0	0	0	0
0	0	0	0	0	0	0	0
0	0	0	0	0	0	0	0
0	0	0	0	0	0	0	0
0	0	0	0	0	0	0	0
0	0	0	0	0	0	0	0
0	0	0	0	0	0	0	0
0	0	0	0	0	0	0	0
0	0	0	0	0	0	0	0
0.07	0.037	3.911	7.795	3.852	11.751	7.918	3.968
0.121	0.063	3.815	7.488	3.705	11.283	7.597	3.807
0.172	0.089	3.808	7.048	3.647	10.458	6.83	3.422
0.224	0.116	4.179	7.329	3.968	10.699	6.751	3.382
0.222	0.115	4.373	7.697	4.164	11.238	7.096	3.555
0.115	0.06	3.402	6.643	3.297	9.999	6.718	3.366
0.169	0.087	3.541	6.556	3.382	9.739	6.374	3.194
0.223	0.115	3.419	5.826	3.207	8.492	5.302	2.667
0.222	0.115	3.234	5.279	3.022	7.576	4.569	2.299
0.115	0.06	2.693	5.427	2.6	8.239	5.678	2.845
0.061	0.033	2.684	5.475	2.645	8.289	5.684	2.848
0	0	0	0	0	0	0	0
0	0	0	0	0	0	0	0
0	0	0	0	0	0	0	0
0	0	0	0	0	0	0	0
0	0	0	0	0	0	0	0
0	0	0	0	0	0	0	0
0	0	0	0	0	0	0	0
0	0	0	0	0	0	0	0
0	0	0	0	0	0	0	0
0	0	0	0	0	0	0	0
0	0	0	0	0	0	0	0
0	0	0	0	0	0	0	0
0	0	0	0	0	0	0	0
0.064	0.034	3.143	6.212	3.087	9.347	6.275	3.144
0.116	0.061	2.726	5.472	2.631	8.297	5.705	2.859
0.169	0.088	2.421	4.3	2.273	6.342	4.102	2.064
0.222	0.115	2.771	4.48	2.574	6.396	3.859	1.941
0.222	0.114	3.202	5.19	2.99	7.428	4.454	2.241
0.115	0.06	2.109	4.141	2.012	6.29	4.309	2.168
0.168	0.087	2.16	3.814	2.012	5.631	3.649	1.836
0.221	0.114	2.025	3.217	1.823	4.62	2.824	1.421
0.221	0.114	1.901	2.998	1.699	4.306	2.633	1.325
0.114	0.06	1.606	3.065	1.506	4.64	3.159	1.59
0.061	0.033	1.582	3.13	1.535	4.74	3.23	1.626
0	0	0	0	0	0	0	0
0	0	0	0	0	0	0	0
0	0	0	0	0	0	0	0
0	0	0	0	0	0	0	0
0	0	0	0	0	0	0	0
0	0	0	0	0	0	0	0
0	0	0	0	0	0	0	0
0	0	0	0	0	0	0	0
0	0	0	0	0	0	0	0
0	0	0	0	0	0	0	0
0	0	0	0	0	0	0	0
0	0	0	0	0	0	0	0
0	0	0	0	0	0	0	0
0.064	0.034	2.429	4.956	2.385	7.553	5.205	2.619
0.116	0.061	2.011	3.927	1.912	5.96	4.078	2.052
0.169	0.088	1.94	3.334	1.789	4.891	3.13	1.575
0.222	0.115	2.345	3.657	2.145	5.178	3.064	1.542
0.222	0.115	2.764	4.337	2.568	6.114	3.583	1.803
0.115	0.06	1.717	3.301	1.618	5	3.408	1.716
0.168	0.087	1.873	3.21	1.722	4.711	3.015	1.518
0.222	0.115	1.885	2.886	1.682	4.097	2.44	1.228
0.222	0.115	1.793	2.726	1.59	3.871	2.306	1.161
0.114	0.06	1.396	2.624	1.295	3.967	2.694	1.357
0.061	0.033	1.379	2.701	1.331	4.085	2.778	1.399
0	0	0	0	0	0	0	0
0	0	0	0	0	0	0	0
0	0	0	0	0	0	0	0
0	0	0	0	0	0	0	0
0	0	0	0	0	0	0	0
0	0	0	0	0	0	0	0
0	0	0	0	0	0	0	0
0	0	0	0	0	0	0	0
0	0	0	0	0	0	0	0
0	0	0	0	0	0	0	0
0	0	0	0	0	0	0	0
0	0	0	0	0	0	0	0
0	0	0	0	0	0	0	0
0.064	0.034	2.129	4.298	2.083	6.534	4.483	2.256
0.116	0.061	1.744	3.353	1.643	5.081	3.464	1.744
0.169	0.088	1.594	2.699	1.44	3.968	2.551	1.284
0.222	0.115	1.696	2.623	1.49	3.764	2.297	1.157
0.222	0.115	1.793	2.825	1.588	4.071	2.507	1.262
0.114	0.06	1.23	2.279	1.128	3.441	2.333	1.175
0.168	0.087	1.252	2.087	1.097	3.087	2.01	1.012
0.221	0.114	1.19	1.763	0.983	2.55	1.585	0.799
0.221	0.114	1.131	1.651	0.923	2.386	1.48	0.746
0.114	0.06	0.96	1.72	0.856	2.594	1.755	0.885
0.061	0.033	0.937	1.783	0.887	2.69	1.821	0.918
0	0	0	0	0	0	0	0
0	0	0	0	0	0	0	0
0	0	0	0	0	0	0	0
0	0	0	0	0	0	0	0
0	0	0	0	0	0	0	0
0	0	0	0	0	0	0	0
0	0	0	0	0	0	0	0
0	0	0	0	0	0	0	0
0	0	0	0	0	0	0	0
0	0	0	0	0	0	0	0
0	0	0	0	0	0	0	0
0	0	0	0	0	0	0	0
0	0	0	0	0	0	0	0
0.063	0.034	1.298	2.527	1.247	3.82	2.595	1.307
0.116	0.061	1.174	2.158	1.07	3.259	2.208	1.112
0.169	0.088	1.143	1.848	0.986	2.718	1.75	0.882
0.222	0.115	1.277	1.887	1.068	2.713	1.664	0.838
0.222	0.115	1.359	2.052	1.151	2.961	1.829	0.921
0.114	0.06	0.938	1.676	0.835	2.526	1.709	0.862
0.168	0.087	0.972	1.545	0.816	2.283	1.483	0.748
0.221	0.114	0.928	1.286	0.719	1.86	1.156	0.583
0.221	0.114	0.869	1.18	0.66	1.707	1.061	0.536
0.114	0.06	0.729	1.249	0.625	1.882	1.272	0.642
0.061	0.033	0.694	1.285	0.642	1.936	1.309	0.661
0	0	0	0	0	0	0	0
0	0	0	0	0	0	0	0
0	0	0	0	0	0	0	0
0	0	0	0	0	0	0	0
0	0	0	0	0	0	0	0
0	0	0	0	0	0	0	0
0	0	0	0	0	0	0	0
0	0	0	0	0	0	0	0
0	0	0	0	0	0	0	0
0	0	0	0	0	0	0	0
0	0	0	0	0	0	0	0
0	0	0	0	0	0	0	0
0	0	0	0	0	0	0	0
0	0	0	0	0	0	0	0
0	0	0	0	0	0	0	0
0	0	0	0	0	0	0	0
0	0	0	0	0	0	0	0
0	0	0	0	0	0	0	0
0	0	0	0	0	0	0	0
0	0	0	0	0	0	0	0
0	0	0	0	0	0	0	0
0	0	0	0	0	0	0	0
0	0	0	0	0	0	0	0
0	0	0	0	0	0	0	0
0	0	0	0	0	0	0	0
0	0	0	0	0	0	0	0
0	0	0	0	0	0	0	0
0	0	0	0	0	0	0	0
0	0	0	0	0	0	0	0
0	0	0	0	0	0	0	0
0	0	0	0	0	0	0	0
0	0	0	0	0	0	0	0
0	0	0	0	0	0	0	0
0	0	0	0	0	0	0	0
0	0	0	0	0	0	0	0
0	0	0	0	0	0	0	0
0	0	0	0	0	0	0	0
0	0	0	0	0	0	0	0
0	0	0	0	0	0	0	0
0	0	0	0	0	0	0	0
0	0	0	0	0	0	0	0
0	0	0	0	0	0	0	0
0	0	0	0	0	0	0	0
0	0	0	0	0	0	0	0
0	0	0	0	0	0	0	0
0	0	0	0	0	0	0	0
0	0	0	0	0	0	0	0
0	0	0	0	0	0	0	0
0	0	0	0	0	0	0	0
0	0	0	0	0	0	0	0
0	0	0	0	0	0	0	0
0	0	0	0	0	0	0	0
0	0	0	0	0	0	0	0
0	0	0	0	0	0	0	0
0	0	0	0	0	0	0	0
0	0	0	0	0	0	0	0
0	0	0	0	0	0	0	0
0	0	0	0	0	0	0	0
0	0	0	0	0	0	0	0
0	0	0	0	0	0	0	0
0	0	0	0	0	0	0	0
0.071	0.038	1.511	2.959	1.454	4.478	3.048	1.535
0.122	0.064	1.325	2.46	1.216	3.717	2.522	1.27
0.174	0.09	1.262	2.073	1.101	3.054	1.972	0.993
0.226	0.117	1.413	2.13	1.202	3.065	1.883	0.948
0.224	0.116	1.53	2.353	1.321	3.394	2.094	1.055
0.116	0.06	1.063	1.93	0.959	2.911	1.971	0.993
0.169	0.087	1.1	1.786	0.943	2.637	1.712	0.863
0.222	0.114	1.069	1.531	0.86	2.209	1.365	0.688
0.221	0.114	1.017	1.434	0.807	2.066	1.274	0.643
0.115	0.06	0.841	1.477	0.737	2.226	1.505	0.759
0.062	0.033	0.816	1.534	0.765	2.313	1.565	0.79
0	0	0	0	0	0	0	0
0	0	0	0	0	0	0	0
0	0	0	0	0	0	0	0
0	0	0	0	0	0	0	0
0	0	0	0	0	0	0	0
0	0	0	0	0	0	0	0
0	0	0	0	0	0	0	0
0	0	0	0	0	0	0	0
0	0	0	0	0	0	0	0
0	0	0	0	0	0	0	0
0	0	0	0	0	0	0	0
0	0	0	0	0	0	0	0
0	0	0	0	0	0	0	0
0.063	0.034	1.075	2.062	1.023	3.114	2.111	1.064
0.116	0.06	0.981	1.761	0.876	2.656	1.797	0.906
0.169	0.087	0.956	1.501	0.799	2.211	1.428	0.72
0.222	0.114	1.098	1.577	0.889	2.272	1.4	0.706
0.221	0.114	1.211	1.791	1.003	2.586	1.601	0.807
0.115	0.06	0.856	1.506	0.751	2.27	1.535	0.774
0.167	0.087	0.938	1.473	0.782	2.171	1.406	0.709
0.22	0.114	0.925	1.27	0.717	1.829	1.127	0.569
0.22	0.114	0.881	1.19	0.672	1.714	1.057	0.533
0.114	0.06	0.723	1.237	0.619	1.863	1.258	0.635
0.061	0.033	0.686	1.27	0.635	1.913	1.294	0.653
0	0	0	0	0	0	0	0
0	0	0	0	0	0	0	0
0	0	0	0	0	0	0	0
0	0	0	0	0	0	0	0
0	0	0	0	0	0	0	0
0	0	0	0	0	0	0	0
0	0	0	0	0	0	0	0
0	0	0	0	0	0	0	0
0	0	0	0	0	0	0	0
0	0	0	0	0	0	0	0
0	0	0	0	0	0	0	0
0	0	0	0	0	0	0	0
0	0	0	0	0	0	0	0
0.063	0.034	1.017	1.944	0.965	2.934	1.988	1.002
0.116	0.06	0.907	1.61	0.802	2.427	1.641	0.828
0.169	0.087	0.879	1.347	0.721	1.98	1.274	0.643
0.222	0.114	1.032	1.442	0.823	2.068	1.261	0.636
0.221	0.114	1.17	1.691	0.961	2.428	1.483	0.748
0.115	0.06	0.786	1.364	0.682	2.055	1.389	0.701
0.168	0.087	0.839	1.28	0.683	1.885	1.217	0.614
0.221	0.114	0.806	1.053	0.596	1.516	0.933	0.471
0.221	0.114	0.762	0.975	0.552	1.404	0.864	0.437
0.114	0.06	0.619	1.025	0.515	1.544	1.043	0.527
0.061	0.033	0.578	1.049	0.526	1.579	1.068	0.54
0	0	0	0	0	0	0	0
0	0	0	0	0	0	0	0
0	0	0	0	0	0	0	0
0	0	0	0	0	0	0	0
0	0	0	0	0	0	0	0
0	0	0	0	0	0	0	0
0	0	0	0	0	0	0	0
0	0	0	0	0	0	0	0
0	0	0	0	0	0	0	0
0	0	0	0	0	0	0	0
0	0	0	0	0	0	0	0
0	0	0	0	0	0	0	0
0	0	0	0	0	0	0	0
0.063	0.034	1.013	1.936	0.961	2.922	1.98	0.998
0.116	0.061	0.928	1.652	0.823	2.49	1.684	0.849
0.169	0.088	0.961	1.48	0.803	2.163	1.376	0.694
0.222	0.115	1.133	1.589	0.925	2.259	1.352	0.682
0.222	0.114	1.176	1.687	0.967	2.414	1.464	0.738
0.115	0.06	0.759	1.31	0.655	1.973	1.333	0.673
0.168	0.087	0.817	1.234	0.66	1.814	1.169	0.59
0.221	0.114	0.812	1.054	0.603	1.511	0.922	0.466
0.221	0.114	0.766	0.974	0.557	1.397	0.853	0.431
0.114	0.06	0.606	0.998	0.501	1.502	1.015	0.513
0.061	0.033	0.577	1.046	0.525	1.575	1.065	0.538
0	0	0	0	0	0	0	0
0	0	0	0	0	0	0	0
0	0	0	0	0	0	0	0
0	0	0	0	0	0	0	0
0	0	0	0	0	0	0	0
0	0	0	0	0	0	0	0
0	0	0	0	0	0	0	0
0	0	0	0	0	0	0	0
0	0	0	0	0	0	0	0
0	0	0	0	0	0	0	0
0	0	0	0	0	0	0	0
0	0	0	0	0	0	0	0
0	0	0	0	0	0	0	0
0.063	0.034	0.938	1.781	0.886	2.687	1.819	0.917
0.116	0.061	0.827	1.445	0.721	2.177	1.471	0.742
0.169	0.088	0.778	1.156	0.619	1.699	1.094	0.552
0.221	0.114	0.844	1.128	0.634	1.629	1.009	0.509
0.221	0.114	0.876	1.21	0.667	1.759	1.106	0.558
0.114	0.06	0.609	1.003	0.504	1.511	1.02	0.516
0.167	0.087	0.626	0.894	0.468	1.325	0.869	0.44
0.22	0.113	0.601	0.712	0.391	1.038	0.657	0.333
0.22	0.113	0.581	0.67	0.37	0.975	0.616	0.312
0.114	0.059	0.499	0.781	0.393	1.175	0.794	0.402
0.061	0.033	0.47	0.829	0.417	1.248	0.844	0.427
0	0	0	0	0	0	0	0
0	0	0	0	0	0	0	0
0	0	0	0	0	0	0	0
0	0	0	0	0	0	0	0
0	0	0	0	0	0	0	0
0	0	0	0	0	0	0	0
0	0	0	0	0	0	0	0
0	0	0	0	0	0	0	0
0	0	0	0	0	0	0	0
0	0	0	0	0	0	0	0
0	0	0	0	0	0	0	0
0	0	0	0	0	0	0	0
0	0	0	0	0	0	0	0
0	0	0	0	0	0	0	0
0	0	0	0	0	0	0	0
0	0	0	0	0	0	0	0
0	0	0	0	0	0	0	0
0	0	0	0	0	0	0	0
0	0	0	0	0	0	0	0
0	0	0	0	0	0	0	0
0	0	0	0	0	0	0	0
0	0	0	0	0	0	0	0
0	0	0	0	0	0	0	0
0	0	0	0	0	0	0	0
0	0	0	0	0	0	0	0
0	0	0	0	0	0	0	0
0	0	0	0	0	0	0	0
0	0	0	0	0	0	0	0
0	0	0	0	0	0	0	0
0	0	0	0	0	0	0	0
0	0	0	0	0	0	0	0
0	0	0	0	0	0	0	0
0	0	0	0	0	0	0	0
0	0	0	0	0	0	0	0
0	0	0	0	0	0	0	0
0	0	0	0	0	0	0	0
0	0	0	0	0	0	0	0
0	0	0	0	0	0	0	0
0	0	0	0	0	0	0	0
0	0	0	0	0	0	0	0
0	0	0	0	0	0	0	0
0	0	0	0	0	0	0	0
0	0	0	0	0	0	0	0
0	0	0	0	0	0	0	0
0	0	0	0	0	0	0	0
0	0	0	0	0	0	0	0
0	0	0	0	0	0	0	0
0	0	0	0	0	0	0	0
0	0	0	0	0	0	0	0
0	0	0	0	0	0	0	0
0	0	0	0	0	0	0	0
0	0	0	0	0	0	0	0
0	0	0	0	0	0	0	0
0	0	0	0	0	0	0	0
0	0	0	0	0	0	0	0
0	0	0	0	0	0	0	0
0	0	0	0	0	0	0	0
0	0	0	0	0	0	0	0
0	0	0	0	0	0	0	0
0	0	0	0	0	0	0	0
0	0	0	0	0	0	0	0
0.107	0.056	1.378	2.601	1.283	3.932	2.67	1.345
0.194	0.1	1.523	2.455	1.344	3.576	2.254	1.135
0.281	0.145	1.452	1.965	1.186	2.75	1.583	0.798
0.368	0.189	1.725	2.126	1.375	2.879	1.525	0.768
0.366	0.188	1.994	2.569	1.648	3.492	1.867	0.94
0.187	0.097	1.149	1.812	0.975	2.659	1.702	0.858
0.275	0.142	1.238	1.674	0.976	2.378	1.418	0.715
0.363	0.186	1.196	1.349	0.846	1.855	1.023	0.516
0.362	0.186	1.124	1.232	0.774	1.693	0.932	0.47
0.185	0.096	0.883	1.315	0.709	1.928	1.234	0.623
0.096	0.05	0.686	1.197	0.599	1.803	1.218	0.615
0	0	0	0	0	0	0	0
0	0	0	0	0	0	0	0
0	0	0	0	0	0	0	0
0	0	0	0	0	0	0	0
0	0	0	0	0	0	0	0
0	0	0	0	0	0	0	0
0	0	0	0	0	0	0	0
0	0	0	0	0	0	0	0
0	0	0	0	0	0	0	0
0	0	0	0	0	0	0	0
0	0	0	0	0	0	0	0
0	0	0	0	0	0	0	0
0	0	0	0	0	0	0	0
0.099	0.052	1.112	2.066	1.024	3.118	2.113	1.065
0.187	0.097	1.257	1.947	1.083	2.819	1.755	0.884
0.276	0.142	1.262	1.612	1.001	2.227	1.244	0.627
0.364	0.187	1.523	1.775	1.175	2.376	1.219	0.614
0.363	0.186	1.707	2.097	1.362	2.835	1.493	0.752
0.185	0.096	0.961	1.447	0.787	2.115	1.344	0.678
0.274	0.141	1.098	1.407	0.837	1.982	1.16	0.585
0.362	0.186	1.108	1.178	0.759	1.6	0.855	0.431
0.362	0.186	1.076	1.122	0.727	1.52	0.806	0.407
0.185	0.096	0.808	1.158	0.634	1.688	1.067	0.539
0.096	0.051	0.619	1.061	0.532	1.598	1.08	0.546
0	0	0	0	0	0	0	0
0	0	0	0	0	0	0	0
0	0	0	0	0	0	0	0
0	0	0	0	0	0	0	0
0	0	0	0	0	0	0	0
0	0	0	0	0	0	0	0
0	0	0	0	0	0	0	0
0	0	0	0	0	0	0	0
0	0	0	0	0	0	0	0
0	0	0	0	0	0	0	0
0	0	0	0	0	0	0	0
0	0	0	0	0	0	0	0
0	0	0	0	0	0	0	0
0.099	0.052	1.057	1.951	0.969	2.944	1.994	1.005
0.187	0.097	1.224	1.874	1.05	2.706	1.675	0.844
0.276	0.142	1.249	1.573	0.988	2.163	1.192	0.601
0.364	0.187	1.542	1.778	1.195	2.363	1.186	0.598
0.363	0.186	1.722	2.091	1.377	2.807	1.45	0.73
0.185	0.096	0.936	1.393	0.762	2.032	1.285	0.648
0.274	0.141	1.085	1.371	0.824	1.923	1.114	0.562
0.362	0.186	1.11	1.167	0.761	1.575	0.827	0.417
0.362	0.186	1.07	1.1	0.72	1.483	0.775	0.391
0.185	0.096	0.784	1.108	0.61	1.613	1.016	0.513
0.096	0.051	0.595	1.012	0.508	1.524	1.03	0.521
0	0	0	0	0	0	0	0
0	0	0	0	0	0	0	0
0	0	0	0	0	0	0	0
0	0	0	0	0	0	0	0
0	0	0	0	0	0	0	0
0	0	0	0	0	0	0	0
0	0	0	0	0	0	0	0
0	0	0	0	0	0	0	0
0	0	0	0	0	0	0	0
0	0	0	0	0	0	0	0
0	0	0	0	0	0	0	0
0	0	0	0	0	0	0	0
0	0	0	0	0	0	0	0
0.099	0.052	0.901	1.63	0.812	2.457	1.662	0.838
0.187	0.097	1.026	1.534	0.851	2.223	1.389	0.7
0.275	0.142	1.037	1.254	0.775	1.737	0.977	0.493
0.364	0.187	1.35	1.507	1.001	2.015	1.03	0.519
0.363	0.187	1.61	1.916	1.264	2.571	1.325	0.668
0.185	0.096	0.85	1.233	0.676	1.797	1.136	0.573
0.274	0.141	0.979	1.195	0.717	1.677	0.973	0.491
0.362	0.186	1.047	1.059	0.697	1.424	0.739	0.373
0.362	0.186	1.029	1.024	0.68	1.371	0.704	0.355
0.185	0.096	0.713	0.972	0.538	1.411	0.886	0.448
0.096	0.051	0.515	0.849	0.427	1.279	0.864	0.437
0	0	0	0	0	0	0	0
0	0	0	0	0	0	0	0
0	0	0	0	0	0	0	0
0	0	0	0	0	0	0	0
0	0	0	0	0	0	0	0
0	0	0	0	0	0	0	0
0	0	0	0	0	0	0	0
0	0	0	0	0	0	0	0
0	0	0	0	0	0	0	0
0	0	0	0	0	0	0	0
0	0	0	0	0	0	0	0
0	0	0	0	0	0	0	0
0	0	0	0	0	0	0	0
0.099	0.052	0.77	1.364	0.682	2.056	1.39	0.701
0.187	0.097	0.878	1.266	0.703	1.836	1.148	0.58
0.275	0.142	0.892	1.018	0.629	1.411	0.795	0.401
0.363	0.186	1.109	1.159	0.759	1.561	0.815	0.411
0.362	0.186	1.226	1.379	0.877	1.883	1.02	0.515
0.185	0.096	0.702	0.968	0.527	1.414	0.9	0.455
0.273	0.141	0.847	0.977	0.584	1.374	0.803	0.405
0.361	0.186	0.886	0.822	0.536	1.111	0.586	0.296
0.361	0.186	0.869	0.788	0.518	1.059	0.551	0.278
0.185	0.095	0.614	0.792	0.439	1.151	0.724	0.366
0.096	0.051	0.442	0.702	0.354	1.057	0.715	0.362
0	0	0	0	0	0	0	0
0	0	0	0	0	0	0	0
0	0	0	0	0	0	0	0
0	0	0	0	0	0	0	0
0	0	0	0	0	0	0	0
0	0	0	0	0	0	0	0
0	0	0	0	0	0	0	0
0	0	0	0	0	0	0	0
0	0	0	0	0	0	0	0
0	0	0	0	0	0	0	0
0	0	0	0	0	0	0	0
0	0	0	0	0	0	0	0
0	0	0	0	0	0	0	0
0	0	0	0	0	0	0	0
0	0	0	0	0	0	0	0
0	0	0	0	0	0	0	0
0	0	0	0	0	0	0	0
0	0	0	0	0	0	0	0
0	0	0	0	0	0	0	0
0	0	0	0	0	0	0	0
0	0	0	0	0	0	0	0
0	0	0	0	0	0	0	0
0	0	0	0	0	0	0	0
0	0	0	0	0	0	0	0
0	0	0	0	0	0	0	0
0	0	0	0	0	0	0	0
0	0	0	0	0	0	0	0
0	0	0	0	0	0	0	0
0	0	0	0	0	0	0	0
0	0	0	0	0	0	0	0
0	0	0	0	0	0	0	0
0	0	0	0	0	0	0	0
0	0	0	0	0	0	0	0
0	0	0	0	0	0	0	0
0	0	0	0	0	0	0	0
0	0	0	0	0	0	0	0
0	0	0	0	0	0	0	0
0	0	0	0	0	0	0	0
0	0	0	0	0	0	0	0
0	0	0	0	0	0	0	0
0	0	0	0	0	0	0	0
0	0	0	0	0	0	0	0
0	0	0	0	0	0	0	0
0	0	0	0	0	0	0	0
0	0	0	0	0	0	0	0
0	0	0	0	0	0	0	0
0	0	0	0	0	0	0	0
0	0	0	0	0	0	0	0
0	0	0	0	0	0	0	0
0	0	0	0	0	0	0	0
0	0	0	0	0	0	0	0
0	0	0	0	0	0	0	0
0	0	0	0	0	0	0	0
0	0	0	0	0	0	0	0
0	0	0	0	0	0	0	0
0	0	0	0	0	0	0	0
0	0	0	0	0	0	0	0
0	0	0	0	0	0	0	0
0	0	0	0	0	0	0	0
0	0	0	0	0	0	0	0
0	0	0	0	0	0	0	0
0.108	0.057	2.45	4.902	2.362	7.466	5.14	2.586
0.195	0.101	2.958	4.857	2.79	6.935	4.185	2.106
0.282	0.145	3.307	4.524	3.036	6.036	3.014	1.517
0.369	0.19	3.918	5.036	3.563	6.53	2.984	1.501
0.367	0.189	4.177	5.623	3.824	7.449	3.643	1.832
0.187	0.097	2.115	3.501	1.947	5.065	3.148	1.584
0.276	0.142	2.452	3.488	2.201	4.78	2.61	1.314
0.364	0.187	2.411	3.012	2.071	3.952	1.909	0.961
0.363	0.187	2.161	2.673	1.82	3.525	1.731	0.871
0.186	0.096	1.476	2.373	1.306	3.449	2.164	1.09
0.097	0.051	1.12	2.088	1.035	3.151	2.136	1.076
0	0	0	0	0	0	0	0
0	0	0	0	0	0	0	0
0	0	0	0	0	0	0	0
0	0	0	0	0	0	0	0
0	0	0	0	0	0	0	0
0	0	0	0	0	0	0	0
0	0	0	0	0	0	0	0
0	0	0	0	0	0	0	0
0	0	0	0	0	0	0	0
0	0	0	0	0	0	0	0
0	0	0	0	0	0	0	0
0	0	0	0	0	0	0	0
0	0	0	0	0	0	0	0
0.099	0.052	1.515	2.907	1.43	4.398	2.992	1.507
0.187	0.097	1.693	2.752	1.522	3.991	2.492	1.255
0.276	0.142	1.703	2.331	1.445	3.222	1.798	0.906
0.364	0.187	2.201	2.745	1.86	3.631	1.797	0.905
0.363	0.187	2.681	3.446	2.345	4.545	2.233	1.124
0.185	0.096	1.41	2.261	1.239	3.294	2.076	1.046
0.274	0.141	1.663	2.303	1.407	3.205	1.82	0.917
0.362	0.186	1.655	1.976	1.31	2.645	1.354	0.682
0.362	0.186	1.566	1.839	1.22	2.46	1.258	0.634
0.185	0.096	1.122	1.731	0.95	2.52	1.587	0.8
0.096	0.05	0.847	1.527	0.762	2.301	1.556	0.785
0	0	0	0	0	0	0	0
0	0	0	0	0	0	0	0
0	0	0	0	0	0	0	0
0	0	0	0	0	0	0	0
0	0	0	0	0	0	0	0
0	0	0	0	0	0	0	0
0	0	0	0	0	0	0	0
0	0	0	0	0	0	0	0
0	0	0	0	0	0	0	0
0	0	0	0	0	0	0	0
0	0	0	0	0	0	0	0
0	0	0	0	0	0	0	0
0	0	0	0	0	0	0	0
0.098	0.052	1.099	2.039	1.012	3.078	2.085	1.051
0.187	0.097	1.254	1.964	1.08	2.856	1.795	0.904
0.275	0.142	1.309	1.705	1.048	2.367	1.337	0.674
0.364	0.187	1.713	2.051	1.368	2.736	1.388	0.699
0.363	0.187	2.087	2.618	1.745	3.493	1.772	0.892
0.185	0.096	1.153	1.79	0.981	2.607	1.645	0.829
0.274	0.141	1.271	1.689	1.012	2.371	1.377	0.694
0.362	0.186	1.21	1.339	0.861	1.82	0.973	0.491
0.362	0.186	1.114	1.195	0.765	1.628	0.877	0.442
0.185	0.096	0.828	1.206	0.654	1.765	1.125	0.568
0.096	0.051	0.628	1.079	0.541	1.624	1.097	0.555
0	0	0	0	0	0	0	0
0	0	0	0	0	0	0	0
0	0	0	0	0	0	0	0
0	0	0	0	0	0	0	0
0	0	0	0	0	0	0	0
0	0	0	0	0	0	0	0
0	0	0	0	0	0	0	0
0	0	0	0	0	0	0	0
0	0	0	0	0	0	0	0
0	0	0	0	0	0	0	0
0	0	0	0	0	0	0	0
0	0	0	0	0	0	0	0
0	0	0	0	0	0	0	0
0.099	0.052	0.884	1.597	0.796	2.408	1.629	0.821
0.187	0.097	1.017	1.525	0.842	2.214	1.389	0.7
0.275	0.142	1.065	1.299	0.803	1.8	1.012	0.511
0.363	0.187	1.39	1.564	1.042	2.088	1.063	0.536
0.363	0.187	1.607	1.921	1.261	2.584	1.342	0.676
0.185	0.096	0.892	1.307	0.718	1.903	1.2	0.606
0.274	0.141	1.069	1.329	0.808	1.855	1.062	0.536
0.362	0.186	1.117	1.159	0.768	1.551	0.796	0.402
0.362	0.186	1.101	1.125	0.752	1.499	0.76	0.383
0.185	0.096	0.772	1.076	0.598	1.561	0.977	0.494
0.096	0.051	0.561	0.943	0.474	1.42	0.959	0.485
0	0	0	0	0	0	0	0
0	0	0	0	0	0	0	0
0	0	0	0	0	0	0	0
0	0	0	0	0	0	0	0
0	0	0	0	0	0	0	0
0	0	0	0	0	0	0	0
0	0	0	0	0	0	0	0
0	0	0	0	0	0	0	0
0	0	0	0	0	0	0	0
0	0	0	0	0	0	0	0
0	0	0	0	0	0	0	0
0	0	0	0	0	0	0	0
0	0	0	0	0	0	0	0
0.099	0.052	0.8	1.425	0.711	2.147	1.452	0.733
0.187	0.097	0.921	1.344	0.745	1.95	1.22	0.616
0.275	0.142	0.933	1.084	0.669	1.503	0.847	0.428
0.363	0.186	1.126	1.189	0.776	1.604	0.841	0.424
0.362	0.186	1.257	1.428	0.908	1.95	1.057	0.533
0.185	0.096	0.716	0.993	0.541	1.452	0.924	0.467
0.273	0.141	0.825	0.949	0.563	1.34	0.789	0.399
0.362	0.186	0.844	0.766	0.493	1.04	0.558	0.282
0.361	0.185	0.811	0.711	0.46	0.962	0.512	0.259
0.185	0.096	0.577	0.731	0.402	1.064	0.673	0.341
0.096	0.05	0.414	0.646	0.327	0.973	0.658	0.334
0	0	0	0	0	0	0	0
0	0	0	0	0	0	0	0
0	0	0	0	0	0	0	0
0	0	0	0	0	0	0	0
0	0	0	0	0	0	0	0
0	0	0	0	0	0	0	0
0	0	0	0	0	0	0	0
0	0	0	0	0	0	0	0
0	0	0	0	0	0	0	0
0	0	0	0	0	0	0	0
0	0	0	0	0	0	0	0
0	0	0	0	0	0	0	0
0	0	0	0	0	0	0	0
0	0	0	0	0	0	0	0
0	0	0	0	0	0	0	0
0	0	0	0	0	0	0	0
0	0	0	0	0	0	0	0
0	0	0	0	0	0	0	0
0	0	0	0	0	0	0	0
0	0	0	0	0	0	0	0
0	0	0	0	0	0	0	0
0	0	0	0	0	0	0	0
0	0	0	0	0	0	0	0
0	0	0	0	0	0	0	0
0	0	0	0	0	0	0	0
0	0	0	0	0	0	0	0
0	0	0	0	0	0	0	0
0	0	0	0	0	0	0	0
0	0	0	0	0	0	0	0
0	0	0	0	0	0	0	0
0	0	0	0	0	0	0	0
0	0	0	0	0	0	0	0
0	0	0	0	0	0	0	0
0	0	0	0	0	0	0	0
0	0	0	0	0	0	0	0
0	0	0	0	0	0	0	0
0	0	0	0	0	0	0	0
0	0	0	0	0	0	0	0
0	0	0	0	0	0	0	0
0	0	0	0	0	0	0	0
0	0	0	0	0	0	0	0
0	0	0	0	0	0	0	0
0	0	0	0	0	0	0	0
0	0	0	0	0	0	0	0
0	0	0	0	0	0	0	0
0	0	0	0	0	0	0	0
0	0	0	0	0	0	0	0
0	0	0	0	0	0	0	0
0	0	0	0	0	0	0	0
0	0	0	0	0	0	0	0
0	0	0	0	0	0	0	0
0	0	0	0	0	0	0	0
0	0	0	0	0	0	0	0
0	0	0	0	0	0	0	0
0	0	0	0	0	0	0	0
0	0	0	0	0	0	0	0
0	0	0	0	0	0	0	0
0	0	0	0	0	0	0	0
0	0	0	0	0	0	0	0
0	0	0	0	0	0	0	0
0	0	0	0	0	0	0	0
0.108	0.056	1.157	2.142	1.062	3.234	2.192	1.104
0.194	0.1	1.214	1.9	1.033	2.775	1.76	0.887
0.28	0.144	1.121	1.442	0.854	2.035	1.196	0.603
0.367	0.188	1.253	1.453	0.9	2.009	1.124	0.567
0.365	0.187	1.368	1.689	1.018	2.364	1.363	0.686
0.186	0.096	0.876	1.324	0.7	1.955	1.27	0.641
0.274	0.141	0.911	1.156	0.648	1.668	1.033	0.521
0.361	0.185	0.863	0.86	0.512	1.212	0.71	0.358
0.361	0.185	0.825	0.792	0.474	1.113	0.649	0.328
0.185	0.095	0.69	0.969	0.516	1.429	0.926	0.468
0.096	0.05	0.554	0.929	0.467	1.399	0.945	0.478
0	0	0	0	0	0	0	0
0	0	0	0	0	0	0	0
0	0	0	0	0	0	0	0
0	0	0	0	0	0	0	0
0	0	0	0	0	0	0	0
0	0	0	0	0	0	0	0
0	0	0	0	0	0	0	0
0	0	0	0	0	0	0	0
0	0	0	0	0	0	0	0
0	0	0	0	0	0	0	0
0	0	0	0	0	0	0	0
0	0	0	0	0	0	0	0
0	0	0	0	0	0	0	0
0.098	0.051	0.649	1.118	0.56	1.684	1.138	0.575
0.186	0.096	0.687	0.953	0.511	1.4	0.901	0.455
0.274	0.141	0.637	0.645	0.373	0.921	0.558	0.283
0.361	0.185	0.729	0.637	0.377	0.901	0.533	0.269
0.36	0.185	0.798	0.789	0.447	1.135	0.697	0.352
0.184	0.095	0.52	0.662	0.345	0.983	0.649	0.329
0.272	0.14	0.544	0.52	0.281	0.763	0.491	0.249
0.36	0.184	0.532	0.352	0.178	0.529	0.356	0.18
0.359	0.184	0.532	0.352	0.178	0.528	0.355	0.18
0.184	0.095	0.4	0.423	0.224	0.625	0.409	0.208
0.096	0.05	0.296	0.406	0.208	0.609	0.411	0.21
0	0	0	0	0	0	0	0
0	0	0	0	0	0	0	0
0	0	0	0	0	0	0	0
0	0	0	0	0	0	0	0
0	0	0	0	0	0	0	0
0	0	0	0	0	0	0	0
0	0	0	0	0	0	0	0
0	0	0	0	0	0	0	0
0	0	0	0	0	0	0	0
0	0	0	0	0	0	0	0
0	0	0	0	0	0	0	0
0	0	0	0	0	0	0	0
0	0	0	0	0	0	0	0
0.098	0.051	0.387	0.585	0.297	0.88	0.593	0.301
0.186	0.096	0.487	0.557	0.31	0.808	0.508	0.258
0.274	0.141	0.546	0.448	0.281	0.617	0.344	0.175
0.361	0.185	0.733	0.581	0.381	0.782	0.41	0.207
0.361	0.185	0.876	0.825	0.526	1.127	0.612	0.309
0.184	0.095	0.494	0.574	0.319	0.834	0.526	0.267
0.273	0.14	0.624	0.592	0.361	0.827	0.476	0.241
0.361	0.185	0.681	0.503	0.33	0.677	0.356	0.18
0.36	0.185	0.671	0.493	0.32	0.668	0.356	0.18
0.185	0.095	0.446	0.479	0.27	0.692	0.431	0.219
0.096	0.051	0.302	0.418	0.214	0.628	0.424	0.216
0	0	0	0	0	0	0	0
0	0	0	0	0	0	0	0
0	0	0	0	0	0	0	0
0	0	0	0	0	0	0	0
0	0	0	0	0	0	0	0
0	0	0	0	0	0	0	0
0	0	0	0	0	0	0	0
0	0	0	0	0	0	0	0
0	0	0	0	0	0	0	0
0	0	0	0	0	0	0	0
0	0	0	0	0	0	0	0
0	0	0	0	0	0	0	0
0	0	0	0	0	0	0	0
0.098	0.052	0.403	0.616	0.313	0.926	0.624	0.317
0.186	0.096	0.492	0.56	0.314	0.811	0.507	0.257
0.274	0.141	0.517	0.398	0.251	0.547	0.303	0.154
0.361	0.185	0.664	0.486	0.312	0.661	0.357	0.181
0.361	0.185	0.747	0.633	0.396	0.872	0.485	0.245
0.185	0.095	0.421	0.441	0.245	0.641	0.405	0.206
0.273	0.14	0.54	0.452	0.276	0.631	0.363	0.184
0.36	0.185	0.593	0.414	0.24	0.59	0.356	0.18
0.36	0.185	0.594	0.415	0.241	0.591	0.356	0.18
0.184	0.095	0.391	0.373	0.216	0.533	0.326	0.166
0.096	0.051	0.252	0.314	0.163	0.469	0.315	0.161
0	0	0	0	0	0	0	0
0	0	0	0	0	0	0	0
0	0	0	0	0	0	0	0
0	0	0	0	0	0	0	0
0	0	0	0	0	0	0	0
0	0	0	0	0	0	0	0
0	0	0	0	0	0	0	0
0	0	0	0	0	0	0	0
0	0	0	0	0	0	0	0
0	0	0	0	0	0	0	0
0	0	0	0	0	0	0	0
0	0	0	0	0	0	0	0
0	0	0	0	0	0	0	0
0.098	0.052	0.385	0.577	0.295	0.864	0.58	0.295
0.186	0.096	0.514	0.588	0.337	0.843	0.516	0.262
0.274	0.141	0.592	0.501	0.328	0.675	0.357	0.181
0.362	0.186	0.798	0.652	0.447	0.859	0.422	0.213
0.361	0.186	0.932	0.879	0.582	1.178	0.608	0.307
0.185	0.096	0.495	0.561	0.319	0.807	0.498	0.253
0.273	0.14	0.639	0.597	0.376	0.821	0.455	0.23
0.361	0.185	0.708	0.53	0.357	0.705	0.356	0.18
0.361	0.185	0.694	0.516	0.342	0.691	0.356	0.18
0.185	0.095	0.439	0.455	0.264	0.65	0.395	0.201
0.096	0.051	0.28	0.37	0.192	0.554	0.372	0.19
0	0	0	0	0	0	0	0
0	0	0	0	0	0	0	0
0	0	0	0	0	0	0	0
0	0	0	0	0	0	0	0
0	0	0	0	0	0	0	0
0	0	0	0	0	0	0	0
0	0	0	0	0	0	0	0
0	0	0	0	0	0	0	0
0	0	0	0	0	0	0	0
0	0	0	0	0	0	0	0
0	0	0	0	0	0	0	0
0	0	0	0	0	0	0	0
0	0	0	0	0	0	0	0
0	0	0	0	0	0	0	0
0	0	0	0	0	0	0	0
0	0	0	0	0	0	0	0
0	0	0	0	0	0	0	0
0	0	0	0	0	0	0	0
0	0	0	0	0	0	0	0
0	0	0	0	0	0	0	0
0	0	0	0	0	0	0	0
0	0	0	0	0	0	0	0
0	0	0	0	0	0	0	0
0	0	0	0	0	0	0	0
0	0	0	0	0	0	0	0
0	0	0	0	0	0	0	0
0	0	0	0	0	0	0	0
0	0	0	0	0	0	0	0
0	0	0	0	0	0	0	0
0	0	0	0	0	0	0	0
0	0	0	0	0	0	0	0
0	0	0	0	0	0	0	0
0	0	0	0	0	0	0	0
0	0	0	0	0	0	0	0
0	0	0	0	0	0	0	0
0	0	0	0	0	0	0	0
0	0	0	0	0	0	0	0
0	0	0	0	0	0	0	0
0	0	0	0	0	0	0	0
0	0	0	0	0	0	0	0
0	0	0	0	0	0	0	0
0	0	0	0	0	0	0	0
0	0	0	0	0	0	0	0
0	0	0	0	0	0	0	0
0	0	0	0	0	0	0	0
0	0	0	0	0	0	0	0
0	0	0	0	0	0	0	0
0	0	0	0	0	0	0	0
0	0	0	0	0	0	0	0
0	0	0	0	0	0	0	0
0	0	0	0	0	0	0	0
0	0	0	0	0	0	0	0
0	0	0	0	0	0	0	0
0	0	0	0	0	0	0	0
0	0	0	0	0	0	0	0
0	0	0	0	0	0	0	0
0	0	0	0	0	0	0	0
0	0	0	0	0	0	0	0
0	0	0	0	0	0	0	0
0	0	0	0	0	0	0	0
0	0	0	0	0	0	0	0
0.107	0.056	0.683	1.162	0.586	1.746	1.174	0.593
0.193	0.1	0.761	1.051	0.579	1.53	0.964	0.487
0.279	0.143	0.762	0.812	0.493	1.135	0.653	0.33
0.366	0.188	0.91	0.873	0.556	1.194	0.649	0.328
0.363	0.186	1.022	1.085	0.671	1.503	0.844	0.426
0.186	0.096	0.607	0.793	0.431	1.16	0.741	0.375
0.273	0.141	0.694	0.735	0.431	1.042	0.622	0.315
0.361	0.185	0.709	0.563	0.357	0.77	0.421	0.213
0.361	0.185	0.691	0.53	0.339	0.721	0.39	0.197
0.184	0.095	0.496	0.582	0.321	0.848	0.537	0.273
0.096	0.05	0.352	0.517	0.264	0.777	0.523	0.266
0	0	0	0	0	0	0	0
0	0	0	0	0	0	0	0
0	0	0	0	0	0	0	0
0	0	0	0	0	0	0	0
0	0	0	0	0	0	0	0
0	0	0	0	0	0	0	0
0	0	0	0	0	0	0	0
0	0	0	0	0	0	0	0
0	0	0	0	0	0	0	0
0	0	0	0	0	0	0	0
0	0	0	0	0	0	0	0
0	0	0	0	0	0	0	0
0	0	0	0	0	0	0	0
0.098	0.052	0.518	0.848	0.429	1.275	0.859	0.435
0.186	0.096	0.607	0.773	0.43	1.12	0.702	0.355
0.274	0.141	0.614	0.565	0.35	0.783	0.442	0.224
0.361	0.185	0.761	0.635	0.409	0.863	0.463	0.234
0.36	0.185	0.844	0.799	0.495	1.107	0.623	0.315
0.184	0.095	0.477	0.553	0.302	0.808	0.516	0.262
0.272	0.14	0.553	0.493	0.29	0.7	0.418	0.212
0.36	0.184	0.582	0.404	0.23	0.58	0.356	0.18
0.359	0.184	0.565	0.386	0.212	0.562	0.356	0.18
0.184	0.095	0.394	0.389	0.219	0.563	0.353	0.18
0.096	0.05	0.268	0.347	0.18	0.518	0.348	0.178
0	0	0	0	0	0	0	0
0	0	0	0	0	0	0	0
0	0	0	0	0	0	0	0
0	0	0	0	0	0	0	0
0	0	0	0	0	0	0	0
0	0	0	0	0	0	0	0
0	0	0	0	0	0	0	0
0	0	0	0	0	0	0	0
0	0	0	0	0	0	0	0
0	0	0	0	0	0	0	0
0	0	0	0	0	0	0	0
0	0	0	0	0	0	0	0
0	0	0	0	0	0	0	0
0.098	0.051	0.411	0.63	0.322	0.945	0.634	0.322
0.186	0.096	0.531	0.623	0.355	0.897	0.553	0.28
0.274	0.141	0.581	0.493	0.317	0.671	0.363	0.184
0.361	0.185	0.728	0.563	0.376	0.751	0.383	0.194
0.36	0.185	0.801	0.708	0.451	0.966	0.525	0.265
0.184	0.095	0.428	0.451	0.252	0.653	0.41	0.208
0.272	0.14	0.53	0.436	0.267	0.607	0.348	0.177
0.36	0.184	0.573	0.394	0.22	0.57	0.356	0.18
0.36	0.184	0.561	0.381	0.207	0.558	0.356	0.18
0.184	0.095	0.364	0.32	0.188	0.455	0.276	0.141
0.096	0.05	0.232	0.271	0.143	0.404	0.269	0.138
0	0	0	0	0	0	0	0
0	0	0	0	0	0	0	0
0	0	0	0	0	0	0	0
0	0	0	0	0	0	0	0
0	0	0	0	0	0	0	0
0	0	0	0	0	0	0	0
0	0	0	0	0	0	0	0
0	0	0	0	0	0	0	0
0	0	0	0	0	0	0	0
0	0	0	0	0	0	0	0
0	0	0	0	0	0	0	0
0	0	0	0	0	0	0	0
0	0	0	0	0	0	0	0
0.098	0.052	0.402	0.606	0.312	0.906	0.606	0.308
0.186	0.096	0.508	0.572	0.331	0.818	0.498	0.253
0.274	0.141	0.554	0.439	0.289	0.59	0.309	0.157
0.361	0.185	0.708	0.53	0.356	0.705	0.357	0.181
0.36	0.185	0.79	0.679	0.44	0.918	0.488	0.247
0.184	0.095	0.413	0.417	0.238	0.6	0.371	0.189
0.272	0.14	0.515	0.403	0.251	0.556	0.312	0.158
0.36	0.184	0.565	0.386	0.211	0.562	0.356	0.18
0.36	0.185	0.554	0.374	0.2	0.551	0.357	0.18
0.184	0.095	0.353	0.296	0.177	0.417	0.247	0.126
0.096	0.05	0.216	0.237	0.128	0.351	0.231	0.119
0	0	0	0	0	0	0	0
0	0	0	0	0	0	0	0
0	0	0	0	0	0	0	0
0	0	0	0	0	0	0	0
0	0	0	0	0	0	0	0
0	0	0	0	0	0	0	0
0	0	0	0	0	0	0	0
0	0	0	0	0	0	0	0
0	0	0	0	0	0	0	0
0	0	0	0	0	0	0	0
0	0	0	0	0	0	0	0
0	0	0	0	0	0	0	0
0	0	0	0	0	0	0	0
0.098	0.052	0.288	0.376	0.198	0.559	0.371	0.189
0.186	0.096	0.398	0.375	0.221	0.533	0.321	0.164
0.274	0.141	0.466	0.331	0.2	0.465	0.272	0.138
0.361	0.185	0.643	0.465	0.29	0.64	0.357	0.181
0.36	0.185	0.747	0.599	0.397	0.803	0.415	0.21
0.184	0.095	0.4	0.385	0.225	0.549	0.333	0.17
0.272	0.14	0.48	0.348	0.216	0.48	0.271	0.137
0.359	0.184	0.532	0.353	0.179	0.529	0.356	0.18
0.359	0.184	0.532	0.352	0.178	0.529	0.356	0.18
0.184	0.095	0.279	0.189	0.101	0.28	0.185	0.095
0.097	0.051	0.154	0.109	0.063	0.157	0.099	0.052
0	0	0	0	0	0	0	0
0	0	0	0	0	0	0	0
0	0	0	0	0	0	0	0
0	0	0	0	0	0	0	0
0	0	0	0	0	0	0	0
0	0	0	0	0	0	0	0
0	0	0	0	0	0	0	0
0	0	0	0	0	0	0	0
0	0	0	0	0	0	0	0
0	0	0	0	0	0	0	0
0	0	0	0	0	0	0	0
0	0	0	0	0	0	0	0
0	0	0	0	0	0	0	0
0	0	0	0	0	0	0	0
0	0	0	0	0	0	0	0
0	0	0	0	0	0	0	0
0	0	0	0	0	0	0	0
0	0	0	0	0	0	0	0
0	0	0	0	0	0	0	0
0	0	0	0	0	0	0	0
0	0	0	0	0	0	0	0
0	0	0	0	0	0	0	0
0	0	0	0	0	0	0	0
0	0	0	0	0	0	0	0
0	0	0	0	0	0	0	0
0	0	0	0	0	0	0	0
0	0	0	0	0	0	0	0
0	0	0	0	0	0	0	0
0	0	0	0	0	0	0	0
0	0	0	0	0	0	0	0
0	0	0	0	0	0	0	0
0	0	0	0	0	0	0	0
0	0	0	0	0	0	0	0
0	0	0	0	0	0	0	0
0	0	0	0	0	0	0	0
0	0	0	0	0	0	0	0
0	0	0	0	0	0	0	0
0	0	0	0	0	0	0	0
0	0	0	0	0	0	0	0
0	0	0	0	0	0	0	0
0	0	0	0	0	0	0	0
0	0	0	0	0	0	0	0
0	0	0	0	0	0	0	0
0	0	0	0	0	0	0	0
0	0	0	0	0	0	0	0
0	0	0	0	0	0	0	0
0	0	0	0	0	0	0	0
0	0	0	0	0	0	0	0
0	0	0	0	0	0	0	0
0	0	0	0	0	0	0	0
0	0	0	0	0	0	0	0
0	0	0	0	0	0	0	0
0	0	0	0	0	0	0	0
0	0	0	0	0	0	0	0
0	0	0	0	0	0	0	0
0	0	0	0	0	0	0	0
0	0	0	0	0	0	0	0
0	0	0	0	0	0	0	0
0	0	0	0	0	0	0	0
0	0	0	0	0	0	0	0
0	0	0	0	0	0	0	0
0.106	0.055	0.411	0.602	0.313	0.896	0.594	0.301
0.192	0.099	0.504	0.564	0.321	0.812	0.501	0.254
0.278	0.143	0.543	0.429	0.274	0.586	0.321	0.163
0.364	0.187	0.701	0.525	0.346	0.704	0.366	0.185
0.363	0.186	0.804	0.711	0.452	0.973	0.531	0.268
0.186	0.096	0.454	0.489	0.277	0.706	0.439	0.223
0.273	0.14	0.558	0.479	0.294	0.667	0.381	0.193
0.36	0.185	0.624	0.446	0.271	0.622	0.357	0.181
0.36	0.184	0.58	0.402	0.227	0.578	0.357	0.181
0.184	0.095	0.383	0.355	0.208	0.506	0.307	0.156
0.096	0.05	0.248	0.298	0.16	0.441	0.29	0.149
0	0	0	0	0	0	0	0
0	0	0	0	0	0	0	0
0	0	0	0	0	0	0	0
0	0	0	0	0	0	0	0
0	0	0	0	0	0	0	0
0	0	0	0	0	0	0	0
0	0	0	0	0	0	0	0
0	0	0	0	0	0	0	0
0	0	0	0	0	0	0	0
0	0	0	0	0	0	0	0
0	0	0	0	0	0	0	0
0	0	0	0	0	0	0	0
0	0	0	0	0	0	0	0
0.098	0.051	0.277	0.353	0.187	0.524	0.346	0.177
0.186	0.096	0.371	0.332	0.193	0.475	0.289	0.147
0.273	0.14	0.423	0.289	0.157	0.423	0.272	0.138
0.36	0.184	0.58	0.401	0.226	0.577	0.357	0.181
0.359	0.184	0.675	0.501	0.324	0.678	0.362	0.183
0.184	0.095	0.37	0.334	0.194	0.477	0.291	0.148
0.272	0.14	0.517	0.399	0.254	0.546	0.3	0.152
0.359	0.184	0.557	0.378	0.204	0.554	0.356	0.18
0.359	0.184	0.532	0.353	0.179	0.529	0.356	0.18
0.184	0.095	0.333	0.257	0.157	0.359	0.209	0.107
0.096	0.051	0.201	0.2	0.113	0.291	0.186	0.096
0	0	0	0	0	0	0	0
0	0	0	0	0	0	0	0
0	0	0	0	0	0	0	0
0	0	0	0	0	0	0	0
0	0	0	0	0	0	0	0
0	0	0	0	0	0	0	0
0	0	0	0	0	0	0	0
0	0	0	0	0	0	0	0
0	0	0	0	0	0	0	0
0	0	0	0	0	0	0	0
0	0	0	0	0	0	0	0
0	0	0	0	0	0	0	0
0	0	0	0	0	0	0	0
0.08	0.042	0.313	0.453	0.241	0.671	0.441	0.225
0.15	0.078	0.374	0.412	0.233	0.596	0.373	0.19
0.221	0.114	0.424	0.328	0.212	0.447	0.243	0.124
0.29	0.149	0.555	0.414	0.274	0.554	0.289	0.146
0.29	0.149	0.625	0.536	0.345	0.729	0.392	0.199
0.149	0.077	0.33	0.335	0.19	0.485	0.304	0.155
0.219	0.113	0.429	0.35	0.218	0.483	0.273	0.139
0.289	0.149	0.48	0.338	0.198	0.479	0.288	0.146
0.289	0.149	0.468	0.325	0.186	0.467	0.288	0.146
0.149	0.077	0.283	0.241	0.142	0.343	0.209	0.107
0.079	0.042	0.187	0.208	0.116	0.304	0.197	0.102
0	0	0	0	0	0	0	0
0	0	0	0	0	0	0	0
0	0	0	0	0	0	0	0
0	0	0	0	0	0	0	0
0	0	0	0	0	0	0	0
0	0	0	0	0	0	0	0
0	0	0	0	0	0	0	0
0	0	0	0	0	0	0	0
0	0	0	0	0	0	0	0
0	0	0	0	0	0	0	0
0	0	0	0	0	0	0	0
0	0	0	0	0	0	0	0
0	0	0	0	0	0	0	0
0.08	0.042	0.322	0.473	0.25	0.702	0.463	0.236
0.15	0.078	0.366	0.399	0.224	0.578	0.363	0.185
0.22	0.113	0.398	0.291	0.186	0.398	0.22	0.112
0.29	0.149	0.513	0.371	0.231	0.512	0.289	0.146
0.289	0.149	0.587	0.483	0.306	0.661	0.363	0.184
0.149	0.077	0.31	0.301	0.169	0.436	0.275	0.141
0.219	0.113	0.388	0.287	0.177	0.398	0.229	0.116
0.289	0.148	0.428	0.284	0.144	0.427	0.288	0.146
0.289	0.148	0.428	0.284	0.144	0.427	0.288	0.146
0.149	0.077	0.256	0.192	0.115	0.272	0.164	0.084
0.079	0.041	0.168	0.17	0.097	0.248	0.159	0.083
0	0	0	0	0	0	0	0
0	0	0	0	0	0	0	0
0	0	0	0	0	0	0	0
0	0	0	0	0	0	0	0
0	0	0	0	0	0	0	0
0	0	0	0	0	0	0	0
0	0	0	0	0	0	0	0
0	0	0	0	0	0	0	0
0	0	0	0	0	0	0	0
0	0	0	0	0	0	0	0
0	0	0	0	0	0	0	0
0	0	0	0	0	0	0	0
0	0	0	0	0	0	0	0
0.08	0.042	0.39	0.608	0.318	0.905	0.598	0.304
0.151	0.078	0.447	0.547	0.306	0.793	0.498	0.253
0.221	0.114	0.506	0.463	0.294	0.634	0.349	0.177
0.29	0.149	0.654	0.559	0.374	0.746	0.382	0.194
0.29	0.149	0.734	0.707	0.455	0.962	0.517	0.262
0.149	0.077	0.393	0.455	0.253	0.663	0.42	0.214
0.219	0.113	0.5	0.474	0.29	0.66	0.379	0.193
0.289	0.149	0.558	0.417	0.277	0.557	0.288	0.146
0.289	0.149	0.55	0.409	0.269	0.549	0.288	0.146
0.149	0.077	0.359	0.389	0.218	0.564	0.355	0.181
0.079	0.041	0.267	0.372	0.197	0.553	0.367	0.187
0	0	0	0	0	0	0	0
0	0	0	0	0	0	0	0
0	0	0	0	0	0	0	0
0	0	0	0	0	0	0	0
0	0	0	0	0	0	0	0
0	0	0	0	0	0	0	0
0	0	0	0	0	0	0	0
0	0	0	0	0	0	0	0
0	0	0	0	0	0	0	0
0	0	0	0	0	0	0	0
0	0	0	0	0	0	0	0
0	0	0	0	0	0	0	0
0	0	0	0	0	0	0	0
0	0	0	0	0	0	0	0
0	0	0	0	0	0	0	0
0	0	0	0	0	0	0	0
0	0	0	0	0	0	0	0
0	0	0	0	0	0	0	0
0	0	0	0	0	0	0	0
0	0	0	0	0	0	0	0
0	0	0	0	0	0	0	0
0	0	0	0	0	0	0	0
0	0	0	0	0	0	0	0
0	0	0	0	0	0	0	0
0	0	0	0	0	0	0	0
0	0	0	0	0	0	0	0
0	0	0	0	0	0	0	0
0	0	0	0	0	0	0	0
0	0	0	0	0	0	0	0
0	0	0	0	0	0	0	0
0	0	0	0	0	0	0	0
0	0	0	0	0	0	0	0
0	0	0	0	0	0	0	0
0	0	0	0	0	0	0	0
0	0	0	0	0	0	0	0
0	0	0	0	0	0	0	0
0	0	0	0	0	0	0	0
0	0	0	0	0	0	0	0
0	0	0	0	0	0	0	0
0	0	0	0	0	0	0	0
0	0	0	0	0	0	0	0
0	0	0	0	0	0	0	0
0	0	0	0	0	0	0	0
0	0	0	0	0	0	0	0
0	0	0	0	0	0	0	0
0	0	0	0	0	0	0	0
0	0	0	0	0	0	0	0
0	0	0	0	0	0	0	0
0	0	0	0	0	0	0	0
0	0	0	0	0	0	0	0
0	0	0	0	0	0	0	0
0	0	0	0	0	0	0	0
0	0	0	0	0	0	0	0
0	0	0	0	0	0	0	0
0	0	0	0	0	0	0	0
0	0	0	0	0	0	0	0
0	0	0	0	0	0	0	0
0	0	0	0	0	0	0	0
0	0	0	0	0	0	0	0
0	0	0	0	0	0	0	0
0	0	0	0	0	0	0	0
0.088	0.046	0.323	0.468	0.243	0.698	0.465	0.237
0.156	0.081	0.362	0.395	0.214	0.58	0.375	0.191
0.225	0.116	0.377	0.268	0.16	0.378	0.225	0.115
0.293	0.151	0.465	0.321	0.179	0.465	0.292	0.148
0.292	0.15	0.514	0.386	0.231	0.543	0.319	0.162
0.15	0.078	0.288	0.264	0.145	0.387	0.25	0.128
0.22	0.113	0.345	0.238	0.131	0.346	0.221	0.112
0.289	0.148	0.428	0.285	0.145	0.428	0.289	0.146
0.289	0.148	0.428	0.284	0.144	0.427	0.288	0.146
0.149	0.077	0.22	0.148	0.076	0.222	0.151	0.078
0.079	0.042	0.132	0.104	0.06	0.149	0.096	0.05
0	0	0	0	0	0	0	0
0	0	0	0	0	0	0	0
0	0	0	0	0	0	0	0
0	0	0	0	0	0	0	0
0	0	0	0	0	0	0	0
0	0	0	0	0	0	0	0
0	0	0	0	0	0	0	0
0	0	0	0	0	0	0	0
0	0	0	0	0	0	0	0
0	0	0	0	0	0	0	0
0	0	0	0	0	0	0	0
0	0	0	0	0	0	0	0
0	0	0	0	0	0	0	0
0.08	0.042	0.181	0.198	0.108	0.293	0.193	0.1
0.151	0.078	0.222	0.149	0.077	0.224	0.153	0.078
0.22	0.113	0.324	0.216	0.11	0.325	0.22	0.112
0.289	0.148	0.427	0.284	0.144	0.427	0.288	0.146
0.288	0.148	0.427	0.284	0.144	0.427	0.288	0.146
0.149	0.077	0.219	0.147	0.076	0.221	0.151	0.077
0.218	0.112	0.322	0.215	0.11	0.323	0.219	0.112
0.287	0.147	0.425	0.283	0.144	0.425	0.287	0.145
0.287	0.147	0.425	0.283	0.144	0.425	0.287	0.145
0.148	0.077	0.218	0.147	0.075	0.22	0.15	0.077
0.079	0.042	0.115	0.078	0.041	0.118	0.082	0.043
0	0	0	0	0	0	0	0
0	0	0	0	0	0	0	0
0	0	0	0	0	0	0	0
0	0	0	0	0	0	0	0
0	0	0	0	0	0	0	0
0	0	0	0	0	0	0	0
0	0	0	0	0	0	0	0
0	0	0	0	0	0	0	0
0	0	0	0	0	0	0	0
0	0	0	0	0	0	0	0
0	0	0	0	0	0	0	0
0	0	0	0	0	0	0	0
0	0	0	0	0	0	0	0
0.081	0.043	0.119	0.081	0.043	0.122	0.085	0.044
0.15	0.078	0.221	0.148	0.076	0.223	0.152	0.078
0.219	0.113	0.324	0.216	0.11	0.325	0.22	0.112
0.288	0.148	0.427	0.284	0.144	0.427	0.288	0.146
0.288	0.148	0.426	0.284	0.144	0.426	0.287	0.146
0.149	0.077	0.219	0.147	0.076	0.221	0.151	0.077
0.218	0.112	0.322	0.215	0.11	0.323	0.219	0.112
0.287	0.147	0.425	0.283	0.144	0.425	0.287	0.145
0.287	0.147	0.425	0.283	0.144	0.425	0.287	0.145
0.148	0.077	0.218	0.147	0.075	0.22	0.15	0.077
0.079	0.042	0.115	0.078	0.041	0.118	0.082	0.043
0	0	0	0	0	0	0	0
0	0	0	0	0	0	0	0
0	0	0	0	0	0	0	0
0	0	0	0	0	0	0	0
0	0	0	0	0	0	0	0
0	0	0	0	0	0	0	0
0	0	0	0	0	0	0	0
0	0	0	0	0	0	0	0
0	0	0	0	0	0	0	0
0	0	0	0	0	0	0	0
0	0	0	0	0	0	0	0
0	0	0	0	0	0	0	0
0	0	0	0	0	0	0	0
0.081	0.043	0.119	0.081	0.043	0.122	0.085	0.044
0.15	0.078	0.221	0.148	0.076	0.223	0.152	0.078
0.22	0.113	0.324	0.216	0.11	0.325	0.22	0.112
0.289	0.148	0.427	0.284	0.144	0.427	0.288	0.146
0.289	0.148	0.427	0.284	0.144	0.427	0.288	0.146
0.149	0.077	0.219	0.147	0.076	0.221	0.151	0.077
0.218	0.112	0.322	0.215	0.11	0.323	0.219	0.112
0.288	0.148	0.426	0.284	0.144	0.426	0.287	0.146
0.288	0.147	0.426	0.283	0.144	0.426	0.287	0.145
0.148	0.077	0.219	0.147	0.076	0.221	0.151	0.077
0.08	0.042	0.115	0.078	0.041	0.118	0.082	0.043
0	0	0	0	0	0	0	0
0	0	0	0	0	0	0	0
0	0	0	0	0	0	0	0
0	0	0	0	0	0	0	0
0	0	0	0	0	0	0	0
0	0	0	0	0	0	0	0
0	0	0	0	0	0	0	0
0	0	0	0	0	0	0	0
0	0	0	0	0	0	0	0
0	0	0	0	0	0	0	0
0	0	0	0	0	0	0	0
0	0	0	0	0	0	0	0
0	0	0	0	0	0	0	0
0.081	0.043	0.118	0.08	0.042	0.121	0.084	0.044
0.15	0.077	0.221	0.148	0.076	0.223	0.152	0.078
0.219	0.113	0.324	0.216	0.11	0.325	0.22	0.112
0.288	0.148	0.427	0.284	0.144	0.427	0.287	0.146
0.288	0.148	0.426	0.284	0.144	0.426	0.287	0.146
0.148	0.077	0.219	0.147	0.076	0.221	0.151	0.077
0.218	0.112	0.322	0.215	0.11	0.323	0.219	0.112
0.287	0.147	0.425	0.283	0.144	0.425	0.287	0.145
0.287	0.147	0.425	0.283	0.144	0.425	0.286	0.145
0.148	0.077	0.218	0.147	0.075	0.22	0.15	0.077
0.079	0.042	0.115	0.078	0.041	0.118	0.082	0.043
0	0	0	0	0	0	0	0
0	0	0	0	0	0	0	0
0	0	0	0	0	0	0	0
0	0	0	0	0	0	0	0
0	0	0	0	0	0	0	0
0	0	0	0	0	0	0	0
0	0	0	0	0	0	0	0
0	0	0	0	0	0	0	0
0	0	0	0	0	0	0	0
0	0	0	0	0	0	0	0
0	0	0	0	0	0	0	0
0	0	0	0	0	0	0	0
0	0	0	0	0	0	0	0
0	0	0	0	0	0	0	0
0	0	0	0	0	0	0	0
0	0	0	0	0	0	0	0
0	0	0	0	0	0	0	0
0	0	0	0	0	0	0	0
0	0	0	0	0	0	0	0
0	0	0	0	0	0	0	0
0	0	0	0	0	0	0	0
0	0	0	0	0	0	0	0
0	0	0	0	0	0	0	0
0	0	0	0	0	0	0	0
0	0	0	0	0	0	0	0
0	0	0	0	0	0	0	0
0	0	0	0	0	0	0	0
0	0	0	0	0	0	0	0
0	0	0	0	0	0	0	0
0	0	0	0	0	0	0	0
0	0	0	0	0	0	0	0
0	0	0	0	0	0	0	0
0	0	0	0	0	0	0	0
0	0	0	0	0	0	0	0
0	0	0	0	0	0	0	0
0	0	0	0	0	0	0	0
0	0	0	0	0	0	0	0
0	0	0	0	0	0	0	0
0	0	0	0	0	0	0	0
0	0	0	0	0	0	0	0
0	0	0	0	0	0	0	0
0	0	0	0	0	0	0	0
0	0	0	0	0	0	0	0
0	0	0	0	0	0	0	0
0	0	0	0	0	0	0	0
0	0	0	0	0	0	0	0
0	0	0	0	0	0	0	0
0	0	0	0	0	0	0	0
0	0	0	0	0	0	0	0
0	0	0	0	0	0	0	0
0	0	0	0	0	0	0	0
0	0	0	0	0	0	0	0
0	0	0	0	0	0	0	0
0	0	0	0	0	0	0	0
0	0	0	0	0	0	0	0
0	0	0	0	0	0	0	0
0	0	0	0	0	0	0	0
0	0	0	0	0	0	0	0
0	0	0	0	0	0	0	0
0	0	0	0	0	0	0	0
0	0	0	0	0	0	0	0
0.089	0.046	0.129	0.088	0.046	0.132	0.091	0.048
0.156	0.081	0.23	0.154	0.079	0.232	0.158	0.081
0.224	0.115	0.331	0.221	0.113	0.332	0.225	0.114
0.292	0.15	0.432	0.288	0.146	0.432	0.291	0.148
0.29	0.149	0.43	0.286	0.145	0.43	0.29	0.147
0.15	0.078	0.221	0.148	0.076	0.223	0.152	0.078
0.219	0.113	0.324	0.216	0.11	0.325	0.22	0.112
0.288	0.148	0.427	0.284	0.144	0.427	0.287	0.146
0.288	0.147	0.426	0.284	0.144	0.426	0.287	0.146
0.148	0.077	0.219	0.147	0.076	0.221	0.151	0.077
0.079	0.042	0.116	0.079	0.042	0.119	0.083	0.043
0	0	0	0	0	0	0	0
0	0	0	0	0	0	0	0
0	0	0	0	0	0	0	0
0	0	0	0	0	0	0	0
0	0	0	0	0	0	0	0
0	0	0	0	0	0	0	0
0	0	0	0	0	0	0	0
0	0	0	0	0	0	0	0
0	0	0	0	0	0	0	0
0	0	0	0	0	0	0	0
0	0	0	0	0	0	0	0
0	0	0	0	0	0	0	0
0	0	0	0	0	0	0	0
0.081	0.043	0.119	0.081	0.043	0.122	0.085	0.044
0.15	0.078	0.222	0.149	0.077	0.224	0.152	0.078
0.219	0.113	0.324	0.216	0.11	0.325	0.22	0.112
0.289	0.148	0.427	0.284	0.144	0.427	0.288	0.146
0.288	0.148	0.427	0.284	0.144	0.427	0.287	0.146
0.148	0.077	0.219	0.147	0.076	0.221	0.151	0.077
0.218	0.112	0.322	0.215	0.11	0.323	0.219	0.112
0.287	0.147	0.426	0.283	0.144	0.426	0.287	0.145
0.287	0.147	0.426	0.283	0.144	0.426	0.287	0.145
0.148	0.077	0.219	0.147	0.076	0.221	0.151	0.077
0.079	0.042	0.115	0.078	0.041	0.118	0.082	0.043
0	0	0	0	0	0	0	0
0	0	0	0	0	0	0	0
0	0	0	0	0	0	0	0
0	0	0	0	0	0	0	0
0	0	0	0	0	0	0	0
0	0	0	0	0	0	0	0
0	0	0	0	0	0	0	0
0	0	0	0	0	0	0	0
0	0	0	0	0	0	0	0
0	0	0	0	0	0	0	0
0	0	0	0	0	0	0	0
0	0	0	0	0	0	0	0
0	0	0	0	0	0	0	0
0.081	0.043	0.119	0.081	0.043	0.122	0.085	0.044
0.151	0.078	0.222	0.149	0.077	0.224	0.153	0.078
0.22	0.113	0.325	0.217	0.111	0.326	0.22	0.112
0.289	0.148	0.428	0.285	0.145	0.428	0.288	0.146
0.289	0.148	0.427	0.284	0.144	0.427	0.288	0.146
0.149	0.077	0.219	0.147	0.076	0.221	0.151	0.077
0.218	0.112	0.322	0.215	0.11	0.323	0.219	0.112
0.287	0.147	0.426	0.283	0.144	0.426	0.287	0.145
0.287	0.147	0.425	0.283	0.144	0.425	0.287	0.145
0.148	0.077	0.219	0.147	0.076	0.221	0.15	0.077
0.079	0.042	0.115	0.078	0.041	0.118	0.082	0.043
0	0	0	0	0	0	0	0
0	0	0	0	0	0	0	0
0	0	0	0	0	0	0	0
0	0	0	0	0	0	0	0
0	0	0	0	0	0	0	0
0	0	0	0	0	0	0	0
0	0	0	0	0	0	0	0
0	0	0	0	0	0	0	0
0	0	0	0	0	0	0	0
0	0	0	0	0	0	0	0
0	0	0	0	0	0	0	0
0	0	0	0	0	0	0	0
0	0	0	0	0	0	0	0
0.081	0.043	0.119	0.081	0.043	0.122	0.085	0.044
0.151	0.078	0.222	0.149	0.077	0.224	0.153	0.078
0.22	0.113	0.325	0.217	0.111	0.326	0.221	0.112
0.289	0.149	0.429	0.285	0.145	0.429	0.289	0.146
0.289	0.148	0.428	0.285	0.145	0.428	0.288	0.146
0.149	0.077	0.22	0.148	0.076	0.222	0.151	0.078
0.219	0.112	0.323	0.216	0.11	0.324	0.219	0.112
0.288	0.148	0.427	0.284	0.144	0.427	0.287	0.146
0.288	0.148	0.426	0.284	0.144	0.426	0.287	0.146
0.148	0.077	0.219	0.147	0.076	0.221	0.151	0.077
0.079	0.042	0.116	0.079	0.042	0.119	0.082	0.043
0	0	0	0	0	0	0	0
0	0	0	0	0	0	0	0
0	0	0	0	0	0	0	0
0	0	0	0	0	0	0	0
0	0	0	0	0	0	0	0
0	0	0	0	0	0	0	0
0	0	0	0	0	0	0	0
0	0	0	0	0	0	0	0
0	0	0	0	0	0	0	0
0	0	0	0	0	0	0	0
0	0	0	0	0	0	0	0
0	0	0	0	0	0	0	0
0	0	0	0	0	0	0	0
0.081	0.043	0.119	0.081	0.043	0.122	0.085	0.044
0.15	0.078	0.222	0.149	0.077	0.224	0.153	0.078
0.22	0.113	0.325	0.217	0.111	0.326	0.22	0.112
0.288	0.148	0.428	0.285	0.145	0.428	0.288	0.146
0.288	0.148	0.427	0.284	0.144	0.427	0.288	0.146
0.148	0.077	0.219	0.147	0.076	0.221	0.151	0.077
0.218	0.112	0.322	0.215	0.11	0.323	0.219	0.112
0.287	0.147	0.425	0.283	0.144	0.425	0.287	0.145
0.287	0.147	0.425	0.283	0.144	0.425	0.287	0.145
0.148	0.077	0.218	0.147	0.075	0.22	0.15	0.077
0.079	0.042	0.115	0.078	0.041	0.118	0.082	0.043
0	0	0	0	0	0	0	0
0	0	0	0	0	0	0	0
0	0	0	0	0	0	0	0
0	0	0	0	0	0	0	0
0	0	0	0	0	0	0	0
0	0	0	0	0	0	0	0
0	0	0	0	0	0	0	0
0	0	0	0	0	0	0	0
0	0	0	0	0	0	0	0
0	0	0	0	0	0	0	0
0	0	0	0	0	0	0	0
0	0	0	0	0	0	0	0
0	0	0	0	0	0	0	0
0	0	0	0	0	0	0	0
0	0	0	0	0	0	0	0
0	0	0	0	0	0	0	0
0	0	0	0	0	0	0	0
0	0	0	0	0	0	0	0
0	0	0	0	0	0	0	0
0	0	0	0	0	0	0	0
0	0	0	0	0	0	0	0
0	0	0	0	0	0	0	0
0	0	0	0	0	0	0	0
0	0	0	0	0	0	0	0
0	0	0	0	0	0	0	0
0	0	0	0	0	0	0	0
0	0	0	0	0	0	0	0
0	0	0	0	0	0	0	0
0	0	0	0	0	0	0	0
0	0	0	0	0	0	0	0
0	0	0	0	0	0	0	0
0	0	0	0	0	0	0	0
0	0	0	0	0	0	0	0
0	0	0	0	0	0	0	0
0	0	0	0	0	0	0	0
0	0	0	0	0	0	0	0
0	0	0	0	0	0	0	0
0	0	0	0	0	0	0	0
0	0	0	0	0	0	0	0
0	0	0	0	0	0	0	0
0	0	0	0	0	0	0	0
0	0	0	0	0	0	0	0
0	0	0	0	0	0	0	0
0	0	0	0	0	0	0	0
0	0	0	0	0	0	0	0
0	0	0	0	0	0	0	0
0	0	0	0	0	0	0	0
0	0	0	0	0	0	0	0
0	0	0	0	0	0	0	0
0	0	0	0	0	0	0	0
0	0	0	0	0	0	0	0
0	0	0	0	0	0	0	0
0	0	0	0	0	0	0	0
0	0	0	0	0	0	0	0
0	0	0	0	0	0	0	0
0	0	0	0	0	0	0	0
0	0	0	0	0	0	0	0
0	0	0	0	0	0	0	0
0	0	0	0	0	0	0	0
0	0	0	0	0	0	0	0
0	0	0	0	0	0	0	0
0.088	0.046	0.394	0.544	0.315	0.779	0.476	0.242
0.157	0.081	0.437	0.473	0.29	0.66	0.38	0.194
0.225	0.116	0.466	0.361	0.251	0.472	0.23	0.117
0.293	0.151	0.578	0.436	0.294	0.578	0.292	0.148
0.292	0.15	0.629	0.515	0.347	0.683	0.345	0.175
0.15	0.078	0.338	0.316	0.197	0.438	0.249	0.128
0.22	0.113	0.41	0.305	0.199	0.412	0.221	0.112
0.289	0.149	0.444	0.301	0.16	0.443	0.289	0.146
0.289	0.148	0.432	0.289	0.148	0.432	0.289	0.146
0.149	0.077	0.281	0.212	0.141	0.284	0.151	0.077
0.078	0.041	0.194	0.191	0.124	0.261	0.145	0.076
0	0	0	0	0	0	0	0
0	0	0	0	0	0	0	0
0	0	0	0	0	0	0	0
0	0	0	0	0	0	0	0
0	0	0	0	0	0	0	0
0	0	0	0	0	0	0	0
0	0	0	0	0	0	0	0
0	0	0	0	0	0	0	0
0	0	0	0	0	0	0	0
0	0	0	0	0	0	0	0
0	0	0	0	0	0	0	0
0	0	0	0	0	0	0	0
0	0	0	0	0	0	0	0
0.08	0.042	0.374	0.538	0.303	0.778	0.487	0.248
0.15	0.078	0.412	0.454	0.271	0.641	0.38	0.193
0.22	0.113	0.442	0.342	0.231	0.454	0.231	0.118
0.29	0.149	0.544	0.403	0.263	0.544	0.289	0.146
0.289	0.148	0.628	0.528	0.349	0.709	0.37	0.187
0.149	0.077	0.358	0.364	0.218	0.514	0.305	0.156
0.219	0.113	0.451	0.372	0.242	0.504	0.271	0.138
0.288	0.148	0.508	0.367	0.228	0.508	0.287	0.146
0.288	0.148	0.513	0.372	0.232	0.513	0.287	0.146
0.148	0.077	0.332	0.314	0.192	0.439	0.256	0.131
0.078	0.041	0.242	0.296	0.172	0.425	0.263	0.135
0	0	0	0	0	0	0	0
0	0	0	0	0	0	0	0
0	0	0	0	0	0	0	0
0	0	0	0	0	0	0	0
0	0	0	0	0	0	0	0
0	0	0	0	0	0	0	0
0	0	0	0	0	0	0	0
0	0	0	0	0	0	0	0
0	0	0	0	0	0	0	0
0	0	0	0	0	0	0	0
0	0	0	0	0	0	0	0
0	0	0	0	0	0	0	0
0	0	0	0	0	0	0	0
0.08	0.042	0.344	0.493	0.272	0.72	0.458	0.234
0.15	0.078	0.402	0.448	0.261	0.64	0.389	0.198
0.22	0.113	0.451	0.367	0.24	0.496	0.264	0.134
0.289	0.149	0.575	0.437	0.295	0.579	0.292	0.148
0.289	0.148	0.632	0.547	0.353	0.743	0.399	0.202
0.148	0.077	0.345	0.352	0.205	0.502	0.307	0.157
0.218	0.112	0.432	0.352	0.222	0.483	0.268	0.137
0.288	0.148	0.495	0.354	0.215	0.495	0.288	0.146
0.289	0.148	0.467	0.325	0.185	0.467	0.288	0.146
0.148	0.077	0.296	0.259	0.156	0.364	0.216	0.111
0.078	0.041	0.203	0.23	0.133	0.331	0.206	0.107
0	0	0	0	0	0	0	0
0	0	0	0	0	0	0	0
0	0	0	0	0	0	0	0
0	0	0	0	0	0	0	0
0	0	0	0	0	0	0	0
0	0	0	0	0	0	0	0
0	0	0	0	0	0	0	0
0	0	0	0	0	0	0	0
0	0	0	0	0	0	0	0
0	0	0	0	0	0	0	0
0	0	0	0	0	0	0	0
0	0	0	0	0	0	0	0
0	0	0	0	0	0	0	0
0.08	0.042	0.282	0.382	0.21	0.559	0.359	0.184
0.15	0.078	0.336	0.334	0.195	0.478	0.292	0.149
0.22	0.113	0.375	0.269	0.163	0.376	0.22	0.112
0.289	0.148	0.493	0.351	0.211	0.492	0.288	0.146
0.289	0.148	0.557	0.426	0.277	0.577	0.308	0.156
0.149	0.077	0.296	0.264	0.155	0.375	0.228	0.117
0.219	0.113	0.376	0.27	0.165	0.377	0.219	0.112
0.289	0.148	0.427	0.284	0.144	0.427	0.288	0.146
0.288	0.148	0.427	0.284	0.144	0.427	0.288	0.146
0.149	0.077	0.243	0.172	0.101	0.245	0.15	0.077
0.079	0.042	0.152	0.131	0.082	0.182	0.108	0.057
0	0	0	0	0	0	0	0
0	0	0	0	0	0	0	0
0	0	0	0	0	0	0	0
0	0	0	0	0	0	0	0
0	0	0	0	0	0	0	0
0	0	0	0	0	0	0	0
0	0	0	0	0	0	0	0
0	0	0	0	0	0	0	0
0	0	0	0	0	0	0	0
0	0	0	0	0	0	0	0
0	0	0	0	0	0	0	0
0	0	0	0	0	0	0	0
0	0	0	0	0	0	0	0
0.08	0.042	0.306	0.431	0.234	0.633	0.409	0.209
0.15	0.078	0.362	0.38	0.221	0.544	0.332	0.169
0.22	0.113	0.409	0.304	0.198	0.411	0.221	0.112
0.29	0.149	0.536	0.395	0.255	0.536	0.289	0.146
0.289	0.149	0.601	0.489	0.321	0.658	0.345	0.175
0.149	0.077	0.308	0.287	0.168	0.409	0.25	0.128
0.218	0.113	0.398	0.293	0.188	0.4	0.219	0.112
0.289	0.148	0.445	0.303	0.163	0.445	0.288	0.146
0.289	0.148	0.437	0.295	0.155	0.437	0.288	0.146
0.149	0.077	0.264	0.199	0.123	0.276	0.16	0.082
0.079	0.041	0.171	0.17	0.1	0.243	0.151	0.078
0	0	0	0	0	0	0	0
0	0	0	0	0	0	0	0
0	0	0	0	0	0	0	0
0	0	0	0	0	0	0	0
0	0	0	0	0	0	0	0
0	0	0	0	0	0	0	0
0	0	0	0	0	0	0	0
0	0	0	0	0	0	0	0
0	0	0	0	0	0	0	0
0	0	0	0	0	0	0	0
0	0	0	0	0	0	0	0
0	0	0	0	0	0	0	0
0	0	0	0	0	0	0	0
0	0	0	0	0	0	0	0
0	0	0	0	0	0	0	0
0	0	0	0	0	0	0	0
0	0	0	0	0	0	0	0
0	0	0	0	0	0	0	0
0	0	0	0	0	0	0	0
0	0	0	0	0	0	0	0
0	0	0	0	0	0	0	0
0	0	0	0	0	0	0	0
0	0	0	0	0	0	0	0
0	0	0	0	0	0	0	0
0	0	0	0	0	0	0	0
0	0	0	0	0	0	0	0
0	0	0	0	0	0	0	0
0	0	0	0	0	0	0	0
0	0	0	0	0	0	0	0
0	0	0	0	0	0	0	0
0	0	0	0	0	0	0	0
0	0	0	0	0	0	0	0
0	0	0	0	0	0	0	0
0	0	0	0	0	0	0	0
0	0	0	0	0	0	0	0
0	0	0	0	0	0	0	0
0	0	0	0	0	0	0	0
0	0	0	0	0	0	0	0
0	0	0	0	0	0	0	0
0	0	0	0	0	0	0	0
0	0	0	0	0	0	0	0
0	0	0	0	0	0	0	0
0	0	0	0	0	0	0	0
0	0	0	0	0	0	0	0
0	0	0	0	0	0	0	0
0	0	0	0	0	0	0	0
0	0	0	0	0	0	0	0
0	0	0	0	0	0	0	0
0	0	0	0	0	0	0	0
0	0	0	0	0	0	0	0
0	0	0	0	0	0	0	0
0	0	0	0	0	0	0	0
0	0	0	0	0	0	0	0
0	0	0	0	0	0	0	0
0	0	0	0	0	0	0	0
0	0	0	0	0	0	0	0
0	0	0	0	0	0	0	0
0	0	0	0	0	0	0	0
0	0	0	0	0	0	0	0
0	0	0	0	0	0	0	0
0	0	0	0	0	0	0	0
0.088	0.046	0.43	0.667	0.351	0.989	0.65	0.33
0.156	0.081	0.447	0.544	0.3	0.793	0.503	0.256
0.224	0.116	0.439	0.366	0.223	0.512	0.297	0.151
0.293	0.15	0.519	0.376	0.234	0.519	0.292	0.148
0.291	0.149	0.558	0.463	0.275	0.654	0.387	0.196
0.15	0.078	0.327	0.335	0.185	0.489	0.313	0.16
0.219	0.113	0.366	0.264	0.154	0.377	0.23	0.117
0.288	0.148	0.428	0.285	0.145	0.428	0.289	0.146
0.288	0.148	0.427	0.284	0.144	0.427	0.288	0.146
0.149	0.077	0.248	0.183	0.106	0.262	0.162	0.083
0.079	0.041	0.171	0.176	0.1	0.256	0.164	0.085
0	0	0	0	0	0	0	0
0	0	0	0	0	0	0	0
0	0	0	0	0	0	0	0
0	0	0	0	0	0	0	0
0	0	0	0	0	0	0	0
0	0	0	0	0	0	0	0
0	0	0	0	0	0	0	0
0	0	0	0	0	0	0	0
0	0	0	0	0	0	0	0
0	0	0	0	0	0	0	0
0	0	0	0	0	0	0	0
0	0	0	0	0	0	0	0
0	0	0	0	0	0	0	0
0.08	0.042	0.364	0.557	0.292	0.828	0.547	0.278
0.15	0.078	0.4	0.466	0.259	0.678	0.429	0.218
0.22	0.113	0.417	0.328	0.206	0.452	0.254	0.129
0.289	0.148	0.514	0.373	0.233	0.515	0.289	0.146
0.288	0.148	0.561	0.457	0.282	0.635	0.361	0.183
0.148	0.077	0.306	0.299	0.166	0.435	0.277	0.142
0.218	0.112	0.366	0.261	0.155	0.368	0.219	0.112
0.288	0.148	0.427	0.284	0.144	0.427	0.287	0.146
0.288	0.148	0.426	0.284	0.144	0.426	0.287	0.146
0.148	0.077	0.249	0.183	0.107	0.26	0.16	0.082
0.079	0.041	0.167	0.17	0.096	0.248	0.16	0.083
0	0	0	0	0	0	0	0
0	0	0	0	0	0	0	0
0	0	0	0	0	0	0	0
0	0	0	0	0	0	0	0
0	0	0	0	0	0	0	0
0	0	0	0	0	0	0	0
0	0	0	0	0	0	0	0
0	0	0	0	0	0	0	0
0	0	0	0	0	0	0	0
0	0	0	0	0	0	0	0
0	0	0	0	0	0	0	0
0	0	0	0	0	0	0	0
0	0	0	0	0	0	0	0
0.08	0.042	0.363	0.556	0.291	0.828	0.548	0.279
0.15	0.078	0.426	0.512	0.285	0.744	0.469	0.239
0.22	0.114	0.493	0.445	0.282	0.61	0.338	0.172
0.29	0.149	0.652	0.558	0.372	0.745	0.382	0.194
0.289	0.149	0.74	0.717	0.462	0.974	0.523	0.265
0.149	0.077	0.394	0.458	0.254	0.667	0.423	0.215
0.219	0.113	0.506	0.482	0.297	0.671	0.384	0.195
0.289	0.148	0.564	0.424	0.285	0.565	0.288	0.146
0.289	0.148	0.549	0.409	0.269	0.549	0.288	0.146
0.148	0.077	0.34	0.356	0.2	0.515	0.324	0.165
0.078	0.041	0.24	0.321	0.17	0.478	0.317	0.163
0	0	0	0	0	0	0	0
0	0	0	0	0	0	0	0
0	0	0	0	0	0	0	0
0	0	0	0	0	0	0	0
0	0	0	0	0	0	0	0
0	0	0	0	0	0	0	0
0	0	0	0	0	0	0	0
0	0	0	0	0	0	0	0
0	0	0	0	0	0	0	0
0	0	0	0	0	0	0	0
0	0	0	0	0	0	0	0
0	0	0	0	0	0	0	0
0	0	0	0	0	0	0	0
0.08	0.042	0.447	0.73	0.376	1.091	0.728	0.369
0.15	0.078	0.5	0.656	0.359	0.958	0.61	0.309
0.22	0.113	0.55	0.548	0.339	0.759	0.43	0.218
0.29	0.149	0.705	0.65	0.425	0.876	0.461	0.234
0.289	0.149	0.785	0.801	0.507	1.097	0.602	0.304
0.149	0.077	0.431	0.535	0.291	0.783	0.502	0.255
0.219	0.113	0.537	0.547	0.328	0.769	0.451	0.229
0.289	0.148	0.591	0.474	0.312	0.637	0.333	0.169
0.289	0.148	0.582	0.456	0.303	0.611	0.317	0.161
0.148	0.077	0.387	0.45	0.247	0.657	0.42	0.214
0.078	0.041	0.291	0.426	0.221	0.636	0.426	0.217
0	0	0	0	0	0	0	0
0	0	0	0	0	0	0	0
0	0	0	0	0	0	0	0
0	0	0	0	0	0	0	0
0	0	0	0	0	0	0	0
0	0	0	0	0	0	0	0
0	0	0	0	0	0	0	0
0	0	0	0	0	0	0	0
0	0	0	0	0	0	0	0
0	0	0	0	0	0	0	0
0	0	0	0	0	0	0	0
0	0	0	0	0	0	0	0
0	0	0	0	0	0	0	0
0.063	0.033	0.352	0.578	0.297	0.865	0.58	0.295
0.114	0.06	0.33	0.432	0.223	0.646	0.432	0.22
0.167	0.086	0.302	0.257	0.142	0.374	0.239	0.122
0.219	0.113	0.338	0.231	0.125	0.34	0.22	0.112
0.218	0.112	0.383	0.313	0.172	0.457	0.291	0.148
0.113	0.059	0.242	0.259	0.136	0.386	0.258	0.132
0.166	0.086	0.273	0.207	0.113	0.303	0.196	0.1
0.218	0.112	0.322	0.215	0.11	0.323	0.219	0.112
0.218	0.112	0.322	0.215	0.11	0.323	0.219	0.112
0.114	0.059	0.189	0.152	0.082	0.226	0.15	0.078
0.061	0.033	0.138	0.155	0.084	0.23	0.154	0.081
0	0	0	0	0	0	0	0
0	0	0	0	0	0	0	0
0	0	0	0	0	0	0	0
0	0	0	0	0	0	0	0
0	0	0	0	0	0	0	0
0	0	0	0	0	0	0	0
0	0	0	0	0	0	0	0
0	0	0	0	0	0	0	0
0	0	0	0	0	0	0	0
0	0	0	0	0	0	0	0
0	0	0	0	0	0	0	0
0	0	0	0	0	0	0	0
0	0	0	0	0	0	0	0
0	0	0	0	0	0	0	0
0	0	0	0	0	0	0	0
0	0	0	0	0	0	0	0
0	0	0	0	0	0	0	0
0	0	0	0	0	0	0	0
0	0	0	0	0	0	0	0
0	0	0	0	0	0	0	0
0	0	0	0	0	0	0	0
0	0	0	0	0	0	0	0
0	0	0	0	0	0	0	0
0	0	0	0	0	0	0	0
0	0	0	0	0	0	0	0
0	0	0	0	0	0	0	0
0	0	0	0	0	0	0	0
0	0	0	0	0	0	0	0
0	0	0	0	0	0	0	0
0	0	0	0	0	0	0	0
0	0	0	0	0	0	0	0
0	0	0	0	0	0	0	0
0	0	0	0	0	0	0	0
0	0	0	0	0	0	0	0
0	0	0	0	0	0	0	0
0	0	0	0	0	0	0	0
0	0	0	0	0	0	0	0
0	0	0	0	0	0	0	0
0	0	0	0	0	0	0	0
0	0	0	0	0	0	0	0
0	0	0	0	0	0	0	0
0	0	0	0	0	0	0	0
0	0	0	0	0	0	0	0
0	0	0	0	0	0	0	0
0	0	0	0	0	0	0	0
0	0	0	0	0	0	0	0
0	0	0	0	0	0	0	0
0	0	0	0	0	0	0	0
0	0	0	0	0	0	0	0
0	0	0	0	0	0	0	0
0	0	0	0	0	0	0	0
0	0	0	0	0	0	0	0
0	0	0	0	0	0	0	0
0	0	0	0	0	0	0	0
0	0	0	0	0	0	0	0
0	0	0	0	0	0	0	0
0	0	0	0	0	0	0	0
0	0	0	0	0	0	0	0
0	0	0	0	0	0	0	0
0	0	0	0	0	0	0	0
0	0	0	0	0	0	0	0
0.069	0.037	0.242	0.348	0.181	0.521	0.35	0.179
0.12	0.063	0.244	0.252	0.132	0.376	0.252	0.129
0.171	0.088	0.253	0.17	0.087	0.255	0.173	0.089
0.222	0.114	0.329	0.22	0.112	0.33	0.223	0.114
0.221	0.114	0.327	0.218	0.111	0.328	0.222	0.113
0.115	0.06	0.173	0.118	0.063	0.176	0.118	0.061
0.167	0.086	0.246	0.165	0.085	0.249	0.169	0.087
0.219	0.112	0.323	0.216	0.11	0.324	0.219	0.112
0.218	0.112	0.322	0.216	0.11	0.324	0.219	0.112
0.114	0.059	0.167	0.113	0.059	0.17	0.116	0.06
0.062	0.033	0.09	0.062	0.033	0.094	0.066	0.035
0	0	0	0	0	0	0	0
0	0	0	0	0	0	0	0
0	0	0	0	0	0	0	0
0	0	0	0	0	0	0	0
0	0	0	0	0	0	0	0
0	0	0	0	0	0	0	0
0	0	0	0	0	0	0	0
0	0	0	0	0	0	0	0
0	0	0	0	0	0	0	0
0	0	0	0	0	0	0	0
0	0	0	0	0	0	0	0
0	0	0	0	0	0	0	0
0	0	0	0	0	0	0	0
0.063	0.034	0.133	0.141	0.077	0.209	0.14	0.073
0.115	0.06	0.169	0.115	0.06	0.173	0.118	0.061
0.168	0.087	0.247	0.165	0.085	0.249	0.169	0.087
0.219	0.113	0.324	0.216	0.11	0.325	0.22	0.112
0.219	0.113	0.324	0.216	0.11	0.325	0.22	0.112
0.114	0.06	0.168	0.114	0.059	0.171	0.117	0.061
0.166	0.086	0.245	0.165	0.084	0.248	0.168	0.086
0.218	0.112	0.322	0.215	0.11	0.323	0.219	0.112
0.217	0.112	0.322	0.215	0.11	0.323	0.219	0.112
0.114	0.059	0.167	0.113	0.059	0.17	0.116	0.06
0.062	0.033	0.089	0.061	0.033	0.093	0.065	0.035
0	0	0	0	0	0	0	0
0	0	0	0	0	0	0	0
0	0	0	0	0	0	0	0
0	0	0	0	0	0	0	0
0	0	0	0	0	0	0	0
0	0	0	0	0	0	0	0
0	0	0	0	0	0	0	0
0	0	0	0	0	0	0	0
0	0	0	0	0	0	0	0
0	0	0	0	0	0	0	0
0	0	0	0	0	0	0	0
0	0	0	0	0	0	0	0
0	0	0	0	0	0	0	0
0.064	0.034	0.092	0.063	0.034	0.096	0.067	0.036
0.115	0.06	0.169	0.114	0.059	0.172	0.118	0.061
0.167	0.086	0.246	0.165	0.085	0.249	0.169	0.087
0.219	0.112	0.323	0.216	0.11	0.324	0.219	0.112
0.218	0.112	0.323	0.216	0.11	0.324	0.219	0.112
0.114	0.059	0.167	0.113	0.059	0.17	0.116	0.06
0.166	0.086	0.245	0.164	0.084	0.247	0.168	0.086
0.218	0.112	0.322	0.215	0.11	0.323	0.219	0.112
0.218	0.112	0.322	0.215	0.11	0.323	0.219	0.112
0.114	0.059	0.167	0.113	0.059	0.17	0.116	0.06
0.062	0.033	0.089	0.061	0.033	0.093	0.065	0.035
0	0	0	0	0	0	0	0
0	0	0	0	0	0	0	0
0	0	0	0	0	0	0	0
0	0	0	0	0	0	0	0
0	0	0	0	0	0	0	0
0	0	0	0	0	0	0	0
0	0	0	0	0	0	0	0
0	0	0	0	0	0	0	0
0	0	0	0	0	0	0	0
0	0	0	0	0	0	0	0
0	0	0	0	0	0	0	0
0	0	0	0	0	0	0	0
0	0	0	0	0	0	0	0
0.064	0.034	0.092	0.063	0.034	0.096	0.067	0.036
0.115	0.06	0.169	0.114	0.059	0.172	0.118	0.061
0.167	0.086	0.246	0.165	0.085	0.249	0.169	0.087
0.219	0.113	0.324	0.216	0.11	0.325	0.22	0.112
0.219	0.112	0.323	0.216	0.11	0.324	0.219	0.112
0.114	0.059	0.168	0.114	0.059	0.171	0.117	0.061
0.166	0.086	0.245	0.164	0.084	0.247	0.168	0.086
0.218	0.112	0.323	0.216	0.11	0.324	0.219	0.112
0.218	0.112	0.322	0.215	0.11	0.323	0.219	0.112
0.114	0.059	0.167	0.113	0.059	0.17	0.116	0.06
0.062	0.033	0.089	0.061	0.033	0.093	0.065	0.035
0	0	0	0	0	0	0	0
0	0	0	0	0	0	0	0
0	0	0	0	0	0	0	0
0	0	0	0	0	0	0	0
0	0	0	0	0	0	0	0
0	0	0	0	0	0	0	0
0	0	0	0	0	0	0	0
0	0	0	0	0	0	0	0
0	0	0	0	0	0	0	0
0	0	0	0	0	0	0	0
0	0	0	0	0	0	0	0
0	0	0	0	0	0	0	0
0	0	0	0	0	0	0	0
0.064	0.034	0.096	0.067	0.037	0.1	0.068	0.036
0.116	0.06	0.17	0.115	0.06	0.173	0.118	0.061
0.167	0.087	0.246	0.165	0.085	0.249	0.169	0.087
0.219	0.113	0.324	0.216	0.11	0.325	0.22	0.112
0.219	0.112	0.323	0.216	0.11	0.324	0.219	0.112
0.114	0.059	0.168	0.113	0.059	0.17	0.116	0.06
0.166	0.086	0.245	0.164	0.084	0.247	0.168	0.086
0.218	0.112	0.322	0.215	0.11	0.323	0.219	0.112
0.218	0.112	0.322	0.215	0.11	0.323	0.219	0.112
0.114	0.059	0.167	0.113	0.059	0.17	0.116	0.06
0.062	0.033	0.089	0.061	0.033	0.093	0.065	0.035
0	0	0	0	0	0	0	0
0	0	0	0	0	0	0	0
0	0	0	0	0	0	0	0
0	0	0	0	0	0	0	0
0	0	0	0	0	0	0	0
0	0	0	0	0	0	0	0
0	0	0	0	0	0	0	0
0	0	0	0	0	0	0	0
0	0	0	0	0	0	0	0
0	0	0	0	0	0	0	0
0	0	0	0	0	0	0	0
0	0	0	0	0	0	0	0
0	0	0	0	0	0	0	0
0	0	0	0	0	0	0	0
0	0	0	0	0	0	0	0
0	0	0	0	0	0	0	0
0	0	0	0	0	0	0	0
0	0	0	0	0	0	0	0
0	0	0	0	0	0	0	0
0	0	0	0	0	0	0	0
0	0	0	0	0	0	0	0
0	0	0	0	0	0	0	0
0	0	0	0	0	0	0	0
0	0	0	0	0	0	0	0
0	0	0	0	0	0	0	0
0	0	0	0	0	0	0	0
0	0	0	0	0	0	0	0
0	0	0	0	0	0	0	0
0	0	0	0	0	0	0	0
0	0	0	0	0	0	0	0
0	0	0	0	0	0	0	0
0	0	0	0	0	0	0	0
0	0	0	0	0	0	0	0
0	0	0	0	0	0	0	0
0	0	0	0	0	0	0	0
0	0	0	0	0	0	0	0
0	0	0	0	0	0	0	0
0	0	0	0	0	0	0	0
0	0	0	0	0	0	0	0
0	0	0	0	0	0	0	0
0	0	0	0	0	0	0	0
0	0	0	0	0	0	0	0
0	0	0	0	0	0	0	0
0	0	0	0	0	0	0	0
0	0	0	0	0	0	0	0
0	0	0	0	0	0	0	0
0	0	0	0	0	0	0	0
0	0	0	0	0	0	0	0
0	0	0	0	0	0	0	0
0	0	0	0	0	0	0	0
0	0	0	0	0	0	0	0
0	0	0	0	0	0	0	0
0	0	0	0	0	0	0	0
0	0	0	0	0	0	0	0
0	0	0	0	0	0	0	0
0	0	0	0	0	0	0	0
0	0	0	0	0	0	0	0
0	0	0	0	0	0	0	0
0	0	0	0	0	0	0	0
0	0	0	0	0	0	0	0
0	0	0	0	0	0	0	0
0.07	0.037	0.267	0.38	0.205	0.56	0.366	0.187
0.121	0.063	0.267	0.282	0.154	0.415	0.269	0.138
0.172	0.089	0.268	0.186	0.103	0.27	0.173	0.089
0.223	0.115	0.33	0.221	0.113	0.332	0.224	0.114
0.221	0.114	0.357	0.249	0.142	0.358	0.222	0.113
0.115	0.06	0.196	0.151	0.087	0.217	0.136	0.07
0.167	0.086	0.246	0.165	0.085	0.249	0.169	0.087
0.219	0.112	0.323	0.216	0.11	0.325	0.22	0.112
0.218	0.112	0.323	0.216	0.11	0.324	0.219	0.112
0.114	0.059	0.168	0.114	0.059	0.171	0.117	0.061
0.062	0.033	0.09	0.062	0.033	0.094	0.066	0.035
0	0	0	0	0	0	0	0
0	0	0	0	0	0	0	0
0	0	0	0	0	0	0	0
0	0	0	0	0	0	0	0
0	0	0	0	0	0	0	0
0	0	0	0	0	0	0	0
0	0	0	0	0	0	0	0
0	0	0	0	0	0	0	0
0	0	0	0	0	0	0	0
0	0	0	0	0	0	0	0
0	0	0	0	0	0	0	0
0	0	0	0	0	0	0	0
0	0	0	0	0	0	0	0
0.063	0.034	0.247	0.355	0.192	0.524	0.343	0.176
0.115	0.06	0.26	0.282	0.153	0.414	0.27	0.138
0.167	0.087	0.288	0.208	0.128	0.29	0.169	0.087
0.219	0.113	0.379	0.273	0.167	0.38	0.22	0.112
0.219	0.113	0.423	0.343	0.212	0.476	0.271	0.138
0.114	0.059	0.228	0.221	0.122	0.325	0.211	0.109
0.166	0.086	0.287	0.213	0.128	0.3	0.179	0.091
0.219	0.113	0.326	0.218	0.112	0.326	0.219	0.112
0.219	0.112	0.323	0.216	0.11	0.324	0.219	0.112
0.114	0.059	0.201	0.166	0.094	0.241	0.154	0.079
0.061	0.033	0.152	0.173	0.099	0.252	0.162	0.084
0	0	0	0	0	0	0	0
0	0	0	0	0	0	0	0
0	0	0	0	0	0	0	0
0	0	0	0	0	0	0	0
0	0	0	0	0	0	0	0
0	0	0	0	0	0	0	0
0	0	0	0	0	0	0	0
0	0	0	0	0	0	0	0
0	0	0	0	0	0	0	0
0	0	0	0	0	0	0	0
0	0	0	0	0	0	0	0
0	0	0	0	0	0	0	0
0	0	0	0	0	0	0	0
0.063	0.033	0.241	0.347	0.186	0.512	0.336	0.172
0.115	0.06	0.239	0.242	0.132	0.356	0.232	0.119
0.168	0.087	0.247	0.165	0.085	0.249	0.169	0.087
0.219	0.112	0.323	0.216	0.11	0.325	0.22	0.112
0.219	0.112	0.328	0.221	0.115	0.33	0.219	0.112
0.114	0.059	0.178	0.125	0.071	0.182	0.117	0.061
0.166	0.086	0.245	0.164	0.084	0.247	0.168	0.086
0.218	0.112	0.322	0.215	0.11	0.323	0.219	0.112
0.218	0.112	0.322	0.215	0.11	0.323	0.219	0.112
0.114	0.059	0.167	0.113	0.059	0.17	0.116	0.06
0.062	0.033	0.089	0.061	0.033	0.093	0.065	0.035
0	0	0	0	0	0	0	0
0	0	0	0	0	0	0	0
0	0	0	0	0	0	0	0
0	0	0	0	0	0	0	0
0	0	0	0	0	0	0	0
0	0	0	0	0	0	0	0
0	0	0	0	0	0	0	0
0	0	0	0	0	0	0	0
0	0	0	0	0	0	0	0
0	0	0	0	0	0	0	0
0	0	0	0	0	0	0	0
0	0	0	0	0	0	0	0
0	0	0	0	0	0	0	0
0.063	0.033	0.189	0.244	0.135	0.358	0.233	0.12
0.115	0.06	0.213	0.19	0.106	0.277	0.179	0.092
0.168	0.087	0.247	0.166	0.085	0.249	0.169	0.087
0.22	0.113	0.333	0.225	0.119	0.334	0.22	0.112
0.219	0.113	0.375	0.269	0.164	0.376	0.22	0.112
0.114	0.06	0.19	0.144	0.083	0.207	0.131	0.068
0.166	0.086	0.249	0.169	0.089	0.252	0.168	0.086
0.218	0.112	0.323	0.216	0.11	0.324	0.219	0.112
0.218	0.112	0.323	0.216	0.11	0.324	0.219	0.112
0.114	0.059	0.167	0.113	0.059	0.17	0.116	0.06
0.062	0.033	0.1	0.073	0.044	0.103	0.065	0.034
0	0	0	0	0	0	0	0
0	0	0	0	0	0	0	0
0	0	0	0	0	0	0	0
0	0	0	0	0	0	0	0
0	0	0	0	0	0	0	0
0	0	0	0	0	0	0	0
0	0	0	0	0	0	0	0
0	0	0	0	0	0	0	0
0	0	0	0	0	0	0	0
0	0	0	0	0	0	0	0
0	0	0	0	0	0	0	0
0	0	0	0	0	0	0	0
0	0	0	0	0	0	0	0
0.065	0.035	0.094	0.065	0.035	0.098	0.068	0.037
0.116	0.061	0.17	0.115	0.06	0.173	0.119	0.062
0.167	0.086	0.246	0.165	0.085	0.248	0.169	0.087
0.218	0.112	0.322	0.216	0.11	0.325	0.22	0.112
0.218	0.112	0.322	0.215	0.11	0.324	0.219	0.112
0.114	0.06	0.167	0.113	0.059	0.171	0.117	0.061
0.165	0.086	0.244	0.164	0.084	0.246	0.168	0.086
0.217	0.112	0.32	0.215	0.11	0.323	0.219	0.112
0.217	0.112	0.32	0.215	0.11	0.323	0.219	0.112
0.114	0.059	0.166	0.113	0.059	0.17	0.117	0.061
0.062	0.033	0.089	0.062	0.033	0.093	0.066	0.035
0	0	0	0	0	0	0	0
0	0	0	0	0	0	0	0
0	0	0	0	0	0	0	0
0	0	0	0	0	0	0	0
0	0	0	0	0	0	0	0
0	0	0	0	0	0	0	0
0	0	0	0	0	0	0	0
0	0	0	0	0	0	0	0
0	0	0	0	0	0	0	0
0	0	0	0	0	0	0	0
0	0	0	0	0	0	0	0
0	0	0	0	0	0	0	0
0	0	0	0	0	0	0	0
0	0	0	0	0	0	0	0
0	0	0	0	0	0	0	0
0	0	0	0	0	0	0	0
0	0	0	0	0	0	0	0
0	0	0	0	0	0	0	0
0	0	0	0	0	0	0	0
0	0	0	0	0	0	0	0
0	0	0	0	0	0	0	0
0	0	0	0	0	0	0	0
0	0	0	0	0	0	0	0
0	0	0	0	0	0	0	0
0	0	0	0	0	0	0	0
0	0	0	0	0	0	0	0
0	0	0	0	0	0	0	0
0	0	0	0	0	0	0	0
0	0	0	0	0	0	0	0
0	0	0	0	0	0	0	0
0	0	0	0	0	0	0	0
0	0	0	0	0	0	0	0
0	0	0	0	0	0	0	0
0	0	0	0	0	0	0	0
0	0	0	0	0	0	0	0
0	0	0	0	0	0	0	0
0	0	0	0	0	0	0	0
0	0	0	0	0	0	0	0
0	0	0	0	0	0	0	0
0	0	0	0	0	0	0	0
0	0	0	0	0	0	0	0
0	0	0	0	0	0	0	0
0	0	0	0	0	0	0	0
0	0	0	0	0	0	0	0
0	0	0	0	0	0	0	0
0	0	0	0	0	0	0	0
0	0	0	0	0	0	0	0
0	0	0	0	0	0	0	0
0	0	0	0	0	0	0	0
0	0	0	0	0	0	0	0
0	0	0	0	0	0	0	0
0	0	0	0	0	0	0	0
0	0	0	0	0	0	0	0
0	0	0	0	0	0	0	0
0	0	0	0	0	0	0	0
0	0	0	0	0	0	0	0
0	0	0	0	0	0	0	0
0	0	0	0	0	0	0	0
0	0	0	0	0	0	0	0
0	0	0	0	0	0	0	0
0	0	0	0	0	0	0	0
0.072	0.038	0.105	0.072	0.038	0.109	0.076	0.04
0.122	0.063	0.178	0.121	0.063	0.182	0.125	0.065
0.172	0.089	0.253	0.17	0.087	0.256	0.174	0.089
0.222	0.114	0.328	0.22	0.112	0.33	0.224	0.114
0.221	0.114	0.326	0.218	0.111	0.328	0.222	0.113
0.116	0.061	0.17	0.115	0.06	0.173	0.119	0.062
0.167	0.086	0.246	0.165	0.085	0.248	0.169	0.087
0.218	0.112	0.322	0.216	0.11	0.325	0.22	0.112
0.217	0.112	0.321	0.215	0.11	0.324	0.219	0.112
0.114	0.06	0.167	0.114	0.059	0.171	0.118	0.061
0.063	0.033	0.09	0.063	0.033	0.094	0.066	0.035
0	0	0	0	0	0	0	0
0	0	0	0	0	0	0	0
0	0	0	0	0	0	0	0
0	0	0	0	0	0	0	0
0	0	0	0	0	0	0	0
0	0	0	0	0	0	0	0
0	0	0	0	0	0	0	0
0	0	0	0	0	0	0	0
0	0	0	0	0	0	0	0
0	0	0	0	0	0	0	0
0	0	0	0	0	0	0	0
0	0	0	0	0	0	0	0
0	0	0	0	0	0	0	0
0.065	0.035	0.094	0.065	0.035	0.098	0.068	0.037
0.116	0.061	0.17	0.115	0.06	0.173	0.119	0.062
0.167	0.086	0.246	0.165	0.085	0.248	0.169	0.087
0.218	0.112	0.322	0.215	0.11	0.324	0.219	0.112
0.217	0.112	0.321	0.215	0.11	0.324	0.219	0.112
0.114	0.06	0.167	0.113	0.059	0.17	0.117	0.061
0.165	0.086	0.244	0.164	0.084	0.246	0.168	0.086
0.217	0.112	0.32	0.215	0.11	0.323	0.219	0.112
0.217	0.112	0.32	0.215	0.11	0.323	0.219	0.112
0.114	0.059	0.166	0.113	0.059	0.17	0.117	0.061
0.062	0.033	0.089	0.062	0.033	0.093	0.066	0.035
0	0	0	0	0	0	0	0
0	0	0	0	0	0	0	0
0	0	0	0	0	0	0	0
0	0	0	0	0	0	0	0
0	0	0	0	0	0	0	0
0	0	0	0	0	0	0	0
0	0	0	0	0	0	0	0
0	0	0	0	0	0	0	0
0	0	0	0	0	0	0	0
0	0	0	0	0	0	0	0
0	0	0	0	0	0	0	0
0	0	0	0	0	0	0	0
0	0	0	0	0	0	0	0
0.064	0.034	0.092	0.064	0.034	0.096	0.068	0.036
0.115	0.06	0.168	0.114	0.059	0.172	0.118	0.061
0.166	0.086	0.245	0.165	0.085	0.247	0.168	0.086
0.217	0.112	0.321	0.215	0.11	0.323	0.219	0.112
0.217	0.112	0.32	0.215	0.11	0.323	0.219	0.112
0.114	0.059	0.166	0.113	0.059	0.17	0.117	0.061
0.164	0.085	0.242	0.163	0.084	0.245	0.167	0.086
0.216	0.111	0.319	0.214	0.109	0.322	0.218	0.111
0.216	0.111	0.319	0.214	0.109	0.322	0.218	0.111
0.113	0.059	0.165	0.112	0.058	0.169	0.116	0.06
0.062	0.033	0.089	0.062	0.033	0.093	0.066	0.035
0	0	0	0	0	0	0	0
0	0	0	0	0	0	0	0
0	0	0	0	0	0	0	0
0	0	0	0	0	0	0	0
0	0	0	0	0	0	0	0
0	0	0	0	0	0	0	0
0	0	0	0	0	0	0	0
0	0	0	0	0	0	0	0
0	0	0	0	0	0	0	0
0	0	0	0	0	0	0	0
0	0	0	0	0	0	0	0
0	0	0	0	0	0	0	0
0	0	0	0	0	0	0	0
0.064	0.034	0.092	0.064	0.034	0.096	0.068	0.036
0.115	0.06	0.168	0.114	0.059	0.172	0.118	0.061
0.166	0.086	0.244	0.165	0.085	0.247	0.168	0.086
0.216	0.111	0.32	0.215	0.11	0.323	0.219	0.112
0.216	0.111	0.32	0.215	0.11	0.323	0.219	0.112
0.114	0.059	0.166	0.113	0.059	0.17	0.117	0.061
0.164	0.085	0.242	0.163	0.084	0.245	0.167	0.086
0.216	0.111	0.319	0.214	0.109	0.322	0.218	0.111
0.216	0.111	0.319	0.214	0.109	0.322	0.218	0.111
0.113	0.059	0.165	0.112	0.058	0.169	0.116	0.06
0.062	0.033	0.089	0.062	0.033	0.093	0.066	0.035
0	0	0	0	0	0	0	0
0	0	0	0	0	0	0	0
0	0	0	0	0	0	0	0
0	0	0	0	0	0	0	0
0	0	0	0	0	0	0	0
0	0	0	0	0	0	0	0
0	0	0	0	0	0	0	0
0	0	0	0	0	0	0	0
0	0	0	0	0	0	0	0
0	0	0	0	0	0	0	0
0	0	0	0	0	0	0	0
0	0	0	0	0	0	0	0
0	0	0	0	0	0	0	0
0.064	0.034	0.093	0.064	0.034	0.096	0.068	0.036
0.115	0.06	0.169	0.114	0.059	0.172	0.119	0.061
0.166	0.086	0.245	0.165	0.085	0.247	0.168	0.086
0.217	0.112	0.321	0.215	0.11	0.324	0.219	0.112
0.217	0.112	0.32	0.215	0.11	0.323	0.219	0.112
0.114	0.059	0.166	0.113	0.059	0.17	0.117	0.061
0.165	0.085	0.243	0.163	0.084	0.245	0.167	0.086
0.216	0.111	0.319	0.214	0.109	0.322	0.218	0.111
0.216	0.111	0.319	0.214	0.109	0.322	0.218	0.111
0.113	0.059	0.165	0.112	0.058	0.169	0.116	0.06
0.062	0.033	0.089	0.062	0.033	0.093	0.066	0.035
0	0	0	0	0	0	0	0
0	0	0	0	0	0	0	0
0	0	0	0	0	0	0	0
0	0	0	0	0	0	0	0
0	0	0	0	0	0	0	0
0	0	0	0	0	0	0	0
0	0	0	0	0	0	0	0
0	0	0	0	0	0	0	0
0	0	0	0	0	0	0	0
0	0	0	0	0	0	0	0
0	0	0	0	0	0	0	0
0	0	0	0	0	0	0	0
0	0	0	0	0	0	0	0
0	0	0	0	0	0	0	0
0	0	0	0	0	0	0	0
0	0	0	0	0	0	0	0
0	0	0	0	0	0	0	0
0	0	0	0	0	0	0	0
0	0	0	0	0	0	0	0
0	0	0	0	0	0	0	0
0	0	0	0	0	0	0	0
0	0	0	0	0	0	0	0
0	0	0	0	0	0	0	0
0	0	0	0	0	0	0	0
0	0	0	0	0	0	0	0
0	0	0	0	0	0	0	0
0	0	0	0	0	0	0	0
0	0	0	0	0	0	0	0
0	0	0	0	0	0	0	0
0	0	0	0	0	0	0	0
0	0	0	0	0	0	0	0
0	0	0	0	0	0	0	0
0	0	0	0	0	0	0	0
0	0	0	0	0	0	0	0
0	0	0	0	0	0	0	0
0	0	0	0	0	0	0	0
0	0	0	0	0	0	0	0
0	0	0	0	0	0	0	0
0	0	0	0	0	0	0	0
0	0	0	0	0	0	0	0
0	0	0	0	0	0	0	0
0	0	0	0	0	0	0	0
0	0	0	0	0	0	0	0
0	0	0	0	0	0	0	0
0	0	0	0	0	0	0	0
0	0	0	0	0	0	0	0
0	0	0	0	0	0	0	0
0	0	0	0	0	0	0	0
0	0	0	0	0	0	0	0
0	0	0	0	0	0	0	0
0	0	0	0	0	0	0	0
0	0	0	0	0	0	0	0
0	0	0	0	0	0	0	0
0	0	0	0	0	0	0	0
0	0	0	0	0	0	0	0
0	0	0	0	0	0	0	0
0	0	0	0	0	0	0	0
0	0	0	0	0	0	0	0
0	0	0	0	0	0	0	0
0	0	0	0	0	0	0	0
0	0	0	0	0	0	0	0
0.071	0.038	0.103	0.071	0.038	0.107	0.075	0.04
0.121	0.063	0.177	0.12	0.062	0.18	0.123	0.064
0.17	0.088	0.251	0.169	0.087	0.254	0.173	0.089
0.22	0.113	0.326	0.219	0.112	0.329	0.223	0.114
0.219	0.113	0.324	0.217	0.111	0.327	0.221	0.113
0.115	0.06	0.168	0.114	0.059	0.172	0.118	0.061
0.166	0.086	0.244	0.165	0.085	0.247	0.168	0.086
0.217	0.112	0.32	0.215	0.11	0.323	0.219	0.112
0.216	0.111	0.32	0.215	0.11	0.323	0.219	0.112
0.114	0.059	0.166	0.113	0.059	0.17	0.117	0.061
0.062	0.033	0.089	0.062	0.033	0.093	0.066	0.035
0	0	0	0	0	0	0	0
0	0	0	0	0	0	0	0
0	0	0	0	0	0	0	0
0	0	0	0	0	0	0	0
0	0	0	0	0	0	0	0
0	0	0	0	0	0	0	0
0	0	0	0	0	0	0	0
0	0	0	0	0	0	0	0
0	0	0	0	0	0	0	0
0	0	0	0	0	0	0	0
0	0	0	0	0	0	0	0
0	0	0	0	0	0	0	0
0	0	0	0	0	0	0	0
0.064	0.034	0.092	0.064	0.034	0.096	0.068	0.036
0.115	0.06	0.168	0.114	0.059	0.172	0.118	0.061
0.166	0.086	0.244	0.165	0.085	0.247	0.168	0.086
0.217	0.112	0.32	0.215	0.11	0.323	0.219	0.112
0.216	0.111	0.32	0.215	0.11	0.323	0.219	0.112
0.114	0.059	0.166	0.113	0.059	0.17	0.117	0.061
0.165	0.085	0.243	0.163	0.084	0.246	0.167	0.086
0.216	0.111	0.319	0.214	0.109	0.322	0.218	0.111
0.216	0.111	0.319	0.214	0.109	0.322	0.218	0.111
0.113	0.059	0.165	0.112	0.058	0.169	0.116	0.06
0.062	0.033	0.089	0.062	0.033	0.093	0.066	0.035
0	0	0	0	0	0	0	0
0	0	0	0	0	0	0	0
0	0	0	0	0	0	0	0
0	0	0	0	0	0	0	0
0	0	0	0	0	0	0	0
0	0	0	0	0	0	0	0
0	0	0	0	0	0	0	0
0	0	0	0	0	0	0	0
0	0	0	0	0	0	0	0
0	0	0	0	0	0	0	0
0	0	0	0	0	0	0	0
0	0	0	0	0	0	0	0
0	0	0	0	0	0	0	0
0.064	0.034	0.092	0.064	0.034	0.096	0.068	0.036
0.115	0.06	0.168	0.114	0.059	0.172	0.118	0.061
0.166	0.086	0.244	0.165	0.085	0.247	0.168	0.086
0.216	0.111	0.32	0.215	0.11	0.323	0.219	0.112
0.216	0.111	0.32	0.214	0.109	0.322	0.218	0.111
0.113	0.059	0.165	0.112	0.058	0.17	0.117	0.06
0.164	0.085	0.242	0.163	0.084	0.245	0.167	0.086
0.216	0.111	0.319	0.214	0.109	0.322	0.218	0.111
0.216	0.111	0.319	0.214	0.109	0.322	0.218	0.111
0.113	0.059	0.165	0.112	0.058	0.169	0.116	0.06
0.062	0.033	0.089	0.062	0.033	0.093	0.066	0.035
0	0	0	0	0	0	0	0
0	0	0	0	0	0	0	0
0	0	0	0	0	0	0	0
0	0	0	0	0	0	0	0
0	0	0	0	0	0	0	0
0	0	0	0	0	0	0	0
0	0	0	0	0	0	0	0
0	0	0	0	0	0	0	0
0	0	0	0	0	0	0	0
0	0	0	0	0	0	0	0
0	0	0	0	0	0	0	0
0	0	0	0	0	0	0	0
0	0	0	0	0	0	0	0
0.064	0.034	0.092	0.064	0.034	0.096	0.068	0.036
0.114	0.06	0.167	0.114	0.059	0.171	0.118	0.061
0.165	0.085	0.243	0.164	0.084	0.246	0.168	0.086
0.216	0.111	0.319	0.214	0.109	0.322	0.218	0.111
0.216	0.111	0.319	0.214	0.109	0.322	0.218	0.111
0.114	0.059	0.166	0.113	0.058	0.17	0.117	0.061
0.164	0.085	0.242	0.163	0.084	0.245	0.167	0.086
0.216	0.111	0.319	0.214	0.109	0.322	0.218	0.111
0.215	0.111	0.318	0.213	0.109	0.321	0.217	0.111
0.113	0.059	0.165	0.112	0.058	0.169	0.116	0.06
0.062	0.033	0.089	0.062	0.033	0.093	0.066	0.035
0	0	0	0	0	0	0	0
0	0	0	0	0	0	0	0
0	0	0	0	0	0	0	0
0	0	0	0	0	0	0	0
0	0	0	0	0	0	0	0
0	0	0	0	0	0	0	0
0	0	0	0	0	0	0	0
0	0	0	0	0	0	0	0
0	0	0	0	0	0	0	0
0	0	0	0	0	0	0	0
0	0	0	0	0	0	0	0
0	0	0	0	0	0	0	0
0	0	0	0	0	0	0	0
0.064	0.034	0.092	0.064	0.034	0.096	0.068	0.036
0.114	0.06	0.167	0.114	0.059	0.172	0.118	0.061
0.166	0.086	0.244	0.164	0.084	0.247	0.168	0.086
0.216	0.111	0.32	0.215	0.11	0.323	0.219	0.112
0.216	0.111	0.32	0.214	0.109	0.323	0.219	0.112
0.114	0.059	0.166	0.113	0.059	0.17	0.117	0.061
0.165	0.085	0.243	0.163	0.084	0.246	0.167	0.086
0.216	0.111	0.319	0.214	0.109	0.322	0.218	0.111
0.216	0.111	0.319	0.214	0.109	0.322	0.218	0.111
0.113	0.059	0.165	0.112	0.058	0.17	0.117	0.06
0.062	0.033	0.089	0.062	0.033	0.093	0.066	0.035
0	0	0	0	0	0	0	0
0	0	0	0	0	0	0	0
0	0	0	0	0	0	0	0
0	0	0	0	0	0	0	0
0	0	0	0	0	0	0	0
0	0	0	0	0	0	0	0
0	0	0	0	0	0	0	0
0	0	0	0	0	0	0	0
0	0	0	0	0	0	0	0
0	0	0	0	0	0	0	0
0	0	0	0	0	0	0	0
0	0	0	0	0	0	0	0
0	0	0	0	0	0	0	0
0	0	0	0	0	0	0	0
0	0	0	0	0	0	0	0
0	0	0	0	0	0	0	0
0	0	0	0	0	0	0	0
0	0	0	0	0	0	0	0
0	0	0	0	0	0	0	0
0	0	0	0	0	0	0	0
0	0	0	0	0	0	0	0
0	0	0	0	0	0	0	0
0	0	0	0	0	0	0	0
0	0	0	0	0	0	0	0
0	0	0	0	0	0	0	0
0	0	0	0	0	0	0	0
0	0	0	0	0	0	0	0
0	0	0	0	0	0	0	0
0	0	0	0	0	0	0	0
0	0	0	0	0	0	0	0
0	0	0	0	0	0	0	0
0	0	0	0	0	0	0	0
0	0	0	0	0	0	0	0
0	0	0	0	0	0	0	0
0	0	0	0	0	0	0	0
0	0	0	0	0	0	0	0
0	0	0	0	0	0	0	0
0	0	0	0	0	0	0	0
0	0	0	0	0	0	0	0
0	0	0	0	0	0	0	0
0	0	0	0	0	0	0	0
0	0	0	0	0	0	0	0
0	0	0	0	0	0	0	0
0	0	0	0	0	0	0	0
0	0	0	0	0	0	0	0
0	0	0	0	0	0	0	0
0	0	0	0	0	0	0	0
0	0	0	0	0	0	0	0
0	0	0	0	0	0	0	0
0	0	0	0	0	0	0	0
0	0	0	0	0	0	0	0
0	0	0	0	0	0	0	0
0	0	0	0	0	0	0	0
0	0	0	0	0	0	0	0
0	0	0	0	0	0	0	0
0	0	0	0	0	0	0	0
0	0	0	0	0	0	0	0
0	0	0	0	0	0	0	0
0	0	0	0	0	0	0	0
0	0	0	0	0	0	0	0
0	0	0	0	0	0	0	0
0.106	0.055	0.155	0.105	0.055	0.159	0.109	0.057
0.19	0.098	0.28	0.188	0.096	0.283	0.192	0.098
0.274	0.141	0.406	0.271	0.138	0.407	0.275	0.14
0.358	0.183	0.532	0.354	0.179	0.532	0.358	0.181
0.357	0.183	0.53	0.353	0.179	0.53	0.357	0.181
0.183	0.095	0.271	0.182	0.093	0.274	0.186	0.095
0.269	0.138	0.398	0.266	0.135	0.4	0.27	0.137
0.354	0.181	0.526	0.35	0.177	0.527	0.355	0.179
0.354	0.181	0.526	0.35	0.177	0.526	0.354	0.179
0.182	0.094	0.269	0.181	0.093	0.272	0.185	0.095
0.097	0.051	0.141	0.096	0.05	0.145	0.1	0.052
0	0	0	0	0	0	0	0
0	0	0	0	0	0	0	0
0	0	0	0	0	0	0	0
0	0	0	0	0	0	0	0
0	0	0	0	0	0	0	0
0	0	0	0	0	0	0	0
0	0	0	0	0	0	0	0
0	0	0	0	0	0	0	0
0	0	0	0	0	0	0	0
0	0	0	0	0	0	0	0
0	0	0	0	0	0	0	0
0	0	0	0	0	0	0	0
0	0	0	0	0	0	0	0
0.098	0.051	0.144	0.098	0.051	0.148	0.102	0.053
0.184	0.095	0.271	0.182	0.093	0.274	0.186	0.095
0.269	0.138	0.398	0.266	0.135	0.4	0.27	0.137
0.354	0.181	0.525	0.35	0.177	0.526	0.354	0.179
0.354	0.181	0.525	0.35	0.177	0.526	0.354	0.179
0.182	0.094	0.269	0.181	0.093	0.272	0.184	0.095
0.267	0.137	0.396	0.265	0.135	0.398	0.269	0.137
0.353	0.18	0.523	0.349	0.177	0.524	0.353	0.179
0.352	0.18	0.523	0.349	0.177	0.524	0.353	0.179
0.181	0.094	0.268	0.18	0.092	0.271	0.184	0.094
0.096	0.05	0.14	0.096	0.05	0.144	0.1	0.052
0	0	0	0	0	0	0	0
0	0	0	0	0	0	0	0
0	0	0	0	0	0	0	0
0	0	0	0	0	0	0	0
0	0	0	0	0	0	0	0
0	0	0	0	0	0	0	0
0	0	0	0	0	0	0	0
0	0	0	0	0	0	0	0
0	0	0	0	0	0	0	0
0	0	0	0	0	0	0	0
0	0	0	0	0	0	0	0
0	0	0	0	0	0	0	0
0	0	0	0	0	0	0	0
0.098	0.051	0.144	0.098	0.051	0.148	0.102	0.053
0.184	0.095	0.271	0.182	0.093	0.274	0.186	0.095
0.269	0.138	0.398	0.266	0.135	0.4	0.27	0.137
0.355	0.182	0.526	0.35	0.177	0.527	0.355	0.179
0.355	0.182	0.526	0.35	0.177	0.527	0.355	0.179
0.182	0.094	0.269	0.181	0.093	0.272	0.185	0.095
0.268	0.137	0.396	0.265	0.135	0.398	0.269	0.137
0.353	0.18	0.524	0.349	0.177	0.524	0.353	0.179
0.352	0.18	0.523	0.349	0.177	0.524	0.353	0.179
0.181	0.094	0.268	0.18	0.092	0.271	0.184	0.094
0.096	0.05	0.14	0.096	0.05	0.144	0.1	0.052
0	0	0	0	0	0	0	0
0	0	0	0	0	0	0	0
0	0	0	0	0	0	0	0
0	0	0	0	0	0	0	0
0	0	0	0	0	0	0	0
0	0	0	0	0	0	0	0
0	0	0	0	0	0	0	0
0	0	0	0	0	0	0	0
0	0	0	0	0	0	0	0
0	0	0	0	0	0	0	0
0	0	0	0	0	0	0	0
0	0	0	0	0	0	0	0
0	0	0	0	0	0	0	0
0.098	0.051	0.144	0.098	0.051	0.148	0.102	0.053
0.184	0.095	0.271	0.182	0.093	0.274	0.186	0.095
0.269	0.138	0.398	0.266	0.135	0.4	0.27	0.137
0.354	0.181	0.526	0.35	0.177	0.527	0.355	0.179
0.354	0.181	0.526	0.35	0.177	0.527	0.355	0.179
0.182	0.094	0.269	0.181	0.093	0.272	0.185	0.095
0.268	0.137	0.396	0.265	0.135	0.398	0.269	0.137
0.353	0.181	0.524	0.349	0.177	0.525	0.353	0.179
0.353	0.181	0.524	0.349	0.177	0.525	0.353	0.179
0.182	0.094	0.268	0.18	0.092	0.271	0.184	0.094
0.096	0.051	0.14	0.096	0.05	0.144	0.1	0.052
0	0	0	0	0	0	0	0
0	0	0	0	0	0	0	0
0	0	0	0	0	0	0	0
0	0	0	0	0	0	0	0
0	0	0	0	0	0	0	0
0	0	0	0	0	0	0	0
0	0	0	0	0	0	0	0
0	0	0	0	0	0	0	0
0	0	0	0	0	0	0	0
0	0	0	0	0	0	0	0
0	0	0	0	0	0	0	0
0	0	0	0	0	0	0	0
0	0	0	0	0	0	0	0
0.098	0.051	0.144	0.098	0.051	0.148	0.102	0.053
0.184	0.095	0.271	0.182	0.093	0.274	0.186	0.095
0.269	0.138	0.398	0.266	0.135	0.4	0.27	0.137
0.354	0.181	0.526	0.35	0.177	0.527	0.355	0.179
0.354	0.181	0.526	0.35	0.177	0.526	0.354	0.179
0.182	0.094	0.269	0.181	0.093	0.272	0.185	0.095
0.268	0.137	0.396	0.265	0.135	0.398	0.269	0.137
0.352	0.18	0.523	0.349	0.177	0.524	0.353	0.179
0.352	0.18	0.523	0.349	0.177	0.524	0.353	0.179
0.181	0.093	0.267	0.18	0.092	0.271	0.184	0.094
0.096	0.05	0.14	0.096	0.05	0.144	0.1	0.052
0	0	0	0	0	0	0	0
0	0	0	0	0	0	0	0
0	0	0	0	0	0	0	0
0	0	0	0	0	0	0	0
0	0	0	0	0	0	0	0
0	0	0	0	0	0	0	0
0	0	0	0	0	0	0	0
0	0	0	0	0	0	0	0
0	0	0	0	0	0	0	0
0	0	0	0	0	0	0	0
0	0	0	0	0	0	0	0
0	0	0	0	0	0	0	0
0	0	0	0	0	0	0	0
0	0	0	0	0	0	0	0
0	0	0	0	0	0	0	0
0	0	0	0	0	0	0	0
0	0	0	0	0	0	0	0
0	0	0	0	0	0	0	0
0	0	0	0	0	0	0	0
0	0	0	0	0	0	0	0
0	0	0	0	0	0	0	0
0	0	0	0	0	0	0	0
0	0	0	0	0	0	0	0
0	0	0	0	0	0	0	0
0	0	0	0	0	0	0	0
0	0	0	0	0	0	0	0
0	0	0	0	0	0	0	0
0	0	0	0	0	0	0	0
0	0	0	0	0	0	0	0
0	0	0	0	0	0	0	0
0	0	0	0	0	0	0	0
0	0	0	0	0	0	0	0
0	0	0	0	0	0	0	0
0	0	0	0	0	0	0	0
0	0	0	0	0	0	0	0
0	0	0	0	0	0	0	0
0	0	0	0	0	0	0	0
0	0	0	0	0	0	0	0
0	0	0	0	0	0	0	0
0	0	0	0	0	0	0	0
0	0	0	0	0	0	0	0
0	0	0	0	0	0	0	0
0	0	0	0	0	0	0	0
0	0	0	0	0	0	0	0
0	0	0	0	0	0	0	0
0	0	0	0	0	0	0	0
0	0	0	0	0	0	0	0
0	0	0	0	0	0	0	0
0	0	0	0	0	0	0	0
0	0	0	0	0	0	0	0
0	0	0	0	0	0	0	0
0	0	0	0	0	0	0	0
0	0	0	0	0	0	0	0
0	0	0	0	0	0	0	0
0	0	0	0	0	0	0	0
0	0	0	0	0	0	0	0
0	0	0	0	0	0	0	0
0	0	0	0	0	0	0	0
0	0	0	0	0	0	0	0
0	0	0	0	0	0	0	0
0	0	0	0	0	0	0	0
0.106	0.055	0.155	0.106	0.055	0.16	0.11	0.057
0.19	0.098	0.281	0.189	0.097	0.284	0.193	0.099
0.274	0.141	0.407	0.272	0.138	0.408	0.276	0.14
0.359	0.184	0.533	0.355	0.18	0.533	0.359	0.182
0.358	0.183	0.531	0.354	0.179	0.532	0.358	0.181
0.184	0.095	0.272	0.183	0.094	0.274	0.186	0.095
0.269	0.138	0.399	0.267	0.136	0.401	0.271	0.138
0.354	0.181	0.526	0.35	0.177	0.527	0.355	0.179
0.354	0.181	0.525	0.35	0.177	0.526	0.354	0.179
0.182	0.094	0.269	0.181	0.093	0.272	0.185	0.095
0.097	0.051	0.141	0.096	0.05	0.145	0.1	0.052
0	0	0	0	0	0	0	0
0	0	0	0	0	0	0	0
0	0	0	0	0	0	0	0
0	0	0	0	0	0	0	0
0	0	0	0	0	0	0	0
0	0	0	0	0	0	0	0
0	0	0	0	0	0	0	0
0	0	0	0	0	0	0	0
0	0	0	0	0	0	0	0
0	0	0	0	0	0	0	0
0	0	0	0	0	0	0	0
0	0	0	0	0	0	0	0
0	0	0	0	0	0	0	0
0.099	0.052	0.144	0.098	0.051	0.148	0.102	0.053
0.184	0.095	0.272	0.183	0.094	0.274	0.186	0.095
0.27	0.138	0.399	0.267	0.136	0.401	0.271	0.138
0.355	0.182	0.527	0.351	0.178	0.527	0.355	0.18
0.354	0.181	0.526	0.35	0.177	0.527	0.355	0.179
0.182	0.094	0.269	0.181	0.093	0.272	0.185	0.095
0.268	0.137	0.396	0.265	0.135	0.398	0.269	0.137
0.353	0.181	0.524	0.349	0.177	0.525	0.353	0.179
0.353	0.18	0.524	0.349	0.177	0.525	0.353	0.179
0.181	0.094	0.268	0.18	0.092	0.271	0.184	0.094
0.096	0.05	0.14	0.096	0.05	0.144	0.1	0.052
0	0	0	0	0	0	0	0
0	0	0	0	0	0	0	0
0	0	0	0	0	0	0	0
0	0	0	0	0	0	0	0
0	0	0	0	0	0	0	0
0	0	0	0	0	0	0	0
0	0	0	0	0	0	0	0
0	0	0	0	0	0	0	0
0	0	0	0	0	0	0	0
0	0	0	0	0	0	0	0
0	0	0	0	0	0	0	0
0	0	0	0	0	0	0	0
0	0	0	0	0	0	0	0
0.098	0.051	0.144	0.098	0.051	0.148	0.102	0.053
0.184	0.095	0.271	0.182	0.093	0.274	0.186	0.095
0.269	0.138	0.398	0.266	0.135	0.4	0.27	0.137
0.354	0.181	0.526	0.35	0.177	0.527	0.355	0.179
0.354	0.181	0.525	0.35	0.177	0.526	0.354	0.179
0.182	0.094	0.269	0.181	0.093	0.272	0.184	0.095
0.267	0.137	0.396	0.265	0.135	0.398	0.269	0.137
0.352	0.18	0.523	0.349	0.177	0.524	0.353	0.179
0.352	0.18	0.523	0.349	0.177	0.524	0.353	0.179
0.181	0.094	0.268	0.18	0.092	0.271	0.184	0.094
0.096	0.05	0.14	0.096	0.05	0.144	0.1	0.052
0	0	0	0	0	0	0	0
0	0	0	0	0	0	0	0
0	0	0	0	0	0	0	0
0	0	0	0	0	0	0	0
0	0	0	0	0	0	0	0
0	0	0	0	0	0	0	0
0	0	0	0	0	0	0	0
0	0	0	0	0	0	0	0
0	0	0	0	0	0	0	0
0	0	0	0	0	0	0	0
0	0	0	0	0	0	0	0
0	0	0	0	0	0	0	0
0	0	0	0	0	0	0	0
0.098	0.052	0.143	0.098	0.051	0.147	0.102	0.053
0.183	0.095	0.271	0.182	0.093	0.274	0.186	0.095
0.268	0.138	0.398	0.266	0.135	0.4	0.27	0.137
0.353	0.181	0.525	0.35	0.177	0.526	0.354	0.179
0.353	0.181	0.524	0.35	0.177	0.525	0.354	0.179
0.181	0.094	0.268	0.18	0.092	0.271	0.184	0.094
0.267	0.137	0.395	0.264	0.134	0.397	0.269	0.136
0.352	0.18	0.522	0.349	0.177	0.524	0.353	0.179
0.352	0.18	0.522	0.349	0.177	0.523	0.352	0.179
0.181	0.093	0.267	0.18	0.092	0.27	0.184	0.094
0.096	0.05	0.14	0.096	0.05	0.144	0.1	0.052
0	0	0	0	0	0	0	0
0	0	0	0	0	0	0	0
0	0	0	0	0	0	0	0
0	0	0	0	0	0	0	0
0	0	0	0	0	0	0	0
0	0	0	0	0	0	0	0
0	0	0	0	0	0	0	0
0	0	0	0	0	0	0	0
0	0	0	0	0	0	0	0
0	0	0	0	0	0	0	0
0	0	0	0	0	0	0	0
0	0	0	0	0	0	0	0
0	0	0	0	0	0	0	0
0.098	0.051	0.143	0.098	0.051	0.148	0.102	0.053
0.183	0.095	0.271	0.182	0.093	0.274	0.186	0.095
0.268	0.138	0.398	0.266	0.135	0.4	0.27	0.137
0.354	0.181	0.525	0.35	0.177	0.526	0.355	0.179
0.353	0.181	0.525	0.35	0.177	0.526	0.354	0.179
0.181	0.094	0.268	0.18	0.092	0.271	0.184	0.094
0.267	0.137	0.395	0.264	0.134	0.397	0.269	0.136
0.352	0.18	0.522	0.349	0.177	0.523	0.352	0.179
0.351	0.179	0.521	0.348	0.176	0.523	0.352	0.178
0.181	0.093	0.267	0.179	0.092	0.27	0.184	0.094
0.095	0.05	0.139	0.096	0.05	0.144	0.1	0.052
0	0	0	0	0	0	0	0
0	0	0	0	0	0	0	0
0	0	0	0	0	0	0	0
0	0	0	0	0	0	0	0
0	0	0	0	0	0	0	0
0	0	0	0	0	0	0	0
0	0	0	0	0	0	0	0
0	0	0	0	0	0	0	0
0	0	0	0	0	0	0	0
0	0	0	0	0	0	0	0
0	0	0	0	0	0	0	0
0	0	0	0	0	0	0	0
0	0	0	0	0	0	0	0
0	0	0	0	0	0	0	0
0	0	0	0	0	0	0	0
0	0	0	0	0	0	0	0
0	0	0	0	0	0	0	0
0	0	0	0	0	0	0	0
0	0	0	0	0	0	0	0
0	0	0	0	0	0	0	0
0	0	0	0	0	0	0	0
0	0	0	0	0	0	0	0
0	0	0	0	0	0	0	0
0	0	0	0	0	0	0	0
0	0	0	0	0	0	0	0
0	0	0	0	0	0	0	0
0	0	0	0	0	0	0	0
0	0	0	0	0	0	0	0
0	0	0	0	0	0	0	0
0	0	0	0	0	0	0	0
0	0	0	0	0	0	0	0
0	0	0	0	0	0	0	0
0	0	0	0	0	0	0	0
0	0	0	0	0	0	0	0
0	0	0	0	0	0	0	0
0	0	0	0	0	0	0	0
0	0	0	0	0	0	0	0
0	0	0	0	0	0	0	0
0	0	0	0	0	0	0	0
0	0	0	0	0	0	0	0
0	0	0	0	0	0	0	0
0	0	0	0	0	0	0	0
0	0	0	0	0	0	0	0
0	0	0	0	0	0	0	0
0	0	0	0	0	0	0	0
0	0	0	0	0	0	0	0
0	0	0	0	0	0	0	0
0	0	0	0	0	0	0	0
0	0	0	0	0	0	0	0
0	0	0	0	0	0	0	0
0	0	0	0	0	0	0	0
0	0	0	0	0	0	0	0
0	0	0	0	0	0	0	0
0	0	0	0	0	0	0	0
0	0	0	0	0	0	0	0
0	0	0	0	0	0	0	0
0	0	0	0	0	0	0	0
0	0	0	0	0	0	0	0
0	0	0	0	0	0	0	0
0	0	0	0	0	0	0	0
0	0	0	0	0	0	0	0
0.105	0.055	0.154	0.105	0.055	0.158	0.109	0.057
0.189	0.097	0.279	0.188	0.096	0.282	0.192	0.098
0.272	0.14	0.404	0.27	0.137	0.406	0.274	0.139
0.357	0.182	0.53	0.354	0.179	0.531	0.358	0.181
0.355	0.182	0.527	0.352	0.178	0.529	0.356	0.18
0.183	0.094	0.27	0.182	0.093	0.273	0.186	0.095
0.268	0.137	0.397	0.266	0.135	0.399	0.27	0.137
0.352	0.18	0.523	0.349	0.177	0.525	0.353	0.179
0.352	0.18	0.523	0.349	0.177	0.524	0.353	0.179
0.181	0.094	0.268	0.18	0.092	0.271	0.184	0.094
0.096	0.05	0.14	0.096	0.05	0.144	0.1	0.052
0	0	0	0	0	0	0	0
0	0	0	0	0	0	0	0
0	0	0	0	0	0	0	0
0	0	0	0	0	0	0	0
0	0	0	0	0	0	0	0
0	0	0	0	0	0	0	0
0	0	0	0	0	0	0	0
0	0	0	0	0	0	0	0
0	0	0	0	0	0	0	0
0	0	0	0	0	0	0	0
0	0	0	0	0	0	0	0
0	0	0	0	0	0	0	0
0	0	0	0	0	0	0	0
0.098	0.051	0.143	0.098	0.051	0.148	0.102	0.053
0.183	0.094	0.27	0.182	0.093	0.273	0.186	0.095
0.268	0.137	0.397	0.266	0.135	0.399	0.27	0.137
0.353	0.18	0.524	0.35	0.177	0.525	0.354	0.179
0.352	0.18	0.523	0.349	0.177	0.524	0.353	0.179
0.181	0.093	0.267	0.18	0.092	0.271	0.184	0.094
0.266	0.136	0.394	0.264	0.134	0.397	0.268	0.136
0.351	0.179	0.521	0.348	0.176	0.523	0.352	0.178
0.351	0.179	0.521	0.348	0.176	0.522	0.352	0.178
0.18	0.093	0.266	0.179	0.092	0.27	0.183	0.094
0.095	0.05	0.139	0.096	0.05	0.144	0.1	0.052
0	0	0	0	0	0	0	0
0	0	0	0	0	0	0	0
0	0	0	0	0	0	0	0
0	0	0	0	0	0	0	0
0	0	0	0	0	0	0	0
0	0	0	0	0	0	0	0
0	0	0	0	0	0	0	0
0	0	0	0	0	0	0	0
0	0	0	0	0	0	0	0
0	0	0	0	0	0	0	0
0	0	0	0	0	0	0	0
0	0	0	0	0	0	0	0
0	0	0	0	0	0	0	0
0.097	0.051	0.143	0.098	0.051	0.147	0.101	0.053
0.182	0.094	0.269	0.181	0.093	0.273	0.185	0.095
0.267	0.137	0.396	0.265	0.135	0.398	0.269	0.137
0.352	0.18	0.523	0.349	0.177	0.524	0.353	0.179
0.352	0.18	0.523	0.349	0.177	0.524	0.353	0.179
0.181	0.093	0.267	0.18	0.092	0.27	0.184	0.094
0.266	0.136	0.394	0.264	0.134	0.397	0.268	0.136
0.351	0.179	0.521	0.348	0.176	0.523	0.352	0.178
0.351	0.179	0.521	0.348	0.176	0.523	0.352	0.178
0.18	0.093	0.266	0.179	0.092	0.27	0.184	0.094
0.095	0.05	0.139	0.096	0.05	0.144	0.1	0.052
0	0	0	0	0	0	0	0
0	0	0	0	0	0	0	0
0	0	0	0	0	0	0	0
0	0	0	0	0	0	0	0
0	0	0	0	0	0	0	0
0	0	0	0	0	0	0	0
0	0	0	0	0	0	0	0
0	0	0	0	0	0	0	0
0	0	0	0	0	0	0	0
0	0	0	0	0	0	0	0
0	0	0	0	0	0	0	0
0	0	0	0	0	0	0	0
0	0	0	0	0	0	0	0
0.097	0.051	0.142	0.098	0.051	0.147	0.101	0.053
0.182	0.094	0.269	0.181	0.093	0.272	0.185	0.095
0.267	0.137	0.396	0.265	0.135	0.398	0.269	0.137
0.352	0.18	0.523	0.349	0.177	0.524	0.353	0.179
0.351	0.179	0.522	0.349	0.177	0.523	0.353	0.179
0.18	0.093	0.267	0.18	0.092	0.27	0.184	0.094
0.265	0.136	0.393	0.264	0.134	0.396	0.268	0.136
0.35	0.179	0.52	0.347	0.176	0.522	0.352	0.178
0.35	0.179	0.52	0.347	0.176	0.522	0.352	0.178
0.181	0.094	0.267	0.18	0.092	0.271	0.184	0.094
0.095	0.05	0.139	0.095	0.05	0.143	0.099	0.052
0	0	0	0	0	0	0	0
0	0	0	0	0	0	0	0
0	0	0	0	0	0	0	0
0	0	0	0	0	0	0	0
0	0	0	0	0	0	0	0
0	0	0	0	0	0	0	0
0	0	0	0	0	0	0	0
0	0	0	0	0	0	0	0
0	0	0	0	0	0	0	0
0	0	0	0	0	0	0	0
0	0	0	0	0	0	0	0
0	0	0	0	0	0	0	0
0	0	0	0	0	0	0	0
0.097	0.051	0.142	0.097	0.051	0.146	0.101	0.053
0.183	0.094	0.269	0.181	0.093	0.273	0.186	0.095
0.268	0.138	0.397	0.265	0.134	0.399	0.27	0.137
0.353	0.181	0.523	0.349	0.176	0.525	0.354	0.179
0.353	0.181	0.523	0.349	0.176	0.525	0.354	0.179
0.181	0.094	0.267	0.18	0.092	0.271	0.184	0.094
0.267	0.137	0.395	0.264	0.134	0.398	0.269	0.137
0.353	0.18	0.522	0.348	0.176	0.524	0.353	0.179
0.353	0.18	0.522	0.348	0.176	0.524	0.353	0.179
0.181	0.094	0.267	0.179	0.092	0.271	0.184	0.094
0.096	0.05	0.14	0.095	0.05	0.144	0.1	0.052
0	0	0	0	0	0	0	0
0	0	0	0	0	0	0	0
0	0	0	0	0	0	0	0
0	0	0	0	0	0	0	0
0	0	0	0	0	0	0	0
0	0	0	0	0	0	0	0
0	0	0	0	0	0	0	0
0	0	0	0	0	0	0	0
0	0	0	0	0	0	0	0
0	0	0	0	0	0	0	0
0	0	0	0	0	0	0	0
0	0	0	0	0	0	0	0
0	0	0	0	0	0	0	0
0	0	0	0	0	0	0	0
0	0	0	0	0	0	0	0
0	0	0	0	0	0	0	0
0	0	0	0	0	0	0	0
0	0	0	0	0	0	0	0
0	0	0	0	0	0	0	0
0	0	0	0	0	0	0	0
0	0	0	0	0	0	0	0
0	0	0	0	0	0	0	0
0	0	0	0	0	0	0	0
0	0	0	0	0	0	0	0
0	0	0	0	0	0	0	0
0	0	0	0	0	0	0	0
0	0	0	0	0	0	0	0
0	0	0	0	0	0	0	0
0	0	0	0	0	0	0	0
0	0	0	0	0	0	0	0
0	0	0	0	0	0	0	0
0	0	0	0	0	0	0	0
0	0	0	0	0	0	0	0
0	0	0	0	0	0	0	0
0	0	0	0	0	0	0	0
0	0	0	0	0	0	0	0
0	0	0	0	0	0	0	0
0	0	0	0	0	0	0	0
0	0	0	0	0	0	0	0
0	0	0	0	0	0	0	0
0	0	0	0	0	0	0	0
0	0	0	0	0	0	0	0
0	0	0	0	0	0	0	0
0	0	0	0	0	0	0	0
0	0	0	0	0	0	0	0
0	0	0	0	0	0	0	0
0	0	0	0	0	0	0	0
0	0	0	0	0	0	0	0
0	0	0	0	0	0	0	0
0	0	0	0	0	0	0	0
0	0	0	0	0	0	0	0
0	0	0	0	0	0	0	0
0	0	0	0	0	0	0	0
0	0	0	0	0	0	0	0
0	0	0	0	0	0	0	0
0	0	0	0	0	0	0	0
0	0	0	0	0	0	0	0
0	0	0	0	0	0	0	0
0	0	0	0	0	0	0	0
0	0	0	0	0	0	0	0
0	0	0	0	0	0	0	0
0.104	0.054	0.152	0.103	0.054	0.156	0.107	0.056
0.187	0.096	0.276	0.186	0.095	0.28	0.19	0.097
0.273	0.14	0.403	0.269	0.136	0.406	0.274	0.139
0.357	0.183	0.529	0.352	0.178	0.531	0.358	0.181
0.356	0.182	0.527	0.351	0.177	0.529	0.356	0.18
0.183	0.094	0.27	0.181	0.093	0.274	0.186	0.095
0.269	0.138	0.397	0.265	0.134	0.4	0.27	0.137
0.354	0.181	0.524	0.349	0.176	0.526	0.354	0.179
0.353	0.181	0.523	0.349	0.176	0.525	0.354	0.179
0.182	0.094	0.268	0.18	0.092	0.272	0.184	0.095
0.096	0.051	0.14	0.095	0.05	0.144	0.1	0.052
0	0	0	0	0	0	0	0
0	0	0	0	0	0	0	0
0	0	0	0	0	0	0	0
0	0	0	0	0	0	0	0
0	0	0	0	0	0	0	0
0	0	0	0	0	0	0	0
0	0	0	0	0	0	0	0
0	0	0	0	0	0	0	0
0	0	0	0	0	0	0	0
0	0	0	0	0	0	0	0
0	0	0	0	0	0	0	0
0	0	0	0	0	0	0	0
0	0	0	0	0	0	0	0
0.097	0.051	0.142	0.098	0.051	0.147	0.101	0.053
0.182	0.094	0.268	0.181	0.093	0.272	0.185	0.095
0.269	0.138	0.397	0.265	0.134	0.4	0.27	0.137
0.353	0.181	0.523	0.349	0.176	0.525	0.354	0.179
0.353	0.181	0.523	0.349	0.176	0.525	0.354	0.179
0.182	0.094	0.268	0.18	0.092	0.272	0.184	0.095
0.267	0.137	0.395	0.264	0.134	0.398	0.269	0.137
0.353	0.18	0.522	0.348	0.175	0.524	0.353	0.179
0.353	0.18	0.522	0.348	0.175	0.524	0.353	0.179
0.181	0.094	0.267	0.179	0.092	0.271	0.184	0.094
0.096	0.05	0.14	0.095	0.05	0.144	0.1	0.052
0	0	0	0	0	0	0	0
0	0	0	0	0	0	0	0
0	0	0	0	0	0	0	0
0	0	0	0	0	0	0	0
0	0	0	0	0	0	0	0
0	0	0	0	0	0	0	0
0	0	0	0	0	0	0	0
0	0	0	0	0	0	0	0
0	0	0	0	0	0	0	0
0	0	0	0	0	0	0	0
0	0	0	0	0	0	0	0
0	0	0	0	0	0	0	0
0	0	0	0	0	0	0	0
0.098	0.051	0.143	0.097	0.051	0.147	0.101	0.053
0.182	0.094	0.269	0.181	0.093	0.272	0.185	0.095
0.267	0.137	0.395	0.265	0.134	0.398	0.269	0.137
0.351	0.179	0.521	0.348	0.176	0.523	0.352	0.179
0.353	0.181	0.523	0.349	0.176	0.525	0.354	0.179
0.182	0.094	0.268	0.18	0.092	0.272	0.184	0.095
0.267	0.137	0.395	0.264	0.134	0.398	0.269	0.137
0.353	0.18	0.522	0.348	0.175	0.524	0.353	0.179
0.353	0.18	0.522	0.348	0.175	0.524	0.353	0.179
0.181	0.094	0.267	0.179	0.092	0.271	0.184	0.094
0.096	0.05	0.14	0.095	0.05	0.144	0.1	0.052
0	0	0	0	0	0	0	0
0	0	0	0	0	0	0	0
0	0	0	0	0	0	0	0
0	0	0	0	0	0	0	0
0	0	0	0	0	0	0	0
0	0	0	0	0	0	0	0
0	0	0	0	0	0	0	0
0	0	0	0	0	0	0	0
0	0	0	0	0	0	0	0
0	0	0	0	0	0	0	0
0	0	0	0	0	0	0	0
0	0	0	0	0	0	0	0
0	0	0	0	0	0	0	0
0.097	0.051	0.142	0.097	0.051	0.147	0.101	0.053
0.182	0.094	0.269	0.181	0.093	0.272	0.185	0.095
0.267	0.137	0.395	0.264	0.134	0.398	0.269	0.137
0.354	0.181	0.524	0.349	0.176	0.526	0.354	0.179
0.353	0.181	0.523	0.348	0.176	0.525	0.354	0.179
0.182	0.094	0.267	0.18	0.092	0.272	0.184	0.095
0.267	0.137	0.395	0.264	0.133	0.398	0.269	0.137
0.352	0.18	0.522	0.348	0.175	0.524	0.353	0.179
0.352	0.18	0.521	0.347	0.175	0.524	0.353	0.179
0.181	0.093	0.266	0.179	0.091	0.271	0.184	0.094
0.096	0.05	0.14	0.095	0.05	0.144	0.1	0.052
0	0	0	0	0	0	0	0
0	0	0	0	0	0	0	0
0	0	0	0	0	0	0	0
0	0	0	0	0	0	0	0
0	0	0	0	0	0	0	0
0	0	0	0	0	0	0	0
0	0	0	0	0	0	0	0
0	0	0	0	0	0	0	0
0	0	0	0	0	0	0	0
0	0	0	0	0	0	0	0
0	0	0	0	0	0	0	0
0	0	0	0	0	0	0	0
0	0	0	0	0	0	0	0
0.098	0.051	0.143	0.097	0.051	0.147	0.101	0.053
0.183	0.094	0.269	0.181	0.093	0.273	0.185	0.095
0.267	0.137	0.396	0.265	0.134	0.398	0.269	0.137
0.352	0.18	0.522	0.349	0.176	0.524	0.353	0.179
0.352	0.18	0.522	0.348	0.176	0.524	0.353	0.179
0.181	0.093	0.267	0.18	0.092	0.27	0.184	0.094
0.268	0.137	0.395	0.264	0.134	0.398	0.269	0.137
0.353	0.181	0.523	0.348	0.176	0.525	0.354	0.179
0.353	0.181	0.522	0.348	0.175	0.524	0.353	0.179
0.181	0.094	0.267	0.179	0.092	0.271	0.184	0.094
0.096	0.05	0.14	0.095	0.05	0.144	0.1	0.052
0	0	0	0	0	0	0	0
0	0	0	0	0	0	0	0
0	0	0	0	0	0	0	0
0	0	0	0	0	0	0	0
0	0	0	0	0	0	0	0
0	0	0	0	0	0	0	0
0	0	0	0	0	0	0	0
0	0	0	0	0	0	0	0
0	0	0	0	0	0	0	0
0	0	0	0	0	0	0	0
0	0	0	0	0	0	0	0
0	0	0	0	0	0	0	0
0	0	0	0	0	0	0	0
0	0	0	0	0	0	0	0
0	0	0	0	0	0	0	0
0	0	0	0	0	0	0	0
0	0	0	0	0	0	0	0
0	0	0	0	0	0	0	0
0	0	0	0	0	0	0	0
0	0	0	0	0	0	0	0
0	0	0	0	0	0	0	0
0	0	0	0	0	0	0	0
0	0	0	0	0	0	0	0
0	0	0	0	0	0	0	0
0	0	0	0	0	0	0	0
0	0	0	0	0	0	0	0
0	0	0	0	0	0	0	0
0	0	0	0	0	0	0	0
0	0	0	0	0	0	0	0
0	0	0	0	0	0	0	0
0	0	0	0	0	0	0	0
0	0	0	0	0	0	0	0
0	0	0	0	0	0	0	0
0	0	0	0	0	0	0	0
0	0	0	0	0	0	0	0
0	0	0	0	0	0	0	0
0	0	0	0	0	0	0	0
0	0	0	0	0	0	0	0
0	0	0	0	0	0	0	0
0	0	0	0	0	0	0	0
0	0	0	0	0	0	0	0
0	0	0	0	0	0	0	0
0	0	0	0	0	0	0	0
0	0	0	0	0	0	0	0
0	0	0	0	0	0	0	0
0	0	0	0	0	0	0	0
0	0	0	0	0	0	0	0
0	0	0	0	0	0	0	0
0	0	0	0	0	0	0	0
0	0	0	0	0	0	0	0
0	0	0	0	0	0	0	0
0	0	0	0	0	0	0	0
0	0	0	0	0	0	0	0
0	0	0	0	0	0	0	0
0	0	0	0	0	0	0	0
0	0	0	0	0	0	0	0
0	0	0	0	0	0	0	0
0	0	0	0	0	0	0	0
0	0	0	0	0	0	0	0
0	0	0	0	0	0	0	0
0	0	0	0	0	0	0	0
0.105	0.055	0.154	0.105	0.055	0.158	0.109	0.057
0.189	0.097	0.279	0.187	0.096	0.282	0.192	0.098
0.273	0.14	0.404	0.27	0.137	0.406	0.275	0.14
0.357	0.183	0.53	0.353	0.179	0.531	0.358	0.181
0.356	0.182	0.528	0.352	0.178	0.529	0.357	0.18
0.183	0.094	0.27	0.182	0.093	0.274	0.186	0.095
0.268	0.137	0.397	0.266	0.135	0.399	0.27	0.137
0.353	0.18	0.524	0.349	0.177	0.525	0.354	0.179
0.352	0.18	0.523	0.349	0.177	0.524	0.353	0.179
0.181	0.094	0.268	0.18	0.092	0.271	0.184	0.094
0.096	0.05	0.14	0.096	0.05	0.144	0.1	0.052
0	0	0	0	0	0	0	0
0	0	0	0	0	0	0	0
0	0	0	0	0	0	0	0
0	0	0	0	0	0	0	0
0	0	0	0	0	0	0	0
0	0	0	0	0	0	0	0
0	0	0	0	0	0	0	0
0	0	0	0	0	0	0	0
0	0	0	0	0	0	0	0
0	0	0	0	0	0	0	0
0	0	0	0	0	0	0	0
0	0	0	0	0	0	0	0
0	0	0	0	0	0	0	0
0.098	0.051	0.143	0.098	0.051	0.148	0.102	0.053
0.183	0.094	0.27	0.182	0.093	0.273	0.186	0.095
0.268	0.137	0.397	0.266	0.135	0.399	0.27	0.137
0.353	0.18	0.524	0.349	0.177	0.525	0.354	0.179
0.353	0.18	0.524	0.349	0.177	0.525	0.353	0.179
0.181	0.093	0.267	0.18	0.092	0.271	0.184	0.094
0.266	0.136	0.394	0.264	0.134	0.397	0.268	0.136
0.351	0.179	0.521	0.348	0.176	0.523	0.352	0.178
0.351	0.179	0.521	0.348	0.176	0.523	0.352	0.178
0.18	0.093	0.266	0.179	0.092	0.27	0.184	0.094
0.095	0.05	0.139	0.095	0.05	0.144	0.1	0.052
0	0	0	0	0	0	0	0
0	0	0	0	0	0	0	0
0	0	0	0	0	0	0	0
0	0	0	0	0	0	0	0
0	0	0	0	0	0	0	0
0	0	0	0	0	0	0	0
0	0	0	0	0	0	0	0
0	0	0	0	0	0	0	0
0	0	0	0	0	0	0	0
0	0	0	0	0	0	0	0
0	0	0	0	0	0	0	0
0	0	0	0	0	0	0	0
0	0	0	0	0	0	0	0
0.063	0.034	0.092	0.064	0.034	0.096	0.068	0.036
0.114	0.059	0.167	0.114	0.059	0.171	0.118	0.061
0.164	0.085	0.243	0.164	0.084	0.246	0.168	0.086
0.215	0.111	0.319	0.214	0.109	0.321	0.218	0.111
0.215	0.111	0.318	0.214	0.109	0.321	0.218	0.111
0.113	0.059	0.165	0.112	0.058	0.169	0.116	0.06
0.164	0.085	0.241	0.163	0.084	0.245	0.167	0.085
0.215	0.11	0.317	0.213	0.109	0.321	0.217	0.111
0.214	0.11	0.317	0.213	0.109	0.32	0.217	0.111
0.112	0.059	0.165	0.112	0.058	0.169	0.116	0.06
0.061	0.033	0.088	0.062	0.033	0.093	0.066	0.035
0	0	0	0	0	0	0	0
0	0	0	0	0	0	0	0
0	0	0	0	0	0	0	0
0	0	0	0	0	0	0	0
0	0	0	0	0	0	0	0
0	0	0	0	0	0	0	0
0	0	0	0	0	0	0	0
0	0	0	0	0	0	0	0
0	0	0	0	0	0	0	0
0	0	0	0	0	0	0	0
0	0	0	0	0	0	0	0
0	0	0	0	0	0	0	0
0	0	0	0	0	0	0	0
0.063	0.034	0.091	0.063	0.034	0.095	0.067	0.036
0.114	0.059	0.166	0.113	0.059	0.171	0.118	0.061
0.166	0.086	0.244	0.164	0.084	0.247	0.168	0.086
0.216	0.111	0.32	0.214	0.109	0.323	0.219	0.112
0.216	0.111	0.32	0.214	0.109	0.323	0.219	0.112
0.113	0.059	0.165	0.112	0.058	0.169	0.116	0.06
0.163	0.084	0.241	0.163	0.084	0.245	0.167	0.085
0.215	0.11	0.317	0.213	0.109	0.321	0.217	0.111
0.215	0.11	0.317	0.213	0.109	0.321	0.217	0.111
0.112	0.059	0.165	0.112	0.058	0.169	0.116	0.06
0.061	0.033	0.088	0.062	0.033	0.093	0.066	0.035
0	0	0	0	0	0	0	0
0	0	0	0	0	0	0	0
0	0	0	0	0	0	0	0
0	0	0	0	0	0	0	0
0	0	0	0	0	0	0	0
0	0	0	0	0	0	0	0
0	0	0	0	0	0	0	0
0	0	0	0	0	0	0	0
0	0	0	0	0	0	0	0
0	0	0	0	0	0	0	0
0	0	0	0	0	0	0	0
0	0	0	0	0	0	0	0
0	0	0	0	0	0	0	0
0.063	0.034	0.091	0.063	0.034	0.096	0.068	0.036
0.114	0.059	0.167	0.114	0.059	0.171	0.118	0.061
0.166	0.086	0.244	0.164	0.084	0.247	0.168	0.086
0.216	0.111	0.32	0.214	0.109	0.323	0.219	0.112
0.216	0.111	0.32	0.214	0.109	0.323	0.219	0.112
0.113	0.059	0.166	0.113	0.058	0.17	0.117	0.061
0.164	0.085	0.242	0.163	0.084	0.245	0.167	0.086
0.216	0.111	0.319	0.213	0.109	0.322	0.218	0.111
0.216	0.111	0.318	0.213	0.108	0.322	0.218	0.111
0.113	0.059	0.165	0.112	0.058	0.169	0.116	0.06
0.062	0.033	0.089	0.062	0.033	0.093	0.066	0.035
0	0	0	0	0	0	0	0
0	0	0	0	0	0	0	0
0	0	0	0	0	0	0	0
0	0	0	0	0	0	0	0
0	0	0	0	0	0	0	0
0	0	0	0	0	0	0	0
0	0	0	0	0	0	0	0
0	0	0	0	0	0	0	0
0	0	0	0	0	0	0	0
0	0	0	0	0	0	0	0
0	0	0	0	0	0	0	0
0	0	0	0	0	0	0	0
0	0	0	0	0	0	0	0
0	0	0	0	0	0	0	0
0	0	0	0	0	0	0	0
0	0	0	0	0	0	0	0
0	0	0	0	0	0	0	0
0	0	0	0	0	0	0	0
0	0	0	0	0	0	0	0
0	0	0	0	0	0	0	0
0	0	0	0	0	0	0	0
0	0	0	0	0	0	0	0
0	0	0	0	0	0	0	0
0	0	0	0	0	0	0	0
0	0	0	0	0	0	0	0
0	0	0	0	0	0	0	0
0	0	0	0	0	0	0	0
0	0	0	0	0	0	0	0
0	0	0	0	0	0	0	0
0	0	0	0	0	0	0	0
0	0	0	0	0	0	0	0
0	0	0	0	0	0	0	0
0	0	0	0	0	0	0	0
0	0	0	0	0	0	0	0
0	0	0	0	0	0	0	0
0	0	0	0	0	0	0	0
0	0	0	0	0	0	0	0
0	0	0	0	0	0	0	0
0	0	0	0	0	0	0	0
0	0	0	0	0	0	0	0
0	0	0	0	0	0	0	0
0	0	0	0	0	0	0	0
0	0	0	0	0	0	0	0
0	0	0	0	0	0	0	0
0	0	0	0	0	0	0	0
0	0	0	0	0	0	0	0
0	0	0	0	0	0	0	0
0	0	0	0	0	0	0	0
0	0	0	0	0	0	0	0
0	0	0	0	0	0	0	0
0	0	0	0	0	0	0	0
0	0	0	0	0	0	0	0
0	0	0	0	0	0	0	0
0	0	0	0	0	0	0	0
0	0	0	0	0	0	0	0
0	0	0	0	0	0	0	0
0	0	0	0	0	0	0	0
0	0	0	0	0	0	0	0
0	0	0	0	0	0	0	0
0	0	0	0	0	0	0	0
0	0	0	0	0	0	0	0
0.07	0.037	0.102	0.07	0.037	0.107	0.075	0.039
0.119	0.062	0.175	0.12	0.062	0.18	0.123	0.064
0.17	0.087	0.25	0.168	0.086	0.253	0.172	0.088
0.219	0.113	0.324	0.218	0.111	0.327	0.222	0.113
0.218	0.112	0.322	0.217	0.111	0.325	0.221	0.113
0.114	0.06	0.167	0.114	0.059	0.172	0.118	0.061
0.165	0.085	0.243	0.164	0.084	0.247	0.168	0.086
0.216	0.111	0.319	0.214	0.109	0.322	0.218	0.111
0.215	0.111	0.319	0.214	0.109	0.321	0.218	0.111
0.113	0.059	0.165	0.112	0.058	0.17	0.117	0.06
0.062	0.033	0.089	0.062	0.033	0.093	0.066	0.035
0	0	0	0	0	0	0	0
0	0	0	0	0	0	0	0
0	0	0	0	0	0	0	0
0	0	0	0	0	0	0	0
0	0	0	0	0	0	0	0
0	0	0	0	0	0	0	0
0	0	0	0	0	0	0	0
0	0	0	0	0	0	0	0
0	0	0	0	0	0	0	0
0	0	0	0	0	0	0	0
0	0	0	0	0	0	0	0
0	0	0	0	0	0	0	0
0	0	0	0	0	0	0	0
0.064	0.034	0.092	0.064	0.034	0.096	0.068	0.036
0.114	0.06	0.167	0.114	0.059	0.172	0.118	0.061
0.165	0.085	0.243	0.164	0.084	0.247	0.168	0.086
0.216	0.111	0.319	0.214	0.109	0.322	0.218	0.111
0.216	0.111	0.319	0.214	0.109	0.322	0.218	0.111
0.113	0.059	0.165	0.112	0.058	0.17	0.117	0.06
0.164	0.085	0.241	0.163	0.084	0.245	0.167	0.086
0.215	0.11	0.318	0.213	0.109	0.321	0.217	0.111
0.215	0.11	0.318	0.213	0.109	0.321	0.217	0.111
0.112	0.059	0.165	0.112	0.058	0.169	0.116	0.06
0.061	0.033	0.089	0.062	0.033	0.093	0.066	0.035
0	0	0	0	0	0	0	0
0	0	0	0	0	0	0	0
0	0	0	0	0	0	0	0
0	0	0	0	0	0	0	0
0	0	0	0	0	0	0	0
0	0	0	0	0	0	0	0
0	0	0	0	0	0	0	0
0	0	0	0	0	0	0	0
0	0	0	0	0	0	0	0
0	0	0	0	0	0	0	0
0	0	0	0	0	0	0	0
0	0	0	0	0	0	0	0
0	0	0	0	0	0	0	0
0.063	0.034	0.092	0.064	0.034	0.096	0.068	0.036
0.114	0.059	0.167	0.114	0.059	0.171	0.118	0.061
0.164	0.085	0.243	0.164	0.084	0.246	0.168	0.086
0.215	0.111	0.319	0.214	0.109	0.321	0.218	0.111
0.216	0.111	0.32	0.214	0.109	0.323	0.219	0.112
0.113	0.059	0.166	0.113	0.058	0.17	0.117	0.061
0.164	0.085	0.242	0.163	0.084	0.245	0.167	0.086
0.216	0.111	0.319	0.213	0.109	0.322	0.218	0.111
0.216	0.111	0.318	0.213	0.109	0.322	0.218	0.111
0.113	0.059	0.165	0.112	0.058	0.169	0.116	0.06
0.062	0.033	0.089	0.062	0.033	0.093	0.066	0.035
0	0	0	0	0	0	0	0
0	0	0	0	0	0	0	0
0	0	0	0	0	0	0	0
0	0	0	0	0	0	0	0
0	0	0	0	0	0	0	0
0	0	0	0	0	0	0	0
0	0	0	0	0	0	0	0
0	0	0	0	0	0	0	0
0	0	0	0	0	0	0	0
0	0	0	0	0	0	0	0
0	0	0	0	0	0	0	0
0	0	0	0	0	0	0	0
0	0	0	0	0	0	0	0
0.063	0.034	0.091	0.063	0.034	0.095	0.067	0.036
0.114	0.06	0.167	0.113	0.059	0.171	0.118	0.061
0.165	0.085	0.243	0.164	0.084	0.246	0.168	0.086
0.216	0.111	0.32	0.214	0.109	0.323	0.219	0.112
0.216	0.111	0.319	0.213	0.109	0.322	0.218	0.111
0.113	0.059	0.165	0.112	0.058	0.169	0.116	0.06
0.164	0.085	0.241	0.163	0.083	0.245	0.167	0.086
0.215	0.111	0.318	0.213	0.108	0.321	0.217	0.111
0.215	0.111	0.318	0.213	0.108	0.321	0.217	0.111
0.113	0.059	0.165	0.112	0.058	0.169	0.116	0.06
0.062	0.033	0.089	0.062	0.033	0.093	0.066	0.035
0	0	0	0	0	0	0	0
0	0	0	0	0	0	0	0
0	0	0	0	0	0	0	0
0	0	0	0	0	0	0	0
0	0	0	0	0	0	0	0
0	0	0	0	0	0	0	0
0	0	0	0	0	0	0	0
0	0	0	0	0	0	0	0
0	0	0	0	0	0	0	0
0	0	0	0	0	0	0	0
0	0	0	0	0	0	0	0
0	0	0	0	0	0	0	0
0	0	0	0	0	0	0	0
0.063	0.034	0.091	0.063	0.034	0.096	0.067	0.036
0.114	0.059	0.167	0.114	0.059	0.171	0.118	0.061
0.164	0.085	0.242	0.164	0.084	0.246	0.168	0.086
0.216	0.111	0.32	0.214	0.109	0.323	0.219	0.112
0.216	0.111	0.32	0.214	0.109	0.323	0.219	0.112
0.113	0.059	0.166	0.113	0.058	0.17	0.117	0.061
0.164	0.085	0.242	0.163	0.084	0.245	0.167	0.086
0.216	0.111	0.318	0.213	0.108	0.322	0.218	0.111
0.216	0.111	0.318	0.213	0.108	0.322	0.218	0.111
0.113	0.059	0.165	0.112	0.058	0.169	0.116	0.06
0.062	0.033	0.089	0.062	0.033	0.093	0.066	0.035
0	0	0	0	0	0	0	0
0	0	0	0	0	0	0	0
0	0	0	0	0	0	0	0
0	0	0	0	0	0	0	0
0	0	0	0	0	0	0	0
0	0	0	0	0	0	0	0
0	0	0	0	0	0	0	0
0	0	0	0	0	0	0	0
0	0	0	0	0	0	0	0
0	0	0	0	0	0	0	0
0	0	0	0	0	0	0	0
0	0	0	0	0	0	0	0
0	0	0	0	0	0	0	0
0	0	0	0	0	0	0	0
0	0	0	0	0	0	0	0
0	0	0	0	0	0	0	0
0	0	0	0	0	0	0	0
0	0	0	0	0	0	0	0
0	0	0	0	0	0	0	0
0	0	0	0	0	0	0	0
0	0	0	0	0	0	0	0
0	0	0	0	0	0	0	0
0	0	0	0	0	0	0	0
0	0	0	0	0	0	0	0
0	0	0	0	0	0	0	0
0	0	0	0	0	0	0	0
0	0	0	0	0	0	0	0
0	0	0	0	0	0	0	0
0	0	0	0	0	0	0	0
0	0	0	0	0	0	0	0
0	0	0	0	0	0	0	0
0	0	0	0	0	0	0	0
0	0	0	0	0	0	0	0
0	0	0	0	0	0	0	0
0	0	0	0	0	0	0	0
0	0	0	0	0	0	0	0
0	0	0	0	0	0	0	0
0	0	0	0	0	0	0	0
0	0	0	0	0	0	0	0
0	0	0	0	0	0	0	0
0	0	0	0	0	0	0	0
0	0	0	0	0	0	0	0
0	0	0	0	0	0	0	0
0	0	0	0	0	0	0	0
0	0	0	0	0	0	0	0
0	0	0	0	0	0	0	0
0	0	0	0	0	0	0	0
0	0	0	0	0	0	0	0
0	0	0	0	0	0	0	0
0	0	0	0	0	0	0	0
0	0	0	0	0	0	0	0
0	0	0	0	0	0	0	0
0	0	0	0	0	0	0	0
0	0	0	0	0	0	0	0
0	0	0	0	0	0	0	0
0	0	0	0	0	0	0	0
0	0	0	0	0	0	0	0
0	0	0	0	0	0	0	0
0	0	0	0	0	0	0	0
0	0	0	0	0	0	0	0
0	0	0	0	0	0	0	0
0.07	0.037	0.101	0.07	0.037	0.106	0.074	0.039
0.119	0.062	0.175	0.119	0.062	0.179	0.123	0.064
0.169	0.087	0.249	0.168	0.086	0.252	0.172	0.088
0.219	0.113	0.324	0.217	0.111	0.327	0.221	0.113
0.218	0.112	0.322	0.216	0.11	0.325	0.22	0.112
0.114	0.06	0.167	0.114	0.059	0.171	0.118	0.061
0.165	0.085	0.243	0.164	0.084	0.246	0.168	0.086
0.216	0.111	0.319	0.214	0.109	0.322	0.218	0.111
0.215	0.111	0.318	0.214	0.109	0.321	0.218	0.111
0.113	0.059	0.165	0.112	0.058	0.169	0.116	0.06
0.062	0.033	0.089	0.062	0.033	0.093	0.066	0.035
0	0	0	0	0	0	0	0
0	0	0	0	0	0	0	0
0	0	0	0	0	0	0	0
0	0	0	0	0	0	0	0
0	0	0	0	0	0	0	0
0	0	0	0	0	0	0	0
0	0	0	0	0	0	0	0
0	0	0	0	0	0	0	0
0	0	0	0	0	0	0	0
0	0	0	0	0	0	0	0
0	0	0	0	0	0	0	0
0	0	0	0	0	0	0	0
0	0	0	0	0	0	0	0
0.064	0.034	0.092	0.064	0.034	0.097	0.068	0.036
0.115	0.06	0.168	0.114	0.059	0.172	0.118	0.061
0.166	0.086	0.244	0.165	0.085	0.247	0.168	0.086
0.216	0.111	0.32	0.215	0.11	0.323	0.219	0.112
0.216	0.111	0.32	0.214	0.109	0.322	0.219	0.112
0.114	0.059	0.166	0.113	0.059	0.17	0.117	0.061
0.164	0.085	0.242	0.163	0.084	0.246	0.167	0.086
0.216	0.111	0.319	0.214	0.109	0.321	0.218	0.111
0.216	0.111	0.319	0.214	0.109	0.321	0.218	0.111
0.113	0.059	0.165	0.112	0.058	0.17	0.117	0.06
0.062	0.033	0.089	0.062	0.033	0.093	0.066	0.035
0	0	0	0	0	0	0	0
0	0	0	0	0	0	0	0
0	0	0	0	0	0	0	0
0	0	0	0	0	0	0	0
0	0	0	0	0	0	0	0
0	0	0	0	0	0	0	0
0	0	0	0	0	0	0	0
0	0	0	0	0	0	0	0
0	0	0	0	0	0	0	0
0	0	0	0	0	0	0	0
0	0	0	0	0	0	0	0
0	0	0	0	0	0	0	0
0	0	0	0	0	0	0	0
0.064	0.034	0.093	0.064	0.034	0.097	0.068	0.036
0.115	0.06	0.168	0.114	0.059	0.172	0.118	0.061
0.166	0.086	0.244	0.165	0.085	0.248	0.169	0.086
0.217	0.112	0.32	0.215	0.11	0.323	0.219	0.112
0.217	0.112	0.32	0.215	0.11	0.323	0.219	0.112
0.114	0.059	0.166	0.113	0.059	0.17	0.117	0.061
0.165	0.085	0.243	0.164	0.084	0.246	0.168	0.086
0.216	0.111	0.319	0.214	0.109	0.322	0.218	0.111
0.216	0.111	0.319	0.214	0.109	0.321	0.218	0.111
0.113	0.059	0.165	0.112	0.058	0.17	0.117	0.06
0.062	0.033	0.089	0.062	0.033	0.093	0.066	0.035
0	0	0	0	0	0	0	0
0	0	0	0	0	0	0	0
0	0	0	0	0	0	0	0
0	0	0	0	0	0	0	0
0	0	0	0	0	0	0	0
0	0	0	0	0	0	0	0
0	0	0	0	0	0	0	0
0	0	0	0	0	0	0	0
0	0	0	0	0	0	0	0
0	0	0	0	0	0	0	0
0	0	0	0	0	0	0	0
0	0	0	0	0	0	0	0
0	0	0	0	0	0	0	0
0.064	0.034	0.092	0.064	0.034	0.097	0.068	0.036
0.115	0.06	0.168	0.114	0.059	0.172	0.118	0.061
0.166	0.086	0.244	0.165	0.085	0.247	0.168	0.086
0.216	0.111	0.32	0.215	0.11	0.323	0.219	0.112
0.216	0.111	0.32	0.215	0.11	0.322	0.219	0.112
0.113	0.059	0.166	0.113	0.059	0.17	0.117	0.061
0.164	0.085	0.242	0.163	0.084	0.246	0.167	0.086
0.215	0.111	0.318	0.214	0.109	0.321	0.218	0.111
0.215	0.111	0.318	0.213	0.109	0.321	0.218	0.111
0.113	0.059	0.165	0.112	0.058	0.169	0.116	0.06
0.062	0.033	0.089	0.062	0.033	0.093	0.066	0.035
0	0	0	0	0	0	0	0
0	0	0	0	0	0	0	0
0	0	0	0	0	0	0	0
0	0	0	0	0	0	0	0
0	0	0	0	0	0	0	0
0	0	0	0	0	0	0	0
0	0	0	0	0	0	0	0
0	0	0	0	0	0	0	0
0	0	0	0	0	0	0	0
0	0	0	0	0	0	0	0
0	0	0	0	0	0	0	0
0	0	0	0	0	0	0	0
0	0	0	0	0	0	0	0
0.064	0.034	0.092	0.064	0.034	0.096	0.068	0.036
0.115	0.06	0.168	0.114	0.059	0.172	0.118	0.061
0.166	0.086	0.244	0.165	0.085	0.248	0.169	0.086
0.217	0.112	0.32	0.215	0.11	0.323	0.219	0.112
0.216	0.111	0.32	0.215	0.11	0.323	0.219	0.112
0.113	0.059	0.166	0.113	0.059	0.17	0.117	0.061
0.164	0.085	0.242	0.163	0.084	0.245	0.167	0.086
0.215	0.111	0.318	0.213	0.109	0.321	0.218	0.111
0.215	0.11	0.318	0.213	0.109	0.321	0.217	0.111
0.113	0.059	0.165	0.112	0.058	0.169	0.116	0.06
0.062	0.033	0.089	0.062	0.033	0.093	0.066	0.035
0	0	0	0	0	0	0	0
0	0	0	0	0	0	0	0
0	0	0	0	0	0	0	0
0	0	0	0	0	0	0	0
0	0	0	0	0	0	0	0
0	0	0	0	0	0	0	0
0	0	0	0	0	0	0	0
0	0	0	0	0	0	0	0
0	0	0	0	0	0	0	0
0	0	0	0	0	0	0	0
0	0	0	0	0	0	0	0
0	0	0	0	0	0	0	0
0	0	0	0	0	0	0	0
0	0	0	0	0	0	0	0
0	0	0	0	0	0	0	0
0	0	0	0	0	0	0	0
0	0	0	0	0	0	0	0
0	0	0	0	0	0	0	0
0	0	0	0	0	0	0	0
0	0	0	0	0	0	0	0
0	0	0	0	0	0	0	0
0	0	0	0	0	0	0	0
0	0	0	0	0	0	0	0
0	0	0	0	0	0	0	0
0	0	0	0	0	0	0	0
0	0	0	0	0	0	0	0
0	0	0	0	0	0	0	0
0	0	0	0	0	0	0	0
0	0	0	0	0	0	0	0
0	0	0	0	0	0	0	0
0	0	0	0	0	0	0	0
0	0	0	0	0	0	0	0
0	0	0	0	0	0	0	0
0	0	0	0	0	0	0	0
0	0	0	0	0	0	0	0
0	0	0	0	0	0	0	0
0	0	0	0	0	0	0	0
0	0	0	0	0	0	0	0
0	0	0	0	0	0	0	0
0	0	0	0	0	0	0	0
0	0	0	0	0	0	0	0
0	0	0	0	0	0	0	0
0	0	0	0	0	0	0	0
0	0	0	0	0	0	0	0
0	0	0	0	0	0	0	0
0	0	0	0	0	0	0	0
0	0	0	0	0	0	0	0
0	0	0	0	0	0	0	0
0	0	0	0	0	0	0	0
0	0	0	0	0	0	0	0
0	0	0	0	0	0	0	0
0	0	0	0	0	0	0	0
0	0	0	0	0	0	0	0
0	0	0	0	0	0	0	0
0	0	0	0	0	0	0	0
0	0	0	0	0	0	0	0
0	0	0	0	0	0	0	0
0	0	0	0	0	0	0	0
0	0	0	0	0	0	0	0
0	0	0	0	0	0	0	0
0	0	0	0	0	0	0	0
0.07	0.037	0.102	0.07	0.037	0.106	0.074	0.039
0.119	0.062	0.175	0.119	0.062	0.179	0.123	0.064
0.169	0.088	0.25	0.168	0.086	0.253	0.172	0.088
0.219	0.113	0.325	0.218	0.111	0.327	0.222	0.113
0.218	0.112	0.323	0.217	0.111	0.325	0.221	0.113
0.114	0.06	0.168	0.114	0.059	0.172	0.118	0.061
0.165	0.085	0.244	0.165	0.085	0.247	0.168	0.086
0.216	0.111	0.32	0.215	0.11	0.322	0.219	0.112
0.216	0.111	0.319	0.214	0.109	0.322	0.218	0.111
0.113	0.059	0.165	0.113	0.058	0.17	0.117	0.061
0.062	0.033	0.089	0.062	0.033	0.093	0.066	0.035
0	0	0	0	0	0	0	0
0	0	0	0	0	0	0	0
0	0	0	0	0	0	0	0
0	0	0	0	0	0	0	0
0	0	0	0	0	0	0	0
0	0	0	0	0	0	0	0
0	0	0	0	0	0	0	0
0	0	0	0	0	0	0	0
0	0	0	0	0	0	0	0
0	0	0	0	0	0	0	0
0	0	0	0	0	0	0	0
0	0	0	0	0	0	0	0
0	0	0	0	0	0	0	0
0.064	0.034	0.092	0.064	0.034	0.096	0.068	0.036
0.114	0.059	0.167	0.114	0.059	0.171	0.118	0.061
0.166	0.086	0.244	0.164	0.084	0.247	0.168	0.086
0.216	0.111	0.32	0.214	0.109	0.323	0.219	0.112
0.216	0.111	0.319	0.214	0.109	0.322	0.218	0.111
0.113	0.059	0.166	0.113	0.058	0.17	0.117	0.061
0.164	0.085	0.242	0.163	0.084	0.245	0.167	0.086
0.215	0.111	0.318	0.213	0.109	0.321	0.217	0.111
0.215	0.111	0.318	0.213	0.108	0.321	0.217	0.111
0.113	0.059	0.165	0.112	0.058	0.169	0.116	0.06
0.062	0.033	0.089	0.062	0.033	0.093	0.066	0.035
0	0	0	0	0	0	0	0
0	0	0	0	0	0	0	0
0	0	0	0	0	0	0	0
0	0	0	0	0	0	0	0
0	0	0	0	0	0	0	0
0	0	0	0	0	0	0	0
0	0	0	0	0	0	0	0
0	0	0	0	0	0	0	0
0	0	0	0	0	0	0	0
0	0	0	0	0	0	0	0
0	0	0	0	0	0	0	0
0	0	0	0	0	0	0	0
0	0	0	0	0	0	0	0
0.063	0.034	0.091	0.063	0.034	0.095	0.067	0.036
0.114	0.059	0.167	0.114	0.059	0.171	0.118	0.061
0.164	0.085	0.242	0.164	0.084	0.246	0.168	0.086
0.215	0.111	0.318	0.214	0.109	0.321	0.218	0.111
0.215	0.111	0.318	0.213	0.109	0.321	0.218	0.111
0.114	0.059	0.166	0.113	0.058	0.17	0.117	0.061
0.164	0.085	0.242	0.163	0.084	0.245	0.167	0.086
0.216	0.111	0.319	0.213	0.109	0.322	0.218	0.111
0.216	0.111	0.319	0.213	0.109	0.322	0.218	0.111
0.113	0.059	0.165	0.112	0.058	0.169	0.116	0.06
0.062	0.033	0.089	0.062	0.033	0.093	0.066	0.035
0	0	0	0	0	0	0	0
0	0	0	0	0	0	0	0
0	0	0	0	0	0	0	0
0	0	0	0	0	0	0	0
0	0	0	0	0	0	0	0
0	0	0	0	0	0	0	0
0	0	0	0	0	0	0	0
0	0	0	0	0	0	0	0
0	0	0	0	0	0	0	0
0	0	0	0	0	0	0	0
0	0	0	0	0	0	0	0
0	0	0	0	0	0	0	0
0	0	0	0	0	0	0	0
0.063	0.034	0.091	0.063	0.034	0.096	0.067	0.036
0.114	0.059	0.167	0.114	0.059	0.171	0.118	0.061
0.165	0.085	0.243	0.164	0.084	0.246	0.168	0.086
0.216	0.111	0.319	0.214	0.109	0.322	0.218	0.111
0.215	0.111	0.318	0.214	0.109	0.321	0.218	0.111
0.114	0.059	0.166	0.113	0.058	0.17	0.117	0.061
0.164	0.085	0.242	0.163	0.084	0.245	0.167	0.086
0.216	0.111	0.319	0.213	0.109	0.322	0.218	0.111
0.216	0.111	0.319	0.213	0.109	0.322	0.218	0.111
0.113	0.059	0.165	0.112	0.058	0.169	0.116	0.06
0.062	0.033	0.089	0.062	0.033	0.093	0.066	0.035
0	0	0	0	0	0	0	0
0	0	0	0	0	0	0	0
0	0	0	0	0	0	0	0
0	0	0	0	0	0	0	0
0	0	0	0	0	0	0	0
0	0	0	0	0	0	0	0
0	0	0	0	0	0	0	0
0	0	0	0	0	0	0	0
0	0	0	0	0	0	0	0
0	0	0	0	0	0	0	0
0	0	0	0	0	0	0	0
0	0	0	0	0	0	0	0
0	0	0	0	0	0	0	0
0.064	0.034	0.092	0.064	0.034	0.096	0.068	0.036
0.114	0.06	0.167	0.114	0.059	0.172	0.118	0.061
0.165	0.085	0.243	0.164	0.084	0.247	0.168	0.086
0.216	0.111	0.319	0.214	0.109	0.322	0.218	0.111
0.216	0.111	0.319	0.214	0.109	0.322	0.218	0.111
0.113	0.059	0.165	0.112	0.058	0.169	0.116	0.06
0.164	0.085	0.241	0.163	0.084	0.245	0.167	0.086
0.215	0.11	0.318	0.213	0.109	0.321	0.217	0.111
0.215	0.11	0.317	0.213	0.109	0.321	0.217	0.111
0.113	0.059	0.165	0.112	0.058	0.169	0.116	0.06
0.062	0.033	0.089	0.062	0.033	0.093	0.066	0.035
0	0	0	0	0	0	0	0
0	0	0	0	0	0	0	0
0	0	0	0	0	0	0	0
0	0	0	0	0	0	0	0
0	0	0	0	0	0	0	0
0	0	0	0	0	0	0	0
0	0	0	0	0	0	0	0
0	0	0	0	0	0	0	0
0	0	0	0	0	0	0	0
0	0	0	0	0	0	0	0
0	0	0	0	0	0	0	0
0	0	0	0	0	0	0	0
0	0	0	0	0	0	0	0
0	0	0	0	0	0	0	0
0	0	0	0	0	0	0	0
0	0	0	0	0	0	0	0
0	0	0	0	0	0	0	0
0	0	0	0	0	0	0	0
0	0	0	0	0	0	0	0
0	0	0	0	0	0	0	0
0	0	0	0	0	0	0	0
0	0	0	0	0	0	0	0
0	0	0	0	0	0	0	0
0	0	0	0	0	0	0	0
0	0	0	0	0	0	0	0
0	0	0	0	0	0	0	0
0	0	0	0	0	0	0	0
0	0	0	0	0	0	0	0
0	0	0	0	0	0	0	0
0	0	0	0	0	0	0	0
0	0	0	0	0	0	0	0
0	0	0	0	0	0	0	0
0	0	0	0	0	0	0	0
0	0	0	0	0	0	0	0
0	0	0	0	0	0	0	0
0	0	0	0	0	0	0	0
0	0	0	0	0	0	0	0
0	0	0	0	0	0	0	0
0	0	0	0	0	0	0	0
0	0	0	0	0	0	0	0
0	0	0	0	0	0	0	0
0	0	0	0	0	0	0	0
0	0	0	0	0	0	0	0
0	0	0	0	0	0	0	0
0	0	0	0	0	0	0	0
0	0	0	0	0	0	0	0
0	0	0	0	0	0	0	0
0	0	0	0	0	0	0	0
0	0	0	0	0	0	0	0
0	0	0	0	0	0	0	0
0	0	0	0	0	0	0	0
0	0	0	0	0	0	0	0
0	0	0	0	0	0	0	0
0	0	0	0	0	0	0	0
0	0	0	0	0	0	0	0
0	0	0	0	0	0	0	0
0	0	0	0	0	0	0	0
0	0	0	0	0	0	0	0
0	0	0	0	0	0	0	0
0	0	0	0	0	0	0	0
0	0	0	0	0	0	0	0
0.071	0.038	0.103	0.071	0.038	0.107	0.075	0.04
0.12	0.062	0.176	0.12	0.062	0.181	0.124	0.064
0.17	0.088	0.251	0.169	0.087	0.254	0.173	0.089
0.22	0.113	0.325	0.218	0.111	0.328	0.223	0.114
0.219	0.113	0.323	0.217	0.111	0.326	0.221	0.113
0.115	0.06	0.168	0.114	0.059	0.172	0.118	0.061
0.166	0.086	0.244	0.165	0.085	0.248	0.169	0.086
0.216	0.111	0.32	0.215	0.11	0.323	0.219	0.112
0.216	0.111	0.32	0.215	0.11	0.322	0.219	0.112
0.114	0.059	0.166	0.113	0.059	0.17	0.117	0.061
0.062	0.033	0.089	0.062	0.033	0.094	0.066	0.035
0	0	0	0	0	0	0	0
0	0	0	0	0	0	0	0
0	0	0	0	0	0	0	0
0	0	0	0	0	0	0	0
0	0	0	0	0	0	0	0
0	0	0	0	0	0	0	0
0	0	0	0	0	0	0	0
0	0	0	0	0	0	0	0
0	0	0	0	0	0	0	0
0	0	0	0	0	0	0	0
0	0	0	0	0	0	0	0
0	0	0	0	0	0	0	0
0	0	0	0	0	0	0	0
0.064	0.034	0.092	0.064	0.034	0.097	0.068	0.036
0.115	0.06	0.168	0.114	0.059	0.172	0.118	0.061
0.166	0.086	0.244	0.165	0.085	0.248	0.169	0.086
0.217	0.112	0.32	0.215	0.11	0.323	0.219	0.112
0.216	0.111	0.32	0.215	0.11	0.323	0.219	0.112
0.114	0.059	0.166	0.113	0.059	0.17	0.117	0.061
0.164	0.085	0.242	0.163	0.084	0.246	0.167	0.086
0.216	0.111	0.319	0.214	0.109	0.321	0.218	0.111
0.215	0.111	0.318	0.213	0.109	0.321	0.218	0.111
0.113	0.059	0.165	0.112	0.058	0.169	0.116	0.06
0.062	0.033	0.089	0.062	0.033	0.093	0.066	0.035
0	0	0	0	0	0	0	0
0	0	0	0	0	0	0	0
0	0	0	0	0	0	0	0
0	0	0	0	0	0	0	0
0	0	0	0	0	0	0	0
0	0	0	0	0	0	0	0
0	0	0	0	0	0	0	0
0	0	0	0	0	0	0	0
0	0	0	0	0	0	0	0
0	0	0	0	0	0	0	0
0	0	0	0	0	0	0	0
0	0	0	0	0	0	0	0
0	0	0	0	0	0	0	0
0.063	0.034	0.092	0.064	0.034	0.096	0.068	0.036
0.114	0.06	0.167	0.114	0.059	0.171	0.118	0.061
0.165	0.085	0.243	0.164	0.084	0.246	0.168	0.086
0.216	0.111	0.319	0.214	0.109	0.322	0.218	0.111
0.215	0.111	0.319	0.214	0.109	0.321	0.218	0.111
0.113	0.059	0.165	0.112	0.058	0.17	0.117	0.06
0.164	0.085	0.242	0.163	0.084	0.245	0.167	0.086
0.216	0.111	0.319	0.214	0.109	0.322	0.218	0.111
0.216	0.111	0.319	0.213	0.109	0.322	0.218	0.111
0.113	0.059	0.165	0.112	0.058	0.169	0.116	0.06
0.062	0.033	0.089	0.062	0.033	0.093	0.066	0.035
0	0	0	0	0	0	0	0
0	0	0	0	0	0	0	0
0	0	0	0	0	0	0	0
0	0	0	0	0	0	0	0
0	0	0	0	0	0	0	0
0	0	0	0	0	0	0	0
0	0	0	0	0	0	0	0
0	0	0	0	0	0	0	0
0	0	0	0	0	0	0	0
0	0	0	0	0	0	0	0
0	0	0	0	0	0	0	0
0	0	0	0	0	0	0	0
0	0	0	0	0	0	0	0
0.064	0.034	0.092	0.064	0.034	0.096	0.068	0.036
0.115	0.06	0.168	0.114	0.059	0.172	0.118	0.061
0.166	0.086	0.244	0.165	0.085	0.247	0.168	0.086
0.216	0.111	0.32	0.215	0.11	0.323	0.219	0.112
0.216	0.111	0.32	0.215	0.11	0.322	0.219	0.112
0.114	0.059	0.166	0.113	0.059	0.17	0.117	0.061
0.164	0.085	0.242	0.163	0.084	0.246	0.167	0.086
0.216	0.111	0.319	0.214	0.109	0.321	0.218	0.111
0.216	0.111	0.319	0.214	0.109	0.321	0.218	0.111
0.113	0.059	0.165	0.112	0.058	0.17	0.117	0.06
0.062	0.033	0.089	0.062	0.033	0.093	0.066	0.035
0	0	0	0	0	0	0	0
0	0	0	0	0	0	0	0
0	0	0	0	0	0	0	0
0	0	0	0	0	0	0	0
0	0	0	0	0	0	0	0
0	0	0	0	0	0	0	0
0	0	0	0	0	0	0	0
0	0	0	0	0	0	0	0
0	0	0	0	0	0	0	0
0	0	0	0	0	0	0	0
0	0	0	0	0	0	0	0
0	0	0	0	0	0	0	0
0	0	0	0	0	0	0	0
0.064	0.034	0.092	0.064	0.034	0.096	0.068	0.036
0.114	0.06	0.167	0.114	0.059	0.172	0.118	0.061
0.165	0.085	0.243	0.164	0.084	0.247	0.168	0.086
0.216	0.111	0.319	0.214	0.109	0.322	0.219	0.112
0.216	0.111	0.319	0.214	0.109	0.322	0.218	0.111
0.113	0.059	0.165	0.112	0.058	0.17	0.117	0.06
0.164	0.085	0.242	0.163	0.084	0.245	0.167	0.086
0.215	0.111	0.318	0.213	0.109	0.321	0.218	0.111
0.215	0.111	0.318	0.213	0.109	0.321	0.218	0.111
0.113	0.059	0.165	0.112	0.058	0.169	0.116	0.06
0.062	0.033	0.089	0.062	0.033	0.093	0.066	0.035
0	0	0	0	0	0	0	0
0	0	0	0	0	0	0	0
0	0	0	0	0	0	0	0
0	0	0	0	0	0	0	0
0	0	0	0	0	0	0	0
0	0	0	0	0	0	0	0
0	0	0	0	0	0	0	0
0	0	0	0	0	0	0	0
0	0	0	0	0	0	0	0
0	0	0	0	0	0	0	0
0	0	0	0	0	0	0	0
0	0	0	0	0	0	0	0
0	0	0	0	0	0	0	0
0	0	0	0	0	0	0	0
0	0	0	0	0	0	0	0
0	0	0	0	0	0	0	0
0	0	0	0	0	0	0	0
0	0	0	0	0	0	0	0
0	0	0	0	0	0	0	0
0	0	0	0	0	0	0	0
0	0	0	0	0	0	0	0
0	0	0	0	0	0	0	0
0	0	0	0	0	0	0	0
0	0	0	0	0	0	0	0
0	0	0	0	0	0	0	0
0	0	0	0	0	0	0	0
0	0	0	0	0	0	0	0
0	0	0	0	0	0	0	0
0	0	0	0	0	0	0	0
0	0	0	0	0	0	0	0
0	0	0	0	0	0	0	0
0	0	0	0	0	0	0	0
0	0	0	0	0	0	0	0
0	0	0	0	0	0	0	0
0	0	0	0	0	0	0	0
0	0	0	0	0	0	0	0
0	0	0	0	0	0	0	0
0	0	0	0	0	0	0	0
0	0	0	0	0	0	0	0
0	0	0	0	0	0	0	0
0	0	0	0	0	0	0	0
0	0	0	0	0	0	0	0
0	0	0	0	0	0	0	0
0	0	0	0	0	0	0	0
0	0	0	0	0	0	0	0
0	0	0	0	0	0	0	0
0	0	0	0	0	0	0	0
0	0	0	0	0	0	0	0
0	0	0	0	0	0	0	0
0	0	0	0	0	0	0	0
0	0	0	0	0	0	0	0
0	0	0	0	0	0	0	0
0	0	0	0	0	0	0	0
0	0	0	0	0	0	0	0
0	0	0	0	0	0	0	0
0	0	0	0	0	0	0	0
0	0	0	0	0	0	0	0
0	0	0	0	0	0	0	0
0	0	0	0	0	0	0	0
0	0	0	0	0	0	0	0
0	0	0	0	0	0	0	0
0.071	0.038	0.103	0.071	0.038	0.107	0.075	0.04
0.12	0.062	0.176	0.12	0.062	0.18	0.123	0.064
0.17	0.088	0.25	0.168	0.086	0.254	0.173	0.088
0.22	0.113	0.325	0.218	0.111	0.328	0.222	0.113
0.219	0.113	0.323	0.217	0.111	0.326	0.221	0.113
0.115	0.06	0.168	0.114	0.059	0.172	0.118	0.061
0.166	0.086	0.244	0.165	0.085	0.247	0.168	0.086
0.216	0.111	0.32	0.215	0.11	0.323	0.219	0.112
0.216	0.111	0.32	0.215	0.11	0.322	0.219	0.112
0.114	0.059	0.166	0.113	0.059	0.17	0.117	0.061
0.062	0.033	0.089	0.062	0.033	0.094	0.066	0.035
0	0	0	0	0	0	0	0
0	0	0	0	0	0	0	0
0	0	0	0	0	0	0	0
0	0	0	0	0	0	0	0
0	0	0	0	0	0	0	0
0	0	0	0	0	0	0	0
0	0	0	0	0	0	0	0
0	0	0	0	0	0	0	0
0	0	0	0	0	0	0	0
0	0	0	0	0	0	0	0
0	0	0	0	0	0	0	0
0	0	0	0	0	0	0	0
0	0	0	0	0	0	0	0
0.064	0.034	0.093	0.065	0.035	0.097	0.068	0.037
0.115	0.06	0.168	0.114	0.059	0.172	0.118	0.061
0.166	0.086	0.245	0.165	0.085	0.248	0.169	0.086
0.217	0.112	0.321	0.215	0.11	0.323	0.219	0.112
0.217	0.112	0.32	0.215	0.11	0.323	0.219	0.112
0.114	0.059	0.166	0.113	0.059	0.17	0.117	0.061
0.165	0.085	0.243	0.164	0.084	0.246	0.168	0.086
0.216	0.111	0.32	0.214	0.109	0.322	0.218	0.111
0.216	0.111	0.32	0.214	0.109	0.322	0.218	0.111
0.113	0.059	0.166	0.113	0.059	0.17	0.117	0.061
0.062	0.033	0.089	0.062	0.033	0.093	0.066	0.035
0	0	0	0	0	0	0	0
0	0	0	0	0	0	0	0
0	0	0	0	0	0	0	0
0	0	0	0	0	0	0	0
0	0	0	0	0	0	0	0
0	0	0	0	0	0	0	0
0	0	0	0	0	0	0	0
0	0	0	0	0	0	0	0
0	0	0	0	0	0	0	0
0	0	0	0	0	0	0	0
0	0	0	0	0	0	0	0
0	0	0	0	0	0	0	0
0	0	0	0	0	0	0	0
0.064	0.034	0.092	0.064	0.034	0.097	0.068	0.036
0.115	0.06	0.168	0.114	0.059	0.172	0.118	0.061
0.166	0.086	0.244	0.165	0.085	0.247	0.168	0.086
0.216	0.111	0.32	0.215	0.11	0.323	0.219	0.112
0.216	0.111	0.32	0.215	0.11	0.322	0.219	0.112
0.113	0.059	0.166	0.113	0.059	0.17	0.117	0.061
0.164	0.085	0.242	0.163	0.084	0.246	0.167	0.086
0.215	0.111	0.318	0.213	0.109	0.321	0.218	0.111
0.215	0.111	0.318	0.213	0.109	0.321	0.218	0.111
0.113	0.059	0.165	0.112	0.058	0.169	0.116	0.06
0.062	0.033	0.089	0.062	0.033	0.093	0.066	0.035
0	0	0	0	0	0	0	0
0	0	0	0	0	0	0	0
0	0	0	0	0	0	0	0
0	0	0	0	0	0	0	0
0	0	0	0	0	0	0	0
0	0	0	0	0	0	0	0
0	0	0	0	0	0	0	0
0	0	0	0	0	0	0	0
0	0	0	0	0	0	0	0
0	0	0	0	0	0	0	0
0	0	0	0	0	0	0	0
0	0	0	0	0	0	0	0
0	0	0	0	0	0	0	0
0.064	0.034	0.092	0.064	0.034	0.096	0.068	0.036
0.115	0.06	0.168	0.114	0.059	0.172	0.118	0.061
0.166	0.086	0.244	0.165	0.085	0.247	0.168	0.086
0.216	0.111	0.32	0.215	0.11	0.323	0.219	0.112
0.216	0.111	0.32	0.215	0.11	0.322	0.219	0.112
0.113	0.059	0.166	0.113	0.059	0.17	0.117	0.061
0.164	0.085	0.242	0.163	0.084	0.246	0.167	0.086
0.216	0.111	0.319	0.214	0.109	0.321	0.218	0.111
0.216	0.111	0.319	0.214	0.109	0.321	0.218	0.111
0.113	0.059	0.165	0.112	0.058	0.17	0.117	0.06
0.062	0.033	0.089	0.062	0.033	0.093	0.066	0.035
0	0	0	0	0	0	0	0
0	0	0	0	0	0	0	0
0	0	0	0	0	0	0	0
0	0	0	0	0	0	0	0
0	0	0	0	0	0	0	0
0	0	0	0	0	0	0	0
0	0	0	0	0	0	0	0
0	0	0	0	0	0	0	0
0	0	0	0	0	0	0	0
0	0	0	0	0	0	0	0
0	0	0	0	0	0	0	0
0	0	0	0	0	0	0	0
0	0	0	0	0	0	0	0
0.064	0.034	0.092	0.064	0.034	0.097	0.068	0.036
0.115	0.06	0.168	0.114	0.059	0.172	0.118	0.061
0.166	0.086	0.244	0.165	0.085	0.248	0.169	0.086
0.217	0.112	0.32	0.215	0.11	0.323	0.219	0.112
0.217	0.112	0.32	0.215	0.11	0.323	0.219	0.112
0.114	0.059	0.166	0.113	0.059	0.17	0.117	0.061
0.164	0.085	0.242	0.163	0.084	0.246	0.167	0.086
0.216	0.111	0.319	0.214	0.109	0.322	0.218	0.111
0.216	0.111	0.319	0.214	0.109	0.321	0.218	0.111
0.113	0.059	0.165	0.112	0.058	0.17	0.117	0.06
0.062	0.033	0.089	0.062	0.033	0.093	0.066	0.035
0	0	0	0	0	0	0	0
0	0	0	0	0	0	0	0
0	0	0	0	0	0	0	0
0	0	0	0	0	0	0	0
0	0	0	0	0	0	0	0
0	0	0	0	0	0	0	0
0	0	0	0	0	0	0	0
0	0	0	0	0	0	0	0
0	0	0	0	0	0	0	0
0	0	0	0	0	0	0	0
0	0	0	0	0	0	0	0
0	0	0	0	0	0	0	0
0	0	0	0	0	0	0	0
0	0	0	0	0	0	0	0
0	0	0	0	0	0	0	0
0	0	0	0	0	0	0	0
0	0	0	0	0	0	0	0
0	0	0	0	0	0	0	0
0	0	0	0	0	0	0	0
0	0	0	0	0	0	0	0
0	0	0	0	0	0	0	0
0	0	0	0	0	0	0	0
0	0	0	0	0	0	0	0
0	0	0	0	0	0	0	0
0	0	0	0	0	0	0	0
0	0	0	0	0	0	0	0
0	0	0	0	0	0	0	0
0	0	0	0	0	0	0	0
0	0	0	0	0	0	0	0
0	0	0	0	0	0	0	0
0	0	0	0	0	0	0	0
0	0	0	0	0	0	0	0
0	0	0	0	0	0	0	0
0	0	0	0	0	0	0	0
0	0	0	0	0	0	0	0
0	0	0	0	0	0	0	0
0	0	0	0	0	0	0	0
0	0	0	0	0	0	0	0
0	0	0	0	0	0	0	0
0	0	0	0	0	0	0	0
0	0	0	0	0	0	0	0
0	0	0	0	0	0	0	0
0	0	0	0	0	0	0	0
0	0	0	0	0	0	0	0
0	0	0	0	0	0	0	0
0	0	0	0	0	0	0	0
0	0	0	0	0	0	0	0
0	0	0	0	0	0	0	0
0	0	0	0	0	0	0	0
0	0	0	0	0	0	0	0
0	0	0	0	0	0	0	0
0	0	0	0	0	0	0	0
0	0	0	0	0	0	0	0
0	0	0	0	0	0	0	0
0	0	0	0	0	0	0	0
0	0	0	0	0	0	0	0
0	0	0	0	0	0	0	0
0	0	0	0	0	0	0	0
0	0	0	0	0	0	0	0
0	0	0	0	0	0	0	0
0	0	0	0	0	0	0	0
0.071	0.038	0.103	0.071	0.038	0.108	0.075	0.04
0.12	0.063	0.177	0.12	0.062	0.181	0.124	0.064
0.17	0.088	0.251	0.169	0.087	0.254	0.173	0.089
0.22	0.113	0.325	0.218	0.111	0.328	0.222	0.113
0.218	0.112	0.323	0.217	0.111	0.326	0.221	0.113
0.115	0.06	0.168	0.114	0.059	0.172	0.118	0.061
0.165	0.085	0.244	0.165	0.085	0.247	0.168	0.086
0.216	0.111	0.32	0.215	0.11	0.322	0.219	0.112
0.216	0.111	0.319	0.214	0.109	0.322	0.218	0.111
0.113	0.059	0.166	0.113	0.059	0.17	0.117	0.061
0.062	0.033	0.089	0.062	0.033	0.093	0.066	0.035
0	0	0	0	0	0	0	0
0	0	0	0	0	0	0	0
0	0	0	0	0	0	0	0
0	0	0	0	0	0	0	0
0	0	0	0	0	0	0	0
0	0	0	0	0	0	0	0
0	0	0	0	0	0	0	0
0	0	0	0	0	0	0	0
0	0	0	0	0	0	0	0
0	0	0	0	0	0	0	0
0	0	0	0	0	0	0	0
0	0	0	0	0	0	0	0
0	0	0	0	0	0	0	0
0.064	0.034	0.092	0.064	0.034	0.097	0.068	0.036
0.115	0.06	0.168	0.114	0.059	0.172	0.118	0.061
0.166	0.086	0.244	0.165	0.085	0.247	0.168	0.086
0.216	0.111	0.32	0.215	0.11	0.323	0.219	0.112
0.216	0.111	0.319	0.214	0.109	0.322	0.218	0.111
0.113	0.059	0.165	0.113	0.058	0.17	0.117	0.061
0.164	0.085	0.242	0.163	0.084	0.245	0.167	0.086
0.215	0.111	0.318	0.213	0.109	0.321	0.218	0.111
0.215	0.11	0.318	0.213	0.109	0.321	0.217	0.111
0.113	0.059	0.165	0.112	0.058	0.169	0.116	0.06
0.062	0.033	0.089	0.062	0.033	0.093	0.066	0.035
0	0	0	0	0	0	0	0
0	0	0	0	0	0	0	0
0	0	0	0	0	0	0	0
0	0	0	0	0	0	0	0
0	0	0	0	0	0	0	0
0	0	0	0	0	0	0	0
0	0	0	0	0	0	0	0
0	0	0	0	0	0	0	0
0	0	0	0	0	0	0	0
0	0	0	0	0	0	0	0
0	0	0	0	0	0	0	0
0	0	0	0	0	0	0	0
0	0	0	0	0	0	0	0
0.064	0.034	0.092	0.064	0.034	0.096	0.068	0.036
0.114	0.06	0.167	0.114	0.059	0.172	0.118	0.061
0.165	0.085	0.243	0.164	0.084	0.247	0.168	0.086
0.216	0.111	0.319	0.214	0.109	0.322	0.218	0.111
0.216	0.111	0.319	0.214	0.109	0.322	0.218	0.111
0.113	0.059	0.165	0.112	0.058	0.17	0.117	0.06
0.164	0.085	0.242	0.163	0.084	0.245	0.167	0.086
0.216	0.111	0.319	0.214	0.109	0.322	0.218	0.111
0.216	0.111	0.319	0.214	0.109	0.322	0.218	0.111
0.113	0.059	0.165	0.112	0.058	0.169	0.116	0.06
0.062	0.033	0.089	0.062	0.033	0.093	0.066	0.035
0	0	0	0	0	0	0	0
0	0	0	0	0	0	0	0
0	0	0	0	0	0	0	0
0	0	0	0	0	0	0	0
0	0	0	0	0	0	0	0
0	0	0	0	0	0	0	0
0	0	0	0	0	0	0	0
0	0	0	0	0	0	0	0
0	0	0	0	0	0	0	0
0	0	0	0	0	0	0	0
0	0	0	0	0	0	0	0
0	0	0	0	0	0	0	0
0	0	0	0	0	0	0	0
0.064	0.034	0.092	0.064	0.034	0.096	0.068	0.036
0.114	0.06	0.167	0.114	0.059	0.172	0.118	0.061
0.165	0.085	0.243	0.164	0.084	0.247	0.168	0.086
0.216	0.111	0.319	0.214	0.109	0.322	0.218	0.111
0.216	0.111	0.319	0.214	0.109	0.322	0.218	0.111
0.113	0.059	0.165	0.112	0.058	0.17	0.117	0.06
0.164	0.085	0.242	0.163	0.084	0.245	0.167	0.086
0.215	0.111	0.318	0.213	0.109	0.321	0.218	0.111
0.215	0.111	0.318	0.213	0.109	0.321	0.218	0.111
0.113	0.059	0.165	0.112	0.058	0.169	0.116	0.06
0.062	0.033	0.089	0.062	0.033	0.093	0.066	0.035
0	0	0	0	0	0	0	0
0	0	0	0	0	0	0	0
0	0	0	0	0	0	0	0
0	0	0	0	0	0	0	0
0	0	0	0	0	0	0	0
0	0	0	0	0	0	0	0
0	0	0	0	0	0	0	0
0	0	0	0	0	0	0	0
0	0	0	0	0	0	0	0
0	0	0	0	0	0	0	0
0	0	0	0	0	0	0	0
0	0	0	0	0	0	0	0
0	0	0	0	0	0	0	0
0.064	0.034	0.092	0.064	0.034	0.096	0.068	0.036
0.114	0.06	0.167	0.114	0.059	0.172	0.118	0.061
0.165	0.085	0.243	0.164	0.084	0.247	0.168	0.086
0.216	0.111	0.319	0.214	0.109	0.322	0.218	0.111
0.216	0.111	0.319	0.214	0.109	0.322	0.218	0.111
0.113	0.059	0.165	0.112	0.058	0.17	0.117	0.06
0.164	0.085	0.242	0.163	0.084	0.245	0.167	0.086
0.215	0.11	0.318	0.213	0.109	0.321	0.217	0.111
0.215	0.11	0.318	0.213	0.109	0.321	0.217	0.111
0.113	0.059	0.165	0.112	0.058	0.169	0.116	0.06
0.062	0.033	0.089	0.062	0.033	0.093	0.066	0.035
0	0	0	0	0	0	0	0
0	0	0	0	0	0	0	0
0	0	0	0	0	0	0	0
0	0	0	0	0	0	0	0
0	0	0	0	0	0	0	0
0	0	0	0	0	0	0	0
0	0	0	0	0	0	0	0
0	0	0	0	0	0	0	0
0	0	0	0	0	0	0	0
0	0	0	0	0	0	0	0
0	0	0	0	0	0	0	0
0	0	0	0	0	0	0	0
0	0	0	0	0	0	0	0
0	0	0	0	0	0	0	0
0	0	0	0	0	0	0	0
0	0	0	0	0	0	0	0
0	0	0	0	0	0	0	0
0	0	0	0	0	0	0	0
0	0	0	0	0	0	0	0
0	0	0	0	0	0	0	0
0	0	0	0	0	0	0	0
0	0	0	0	0	0	0	0
0	0	0	0	0	0	0	0
0	0	0	0	0	0	0	0
0	0	0	0	0	0	0	0
0	0	0	0	0	0	0	0
0	0	0	0	0	0	0	0
0	0	0	0	0	0	0	0
0	0	0	0	0	0	0	0
0	0	0	0	0	0	0	0
0	0	0	0	0	0	0	0
0	0	0	0	0	0	0	0
0	0	0	0	0	0	0	0
0	0	0	0	0	0	0	0
0	0	0	0	0	0	0	0
0	0	0	0	0	0	0	0
0	0	0	0	0	0	0	0
0	0	0	0	0	0	0	0
0	0	0	0	0	0	0	0
0	0	0	0	0	0	0	0
0	0	0	0	0	0	0	0
0	0	0	0	0	0	0	0
0	0	0	0	0	0	0	0
0	0	0	0	0	0	0	0
0	0	0	0	0	0	0	0
0	0	0	0	0	0	0	0
0	0	0	0	0	0	0	0
0	0	0	0	0	0	0	0
0	0	0	0	0	0	0	0
0	0	0	0	0	0	0	0
0	0	0	0	0	0	0	0
0	0	0	0	0	0	0	0
0	0	0	0	0	0	0	0
0	0	0	0	0	0	0	0
0	0	0	0	0	0	0	0
0	0	0	0	0	0	0	0
0	0	0	0	0	0	0	0
0	0	0	0	0	0	0	0
0	0	0	0	0	0	0	0
0	0	0	0	0	0	0	0
0	0	0	0	0	0	0	0
0.07	0.037	0.102	0.07	0.037	0.106	0.074	0.039
0.119	0.062	0.175	0.119	0.062	0.179	0.123	0.064
0.169	0.087	0.249	0.168	0.086	0.253	0.172	0.088
0.219	0.113	0.324	0.217	0.111	0.327	0.221	0.113
0.219	0.113	0.323	0.216	0.11	0.326	0.221	0.113
0.115	0.06	0.168	0.114	0.059	0.172	0.118	0.061
0.166	0.086	0.244	0.164	0.084	0.247	0.168	0.086
0.216	0.111	0.32	0.214	0.109	0.323	0.219	0.112
0.216	0.111	0.32	0.214	0.109	0.323	0.219	0.112
0.114	0.059	0.166	0.113	0.058	0.17	0.117	0.061
0.062	0.033	0.089	0.062	0.033	0.093	0.066	0.035
0	0	0	0	0	0	0	0
0	0	0	0	0	0	0	0
0	0	0	0	0	0	0	0
0	0	0	0	0	0	0	0
0	0	0	0	0	0	0	0
0	0	0	0	0	0	0	0
0	0	0	0	0	0	0	0
0	0	0	0	0	0	0	0
0	0	0	0	0	0	0	0
0	0	0	0	0	0	0	0
0	0	0	0	0	0	0	0
0	0	0	0	0	0	0	0
0	0	0	0	0	0	0	0
0.064	0.034	0.092	0.064	0.034	0.096	0.068	0.036
0.114	0.059	0.167	0.114	0.059	0.171	0.118	0.061
0.166	0.086	0.244	0.164	0.084	0.247	0.168	0.086
0.216	0.111	0.32	0.214	0.109	0.323	0.219	0.112
0.216	0.111	0.32	0.214	0.109	0.323	0.219	0.112
0.113	0.059	0.166	0.113	0.058	0.17	0.117	0.061
0.164	0.085	0.242	0.163	0.084	0.245	0.167	0.086
0.216	0.111	0.319	0.213	0.109	0.322	0.218	0.111
0.216	0.111	0.319	0.213	0.109	0.322	0.218	0.111
0.113	0.059	0.165	0.112	0.058	0.169	0.116	0.06
0.062	0.033	0.089	0.062	0.033	0.093	0.066	0.035
0	0	0	0	0	0	0	0
0	0	0	0	0	0	0	0
0	0	0	0	0	0	0	0
0	0	0	0	0	0	0	0
0	0	0	0	0	0	0	0
0	0	0	0	0	0	0	0
0	0	0	0	0	0	0	0
0	0	0	0	0	0	0	0
0	0	0	0	0	0	0	0
0	0	0	0	0	0	0	0
0	0	0	0	0	0	0	0
0	0	0	0	0	0	0	0
0	0	0	0	0	0	0	0
0.064	0.034	0.092	0.063	0.034	0.096	0.068	0.036
0.114	0.06	0.167	0.113	0.059	0.171	0.118	0.061
0.165	0.085	0.243	0.164	0.084	0.246	0.168	0.086
0.216	0.111	0.319	0.214	0.109	0.322	0.218	0.111
0.216	0.111	0.319	0.213	0.109	0.322	0.218	0.111
0.113	0.059	0.165	0.112	0.058	0.169	0.116	0.06
0.164	0.085	0.241	0.163	0.083	0.245	0.167	0.086
0.215	0.111	0.318	0.213	0.108	0.321	0.217	0.111
0.215	0.111	0.318	0.213	0.108	0.321	0.217	0.111
0.113	0.059	0.165	0.112	0.058	0.169	0.116	0.06
0.062	0.033	0.089	0.062	0.033	0.093	0.066	0.035
0	0	0	0	0	0	0	0
0	0	0	0	0	0	0	0
0	0	0	0	0	0	0	0
0	0	0	0	0	0	0	0
0	0	0	0	0	0	0	0
0	0	0	0	0	0	0	0
0	0	0	0	0	0	0	0
0	0	0	0	0	0	0	0
0	0	0	0	0	0	0	0
0	0	0	0	0	0	0	0
0	0	0	0	0	0	0	0
0	0	0	0	0	0	0	0
0	0	0	0	0	0	0	0
0.063	0.034	0.091	0.063	0.034	0.095	0.067	0.036
0.114	0.059	0.167	0.113	0.059	0.171	0.118	0.061
0.165	0.085	0.243	0.164	0.084	0.246	0.168	0.086
0.216	0.111	0.319	0.214	0.109	0.322	0.218	0.111
0.215	0.111	0.318	0.214	0.109	0.321	0.218	0.111
0.113	0.059	0.165	0.112	0.058	0.169	0.116	0.06
0.164	0.085	0.241	0.163	0.084	0.245	0.167	0.085
0.215	0.11	0.318	0.213	0.109	0.321	0.217	0.111
0.215	0.11	0.317	0.213	0.109	0.321	0.217	0.111
0.113	0.059	0.165	0.112	0.058	0.169	0.116	0.06
0.062	0.033	0.089	0.062	0.033	0.093	0.066	0.035
0	0	0	0	0	0	0	0
0	0	0	0	0	0	0	0
0	0	0	0	0	0	0	0
0	0	0	0	0	0	0	0
0	0	0	0	0	0	0	0
0	0	0	0	0	0	0	0
0	0	0	0	0	0	0	0
0	0	0	0	0	0	0	0
0	0	0	0	0	0	0	0
0	0	0	0	0	0	0	0
0	0	0	0	0	0	0	0
0	0	0	0	0	0	0	0
0	0	0	0	0	0	0	0
0.064	0.034	0.092	0.064	0.034	0.096	0.068	0.036
0.114	0.06	0.167	0.114	0.059	0.172	0.118	0.061
0.165	0.085	0.243	0.164	0.084	0.246	0.168	0.086
0.216	0.111	0.319	0.214	0.109	0.322	0.218	0.111
0.216	0.111	0.319	0.214	0.109	0.322	0.218	0.111
0.113	0.059	0.165	0.112	0.058	0.169	0.116	0.06
0.164	0.085	0.242	0.163	0.084	0.245	0.167	0.086
0.216	0.111	0.319	0.213	0.109	0.322	0.218	0.111
0.216	0.111	0.319	0.213	0.109	0.322	0.218	0.111
0.113	0.059	0.165	0.112	0.058	0.169	0.116	0.06
0.062	0.033	0.089	0.062	0.033	0.093	0.066	0.035
0	0	0	0	0	0	0	0
0	0	0	0	0	0	0	0
0	0	0	0	0	0	0	0
0	0	0	0	0	0	0	0
0	0	0	0	0	0	0	0
0	0	0	0	0	0	0	0
0	0	0	0	0	0	0	0
0	0	0	0	0	0	0	0
0	0	0	0	0	0	0	0
0	0	0	0	0	0	0	0
0	0	0	0	0	0	0	0
0	0	0	0	0	0	0	0
0	0	0	0	0	0	0	0
0	0	0	0	0	0	0	0
0	0	0	0	0	0	0	0
0	0	0	0	0	0	0	0
0	0	0	0	0	0	0	0
0	0	0	0	0	0	0	0
0	0	0	0	0	0	0	0
0	0	0	0	0	0	0	0
0	0	0	0	0	0	0	0
0	0	0	0	0	0	0	0
0	0	0	0	0	0	0	0
0	0	0	0	0	0	0	0
0	0	0	0	0	0	0	0
0	0	0	0	0	0	0	0
0	0	0	0	0	0	0	0
0	0	0	0	0	0	0	0
0	0	0	0	0	0	0	0
0	0	0	0	0	0	0	0
0	0	0	0	0	0	0	0
0	0	0	0	0	0	0	0
0	0	0	0	0	0	0	0
0	0	0	0	0	0	0	0
0	0	0	0	0	0	0	0
0	0	0	0	0	0	0	0
0	0	0	0	0	0	0	0
0	0	0	0	0	0	0	0
0	0	0	0	0	0	0	0
0	0	0	0	0	0	0	0
0	0	0	0	0	0	0	0
0	0	0	0	0	0	0	0
0	0	0	0	0	0	0	0
0	0	0	0	0	0	0	0
0	0	0	0	0	0	0	0
0	0	0	0	0	0	0	0
0	0	0	0	0	0	0	0
0	0	0	0	0	0	0	0
0	0	0	0	0	0	0	0
0	0	0	0	0	0	0	0
0	0	0	0	0	0	0	0
0	0	0	0	0	0	0	0
0	0	0	0	0	0	0	0
0	0	0	0	0	0	0	0
0	0	0	0	0	0	0	0
0	0	0	0	0	0	0	0
0	0	0	0	0	0	0	0
0	0	0	0	0	0	0	0
0	0	0	0	0	0	0	0
0	0	0	0	0	0	0	0
0	0	0	0	0	0	0	0
0.07	0.037	0.102	0.071	0.037	0.107	0.075	0.04
0.12	0.062	0.176	0.12	0.062	0.18	0.123	0.064
0.17	0.087	0.25	0.168	0.086	0.254	0.173	0.088
0.22	0.113	0.325	0.218	0.111	0.328	0.222	0.113
0.219	0.113	0.323	0.217	0.111	0.326	0.221	0.113
0.115	0.06	0.168	0.114	0.059	0.172	0.118	0.061
0.166	0.086	0.244	0.165	0.085	0.247	0.168	0.086
0.216	0.111	0.32	0.215	0.11	0.323	0.219	0.112
0.216	0.111	0.319	0.214	0.109	0.322	0.218	0.111
0.113	0.059	0.165	0.113	0.058	0.17	0.117	0.061
0.062	0.033	0.089	0.062	0.033	0.093	0.066	0.035
0	0	0	0	0	0	0	0
0	0	0	0	0	0	0	0
0	0	0	0	0	0	0	0
0	0	0	0	0	0	0	0
0	0	0	0	0	0	0	0
0	0	0	0	0	0	0	0
0	0	0	0	0	0	0	0
0	0	0	0	0	0	0	0
0	0	0	0	0	0	0	0
0	0	0	0	0	0	0	0
0	0	0	0	0	0	0	0
0	0	0	0	0	0	0	0
0	0	0	0	0	0	0	0
0.064	0.034	0.092	0.064	0.034	0.096	0.068	0.036
0.114	0.06	0.167	0.114	0.059	0.172	0.118	0.061
0.165	0.085	0.243	0.164	0.084	0.247	0.168	0.086
0.216	0.111	0.319	0.214	0.109	0.322	0.218	0.111
0.216	0.111	0.319	0.214	0.109	0.322	0.218	0.111
0.113	0.059	0.165	0.112	0.058	0.17	0.117	0.06
0.164	0.085	0.242	0.163	0.084	0.245	0.167	0.086
0.215	0.111	0.318	0.213	0.109	0.321	0.217	0.111
0.215	0.11	0.318	0.213	0.109	0.321	0.217	0.111
0.113	0.059	0.165	0.112	0.058	0.169	0.116	0.06
0.062	0.033	0.089	0.062	0.033	0.093	0.066	0.035
0	0	0	0	0	0	0	0
0	0	0	0	0	0	0	0
0	0	0	0	0	0	0	0
0	0	0	0	0	0	0	0
0	0	0	0	0	0	0	0
0	0	0	0	0	0	0	0
0	0	0	0	0	0	0	0
0	0	0	0	0	0	0	0
0	0	0	0	0	0	0	0
0	0	0	0	0	0	0	0
0	0	0	0	0	0	0	0
0	0	0	0	0	0	0	0
0	0	0	0	0	0	0	0
0.064	0.034	0.092	0.064	0.034	0.096	0.068	0.036
0.114	0.06	0.167	0.114	0.059	0.171	0.118	0.061
0.165	0.085	0.243	0.164	0.084	0.246	0.168	0.086
0.216	0.111	0.319	0.214	0.109	0.322	0.218	0.111
0.215	0.111	0.319	0.214	0.109	0.321	0.218	0.111
0.113	0.059	0.165	0.112	0.058	0.169	0.116	0.06
0.164	0.085	0.241	0.163	0.084	0.245	0.167	0.085
0.215	0.11	0.318	0.213	0.109	0.321	0.217	0.111
0.215	0.11	0.317	0.213	0.109	0.321	0.217	0.111
0.113	0.059	0.165	0.112	0.058	0.169	0.116	0.06
0.062	0.033	0.089	0.062	0.033	0.093	0.066	0.035
0	0	0	0	0	0	0	0
0	0	0	0	0	0	0	0
0	0	0	0	0	0	0	0
0	0	0	0	0	0	0	0
0	0	0	0	0	0	0	0
0	0	0	0	0	0	0	0
0	0	0	0	0	0	0	0
0	0	0	0	0	0	0	0
0	0	0	0	0	0	0	0
0	0	0	0	0	0	0	0
0	0	0	0	0	0	0	0
0	0	0	0	0	0	0	0
0	0	0	0	0	0	0	0
0.063	0.034	0.091	0.063	0.034	0.096	0.068	0.036
0.114	0.06	0.167	0.114	0.059	0.171	0.118	0.061
0.165	0.085	0.243	0.164	0.084	0.246	0.168	0.086
0.216	0.111	0.319	0.214	0.109	0.322	0.218	0.111
0.216	0.111	0.32	0.214	0.109	0.323	0.219	0.112
0.114	0.059	0.166	0.113	0.058	0.17	0.117	0.061
0.164	0.085	0.242	0.163	0.084	0.245	0.167	0.086
0.216	0.111	0.319	0.213	0.109	0.322	0.218	0.111
0.216	0.111	0.319	0.213	0.109	0.322	0.218	0.111
0.113	0.059	0.165	0.112	0.058	0.169	0.116	0.06
0.062	0.033	0.089	0.062	0.033	0.093	0.066	0.035
0	0	0	0	0	0	0	0
0	0	0	0	0	0	0	0
0	0	0	0	0	0	0	0
0	0	0	0	0	0	0	0
0	0	0	0	0	0	0	0
0	0	0	0	0	0	0	0
0	0	0	0	0	0	0	0
0	0	0	0	0	0	0	0
0	0	0	0	0	0	0	0
0	0	0	0	0	0	0	0
0	0	0	0	0	0	0	0
0	0	0	0	0	0	0	0
0	0	0	0	0	0	0	0
0.063	0.034	0.092	0.064	0.034	0.096	0.068	0.036
0.114	0.06	0.167	0.114	0.059	0.171	0.118	0.061
0.165	0.085	0.243	0.164	0.084	0.246	0.168	0.086
0.216	0.111	0.319	0.214	0.109	0.322	0.218	0.111
0.216	0.111	0.32	0.214	0.109	0.323	0.219	0.112
0.114	0.059	0.166	0.113	0.058	0.17	0.117	0.061
0.164	0.085	0.242	0.163	0.084	0.245	0.167	0.086
0.215	0.11	0.318	0.213	0.109	0.321	0.217	0.111
0.215	0.11	0.317	0.213	0.109	0.321	0.217	0.111
0.113	0.059	0.165	0.112	0.058	0.169	0.116	0.06
0.062	0.033	0.089	0.062	0.033	0.093	0.066	0.035
0	0	0	0	0	0	0	0
0	0	0	0	0	0	0	0
0	0	0	0	0	0	0	0
0	0	0	0	0	0	0	0
0	0	0	0	0	0	0	0
0	0	0	0	0	0	0	0
0	0	0	0	0	0	0	0
0	0	0	0	0	0	0	0
0	0	0	0	0	0	0	0
0	0	0	0	0	0	0	0
0	0	0	0	0	0	0	0
0	0	0	0	0	0	0	0
0	0	0	0	0	0	0	0
0	0	0	0	0	0	0	0
0	0	0	0	0	0	0	0
0	0	0	0	0	0	0	0
0	0	0	0	0	0	0	0
0	0	0	0	0	0	0	0
0	0	0	0	0	0	0	0
0	0	0	0	0	0	0	0
0	0	0	0	0	0	0	0
0	0	0	0	0	0	0	0
0	0	0	0	0	0	0	0
0	0	0	0	0	0	0	0
0	0	0	0	0	0	0	0
0	0	0	0	0	0	0	0
0	0	0	0	0	0	0	0
0	0	0	0	0	0	0	0
0	0	0	0	0	0	0	0
0	0	0	0	0	0	0	0
0	0	0	0	0	0	0	0
0	0	0	0	0	0	0	0
0	0	0	0	0	0	0	0
0	0	0	0	0	0	0	0
0	0	0	0	0	0	0	0
0	0	0	0	0	0	0	0
0	0	0	0	0	0	0	0
0	0	0	0	0	0	0	0
0	0	0	0	0	0	0	0
0	0	0	0	0	0	0	0
0	0	0	0	0	0	0	0
0	0	0	0	0	0	0	0
0	0	0	0	0	0	0	0
0	0	0	0	0	0	0	0
0	0	0	0	0	0	0	0
0	0	0	0	0	0	0	0
0	0	0	0	0	0	0	0
0	0	0	0	0	0	0	0
0	0	0	0	0	0	0	0
0	0	0	0	0	0	0	0
0	0	0	0	0	0	0	0
0	0	0	0	0	0	0	0
0	0	0	0	0	0	0	0
0	0	0	0	0	0	0	0
0	0	0	0	0	0	0	0
0	0	0	0	0	0	0	0
0	0	0	0	0	0	0	0
0	0	0	0	0	0	0	0
0	0	0	0	0	0	0	0
0	0	0	0	0	0	0	0
0	0	0	0	0	0	0	0
0.07	0.037	0.101	0.07	0.037	0.106	0.074	0.039
0.119	0.062	0.175	0.119	0.062	0.179	0.123	0.064
0.169	0.087	0.249	0.168	0.086	0.252	0.172	0.088
0.22	0.113	0.324	0.217	0.111	0.328	0.222	0.113
0.218	0.112	0.322	0.216	0.11	0.326	0.221	0.113
0.115	0.06	0.168	0.114	0.059	0.172	0.118	0.061
0.165	0.085	0.243	0.164	0.084	0.247	0.168	0.086
0.216	0.111	0.32	0.214	0.109	0.323	0.219	0.112
0.216	0.111	0.319	0.214	0.109	0.322	0.218	0.111
0.113	0.059	0.166	0.113	0.058	0.17	0.117	0.061
0.062	0.033	0.089	0.062	0.033	0.093	0.066	0.035
0	0	0	0	0	0	0	0
0	0	0	0	0	0	0	0
0	0	0	0	0	0	0	0
0	0	0	0	0	0	0	0
0	0	0	0	0	0	0	0
0	0	0	0	0	0	0	0
0	0	0	0	0	0	0	0
0	0	0	0	0	0	0	0
0	0	0	0	0	0	0	0
0	0	0	0	0	0	0	0
0	0	0	0	0	0	0	0
0	0	0	0	0	0	0	0
0	0	0	0	0	0	0	0
0.098	0.051	0.144	0.098	0.051	0.148	0.102	0.053
0.183	0.095	0.271	0.182	0.093	0.274	0.186	0.095
0.268	0.138	0.397	0.266	0.135	0.399	0.27	0.137
0.353	0.181	0.524	0.349	0.177	0.525	0.354	0.179
0.353	0.18	0.524	0.349	0.177	0.525	0.353	0.179
0.181	0.094	0.268	0.18	0.092	0.271	0.184	0.094
0.267	0.137	0.395	0.264	0.134	0.397	0.268	0.136
0.352	0.18	0.522	0.348	0.176	0.523	0.352	0.179
0.351	0.179	0.521	0.348	0.176	0.523	0.352	0.178
0.181	0.093	0.267	0.18	0.092	0.27	0.184	0.094
0.096	0.05	0.14	0.096	0.05	0.144	0.1	0.052
0	0	0	0	0	0	0	0
0	0	0	0	0	0	0	0
0	0	0	0	0	0	0	0
0	0	0	0	0	0	0	0
0	0	0	0	0	0	0	0
0	0	0	0	0	0	0	0
0	0	0	0	0	0	0	0
0	0	0	0	0	0	0	0
0	0	0	0	0	0	0	0
0	0	0	0	0	0	0	0
0	0	0	0	0	0	0	0
0	0	0	0	0	0	0	0
0	0	0	0	0	0	0	0
0.098	0.051	0.143	0.098	0.051	0.147	0.101	0.053
0.183	0.094	0.27	0.182	0.093	0.273	0.186	0.095
0.268	0.137	0.397	0.266	0.135	0.399	0.27	0.137
0.353	0.18	0.524	0.349	0.177	0.525	0.353	0.179
0.352	0.18	0.523	0.349	0.177	0.524	0.353	0.179
0.181	0.093	0.267	0.18	0.092	0.271	0.184	0.094
0.267	0.137	0.395	0.264	0.134	0.397	0.268	0.136
0.352	0.18	0.522	0.348	0.176	0.523	0.352	0.179
0.351	0.179	0.521	0.348	0.176	0.523	0.352	0.178
0.181	0.093	0.267	0.179	0.092	0.27	0.184	0.094
0.095	0.05	0.139	0.095	0.05	0.144	0.1	0.052
0	0	0	0	0	0	0	0
0	0	0	0	0	0	0	0
0	0	0	0	0	0	0	0
0	0	0	0	0	0	0	0
0	0	0	0	0	0	0	0
0	0	0	0	0	0	0	0
0	0	0	0	0	0	0	0
0	0	0	0	0	0	0	0
0	0	0	0	0	0	0	0
0	0	0	0	0	0	0	0
0	0	0	0	0	0	0	0
0	0	0	0	0	0	0	0
0	0	0	0	0	0	0	0
0.098	0.051	0.143	0.098	0.051	0.147	0.101	0.053
0.183	0.094	0.27	0.182	0.093	0.273	0.186	0.095
0.268	0.137	0.396	0.265	0.135	0.399	0.27	0.137
0.352	0.18	0.523	0.349	0.177	0.525	0.353	0.179
0.352	0.18	0.523	0.349	0.177	0.524	0.353	0.179
0.181	0.093	0.267	0.18	0.092	0.271	0.184	0.094
0.266	0.136	0.394	0.264	0.134	0.396	0.268	0.136
0.353	0.181	0.523	0.349	0.176	0.525	0.354	0.179
0.353	0.181	0.523	0.348	0.176	0.524	0.353	0.179
0.181	0.094	0.267	0.18	0.092	0.271	0.184	0.094
0.095	0.05	0.139	0.095	0.05	0.144	0.1	0.052
0	0	0	0	0	0	0	0
0	0	0	0	0	0	0	0
0	0	0	0	0	0	0	0
0	0	0	0	0	0	0	0
0	0	0	0	0	0	0	0
0	0	0	0	0	0	0	0
0	0	0	0	0	0	0	0
0	0	0	0	0	0	0	0
0	0	0	0	0	0	0	0
0	0	0	0	0	0	0	0
0	0	0	0	0	0	0	0
0	0	0	0	0	0	0	0
0	0	0	0	0	0	0	0
0.098	0.051	0.143	0.098	0.051	0.147	0.101	0.053
0.183	0.094	0.27	0.181	0.093	0.273	0.185	0.095
0.267	0.137	0.396	0.265	0.135	0.398	0.269	0.137
0.352	0.18	0.522	0.349	0.177	0.524	0.353	0.179
0.352	0.18	0.522	0.349	0.177	0.523	0.352	0.179
0.182	0.094	0.268	0.18	0.092	0.272	0.184	0.095
0.268	0.137	0.396	0.264	0.134	0.398	0.269	0.137
0.353	0.18	0.523	0.348	0.176	0.524	0.353	0.179
0.353	0.18	0.522	0.348	0.176	0.524	0.353	0.179
0.181	0.094	0.267	0.18	0.092	0.271	0.184	0.094
0.096	0.05	0.14	0.095	0.05	0.144	0.1	0.052
0	0	0	0	0	0	0	0
0	0	0	0	0	0	0	0
0	0	0	0	0	0	0	0
0	0	0	0	0	0	0	0
0	0	0	0	0	0	0	0
0	0	0	0	0	0	0	0
0	0	0	0	0	0	0	0
0	0	0	0	0	0	0	0
0	0	0	0	0	0	0	0
0	0	0	0	0	0	0	0
0	0	0	0	0	0	0	0
0	0	0	0	0	0	0	0
0	0	0	0	0	0	0	0
0	0	0	0	0	0	0	0
0	0	0	0	0	0	0	0
0	0	0	0	0	0	0	0
0	0	0	0	0	0	0	0
0	0	0	0	0	0	0	0
0	0	0	0	0	0	0	0
0	0	0	0	0	0	0	0
0	0	0	0	0	0	0	0
0	0	0	0	0	0	0	0
0	0	0	0	0	0	0	0
0	0	0	0	0	0	0	0
0	0	0	0	0	0	0	0
0	0	0	0	0	0	0	0
0	0	0	0	0	0	0	0
0	0	0	0	0	0	0	0
0	0	0	0	0	0	0	0
0	0	0	0	0	0	0	0
0	0	0	0	0	0	0	0
0	0	0	0	0	0	0	0
0	0	0	0	0	0	0	0
0	0	0	0	0	0	0	0
0	0	0	0	0	0	0	0
0	0	0	0	0	0	0	0
0	0	0	0	0	0	0	0
0	0	0	0	0	0	0	0
0	0	0	0	0	0	0	0
0	0	0	0	0	0	0	0
0	0	0	0	0	0	0	0
0	0	0	0	0	0	0	0
0	0	0	0	0	0	0	0
0	0	0	0	0	0	0	0
0	0	0	0	0	0	0	0
0	0	0	0	0	0	0	0
0	0	0	0	0	0	0	0
0	0	0	0	0	0	0	0
0	0	0	0	0	0	0	0
0	0	0	0	0	0	0	0
0	0	0	0	0	0	0	0
0	0	0	0	0	0	0	0
0	0	0	0	0	0	0	0
0	0	0	0	0	0	0	0
0	0	0	0	0	0	0	0
0	0	0	0	0	0	0	0
0	0	0	0	0	0	0	0
0	0	0	0	0	0	0	0
0	0	0	0	0	0	0	0
0	0	0	0	0	0	0	0
0	0	0	0	0	0	0	0
0.105	0.055	0.154	0.105	0.055	0.158	0.109	0.057
0.189	0.097	0.279	0.188	0.096	0.283	0.192	0.098
0.273	0.14	0.405	0.271	0.138	0.407	0.275	0.14
0.358	0.183	0.531	0.354	0.179	0.532	0.358	0.181
0.356	0.182	0.529	0.353	0.178	0.53	0.357	0.181
0.183	0.095	0.271	0.182	0.093	0.274	0.186	0.095
0.268	0.138	0.398	0.266	0.135	0.4	0.27	0.137
0.353	0.181	0.525	0.35	0.177	0.526	0.354	0.179
0.353	0.181	0.524	0.349	0.177	0.525	0.354	0.179
0.181	0.094	0.268	0.181	0.093	0.271	0.184	0.095
0.096	0.05	0.14	0.096	0.05	0.144	0.1	0.052
0	0	0	0	0	0	0	0
0	0	0	0	0	0	0	0
0	0	0	0	0	0	0	0
0	0	0	0	0	0	0	0
0	0	0	0	0	0	0	0
0	0	0	0	0	0	0	0
0	0	0	0	0	0	0	0
0	0	0	0	0	0	0	0
0	0	0	0	0	0	0	0
0	0	0	0	0	0	0	0
0	0	0	0	0	0	0	0
0	0	0	0	0	0	0	0
0	0	0	0	0	0	0	0
0.098	0.051	0.144	0.098	0.051	0.148	0.102	0.053
0.183	0.095	0.271	0.182	0.093	0.274	0.186	0.095
0.268	0.138	0.397	0.266	0.135	0.4	0.27	0.137
0.353	0.181	0.525	0.35	0.177	0.526	0.354	0.179
0.353	0.181	0.524	0.35	0.177	0.525	0.354	0.179
0.181	0.094	0.268	0.181	0.093	0.271	0.184	0.095
0.267	0.137	0.396	0.265	0.135	0.398	0.269	0.137
0.352	0.18	0.523	0.349	0.177	0.524	0.353	0.179
0.352	0.18	0.523	0.349	0.177	0.524	0.353	0.179
0.181	0.093	0.267	0.18	0.092	0.27	0.184	0.094
0.096	0.05	0.14	0.096	0.05	0.144	0.1	0.052
0	0	0	0	0	0	0	0
0	0	0	0	0	0	0	0
0	0	0	0	0	0	0	0
0	0	0	0	0	0	0	0
0	0	0	0	0	0	0	0
0	0	0	0	0	0	0	0
0	0	0	0	0	0	0	0
0	0	0	0	0	0	0	0
0	0	0	0	0	0	0	0
0	0	0	0	0	0	0	0
0	0	0	0	0	0	0	0
0	0	0	0	0	0	0	0
0	0	0	0	0	0	0	0
0.098	0.051	0.144	0.098	0.051	0.148	0.102	0.053
0.183	0.095	0.271	0.182	0.093	0.274	0.186	0.095
0.268	0.138	0.398	0.266	0.135	0.4	0.27	0.137
0.353	0.181	0.525	0.35	0.177	0.526	0.354	0.179
0.353	0.181	0.524	0.35	0.177	0.525	0.354	0.179
0.181	0.094	0.268	0.18	0.092	0.271	0.184	0.095
0.267	0.137	0.395	0.264	0.134	0.397	0.269	0.136
0.352	0.18	0.522	0.349	0.177	0.523	0.352	0.179
0.352	0.18	0.522	0.349	0.177	0.523	0.352	0.179
0.181	0.093	0.267	0.18	0.092	0.27	0.184	0.094
0.096	0.05	0.14	0.096	0.05	0.144	0.1	0.052
0	0	0	0	0	0	0	0
0	0	0	0	0	0	0	0
0	0	0	0	0	0	0	0
0	0	0	0	0	0	0	0
0	0	0	0	0	0	0	0
0	0	0	0	0	0	0	0
0	0	0	0	0	0	0	0
0	0	0	0	0	0	0	0
0	0	0	0	0	0	0	0
0	0	0	0	0	0	0	0
0	0	0	0	0	0	0	0
0	0	0	0	0	0	0	0
0	0	0	0	0	0	0	0
0.098	0.051	0.144	0.098	0.051	0.148	0.102	0.053
0.184	0.095	0.271	0.183	0.094	0.274	0.186	0.095
0.269	0.138	0.398	0.266	0.135	0.4	0.27	0.137
0.354	0.181	0.525	0.35	0.177	0.526	0.355	0.179
0.353	0.181	0.525	0.35	0.177	0.526	0.354	0.179
0.181	0.094	0.268	0.181	0.093	0.271	0.184	0.095
0.267	0.137	0.396	0.265	0.135	0.398	0.269	0.137
0.352	0.18	0.523	0.349	0.177	0.524	0.353	0.179
0.352	0.18	0.522	0.349	0.177	0.524	0.353	0.179
0.181	0.093	0.267	0.18	0.092	0.271	0.184	0.094
0.096	0.05	0.14	0.096	0.05	0.144	0.1	0.052
0	0	0	0	0	0	0	0
0	0	0	0	0	0	0	0
0	0	0	0	0	0	0	0
0	0	0	0	0	0	0	0
0	0	0	0	0	0	0	0
0	0	0	0	0	0	0	0
0	0	0	0	0	0	0	0
0	0	0	0	0	0	0	0
0	0	0	0	0	0	0	0
0	0	0	0	0	0	0	0
0	0	0	0	0	0	0	0
0	0	0	0	0	0	0	0
0	0	0	0	0	0	0	0
0.098	0.051	0.144	0.098	0.051	0.148	0.102	0.053
0.184	0.095	0.272	0.183	0.094	0.274	0.186	0.095
0.269	0.138	0.399	0.267	0.136	0.401	0.271	0.138
0.355	0.182	0.527	0.351	0.178	0.527	0.355	0.18
0.355	0.182	0.527	0.351	0.178	0.527	0.355	0.18
0.182	0.094	0.269	0.181	0.093	0.272	0.185	0.095
0.268	0.138	0.397	0.266	0.135	0.399	0.27	0.137
0.354	0.181	0.525	0.35	0.177	0.526	0.354	0.179
0.353	0.181	0.525	0.35	0.177	0.525	0.354	0.179
0.182	0.094	0.268	0.181	0.093	0.272	0.185	0.095
0.096	0.051	0.14	0.096	0.05	0.144	0.1	0.052
0	0	0	0	0	0	0	0
0	0	0	0	0	0	0	0
0	0	0	0	0	0	0	0
0	0	0	0	0	0	0	0
0	0	0	0	0	0	0	0
0	0	0	0	0	0	0	0
0	0	0	0	0	0	0	0
0	0	0	0	0	0	0	0
0	0	0	0	0	0	0	0
0	0	0	0	0	0	0	0
0	0	0	0	0	0	0	0
0	0	0	0	0	0	0	0
0	0	0	0	0	0	0	0
0	0	0	0	0	0	0	0
0	0	0	0	0	0	0	0
0	0	0	0	0	0	0	0
0	0	0	0	0	0	0	0
0	0	0	0	0	0	0	0
0	0	0	0	0	0	0	0
0	0	0	0	0	0	0	0
0	0	0	0	0	0	0	0
0	0	0	0	0	0	0	0
0	0	0	0	0	0	0	0
0	0	0	0	0	0	0	0
0	0	0	0	0	0	0	0
0	0	0	0	0	0	0	0
0	0	0	0	0	0	0	0
0	0	0	0	0	0	0	0
0	0	0	0	0	0	0	0
0	0	0	0	0	0	0	0
0	0	0	0	0	0	0	0
0	0	0	0	0	0	0	0
0	0	0	0	0	0	0	0
0	0	0	0	0	0	0	0
0	0	0	0	0	0	0	0
0	0	0	0	0	0	0	0
0	0	0	0	0	0	0	0
0	0	0	0	0	0	0	0
0	0	0	0	0	0	0	0
0	0	0	0	0	0	0	0
0	0	0	0	0	0	0	0
0	0	0	0	0	0	0	0
0	0	0	0	0	0	0	0
0	0	0	0	0	0	0	0
0	0	0	0	0	0	0	0
0	0	0	0	0	0	0	0
0	0	0	0	0	0	0	0
0	0	0	0	0	0	0	0
0	0	0	0	0	0	0	0
0	0	0	0	0	0	0	0
0	0	0	0	0	0	0	0
0	0	0	0	0	0	0	0
0	0	0	0	0	0	0	0
0	0	0	0	0	0	0	0
0	0	0	0	0	0	0	0
0	0	0	0	0	0	0	0
0	0	0	0	0	0	0	0
0	0	0	0	0	0	0	0
0	0	0	0	0	0	0	0
0	0	0	0	0	0	0	0
0	0	0	0	0	0	0	0
0.106	0.056	0.156	0.107	0.056	0.16	0.111	0.058
0.19	0.098	0.281	0.189	0.097	0.284	0.193	0.099
0.275	0.141	0.407	0.272	0.138	0.409	0.276	0.14
0.359	0.184	0.533	0.355	0.18	0.533	0.359	0.182
0.357	0.183	0.53	0.354	0.179	0.531	0.358	0.181
0.184	0.095	0.271	0.183	0.094	0.274	0.186	0.095
0.269	0.138	0.398	0.266	0.135	0.4	0.27	0.137
0.353	0.181	0.525	0.35	0.177	0.526	0.354	0.179
0.353	0.18	0.524	0.35	0.177	0.525	0.354	0.179
0.182	0.094	0.268	0.181	0.093	0.272	0.184	0.095
0.096	0.05	0.14	0.096	0.05	0.144	0.1	0.052
0	0	0	0	0	0	0	0
0	0	0	0	0	0	0	0
0	0	0	0	0	0	0	0
0	0	0	0	0	0	0	0
0	0	0	0	0	0	0	0
0	0	0	0	0	0	0	0
0	0	0	0	0	0	0	0
0	0	0	0	0	0	0	0
0	0	0	0	0	0	0	0
0	0	0	0	0	0	0	0
0	0	0	0	0	0	0	0
0	0	0	0	0	0	0	0
0	0	0	0	0	0	0	0
0.098	0.051	0.144	0.098	0.051	0.148	0.102	0.053
0.184	0.095	0.271	0.183	0.094	0.274	0.186	0.095
0.269	0.138	0.398	0.266	0.135	0.4	0.27	0.137
0.354	0.181	0.526	0.35	0.177	0.527	0.355	0.179
0.354	0.181	0.525	0.35	0.177	0.526	0.355	0.179
0.182	0.094	0.269	0.181	0.093	0.272	0.185	0.095
0.268	0.137	0.396	0.265	0.135	0.398	0.269	0.137
0.353	0.181	0.524	0.349	0.177	0.525	0.353	0.179
0.353	0.181	0.524	0.349	0.177	0.525	0.353	0.179
0.181	0.094	0.268	0.18	0.092	0.271	0.184	0.094
0.096	0.05	0.14	0.096	0.05	0.144	0.1	0.052
0	0	0	0	0	0	0	0
0	0	0	0	0	0	0	0
0	0	0	0	0	0	0	0
0	0	0	0	0	0	0	0
0	0	0	0	0	0	0	0
0	0	0	0	0	0	0	0
0	0	0	0	0	0	0	0
0	0	0	0	0	0	0	0
0	0	0	0	0	0	0	0
0	0	0	0	0	0	0	0
0	0	0	0	0	0	0	0
0	0	0	0	0	0	0	0
0	0	0	0	0	0	0	0
0.098	0.051	0.143	0.097	0.051	0.147	0.101	0.053
0.184	0.095	0.271	0.182	0.093	0.274	0.186	0.095
0.269	0.138	0.399	0.267	0.136	0.4	0.27	0.137
0.355	0.182	0.527	0.351	0.178	0.528	0.355	0.179
0.355	0.182	0.527	0.351	0.178	0.528	0.355	0.179
0.182	0.094	0.269	0.181	0.093	0.272	0.184	0.094
0.268	0.137	0.397	0.266	0.135	0.399	0.269	0.137
0.354	0.181	0.526	0.35	0.177	0.526	0.354	0.179
0.354	0.181	0.526	0.35	0.177	0.526	0.354	0.179
0.182	0.094	0.268	0.18	0.092	0.271	0.184	0.094
0.096	0.05	0.14	0.095	0.05	0.144	0.099	0.052
0	0	0	0	0	0	0	0
0	0	0	0	0	0	0	0
0	0	0	0	0	0	0	0
0	0	0	0	0	0	0	0
0	0	0	0	0	0	0	0
0	0	0	0	0	0	0	0
0	0	0	0	0	0	0	0
0	0	0	0	0	0	0	0
0	0	0	0	0	0	0	0
0	0	0	0	0	0	0	0
0	0	0	0	0	0	0	0
0	0	0	0	0	0	0	0
0	0	0	0	0	0	0	0
0.098	0.051	0.144	0.098	0.051	0.148	0.102	0.053
0.185	0.095	0.273	0.183	0.093	0.275	0.186	0.095
0.271	0.139	0.401	0.268	0.136	0.402	0.271	0.138
0.357	0.183	0.53	0.353	0.179	0.529	0.356	0.18
0.357	0.183	0.529	0.352	0.178	0.529	0.356	0.18
0.183	0.094	0.27	0.181	0.093	0.272	0.185	0.094
0.269	0.138	0.399	0.266	0.135	0.4	0.27	0.137
0.356	0.182	0.528	0.351	0.178	0.528	0.355	0.179
0.356	0.182	0.528	0.351	0.178	0.528	0.355	0.179
0.183	0.094	0.27	0.181	0.093	0.272	0.184	0.094
0.096	0.05	0.14	0.095	0.05	0.144	0.099	0.052
0	0	0	0	0	0	0	0
0	0	0	0	0	0	0	0
0	0	0	0	0	0	0	0
0	0	0	0	0	0	0	0
0	0	0	0	0	0	0	0
0	0	0	0	0	0	0	0
0	0	0	0	0	0	0	0
0	0	0	0	0	0	0	0
0	0	0	0	0	0	0	0
0	0	0	0	0	0	0	0
0	0	0	0	0	0	0	0
0	0	0	0	0	0	0	0
0	0	0	0	0	0	0	0
0.098	0.051	0.144	0.098	0.051	0.147	0.101	0.053
0.184	0.095	0.272	0.182	0.093	0.274	0.186	0.095
0.27	0.138	0.4	0.267	0.136	0.401	0.271	0.137
0.356	0.182	0.528	0.351	0.178	0.528	0.355	0.179
0.355	0.182	0.527	0.351	0.178	0.527	0.355	0.179
0.182	0.094	0.269	0.181	0.093	0.272	0.184	0.094
0.268	0.137	0.397	0.266	0.135	0.399	0.269	0.137
0.354	0.181	0.526	0.35	0.177	0.526	0.354	0.179
0.353	0.181	0.525	0.35	0.177	0.525	0.353	0.179
0.182	0.094	0.268	0.18	0.092	0.271	0.184	0.094
0.096	0.05	0.14	0.095	0.05	0.144	0.099	0.052
0	0	0	0	0	0	0	0
0	0	0	0	0	0	0	0
0	0	0	0	0	0	0	0
0	0	0	0	0	0	0	0
0	0	0	0	0	0	0	0
0	0	0	0	0	0	0	0
0	0	0	0	0	0	0	0
0	0	0	0	0	0	0	0
0	0	0	0	0	0	0	0
0	0	0	0	0	0	0	0
0	0	0	0	0	0	0	0
0	0	0	0	0	0	0	0
0	0	0	0	0	0	0	0
0	0	0	0	0	0	0	0
0	0	0	0	0	0	0	0
0	0	0	0	0	0	0	0
0	0	0	0	0	0	0	0
0	0	0	0	0	0	0	0
0	0	0	0	0	0	0	0
0	0	0	0	0	0	0	0
0	0	0	0	0	0	0	0
0	0	0	0	0	0	0	0
0	0	0	0	0	0	0	0
0	0	0	0	0	0	0	0
0	0	0	0	0	0	0	0
0	0	0	0	0	0	0	0
0	0	0	0	0	0	0	0
0	0	0	0	0	0	0	0
0	0	0	0	0	0	0	0
0	0	0	0	0	0	0	0
0	0	0	0	0	0	0	0
0	0	0	0	0	0	0	0
0	0	0	0	0	0	0	0
0	0	0	0	0	0	0	0
0	0	0	0	0	0	0	0
0	0	0	0	0	0	0	0
0	0	0	0	0	0	0	0
0	0	0	0	0	0	0	0
0	0	0	0	0	0	0	0
0	0	0	0	0	0	0	0
0	0	0	0	0	0	0	0
0	0	0	0	0	0	0	0
0	0	0	0	0	0	0	0
0	0	0	0	0	0	0	0
0	0	0	0	0	0	0	0
0	0	0	0	0	0	0	0
0	0	0	0	0	0	0	0
0	0	0	0	0	0	0	0
0	0	0	0	0	0	0	0
0	0	0	0	0	0	0	0
0	0	0	0	0	0	0	0
0	0	0	0	0	0	0	0
0	0	0	0	0	0	0	0
0	0	0	0	0	0	0	0
0	0	0	0	0	0	0	0
0	0	0	0	0	0	0	0
0	0	0	0	0	0	0	0
0	0	0	0	0	0	0	0
0	0	0	0	0	0	0	0
0	0	0	0	0	0	0	0
0	0	0	0	0	0	0	0
0.105	0.055	0.154	0.104	0.054	0.157	0.108	0.056
0.19	0.098	0.28	0.188	0.096	0.283	0.192	0.098
0.275	0.141	0.407	0.272	0.138	0.408	0.275	0.14
0.36	0.184	0.534	0.356	0.18	0.534	0.359	0.182
0.359	0.184	0.533	0.355	0.18	0.532	0.358	0.181
0.184	0.095	0.272	0.182	0.093	0.274	0.186	0.095
0.27	0.139	0.401	0.267	0.136	0.402	0.271	0.137
0.356	0.182	0.529	0.352	0.178	0.528	0.355	0.18
0.356	0.182	0.528	0.351	0.178	0.528	0.355	0.179
0.183	0.094	0.27	0.181	0.093	0.272	0.184	0.094
0.096	0.05	0.141	0.096	0.05	0.145	0.1	0.052
0	0	0	0	0	0	0	0
0	0	0	0	0	0	0	0
0	0	0	0	0	0	0	0
0	0	0	0	0	0	0	0
0	0	0	0	0	0	0	0
0	0	0	0	0	0	0	0
0	0	0	0	0	0	0	0
0	0	0	0	0	0	0	0
0	0	0	0	0	0	0	0
0	0	0	0	0	0	0	0
0	0	0	0	0	0	0	0
0	0	0	0	0	0	0	0
0	0	0	0	0	0	0	0
0.098	0.051	0.144	0.098	0.051	0.148	0.102	0.053
0.184	0.095	0.272	0.183	0.093	0.275	0.186	0.095
0.271	0.139	0.401	0.267	0.136	0.402	0.271	0.137
0.357	0.183	0.529	0.352	0.178	0.529	0.356	0.18
0.357	0.183	0.529	0.352	0.178	0.528	0.355	0.18
0.183	0.094	0.27	0.181	0.093	0.272	0.184	0.094
0.269	0.138	0.399	0.266	0.135	0.4	0.27	0.137
0.355	0.182	0.527	0.351	0.178	0.527	0.355	0.179
0.355	0.182	0.527	0.351	0.178	0.527	0.354	0.179
0.182	0.094	0.269	0.181	0.093	0.272	0.184	0.094
0.096	0.05	0.14	0.095	0.05	0.144	0.099	0.052
0	0	0	0	0	0	0	0
0	0	0	0	0	0	0	0
0	0	0	0	0	0	0	0
0	0	0	0	0	0	0	0
0	0	0	0	0	0	0	0
0	0	0	0	0	0	0	0
0	0	0	0	0	0	0	0
0	0	0	0	0	0	0	0
0	0	0	0	0	0	0	0
0	0	0	0	0	0	0	0
0	0	0	0	0	0	0	0
0	0	0	0	0	0	0	0
0	0	0	0	0	0	0	0
0.098	0.051	0.144	0.098	0.051	0.148	0.102	0.053
0.184	0.095	0.272	0.182	0.093	0.274	0.186	0.095
0.27	0.139	0.4	0.267	0.136	0.401	0.271	0.137
0.356	0.182	0.528	0.352	0.178	0.528	0.355	0.18
0.356	0.182	0.528	0.351	0.178	0.528	0.355	0.179
0.182	0.094	0.269	0.181	0.093	0.272	0.184	0.094
0.268	0.138	0.398	0.266	0.135	0.399	0.269	0.137
0.354	0.181	0.526	0.35	0.177	0.526	0.354	0.179
0.354	0.181	0.526	0.35	0.177	0.526	0.353	0.179
0.182	0.094	0.268	0.18	0.092	0.271	0.184	0.094
0.096	0.05	0.14	0.095	0.05	0.144	0.099	0.052
0	0	0	0	0	0	0	0
0	0	0	0	0	0	0	0
0	0	0	0	0	0	0	0
0	0	0	0	0	0	0	0
0	0	0	0	0	0	0	0
0	0	0	0	0	0	0	0
0	0	0	0	0	0	0	0
0	0	0	0	0	0	0	0
0	0	0	0	0	0	0	0
0	0	0	0	0	0	0	0
0	0	0	0	0	0	0	0
0	0	0	0	0	0	0	0
0	0	0	0	0	0	0	0
0.098	0.051	0.143	0.097	0.051	0.147	0.101	0.053
0.184	0.095	0.271	0.182	0.093	0.274	0.186	0.095
0.269	0.138	0.399	0.266	0.135	0.4	0.27	0.137
0.355	0.181	0.527	0.351	0.178	0.527	0.355	0.179
0.354	0.181	0.526	0.351	0.178	0.526	0.354	0.179
0.182	0.094	0.268	0.18	0.092	0.271	0.184	0.094
0.267	0.137	0.397	0.265	0.135	0.398	0.269	0.136
0.353	0.18	0.525	0.349	0.177	0.525	0.353	0.178
0.353	0.18	0.525	0.349	0.177	0.525	0.353	0.178
0.181	0.093	0.268	0.18	0.092	0.271	0.183	0.094
0.096	0.05	0.14	0.095	0.05	0.144	0.099	0.052
0	0	0	0	0	0	0	0
0	0	0	0	0	0	0	0
0	0	0	0	0	0	0	0
0	0	0	0	0	0	0	0
0	0	0	0	0	0	0	0
0	0	0	0	0	0	0	0
0	0	0	0	0	0	0	0
0	0	0	0	0	0	0	0
0	0	0	0	0	0	0	0
0	0	0	0	0	0	0	0
0	0	0	0	0	0	0	0
0	0	0	0	0	0	0	0
0	0	0	0	0	0	0	0
0.098	0.051	0.143	0.097	0.051	0.147	0.101	0.053
0.184	0.095	0.271	0.182	0.093	0.274	0.186	0.095
0.269	0.138	0.399	0.266	0.135	0.4	0.27	0.137
0.355	0.182	0.527	0.351	0.178	0.527	0.355	0.179
0.355	0.181	0.527	0.351	0.178	0.527	0.354	0.179
0.182	0.094	0.268	0.18	0.092	0.271	0.184	0.094
0.268	0.137	0.397	0.265	0.135	0.398	0.269	0.136
0.353	0.181	0.525	0.35	0.177	0.525	0.353	0.179
0.353	0.181	0.525	0.349	0.177	0.525	0.353	0.178
0.182	0.094	0.268	0.18	0.092	0.271	0.184	0.094
0.096	0.05	0.14	0.095	0.05	0.144	0.099	0.052
0	0	0	0	0	0	0	0
0	0	0	0	0	0	0	0
0	0	0	0	0	0	0	0
0	0	0	0	0	0	0	0
0	0	0	0	0	0	0	0
0	0	0	0	0	0	0	0
0	0	0	0	0	0	0	0
0	0	0	0	0	0	0	0
0	0	0	0	0	0	0	0
0	0	0	0	0	0	0	0
0	0	0	0	0	0	0	0
0	0	0	0	0	0	0	0
0	0	0	0	0	0	0	0
0	0	0	0	0	0	0	0
0	0	0	0	0	0	0	0
0	0	0	0	0	0	0	0
0	0	0	0	0	0	0	0
0	0	0	0	0	0	0	0
0	0	0	0	0	0	0	0
0	0	0	0	0	0	0	0
0	0	0	0	0	0	0	0
0	0	0	0	0	0	0	0
0	0	0	0	0	0	0	0
0	0	0	0	0	0	0	0
0	0	0	0	0	0	0	0
0	0	0	0	0	0	0	0
0	0	0	0	0	0	0	0
0	0	0	0	0	0	0	0
0	0	0	0	0	0	0	0
0	0	0	0	0	0	0	0
0	0	0	0	0	0	0	0
0	0	0	0	0	0	0	0
0	0	0	0	0	0	0	0
0	0	0	0	0	0	0	0
0	0	0	0	0	0	0	0
0	0	0	0	0	0	0	0
0	0	0	0	0	0	0	0
0	0	0	0	0	0	0	0
0	0	0	0	0	0	0	0
0	0	0	0	0	0	0	0
0	0	0	0	0	0	0	0
0	0	0	0	0	0	0	0
0	0	0	0	0	0	0	0
0	0	0	0	0	0	0	0
0	0	0	0	0	0	0	0
0	0	0	0	0	0	0	0
0	0	0	0	0	0	0	0
0	0	0	0	0	0	0	0
0	0	0	0	0	0	0	0
0	0	0	0	0	0	0	0
0	0	0	0	0	0	0	0
0	0	0	0	0	0	0	0
0	0	0	0	0	0	0	0
0	0	0	0	0	0	0	0
0	0	0	0	0	0	0	0
0	0	0	0	0	0	0	0
0	0	0	0	0	0	0	0
0	0	0	0	0	0	0	0
0	0	0	0	0	0	0	0
0	0	0	0	0	0	0	0
0	0	0	0	0	0	0	0
0.106	0.055	0.155	0.105	0.055	0.158	0.109	0.056
0.191	0.098	0.281	0.189	0.096	0.284	0.192	0.098
0.276	0.142	0.409	0.272	0.138	0.409	0.276	0.14
0.362	0.185	0.537	0.357	0.181	0.535	0.36	0.182
0.36	0.185	0.535	0.355	0.18	0.534	0.359	0.181
0.185	0.095	0.273	0.183	0.094	0.275	0.186	0.095
0.271	0.139	0.402	0.268	0.136	0.403	0.272	0.138
0.358	0.183	0.531	0.353	0.179	0.53	0.356	0.18
0.357	0.183	0.53	0.353	0.179	0.529	0.356	0.18
0.183	0.095	0.271	0.182	0.093	0.273	0.185	0.095
0.097	0.051	0.141	0.096	0.05	0.145	0.1	0.052
0	0	0	0	0	0	0	0
0	0	0	0	0	0	0	0
0	0	0	0	0	0	0	0
0	0	0	0	0	0	0	0
0	0	0	0	0	0	0	0
0	0	0	0	0	0	0	0
0	0	0	0	0	0	0	0
0	0	0	0	0	0	0	0
0	0	0	0	0	0	0	0
0	0	0	0	0	0	0	0
0	0	0	0	0	0	0	0
0	0	0	0	0	0	0	0
0	0	0	0	0	0	0	0
0.099	0.052	0.144	0.098	0.051	0.148	0.102	0.053
0.185	0.095	0.273	0.183	0.093	0.275	0.186	0.095
0.271	0.139	0.401	0.268	0.136	0.402	0.271	0.138
0.357	0.183	0.53	0.353	0.179	0.529	0.356	0.18
0.357	0.183	0.529	0.352	0.178	0.528	0.355	0.18
0.183	0.094	0.27	0.181	0.093	0.272	0.184	0.094
0.269	0.138	0.399	0.266	0.135	0.4	0.27	0.137
0.355	0.182	0.527	0.351	0.178	0.527	0.354	0.179
0.355	0.182	0.527	0.351	0.178	0.527	0.354	0.179
0.182	0.094	0.269	0.181	0.093	0.272	0.184	0.094
0.096	0.05	0.14	0.095	0.05	0.144	0.099	0.052
0	0	0	0	0	0	0	0
0	0	0	0	0	0	0	0
0	0	0	0	0	0	0	0
0	0	0	0	0	0	0	0
0	0	0	0	0	0	0	0
0	0	0	0	0	0	0	0
0	0	0	0	0	0	0	0
0	0	0	0	0	0	0	0
0	0	0	0	0	0	0	0
0	0	0	0	0	0	0	0
0	0	0	0	0	0	0	0
0	0	0	0	0	0	0	0
0	0	0	0	0	0	0	0
0.098	0.051	0.144	0.098	0.051	0.147	0.101	0.053
0.184	0.095	0.272	0.182	0.093	0.274	0.186	0.095
0.271	0.139	0.401	0.267	0.136	0.401	0.271	0.137
0.357	0.183	0.529	0.352	0.178	0.529	0.356	0.18
0.357	0.183	0.529	0.352	0.178	0.528	0.355	0.18
0.183	0.094	0.27	0.181	0.093	0.272	0.184	0.094
0.269	0.138	0.399	0.266	0.135	0.4	0.27	0.137
0.356	0.182	0.528	0.351	0.178	0.528	0.355	0.179
0.356	0.182	0.528	0.351	0.178	0.528	0.355	0.179
0.183	0.094	0.27	0.181	0.093	0.272	0.184	0.094
0.096	0.05	0.14	0.095	0.05	0.144	0.099	0.052
0	0	0	0	0	0	0	0
0	0	0	0	0	0	0	0
0	0	0	0	0	0	0	0
0	0	0	0	0	0	0	0
0	0	0	0	0	0	0	0
0	0	0	0	0	0	0	0
0	0	0	0	0	0	0	0
0	0	0	0	0	0	0	0
0	0	0	0	0	0	0	0
0	0	0	0	0	0	0	0
0	0	0	0	0	0	0	0
0	0	0	0	0	0	0	0
0	0	0	0	0	0	0	0
0.081	0.043	0.119	0.081	0.043	0.122	0.084	0.044
0.15	0.078	0.221	0.148	0.076	0.223	0.152	0.078
0.219	0.113	0.324	0.216	0.11	0.325	0.22	0.112
0.288	0.148	0.428	0.285	0.145	0.428	0.288	0.146
0.288	0.148	0.427	0.284	0.144	0.427	0.288	0.146
0.149	0.077	0.219	0.147	0.076	0.221	0.151	0.077
0.218	0.112	0.323	0.216	0.11	0.324	0.219	0.112
0.287	0.147	0.426	0.284	0.144	0.426	0.287	0.146
0.287	0.147	0.426	0.283	0.144	0.426	0.287	0.145
0.148	0.077	0.219	0.147	0.076	0.221	0.151	0.077
0.079	0.042	0.115	0.078	0.041	0.118	0.082	0.043
0	0	0	0	0	0	0	0
0	0	0	0	0	0	0	0
0	0	0	0	0	0	0	0
0	0	0	0	0	0	0	0
0	0	0	0	0	0	0	0
0	0	0	0	0	0	0	0
0	0	0	0	0	0	0	0
0	0	0	0	0	0	0	0
0	0	0	0	0	0	0	0
0	0	0	0	0	0	0	0
0	0	0	0	0	0	0	0
0	0	0	0	0	0	0	0
0	0	0	0	0	0	0	0
0.081	0.043	0.119	0.081	0.043	0.122	0.085	0.044
0.15	0.078	0.222	0.149	0.077	0.224	0.152	0.078
0.22	0.113	0.325	0.217	0.111	0.326	0.22	0.112
0.288	0.148	0.428	0.285	0.145	0.428	0.288	0.146
0.288	0.148	0.428	0.285	0.145	0.428	0.288	0.146
0.149	0.077	0.22	0.147	0.076	0.222	0.151	0.077
0.218	0.112	0.323	0.216	0.11	0.324	0.219	0.112
0.288	0.148	0.426	0.284	0.144	0.426	0.287	0.146
0.287	0.147	0.426	0.284	0.144	0.426	0.287	0.146
0.148	0.077	0.219	0.147	0.076	0.221	0.151	0.077
0.079	0.042	0.115	0.079	0.042	0.118	0.082	0.043
0	0	0	0	0	0	0	0
0	0	0	0	0	0	0	0
0	0	0	0	0	0	0	0
0	0	0	0	0	0	0	0
0	0	0	0	0	0	0	0
0	0	0	0	0	0	0	0
0	0	0	0	0	0	0	0
0	0	0	0	0	0	0	0
0	0	0	0	0	0	0	0
0	0	0	0	0	0	0	0
0	0	0	0	0	0	0	0
0	0	0	0	0	0	0	0
0	0	0	0	0	0	0	0
0	0	0	0	0	0	0	0
0	0	0	0	0	0	0	0
0	0	0	0	0	0	0	0
0	0	0	0	0	0	0	0
0	0	0	0	0	0	0	0
0	0	0	0	0	0	0	0
0	0	0	0	0	0	0	0
0	0	0	0	0	0	0	0
0	0	0	0	0	0	0	0
0	0	0	0	0	0	0	0
0	0	0	0	0	0	0	0
0	0	0	0	0	0	0	0
0	0	0	0	0	0	0	0
0	0	0	0	0	0	0	0
0	0	0	0	0	0	0	0
0	0	0	0	0	0	0	0
0	0	0	0	0	0	0	0
0	0	0	0	0	0	0	0
0	0	0	0	0	0	0	0
0	0	0	0	0	0	0	0
0	0	0	0	0	0	0	0
0	0	0	0	0	0	0	0
0	0	0	0	0	0	0	0
0	0	0	0	0	0	0	0
0	0	0	0	0	0	0	0
0	0	0	0	0	0	0	0
0	0	0	0	0	0	0	0
0	0	0	0	0	0	0	0
0	0	0	0	0	0	0	0
0	0	0	0	0	0	0	0
0	0	0	0	0	0	0	0
0	0	0	0	0	0	0	0
0	0	0	0	0	0	0	0
0	0	0	0	0	0	0	0
0	0	0	0	0	0	0	0
0	0	0	0	0	0	0	0
0	0	0	0	0	0	0	0
0	0	0	0	0	0	0	0
0	0	0	0	0	0	0	0
0	0	0	0	0	0	0	0
0	0	0	0	0	0	0	0
0	0	0	0	0	0	0	0
0	0	0	0	0	0	0	0
0	0	0	0	0	0	0	0
0	0	0	0	0	0	0	0
0	0	0	0	0	0	0	0
0	0	0	0	0	0	0	0
0	0	0	0	0	0	0	0
0.089	0.047	0.136	0.095	0.053	0.134	0.092	0.048
0.157	0.081	0.231	0.155	0.08	0.233	0.159	0.081
0.224	0.115	0.332	0.222	0.113	0.333	0.225	0.115
0.292	0.15	0.433	0.289	0.147	0.433	0.292	0.148
0.291	0.149	0.431	0.287	0.146	0.431	0.291	0.147
0.15	0.078	0.222	0.149	0.077	0.224	0.153	0.078
0.219	0.113	0.324	0.217	0.111	0.326	0.22	0.112
0.288	0.148	0.427	0.285	0.145	0.428	0.288	0.146
0.288	0.147	0.426	0.284	0.144	0.427	0.287	0.146
0.148	0.077	0.219	0.147	0.076	0.221	0.151	0.077
0.079	0.042	0.116	0.079	0.042	0.119	0.083	0.043
0	0	0	0	0	0	0	0
0	0	0	0	0	0	0	0
0	0	0	0	0	0	0	0
0	0	0	0	0	0	0	0
0	0	0	0	0	0	0	0
0	0	0	0	0	0	0	0
0	0	0	0	0	0	0	0
0	0	0	0	0	0	0	0
0	0	0	0	0	0	0	0
0	0	0	0	0	0	0	0
0	0	0	0	0	0	0	0
0	0	0	0	0	0	0	0
0	0	0	0	0	0	0	0
0.081	0.043	0.119	0.081	0.043	0.122	0.085	0.044
0.15	0.078	0.222	0.149	0.077	0.224	0.153	0.078
0.219	0.113	0.324	0.217	0.111	0.326	0.22	0.112
0.288	0.148	0.428	0.285	0.145	0.428	0.288	0.146
0.288	0.148	0.428	0.285	0.145	0.428	0.288	0.146
0.149	0.077	0.22	0.147	0.076	0.222	0.151	0.077
0.218	0.112	0.322	0.216	0.11	0.324	0.219	0.112
0.287	0.147	0.426	0.284	0.144	0.426	0.287	0.146
0.287	0.147	0.426	0.284	0.144	0.426	0.287	0.146
0.148	0.077	0.219	0.147	0.076	0.221	0.151	0.077
0.079	0.042	0.115	0.079	0.042	0.119	0.082	0.043
0	0	0	0	0	0	0	0
0	0	0	0	0	0	0	0
0	0	0	0	0	0	0	0
0	0	0	0	0	0	0	0
0	0	0	0	0	0	0	0
0	0	0	0	0	0	0	0
0	0	0	0	0	0	0	0
0	0	0	0	0	0	0	0
0	0	0	0	0	0	0	0
0	0	0	0	0	0	0	0
0	0	0	0	0	0	0	0
0	0	0	0	0	0	0	0
0	0	0	0	0	0	0	0
0.081	0.043	0.119	0.081	0.043	0.122	0.085	0.044
0.15	0.078	0.222	0.149	0.077	0.224	0.152	0.078
0.219	0.113	0.324	0.217	0.111	0.326	0.22	0.112
0.288	0.148	0.428	0.285	0.145	0.428	0.288	0.146
0.288	0.148	0.428	0.285	0.145	0.428	0.288	0.146
0.149	0.077	0.219	0.147	0.076	0.221	0.151	0.077
0.218	0.112	0.322	0.216	0.11	0.324	0.219	0.112
0.287	0.147	0.425	0.283	0.144	0.426	0.287	0.145
0.287	0.147	0.425	0.283	0.144	0.426	0.287	0.145
0.148	0.077	0.219	0.147	0.076	0.221	0.15	0.077
0.079	0.042	0.115	0.078	0.041	0.118	0.082	0.043
0	0	0	0	0	0	0	0
0	0	0	0	0	0	0	0
0	0	0	0	0	0	0	0
0	0	0	0	0	0	0	0
0	0	0	0	0	0	0	0
0	0	0	0	0	0	0	0
0	0	0	0	0	0	0	0
0	0	0	0	0	0	0	0
0	0	0	0	0	0	0	0
0	0	0	0	0	0	0	0
0	0	0	0	0	0	0	0
0	0	0	0	0	0	0	0
0	0	0	0	0	0	0	0
0.081	0.043	0.119	0.081	0.043	0.122	0.085	0.044
0.15	0.078	0.222	0.149	0.077	0.224	0.152	0.078
0.219	0.113	0.324	0.217	0.111	0.326	0.22	0.112
0.288	0.148	0.428	0.285	0.145	0.428	0.288	0.146
0.288	0.148	0.427	0.284	0.144	0.427	0.288	0.146
0.148	0.077	0.219	0.147	0.076	0.221	0.151	0.077
0.218	0.112	0.322	0.216	0.11	0.324	0.219	0.112
0.287	0.147	0.426	0.284	0.144	0.426	0.287	0.146
0.287	0.147	0.426	0.283	0.144	0.426	0.287	0.145
0.148	0.077	0.219	0.147	0.076	0.221	0.151	0.077
0.079	0.042	0.115	0.079	0.042	0.118	0.082	0.043
0	0	0	0	0	0	0	0
0	0	0	0	0	0	0	0
0	0	0	0	0	0	0	0
0	0	0	0	0	0	0	0
0	0	0	0	0	0	0	0
0	0	0	0	0	0	0	0
0	0	0	0	0	0	0	0
0	0	0	0	0	0	0	0
0	0	0	0	0	0	0	0
0	0	0	0	0	0	0	0
0	0	0	0	0	0	0	0
0	0	0	0	0	0	0	0
0	0	0	0	0	0	0	0
0.081	0.043	0.119	0.081	0.043	0.122	0.085	0.044
0.15	0.078	0.221	0.148	0.076	0.223	0.152	0.078
0.219	0.113	0.324	0.216	0.11	0.325	0.22	0.112
0.288	0.148	0.427	0.284	0.144	0.427	0.288	0.146
0.288	0.148	0.427	0.284	0.144	0.427	0.287	0.146
0.148	0.077	0.219	0.147	0.076	0.221	0.151	0.077
0.218	0.112	0.322	0.215	0.11	0.323	0.219	0.112
0.287	0.147	0.425	0.283	0.144	0.426	0.287	0.145
0.287	0.147	0.425	0.283	0.144	0.426	0.287	0.145
0.148	0.077	0.219	0.147	0.076	0.221	0.15	0.077
0.079	0.042	0.115	0.078	0.041	0.118	0.082	0.043
0	0	0	0	0	0	0	0
0	0	0	0	0	0	0	0
0	0	0	0	0	0	0	0
0	0	0	0	0	0	0	0
0	0	0	0	0	0	0	0
0	0	0	0	0	0	0	0
0	0	0	0	0	0	0	0
0	0	0	0	0	0	0	0
0	0	0	0	0	0	0	0
0	0	0	0	0	0	0	0
0	0	0	0	0	0	0	0
0	0	0	0	0	0	0	0
0	0	0	0	0	0	0	0
0	0	0	0	0	0	0	0
0	0	0	0	0	0	0	0
0	0	0	0	0	0	0	0
0	0	0	0	0	0	0	0
0	0	0	0	0	0	0	0
0	0	0	0	0	0	0	0
0	0	0	0	0	0	0	0
0	0	0	0	0	0	0	0
0	0	0	0	0	0	0	0
0	0	0	0	0	0	0	0
0	0	0	0	0	0	0	0
0	0	0	0	0	0	0	0
0	0	0	0	0	0	0	0
0	0	0	0	0	0	0	0
0	0	0	0	0	0	0	0
0	0	0	0	0	0	0	0
0	0	0	0	0	0	0	0
0	0	0	0	0	0	0	0
0	0	0	0	0	0	0	0
0	0	0	0	0	0	0	0
0	0	0	0	0	0	0	0
0	0	0	0	0	0	0	0
0	0	0	0	0	0	0	0
0	0	0	0	0	0	0	0
0	0	0	0	0	0	0	0
0	0	0	0	0	0	0	0
0	0	0	0	0	0	0	0
0	0	0	0	0	0	0	0
0	0	0	0	0	0	0	0
0	0	0	0	0	0	0	0
0	0	0	0	0	0	0	0
0	0	0	0	0	0	0	0
0	0	0	0	0	0	0	0
0	0	0	0	0	0	0	0
0	0	0	0	0	0	0	0
0	0	0	0	0	0	0	0
0	0	0	0	0	0	0	0
0	0	0	0	0	0	0	0
0	0	0	0	0	0	0	0
0	0	0	0	0	0	0	0
0	0	0	0	0	0	0	0
0	0	0	0	0	0	0	0
0	0	0	0	0	0	0	0
0	0	0	0	0	0	0	0
0	0	0	0	0	0	0	0
0	0	0	0	0	0	0	0
0	0	0	0	0	0	0	0
0	0	0	0	0	0	0	0
0.088	0.046	0.128	0.088	0.046	0.132	0.091	0.048
0.156	0.08	0.229	0.154	0.079	0.231	0.157	0.081
0.223	0.115	0.33	0.221	0.113	0.331	0.224	0.114
0.291	0.149	0.431	0.288	0.146	0.432	0.291	0.148
0.289	0.148	0.429	0.286	0.145	0.43	0.29	0.147
0.15	0.077	0.221	0.148	0.076	0.223	0.152	0.078
0.218	0.112	0.323	0.216	0.11	0.325	0.219	0.112
0.287	0.147	0.425	0.284	0.144	0.426	0.287	0.146
0.287	0.147	0.425	0.283	0.144	0.426	0.287	0.145
0.148	0.077	0.218	0.147	0.076	0.221	0.151	0.077
0.079	0.042	0.115	0.079	0.042	0.119	0.082	0.043
0	0	0	0	0	0	0	0
0	0	0	0	0	0	0	0
0	0	0	0	0	0	0	0
0	0	0	0	0	0	0	0
0	0	0	0	0	0	0	0
0	0	0	0	0	0	0	0
0	0	0	0	0	0	0	0
0	0	0	0	0	0	0	0
0	0	0	0	0	0	0	0
0	0	0	0	0	0	0	0
0	0	0	0	0	0	0	0
0	0	0	0	0	0	0	0
0	0	0	0	0	0	0	0
0.081	0.043	0.119	0.081	0.043	0.122	0.085	0.044
0.15	0.077	0.221	0.148	0.076	0.223	0.152	0.078
0.219	0.113	0.324	0.216	0.11	0.325	0.22	0.112
0.288	0.148	0.427	0.284	0.144	0.427	0.288	0.146
0.288	0.148	0.427	0.284	0.144	0.427	0.288	0.146
0.148	0.077	0.219	0.147	0.076	0.221	0.151	0.077
0.218	0.112	0.322	0.215	0.11	0.323	0.219	0.112
0.286	0.147	0.424	0.283	0.144	0.425	0.287	0.145
0.286	0.147	0.424	0.283	0.144	0.425	0.286	0.145
0.148	0.077	0.218	0.147	0.075	0.22	0.15	0.077
0.079	0.042	0.115	0.078	0.041	0.118	0.082	0.043
0	0	0	0	0	0	0	0
0	0	0	0	0	0	0	0
0	0	0	0	0	0	0	0
0	0	0	0	0	0	0	0
0	0	0	0	0	0	0	0
0	0	0	0	0	0	0	0
0	0	0	0	0	0	0	0
0	0	0	0	0	0	0	0
0	0	0	0	0	0	0	0
0	0	0	0	0	0	0	0
0	0	0	0	0	0	0	0
0	0	0	0	0	0	0	0
0	0	0	0	0	0	0	0
0.081	0.043	0.118	0.08	0.042	0.121	0.084	0.044
0.15	0.077	0.221	0.148	0.076	0.223	0.152	0.078
0.219	0.112	0.323	0.216	0.11	0.325	0.219	0.112
0.288	0.147	0.426	0.284	0.144	0.427	0.287	0.146
0.287	0.147	0.426	0.284	0.144	0.426	0.287	0.146
0.148	0.077	0.219	0.147	0.076	0.221	0.151	0.077
0.217	0.112	0.322	0.215	0.11	0.323	0.219	0.112
0.286	0.147	0.424	0.283	0.144	0.425	0.287	0.145
0.286	0.147	0.424	0.283	0.144	0.425	0.286	0.145
0.148	0.077	0.218	0.147	0.075	0.22	0.15	0.077
0.079	0.042	0.115	0.078	0.041	0.118	0.082	0.043
0	0	0	0	0	0	0	0
0	0	0	0	0	0	0	0
0	0	0	0	0	0	0	0
0	0	0	0	0	0	0	0
0	0	0	0	0	0	0	0
0	0	0	0	0	0	0	0
0	0	0	0	0	0	0	0
0	0	0	0	0	0	0	0
0	0	0	0	0	0	0	0
0	0	0	0	0	0	0	0
0	0	0	0	0	0	0	0
0	0	0	0	0	0	0	0
0	0	0	0	0	0	0	0
0.081	0.043	0.118	0.081	0.043	0.122	0.084	0.044
0.15	0.077	0.221	0.148	0.076	0.223	0.152	0.078
0.219	0.112	0.323	0.216	0.11	0.325	0.22	0.112
0.288	0.147	0.426	0.284	0.144	0.427	0.287	0.146
0.287	0.147	0.425	0.284	0.144	0.426	0.287	0.146
0.148	0.077	0.218	0.147	0.076	0.221	0.151	0.077
0.217	0.112	0.322	0.215	0.11	0.323	0.218	0.111
0.286	0.147	0.424	0.283	0.144	0.425	0.286	0.145
0.286	0.147	0.424	0.283	0.144	0.425	0.286	0.145
0.148	0.077	0.218	0.147	0.075	0.22	0.15	0.077
0.079	0.042	0.115	0.078	0.041	0.118	0.082	0.043
0	0	0	0	0	0	0	0
0	0	0	0	0	0	0	0
0	0	0	0	0	0	0	0
0	0	0	0	0	0	0	0
0	0	0	0	0	0	0	0
0	0	0	0	0	0	0	0
0	0	0	0	0	0	0	0
0	0	0	0	0	0	0	0
0	0	0	0	0	0	0	0
0	0	0	0	0	0	0	0
0	0	0	0	0	0	0	0
0	0	0	0	0	0	0	0
0	0	0	0	0	0	0	0
0.081	0.043	0.119	0.081	0.043	0.122	0.085	0.044
0.15	0.078	0.221	0.148	0.076	0.223	0.152	0.078
0.219	0.113	0.324	0.216	0.11	0.325	0.22	0.112
0.288	0.148	0.427	0.284	0.144	0.427	0.288	0.146
0.288	0.147	0.426	0.284	0.144	0.427	0.287	0.146
0.148	0.077	0.219	0.147	0.076	0.221	0.151	0.077
0.217	0.112	0.322	0.215	0.11	0.323	0.219	0.112
0.287	0.147	0.425	0.283	0.144	0.425	0.287	0.145
0.287	0.147	0.425	0.283	0.144	0.425	0.287	0.145
0.148	0.077	0.218	0.147	0.076	0.221	0.15	0.077
0.079	0.042	0.115	0.078	0.041	0.118	0.082	0.043
0	0	0	0	0	0	0	0
0	0	0	0	0	0	0	0
0	0	0	0	0	0	0	0
0	0	0	0	0	0	0	0
0	0	0	0	0	0	0	0
0	0	0	0	0	0	0	0
0	0	0	0	0	0	0	0
0	0	0	0	0	0	0	0
0	0	0	0	0	0	0	0
0	0	0	0	0	0	0	0
0	0	0	0	0	0	0	0
0	0	0	0	0	0	0	0
0	0	0	0	0	0	0	0
0	0	0	0	0	0	0	0
0	0	0	0	0	0	0	0
0	0	0	0	0	0	0	0
0	0	0	0	0	0	0	0
0	0	0	0	0	0	0	0
0	0	0	0	0	0	0	0
0	0	0	0	0	0	0	0
0	0	0	0	0	0	0	0
0	0	0	0	0	0	0	0
0	0	0	0	0	0	0	0
0	0	0	0	0	0	0	0
0	0	0	0	0	0	0	0
0	0	0	0	0	0	0	0
0	0	0	0	0	0	0	0
0	0	0	0	0	0	0	0
0	0	0	0	0	0	0	0
0	0	0	0	0	0	0	0
0	0	0	0	0	0	0	0
0	0	0	0	0	0	0	0
0	0	0	0	0	0	0	0
0	0	0	0	0	0	0	0
0	0	0	0	0	0	0	0
0	0	0	0	0	0	0	0
0	0	0	0	0	0	0	0
0	0	0	0	0	0	0	0
0	0	0	0	0	0	0	0
0	0	0	0	0	0	0	0
0	0	0	0	0	0	0	0
0	0	0	0	0	0	0	0
0	0	0	0	0	0	0	0
0	0	0	0	0	0	0	0
0	0	0	0	0	0	0	0
0	0	0	0	0	0	0	0
0	0	0	0	0	0	0	0
0	0	0	0	0	0	0	0
0	0	0	0	0	0	0	0
0	0	0	0	0	0	0	0
0	0	0	0	0	0	0	0
0	0	0	0	0	0	0	0
0	0	0	0	0	0	0	0
0	0	0	0	0	0	0	0
0	0	0	0	0	0	0	0
0	0	0	0	0	0	0	0
0	0	0	0	0	0	0	0
0	0	0	0	0	0	0	0
0	0	0	0	0	0	0	0
0	0	0	0	0	0	0	0
0	0	0	0	0	0	0	0
0.089	0.046	0.129	0.088	0.046	0.133	0.092	0.048
0.156	0.081	0.23	0.155	0.08	0.233	0.159	0.081
0.224	0.115	0.332	0.222	0.113	0.333	0.225	0.115
0.292	0.15	0.433	0.289	0.147	0.433	0.292	0.148
0.291	0.149	0.431	0.287	0.146	0.431	0.291	0.147
0.15	0.078	0.222	0.149	0.077	0.224	0.153	0.078
0.22	0.113	0.325	0.217	0.111	0.326	0.221	0.112
0.288	0.148	0.428	0.285	0.145	0.428	0.289	0.146
0.288	0.148	0.428	0.285	0.145	0.428	0.288	0.146
0.149	0.077	0.22	0.147	0.076	0.222	0.151	0.077
0.079	0.042	0.116	0.079	0.042	0.119	0.083	0.043
0	0	0	0	0	0	0	0
0	0	0	0	0	0	0	0
0	0	0	0	0	0	0	0
0	0	0	0	0	0	0	0
0	0	0	0	0	0	0	0
0	0	0	0	0	0	0	0
0	0	0	0	0	0	0	0
0	0	0	0	0	0	0	0
0	0	0	0	0	0	0	0
0	0	0	0	0	0	0	0
0	0	0	0	0	0	0	0
0	0	0	0	0	0	0	0
0	0	0	0	0	0	0	0
0.081	0.043	0.119	0.081	0.043	0.122	0.085	0.044
0.15	0.078	0.222	0.149	0.077	0.224	0.153	0.078
0.219	0.113	0.324	0.217	0.111	0.326	0.22	0.112
0.288	0.148	0.427	0.285	0.145	0.428	0.288	0.146
0.288	0.148	0.427	0.284	0.144	0.427	0.288	0.146
0.148	0.077	0.219	0.147	0.076	0.221	0.151	0.077
0.218	0.112	0.322	0.216	0.11	0.323	0.219	0.112
0.287	0.147	0.425	0.283	0.144	0.426	0.287	0.145
0.287	0.147	0.425	0.283	0.144	0.426	0.287	0.145
0.148	0.077	0.219	0.147	0.076	0.221	0.15	0.077
0.079	0.042	0.115	0.078	0.041	0.118	0.082	0.043
0	0	0	0	0	0	0	0
0	0	0	0	0	0	0	0
0	0	0	0	0	0	0	0
0	0	0	0	0	0	0	0
0	0	0	0	0	0	0	0
0	0	0	0	0	0	0	0
0	0	0	0	0	0	0	0
0	0	0	0	0	0	0	0
0	0	0	0	0	0	0	0
0	0	0	0	0	0	0	0
0	0	0	0	0	0	0	0
0	0	0	0	0	0	0	0
0	0	0	0	0	0	0	0
0.081	0.043	0.119	0.081	0.043	0.122	0.085	0.044
0.15	0.077	0.221	0.148	0.076	0.223	0.152	0.078
0.219	0.113	0.324	0.216	0.11	0.325	0.22	0.112
0.288	0.148	0.427	0.284	0.144	0.427	0.288	0.146
0.288	0.147	0.426	0.284	0.144	0.427	0.287	0.146
0.148	0.077	0.219	0.147	0.076	0.221	0.151	0.077
0.218	0.112	0.322	0.215	0.11	0.323	0.219	0.112
0.287	0.147	0.425	0.283	0.144	0.426	0.287	0.145
0.287	0.147	0.425	0.283	0.144	0.426	0.287	0.145
0.148	0.077	0.219	0.147	0.076	0.221	0.15	0.077
0.079	0.042	0.115	0.078	0.041	0.118	0.082	0.043
0	0	0	0	0	0	0	0
0	0	0	0	0	0	0	0
0	0	0	0	0	0	0	0
0	0	0	0	0	0	0	0
0	0	0	0	0	0	0	0
0	0	0	0	0	0	0	0
0	0	0	0	0	0	0	0
0	0	0	0	0	0	0	0
0	0	0	0	0	0	0	0
0	0	0	0	0	0	0	0
0	0	0	0	0	0	0	0
0	0	0	0	0	0	0	0
0	0	0	0	0	0	0	0
0.081	0.043	0.119	0.081	0.043	0.122	0.085	0.044
0.15	0.078	0.222	0.149	0.077	0.224	0.153	0.078
0.22	0.113	0.325	0.217	0.111	0.326	0.22	0.112
0.288	0.148	0.428	0.285	0.145	0.428	0.288	0.146
0.288	0.148	0.427	0.284	0.144	0.427	0.288	0.146
0.148	0.077	0.219	0.147	0.076	0.221	0.151	0.077
0.218	0.112	0.322	0.216	0.11	0.324	0.219	0.112
0.287	0.147	0.425	0.283	0.144	0.426	0.287	0.145
0.287	0.147	0.425	0.283	0.144	0.426	0.287	0.145
0.148	0.077	0.219	0.147	0.076	0.221	0.151	0.077
0.079	0.042	0.115	0.078	0.041	0.118	0.082	0.043
0	0	0	0	0	0	0	0
0	0	0	0	0	0	0	0
0	0	0	0	0	0	0	0
0	0	0	0	0	0	0	0
0	0	0	0	0	0	0	0
0	0	0	0	0	0	0	0
0	0	0	0	0	0	0	0
0	0	0	0	0	0	0	0
0	0	0	0	0	0	0	0
0	0	0	0	0	0	0	0
0	0	0	0	0	0	0	0
0	0	0	0	0	0	0	0
0	0	0	0	0	0	0	0
0.081	0.043	0.125	0.088	0.05	0.126	0.085	0.044
0.151	0.078	0.222	0.149	0.077	0.224	0.153	0.078
0.22	0.113	0.325	0.217	0.111	0.326	0.221	0.112
0.289	0.148	0.428	0.285	0.145	0.428	0.289	0.146
0.288	0.148	0.428	0.285	0.145	0.428	0.288	0.146
0.149	0.077	0.219	0.147	0.076	0.221	0.151	0.077
0.218	0.112	0.322	0.216	0.11	0.324	0.219	0.112
0.287	0.147	0.426	0.284	0.144	0.426	0.287	0.146
0.287	0.147	0.426	0.284	0.144	0.426	0.287	0.146
0.148	0.077	0.219	0.147	0.076	0.221	0.151	0.077
0.079	0.042	0.116	0.079	0.042	0.119	0.083	0.043
0	0	0	0	0	0	0	0
0	0	0	0	0	0	0	0
0	0	0	0	0	0	0	0
0	0	0	0	0	0	0	0
0	0	0	0	0	0	0	0
0	0	0	0	0	0	0	0
0	0	0	0	0	0	0	0
0	0	0	0	0	0	0	0
0	0	0	0	0	0	0	0
0	0	0	0	0	0	0	0
0	0	0	0	0	0	0	0
0	0	0	0	0	0	0	0
0	0	0	0	0	0	0	0
0	0	0	0	0	0	0	0
0	0	0	0	0	0	0	0
0	0	0	0	0	0	0	0
0	0	0	0	0	0	0	0
0	0	0	0	0	0	0	0
0	0	0	0	0	0	0	0
0	0	0	0	0	0	0	0
0	0	0	0	0	0	0	0
0	0	0	0	0	0	0	0
0	0	0	0	0	0	0	0
0	0	0	0	0	0	0	0
0	0	0	0	0	0	0	0
0	0	0	0	0	0	0	0
0	0	0	0	0	0	0	0
0	0	0	0	0	0	0	0
0	0	0	0	0	0	0	0
0	0	0	0	0	0	0	0
0	0	0	0	0	0	0	0
0	0	0	0	0	0	0	0
0	0	0	0	0	0	0	0
0	0	0	0	0	0	0	0
0	0	0	0	0	0	0	0
0	0	0	0	0	0	0	0
0	0	0	0	0	0	0	0
0	0	0	0	0	0	0	0
0	0	0	0	0	0	0	0
0	0	0	0	0	0	0	0
0	0	0	0	0	0	0	0
0	0	0	0	0	0	0	0
0	0	0	0	0	0	0	0
0	0	0	0	0	0	0	0
0	0	0	0	0	0	0	0
0	0	0	0	0	0	0	0
0	0	0	0	0	0	0	0
0	0	0	0	0	0	0	0
0	0	0	0	0	0	0	0
0	0	0	0	0	0	0	0
0	0	0	0	0	0	0	0
0	0	0	0	0	0	0	0
0	0	0	0	0	0	0	0
0	0	0	0	0	0	0	0
0	0	0	0	0	0	0	0
0	0	0	0	0	0	0	0
0	0	0	0	0	0	0	0
0	0	0	0	0	0	0	0
0	0	0	0	0	0	0	0
0	0	0	0	0	0	0	0
0	0	0	0	0	0	0	0
0.088	0.046	0.458	0.624	0.38	0.876	0.511	0.257
0.156	0.081	0.508	0.567	0.362	0.777	0.429	0.216
0.225	0.116	0.548	0.468	0.334	0.605	0.283	0.142
0.293	0.151	0.691	0.562	0.409	0.715	0.319	0.16
0.291	0.15	0.769	0.703	0.489	0.918	0.443	0.222
0.15	0.078	0.432	0.457	0.291	0.628	0.349	0.176
0.22	0.113	0.533	0.476	0.324	0.63	0.318	0.16
0.289	0.149	0.583	0.443	0.303	0.581	0.288	0.146
0.289	0.149	0.584	0.444	0.304	0.582	0.288	0.146
0.149	0.077	0.4	0.406	0.26	0.557	0.308	0.155
0.078	0.041	0.31	0.393	0.241	0.552	0.324	0.164
0	0	0	0	0	0	0	0
0	0	0	0	0	0	0	0
0	0	0	0	0	0	0	0
0	0	0	0	0	0	0	0
0	0	0	0	0	0	0	0
0	0	0	0	0	0	0	0
0	0	0	0	0	0	0	0
0	0	0	0	0	0	0	0
0	0	0	0	0	0	0	0
0	0	0	0	0	0	0	0
0	0	0	0	0	0	0	0
0	0	0	0	0	0	0	0
0	0	0	0	0	0	0	0
0.08	0.042	0.475	0.708	0.405	1.019	0.629	0.317
0.15	0.078	0.515	0.627	0.376	0.884	0.522	0.263
0.22	0.113	0.534	0.488	0.324	0.655	0.342	0.172
0.289	0.148	0.66	0.557	0.381	0.735	0.365	0.184
0.289	0.148	0.736	0.697	0.458	0.939	0.494	0.249
0.148	0.077	0.426	0.481	0.288	0.679	0.403	0.204
0.218	0.113	0.541	0.519	0.333	0.709	0.388	0.196
0.288	0.148	0.602	0.466	0.323	0.609	0.296	0.149
0.288	0.148	0.61	0.475	0.332	0.619	0.298	0.15
0.148	0.077	0.427	0.484	0.288	0.685	0.408	0.207
0.078	0.041	0.333	0.463	0.264	0.669	0.418	0.212
0	0	0	0	0	0	0	0
0	0	0	0	0	0	0	0
0	0	0	0	0	0	0	0
0	0	0	0	0	0	0	0
0	0	0	0	0	0	0	0
0	0	0	0	0	0	0	0
0	0	0	0	0	0	0	0
0	0	0	0	0	0	0	0
0	0	0	0	0	0	0	0
0	0	0	0	0	0	0	0
0	0	0	0	0	0	0	0
0	0	0	0	0	0	0	0
0	0	0	0	0	0	0	0
0.08	0.042	0.526	0.837	0.456	1.227	0.786	0.397
0.15	0.078	0.597	0.799	0.458	1.148	0.704	0.355
0.22	0.113	0.672	0.726	0.463	0.993	0.543	0.274
0.29	0.149	0.873	0.883	0.596	1.173	0.591	0.298
0.29	0.149	0.987	1.078	0.71	1.449	0.754	0.38
0.148	0.077	0.557	0.736	0.419	1.06	0.655	0.331
0.218	0.113	0.697	0.784	0.489	1.083	0.607	0.306
0.289	0.149	0.767	0.718	0.49	0.948	0.47	0.237
0.289	0.149	0.763	0.706	0.485	0.928	0.455	0.23
0.148	0.077	0.507	0.645	0.368	0.928	0.572	0.289
0.078	0.041	0.401	0.613	0.331	0.902	0.584	0.296
0	0	0	0	0	0	0	0
0	0	0	0	0	0	0	0
0	0	0	0	0	0	0	0
0	0	0	0	0	0	0	0
0	0	0	0	0	0	0	0
0	0	0	0	0	0	0	0
0	0	0	0	0	0	0	0
0	0	0	0	0	0	0	0
0	0	0	0	0	0	0	0
0	0	0	0	0	0	0	0
0	0	0	0	0	0	0	0
0	0	0	0	0	0	0	0
0	0	0	0	0	0	0	0
0.08	0.042	0.506	0.819	0.435	1.211	0.79	0.399
0.15	0.078	0.545	0.728	0.405	1.058	0.666	0.337
0.22	0.113	0.554	0.563	0.344	0.786	0.453	0.229
0.289	0.148	0.677	0.624	0.398	0.852	0.465	0.235
0.289	0.148	0.739	0.747	0.46	1.037	0.589	0.297
0.148	0.077	0.438	0.54	0.299	0.786	0.499	0.253
0.218	0.112	0.508	0.505	0.299	0.715	0.426	0.216
0.288	0.148	0.527	0.386	0.247	0.526	0.287	0.146
0.288	0.148	0.523	0.383	0.243	0.523	0.287	0.146
0.148	0.077	0.381	0.43	0.241	0.624	0.393	0.199
0.078	0.041	0.297	0.421	0.227	0.622	0.406	0.207
0	0	0	0	0	0	0	0
0	0	0	0	0	0	0	0
0	0	0	0	0	0	0	0
0	0	0	0	0	0	0	0
0	0	0	0	0	0	0	0
0	0	0	0	0	0	0	0
0	0	0	0	0	0	0	0
0	0	0	0	0	0	0	0
0	0	0	0	0	0	0	0
0	0	0	0	0	0	0	0
0	0	0	0	0	0	0	0
0	0	0	0	0	0	0	0
0	0	0	0	0	0	0	0
0.08	0.042	0.39	0.603	0.318	0.895	0.589	0.299
0.15	0.078	0.441	0.543	0.3	0.792	0.503	0.255
0.22	0.113	0.482	0.443	0.272	0.617	0.354	0.18
0.289	0.149	0.634	0.552	0.355	0.751	0.406	0.205
0.289	0.148	0.717	0.707	0.438	0.979	0.551	0.278
0.148	0.077	0.405	0.484	0.266	0.707	0.452	0.229
0.218	0.112	0.463	0.43	0.254	0.61	0.365	0.185
0.288	0.148	0.491	0.349	0.21	0.49	0.288	0.146
0.288	0.148	0.471	0.33	0.19	0.471	0.288	0.146
0.148	0.077	0.324	0.327	0.184	0.475	0.3	0.153
0.078	0.041	0.239	0.312	0.169	0.462	0.303	0.155
0	0	0	0	0	0	0	0
0	0	0	0	0	0	0	0
0	0	0	0	0	0	0	0
0	0	0	0	0	0	0	0
0	0	0	0	0	0	0	0
0	0	0	0	0	0	0	0
0	0	0	0	0	0	0	0
0	0	0	0	0	0	0	0
0	0	0	0	0	0	0	0
0	0	0	0	0	0	0	0
0	0	0	0	0	0	0	0
0	0	0	0	0	0	0	0
0	0	0	0	0	0	0	0
0	0	0	0	0	0	0	0
0	0	0	0	0	0	0	0
0	0	0	0	0	0	0	0
0	0	0	0	0	0	0	0
0	0	0	0	0	0	0	0
0	0	0	0	0	0	0	0
0	0	0	0	0	0	0	0
0	0	0	0	0	0	0	0
0	0	0	0	0	0	0	0
0	0	0	0	0	0	0	0
0	0	0	0	0	0	0	0
0	0	0	0	0	0	0	0
0	0	0	0	0	0	0	0
0	0	0	0	0	0	0	0
0	0	0	0	0	0	0	0
0	0	0	0	0	0	0	0
0	0	0	0	0	0	0	0
0	0	0	0	0	0	0	0
0	0	0	0	0	0	0	0
0	0	0	0	0	0	0	0
0	0	0	0	0	0	0	0
0	0	0	0	0	0	0	0
0	0	0	0	0	0	0	0
0	0	0	0	0	0	0	0
0	0	0	0	0	0	0	0
0	0	0	0	0	0	0	0
0	0	0	0	0	0	0	0
0	0	0	0	0	0	0	0
0	0	0	0	0	0	0	0
0	0	0	0	0	0	0	0
0	0	0	0	0	0	0	0
0	0	0	0	0	0	0	0
0	0	0	0	0	0	0	0
0	0	0	0	0	0	0	0
0	0	0	0	0	0	0	0
0	0	0	0	0	0	0	0
0	0	0	0	0	0	0	0
0	0	0	0	0	0	0	0
0	0	0	0	0	0	0	0
0	0	0	0	0	0	0	0
0	0	0	0	0	0	0	0
0	0	0	0	0	0	0	0
0	0	0	0	0	0	0	0
0	0	0	0	0	0	0	0
0	0	0	0	0	0	0	0
0	0	0	0	0	0	0	0
0	0	0	0	0	0	0	0
0	0	0	0	0	0	0	0
0.107	0.056	1.299	2.392	1.206	3.592	2.409	1.212
0.193	0.1	1.455	2.268	1.277	3.268	2.013	1.013
0.279	0.143	1.358	1.767	1.094	2.444	1.369	0.69
0.365	0.187	1.469	1.732	1.119	2.349	1.247	0.628
0.363	0.186	1.626	2.023	1.279	2.77	1.511	0.761
0.186	0.096	1.023	1.555	0.85	2.269	1.436	0.724
0.273	0.14	1.168	1.524	0.909	2.144	1.252	0.631
0.361	0.185	1.26	1.396	0.913	1.882	0.984	0.496
0.361	0.185	1.292	1.426	0.946	1.908	0.978	0.493
0.184	0.095	0.972	1.435	0.8	2.077	1.293	0.652
0.096	0.05	0.745	1.3	0.659	1.949	1.306	0.659
0	0	0	0	0	0	0	0
0	0	0	0	0	0	0	0
0	0	0	0	0	0	0	0
0	0	0	0	0	0	0	0
0	0	0	0	0	0	0	0
0	0	0	0	0	0	0	0
0	0	0	0	0	0	0	0
0	0	0	0	0	0	0	0
0	0	0	0	0	0	0	0
0	0	0	0	0	0	0	0
0	0	0	0	0	0	0	0
0	0	0	0	0	0	0	0
0	0	0	0	0	0	0	0
0.098	0.051	1.034	1.882	0.947	2.829	1.9	0.957
0.186	0.096	1.188	1.813	1.015	2.619	1.623	0.817
0.273	0.141	1.185	1.49	0.925	2.06	1.152	0.581
0.361	0.185	1.438	1.65	1.093	2.21	1.135	0.572
0.36	0.185	1.611	1.95	1.268	2.635	1.387	0.698
0.184	0.095	0.934	1.384	0.761	2.013	1.267	0.639
0.272	0.14	1.078	1.359	0.819	1.904	1.101	0.555
0.359	0.184	1.104	1.158	0.758	1.561	0.817	0.412
0.359	0.184	1.111	1.152	0.764	1.543	0.792	0.4
0.183	0.095	0.82	1.163	0.648	1.684	1.051	0.53
0.095	0.05	0.619	1.051	0.533	1.577	1.059	0.535
0	0	0	0	0	0	0	0
0	0	0	0	0	0	0	0
0	0	0	0	0	0	0	0
0	0	0	0	0	0	0	0
0	0	0	0	0	0	0	0
0	0	0	0	0	0	0	0
0	0	0	0	0	0	0	0
0	0	0	0	0	0	0	0
0	0	0	0	0	0	0	0
0	0	0	0	0	0	0	0
0	0	0	0	0	0	0	0
0	0	0	0	0	0	0	0
0	0	0	0	0	0	0	0
0.098	0.051	0.867	1.551	0.78	2.332	1.568	0.791
0.186	0.096	1.03	1.532	0.856	2.214	1.374	0.693
0.274	0.141	1.11	1.355	0.849	1.865	1.031	0.52
0.361	0.186	1.454	1.643	1.109	2.179	1.088	0.548
0.361	0.185	1.771	2.128	1.428	2.828	1.421	0.716
0.184	0.095	0.974	1.441	0.802	2.088	1.303	0.657
0.272	0.14	1.099	1.379	0.84	1.924	1.1	0.555
0.36	0.185	1.084	1.122	0.737	1.509	0.786	0.396
0.36	0.185	1.026	1.034	0.679	1.391	0.725	0.366
0.184	0.095	0.747	1.038	0.574	1.508	0.947	0.478
0.096	0.05	0.554	0.924	0.467	1.387	0.933	0.472
0	0	0	0	0	0	0	0
0	0	0	0	0	0	0	0
0	0	0	0	0	0	0	0
0	0	0	0	0	0	0	0
0	0	0	0	0	0	0	0
0	0	0	0	0	0	0	0
0	0	0	0	0	0	0	0
0	0	0	0	0	0	0	0
0	0	0	0	0	0	0	0
0	0	0	0	0	0	0	0
0	0	0	0	0	0	0	0
0	0	0	0	0	0	0	0
0	0	0	0	0	0	0	0
0.098	0.051	0.787	1.391	0.699	2.093	1.41	0.711
0.186	0.096	0.919	1.337	0.744	1.936	1.208	0.609
0.274	0.141	0.951	1.112	0.689	1.538	0.863	0.435
0.361	0.185	1.18	1.263	0.833	1.696	0.877	0.442
0.36	0.185	1.219	1.378	0.873	1.886	1.029	0.519
0.184	0.095	0.696	0.96	0.523	1.404	0.894	0.452
0.272	0.14	0.843	0.978	0.583	1.378	0.808	0.408
0.36	0.185	0.926	0.883	0.577	1.191	0.625	0.316
0.36	0.185	0.942	0.897	0.594	1.202	0.619	0.313
0.184	0.095	0.684	0.917	0.51	1.33	0.832	0.421
0.096	0.05	0.494	0.804	0.407	1.208	0.814	0.412
0	0	0	0	0	0	0	0
0	0	0	0	0	0	0	0
0	0	0	0	0	0	0	0
0	0	0	0	0	0	0	0
0	0	0	0	0	0	0	0
0	0	0	0	0	0	0	0
0	0	0	0	0	0	0	0
0	0	0	0	0	0	0	0
0	0	0	0	0	0	0	0
0	0	0	0	0	0	0	0
0	0	0	0	0	0	0	0
0	0	0	0	0	0	0	0
0	0	0	0	0	0	0	0
0.098	0.051	0.677	1.171	0.589	1.762	1.188	0.6
0.186	0.096	0.819	1.156	0.644	1.674	1.044	0.527
0.274	0.141	0.909	1.034	0.648	1.423	0.789	0.398
0.362	0.186	1.213	1.288	0.865	1.712	0.862	0.435
0.361	0.185	1.436	1.649	1.091	2.21	1.137	0.573
0.184	0.095	0.797	1.124	0.624	1.63	1.021	0.516
0.272	0.14	0.913	1.076	0.653	1.504	0.864	0.436
0.36	0.185	0.91	0.856	0.561	1.153	0.603	0.305
0.36	0.185	0.87	0.793	0.521	1.067	0.557	0.281
0.184	0.095	0.626	0.816	0.452	1.185	0.745	0.377
0.096	0.05	0.45	0.718	0.363	1.079	0.728	0.369
0	0	0	0	0	0	0	0
0	0	0	0	0	0	0	0
0	0	0	0	0	0	0	0
0	0	0	0	0	0	0	0
0	0	0	0	0	0	0	0
0	0	0	0	0	0	0	0
0	0	0	0	0	0	0	0
0	0	0	0	0	0	0	0
0	0	0	0	0	0	0	0
0	0	0	0	0	0	0	0
0	0	0	0	0	0	0	0
0	0	0	0	0	0	0	0
0	0	0	0	0	0	0	0
0	0	0	0	0	0	0	0
0	0	0	0	0	0	0	0
0	0	0	0	0	0	0	0
0	0	0	0	0	0	0	0
0	0	0	0	0	0	0	0
0	0	0	0	0	0	0	0
0	0	0	0	0	0	0	0
0	0	0	0	0	0	0	0
0	0	0	0	0	0	0	0
0	0	0	0	0	0	0	0
0	0	0	0	0	0	0	0
0	0	0	0	0	0	0	0
0	0	0	0	0	0	0	0
0	0	0	0	0	0	0	0
0	0	0	0	0	0	0	0
0	0	0	0	0	0	0	0
0	0	0	0	0	0	0	0
0	0	0	0	0	0	0	0
0	0	0	0	0	0	0	0
0	0	0	0	0	0	0	0
0	0	0	0	0	0	0	0
0	0	0	0	0	0	0	0
0	0	0	0	0	0	0	0
0	0	0	0	0	0	0	0
0	0	0	0	0	0	0	0
0	0	0	0	0	0	0	0
0	0	0	0	0	0	0	0
0	0	0	0	0	0	0	0
0	0	0	0	0	0	0	0
0	0	0	0	0	0	0	0
0	0	0	0	0	0	0	0
0	0	0	0	0	0	0	0
0	0	0	0	0	0	0	0
0	0	0	0	0	0	0	0
0	0	0	0	0	0	0	0
0	0	0	0	0	0	0	0
0	0	0	0	0	0	0	0
0	0	0	0	0	0	0	0
0	0	0	0	0	0	0	0
0	0	0	0	0	0	0	0
0	0	0	0	0	0	0	0
0	0	0	0	0	0	0	0
0	0	0	0	0	0	0	0
0	0	0	0	0	0	0	0
0	0	0	0	0	0	0	0
0	0	0	0	0	0	0	0
0	0	0	0	0	0	0	0
0	0	0	0	0	0	0	0
0.106	0.056	1.084	1.989	0.989	2.999	2.028	1.022
0.192	0.099	1.126	1.761	0.946	2.584	1.656	0.835
0.279	0.143	1.042	1.335	0.776	1.9	1.139	0.574
0.365	0.187	1.177	1.358	0.825	1.895	1.085	0.547
0.363	0.186	1.299	1.6	0.95	2.255	1.321	0.666
0.185	0.096	0.866	1.31	0.692	1.936	1.259	0.635
0.273	0.14	0.912	1.158	0.651	1.671	1.034	0.522
0.36	0.185	0.878	0.88	0.528	1.235	0.718	0.362
0.36	0.184	0.86	0.841	0.511	1.174	0.674	0.34
0.184	0.095	0.712	1.005	0.538	1.477	0.952	0.481
0.096	0.05	0.557	0.934	0.47	1.406	0.949	0.48
0	0	0	0	0	0	0	0
0	0	0	0	0	0	0	0
0	0	0	0	0	0	0	0
0	0	0	0	0	0	0	0
0	0	0	0	0	0	0	0
0	0	0	0	0	0	0	0
0	0	0	0	0	0	0	0
0	0	0	0	0	0	0	0
0	0	0	0	0	0	0	0
0	0	0	0	0	0	0	0
0	0	0	0	0	0	0	0
0	0	0	0	0	0	0	0
0	0	0	0	0	0	0	0
0.098	0.051	0.639	1.097	0.551	1.651	1.114	0.563
0.185	0.096	0.704	0.979	0.529	1.436	0.92	0.465
0.273	0.14	0.696	0.736	0.433	1.042	0.619	0.313
0.36	0.185	0.826	0.778	0.476	1.083	0.617	0.312
0.359	0.184	0.928	0.976	0.579	1.376	0.808	0.408
0.184	0.095	0.587	0.775	0.413	1.142	0.741	0.375
0.271	0.139	0.655	0.692	0.393	0.995	0.612	0.31
0.359	0.184	0.662	0.511	0.312	0.711	0.407	0.206
0.359	0.184	0.65	0.485	0.3	0.671	0.379	0.192
0.183	0.095	0.501	0.603	0.326	0.884	0.568	0.288
0.096	0.05	0.368	0.553	0.28	0.832	0.562	0.286
0	0	0	0	0	0	0	0
0	0	0	0	0	0	0	0
0	0	0	0	0	0	0	0
0	0	0	0	0	0	0	0
0	0	0	0	0	0	0	0
0	0	0	0	0	0	0	0
0	0	0	0	0	0	0	0
0	0	0	0	0	0	0	0
0	0	0	0	0	0	0	0
0	0	0	0	0	0	0	0
0	0	0	0	0	0	0	0
0	0	0	0	0	0	0	0
0	0	0	0	0	0	0	0
0.097	0.051	0.424	0.662	0.335	0.995	0.672	0.341
0.185	0.096	0.502	0.596	0.326	0.871	0.555	0.281
0.273	0.14	0.521	0.424	0.256	0.593	0.345	0.175
0.36	0.185	0.653	0.483	0.301	0.665	0.372	0.188
0.359	0.184	0.741	0.652	0.391	0.915	0.533	0.269
0.184	0.095	0.435	0.48	0.259	0.706	0.456	0.232
0.271	0.139	0.509	0.426	0.246	0.608	0.37	0.188
0.359	0.184	0.535	0.356	0.182	0.533	0.356	0.18
0.359	0.184	0.532	0.352	0.178	0.529	0.356	0.18
0.184	0.095	0.369	0.344	0.193	0.499	0.314	0.16
0.096	0.05	0.25	0.31	0.162	0.464	0.312	0.16
0	0	0	0	0	0	0	0
0	0	0	0	0	0	0	0
0	0	0	0	0	0	0	0
0	0	0	0	0	0	0	0
0	0	0	0	0	0	0	0
0	0	0	0	0	0	0	0
0	0	0	0	0	0	0	0
0	0	0	0	0	0	0	0
0	0	0	0	0	0	0	0
0	0	0	0	0	0	0	0
0	0	0	0	0	0	0	0
0	0	0	0	0	0	0	0
0	0	0	0	0	0	0	0
0.098	0.051	0.372	0.551	0.282	0.826	0.555	0.282
0.186	0.096	0.483	0.538	0.306	0.775	0.479	0.243
0.273	0.141	0.542	0.43	0.277	0.584	0.315	0.16
0.361	0.185	0.728	0.562	0.377	0.747	0.379	0.191
0.36	0.185	0.871	0.803	0.522	1.086	0.575	0.29
0.184	0.095	0.485	0.549	0.31	0.792	0.492	0.25
0.272	0.14	0.597	0.542	0.335	0.752	0.426	0.216
0.36	0.184	0.635	0.458	0.284	0.633	0.356	0.18
0.36	0.184	0.618	0.44	0.266	0.616	0.356	0.18
0.184	0.095	0.405	0.397	0.229	0.568	0.347	0.177
0.096	0.05	0.262	0.334	0.174	0.498	0.334	0.171
0	0	0	0	0	0	0	0
0	0	0	0	0	0	0	0
0	0	0	0	0	0	0	0
0	0	0	0	0	0	0	0
0	0	0	0	0	0	0	0
0	0	0	0	0	0	0	0
0	0	0	0	0	0	0	0
0	0	0	0	0	0	0	0
0	0	0	0	0	0	0	0
0	0	0	0	0	0	0	0
0	0	0	0	0	0	0	0
0	0	0	0	0	0	0	0
0	0	0	0	0	0	0	0
0.098	0.051	0.388	0.582	0.298	0.871	0.584	0.297
0.186	0.096	0.518	0.596	0.342	0.855	0.524	0.266
0.274	0.141	0.599	0.513	0.335	0.694	0.368	0.187
0.361	0.185	0.796	0.655	0.445	0.864	0.428	0.217
0.36	0.185	0.928	0.882	0.579	1.186	0.618	0.312
0.184	0.095	0.496	0.567	0.321	0.818	0.507	0.257
0.272	0.14	0.591	0.532	0.328	0.738	0.418	0.212
0.36	0.184	0.619	0.441	0.267	0.616	0.356	0.18
0.359	0.184	0.599	0.421	0.247	0.597	0.356	0.18
0.184	0.095	0.395	0.378	0.219	0.54	0.33	0.168
0.096	0.05	0.255	0.318	0.167	0.475	0.317	0.162
0	0	0	0	0	0	0	0
0	0	0	0	0	0	0	0
0	0	0	0	0	0	0	0
0	0	0	0	0	0	0	0
0	0	0	0	0	0	0	0
0	0	0	0	0	0	0	0
0	0	0	0	0	0	0	0
0	0	0	0	0	0	0	0
0	0	0	0	0	0	0	0
0	0	0	0	0	0	0	0
0	0	0	0	0	0	0	0
0	0	0	0	0	0	0	0
0	0	0	0	0	0	0	0
0	0	0	0	0	0	0	0
0	0	0	0	0	0	0	0
0	0	0	0	0	0	0	0
0	0	0	0	0	0	0	0
0	0	0	0	0	0	0	0
0	0	0	0	0	0	0	0
0	0	0	0	0	0	0	0
0	0	0	0	0	0	0	0
0	0	0	0	0	0	0	0
0	0	0	0	0	0	0	0
0	0	0	0	0	0	0	0
0	0	0	0	0	0	0	0
0	0	0	0	0	0	0	0
0	0	0	0	0	0	0	0
0	0	0	0	0	0	0	0
0	0	0	0	0	0	0	0
0	0	0	0	0	0	0	0
0	0	0	0	0	0	0	0
0	0	0	0	0	0	0	0
0	0	0	0	0	0	0	0
0	0	0	0	0	0	0	0
0	0	0	0	0	0	0	0
0	0	0	0	0	0	0	0
0	0	0	0	0	0	0	0
0	0	0	0	0	0	0	0
0	0	0	0	0	0	0	0
0	0	0	0	0	0	0	0
0	0	0	0	0	0	0	0
0	0	0	0	0	0	0	0
0	0	0	0	0	0	0	0
0	0	0	0	0	0	0	0
0	0	0	0	0	0	0	0
0	0	0	0	0	0	0	0
0	0	0	0	0	0	0	0
0	0	0	0	0	0	0	0
0	0	0	0	0	0	0	0
0	0	0	0	0	0	0	0
0	0	0	0	0	0	0	0
0	0	0	0	0	0	0	0
0	0	0	0	0	0	0	0
0	0	0	0	0	0	0	0
0	0	0	0	0	0	0	0
0	0	0	0	0	0	0	0
0	0	0	0	0	0	0	0
0	0	0	0	0	0	0	0
0	0	0	0	0	0	0	0
0	0	0	0	0	0	0	0
0	0	0	0	0	0	0	0
0.106	0.056	0.924	1.648	0.828	2.476	1.665	0.84
0.193	0.099	1.041	1.563	0.86	2.274	1.43	0.721
0.279	0.144	1.077	1.33	0.811	1.854	1.058	0.534
0.366	0.188	1.397	1.597	1.047	2.15	1.12	0.565
0.364	0.187	1.63	1.983	1.283	2.686	1.422	0.717
0.186	0.096	0.968	1.448	0.793	2.109	1.331	0.672
0.274	0.141	1.053	1.337	0.792	1.886	1.109	0.559
0.361	0.185	1.008	1.039	0.659	1.422	0.775	0.391
0.36	0.185	0.954	0.952	0.606	1.301	0.707	0.357
0.184	0.095	0.728	1.013	0.554	1.478	0.938	0.474
0.096	0.05	0.553	0.92	0.466	1.381	0.928	0.47
0	0	0	0	0	0	0	0
0	0	0	0	0	0	0	0
0	0	0	0	0	0	0	0
0	0	0	0	0	0	0	0
0	0	0	0	0	0	0	0
0	0	0	0	0	0	0	0
0	0	0	0	0	0	0	0
0	0	0	0	0	0	0	0
0	0	0	0	0	0	0	0
0	0	0	0	0	0	0	0
0	0	0	0	0	0	0	0
0	0	0	0	0	0	0	0
0	0	0	0	0	0	0	0
0.098	0.051	0.715	1.245	0.627	1.872	1.26	0.636
0.186	0.096	0.819	1.168	0.644	1.698	1.069	0.54
0.273	0.141	0.83	0.934	0.568	1.303	0.746	0.377
0.361	0.185	1.017	1.039	0.668	1.413	0.758	0.383
0.36	0.185	1.16	1.293	0.813	1.777	0.978	0.493
0.184	0.095	0.689	0.944	0.515	1.379	0.877	0.443
0.272	0.14	0.803	0.914	0.542	1.29	0.76	0.384
0.36	0.184	0.835	0.753	0.486	1.023	0.547	0.276
0.36	0.184	0.826	0.733	0.477	0.99	0.522	0.264
0.183	0.095	0.605	0.779	0.431	1.133	0.714	0.361
0.095	0.05	0.442	0.7	0.355	1.051	0.708	0.359
0	0	0	0	0	0	0	0
0	0	0	0	0	0	0	0
0	0	0	0	0	0	0	0
0	0	0	0	0	0	0	0
0	0	0	0	0	0	0	0
0	0	0	0	0	0	0	0
0	0	0	0	0	0	0	0
0	0	0	0	0	0	0	0
0	0	0	0	0	0	0	0
0	0	0	0	0	0	0	0
0	0	0	0	0	0	0	0
0	0	0	0	0	0	0	0
0	0	0	0	0	0	0	0
0.098	0.051	0.636	1.087	0.547	1.635	1.101	0.557
0.186	0.096	0.768	1.063	0.593	1.539	0.96	0.485
0.274	0.141	0.819	0.892	0.557	1.232	0.687	0.347
0.361	0.185	1.036	1.041	0.687	1.396	0.721	0.364
0.361	0.185	1.177	1.288	0.83	1.749	0.934	0.471
0.184	0.095	0.663	0.886	0.489	1.289	0.813	0.411
0.272	0.14	0.796	0.885	0.535	1.239	0.715	0.362
0.36	0.185	0.844	0.749	0.494	1.004	0.52	0.263
0.36	0.185	0.838	0.732	0.489	0.977	0.499	0.252
0.184	0.095	0.592	0.748	0.418	1.082	0.676	0.342
0.096	0.05	0.417	0.65	0.33	0.977	0.659	0.334
0	0	0	0	0	0	0	0
0	0	0	0	0	0	0	0
0	0	0	0	0	0	0	0
0	0	0	0	0	0	0	0
0	0	0	0	0	0	0	0
0	0	0	0	0	0	0	0
0	0	0	0	0	0	0	0
0	0	0	0	0	0	0	0
0	0	0	0	0	0	0	0
0	0	0	0	0	0	0	0
0	0	0	0	0	0	0	0
0	0	0	0	0	0	0	0
0	0	0	0	0	0	0	0
0.098	0.051	0.547	0.908	0.458	1.366	0.921	0.466
0.186	0.096	0.634	0.827	0.458	1.202	0.756	0.382
0.273	0.14	0.621	0.587	0.358	0.818	0.47	0.238
0.36	0.185	0.722	0.592	0.371	0.815	0.453	0.229
0.359	0.184	0.772	0.71	0.422	1.001	0.589	0.297
0.184	0.095	0.453	0.519	0.278	0.765	0.497	0.252
0.271	0.139	0.508	0.434	0.245	0.626	0.388	0.197
0.359	0.184	0.532	0.352	0.178	0.529	0.356	0.18
0.359	0.184	0.532	0.352	0.178	0.529	0.356	0.18
0.183	0.095	0.396	0.396	0.221	0.576	0.364	0.185
0.096	0.05	0.275	0.361	0.187	0.541	0.363	0.185
0	0	0	0	0	0	0	0
0	0	0	0	0	0	0	0
0	0	0	0	0	0	0	0
0	0	0	0	0	0	0	0
0	0	0	0	0	0	0	0
0	0	0	0	0	0	0	0
0	0	0	0	0	0	0	0
0	0	0	0	0	0	0	0
0	0	0	0	0	0	0	0
0	0	0	0	0	0	0	0
0	0	0	0	0	0	0	0
0	0	0	0	0	0	0	0
0	0	0	0	0	0	0	0
0.098	0.051	0.423	0.653	0.333	0.979	0.658	0.334
0.186	0.096	0.526	0.618	0.349	0.891	0.552	0.28
0.273	0.141	0.553	0.455	0.289	0.622	0.342	0.173
0.36	0.185	0.684	0.509	0.333	0.686	0.361	0.183
0.36	0.184	0.752	0.645	0.401	0.892	0.499	0.252
0.184	0.095	0.414	0.43	0.238	0.626	0.397	0.202
0.272	0.14	0.502	0.398	0.238	0.561	0.331	0.168
0.359	0.184	0.552	0.373	0.199	0.549	0.357	0.18
0.359	0.184	0.559	0.38	0.206	0.557	0.356	0.18
0.184	0.095	0.382	0.355	0.206	0.508	0.31	0.158
0.096	0.05	0.249	0.306	0.161	0.455	0.303	0.155
0	0	0	0	0	0	0	0
0	0	0	0	0	0	0	0
0	0	0	0	0	0	0	0
0	0	0	0	0	0	0	0
0	0	0	0	0	0	0	0
0	0	0	0	0	0	0	0
0	0	0	0	0	0	0	0
0	0	0	0	0	0	0	0
0	0	0	0	0	0	0	0
0	0	0	0	0	0	0	0
0	0	0	0	0	0	0	0
0	0	0	0	0	0	0	0
0	0	0	0	0	0	0	0
0	0	0	0	0	0	0	0
0	0	0	0	0	0	0	0
0	0	0	0	0	0	0	0
0	0	0	0	0	0	0	0
0	0	0	0	0	0	0	0
0	0	0	0	0	0	0	0
0	0	0	0	0	0	0	0
0	0	0	0	0	0	0	0
0	0	0	0	0	0	0	0
0	0	0	0	0	0	0	0
0	0	0	0	0	0	0	0
0	0	0	0	0	0	0	0
0	0	0	0	0	0	0	0
0	0	0	0	0	0	0	0
0	0	0	0	0	0	0	0
0	0	0	0	0	0	0	0
0	0	0	0	0	0	0	0
0	0	0	0	0	0	0	0
0	0	0	0	0	0	0	0
0	0	0	0	0	0	0	0
0	0	0	0	0	0	0	0
0	0	0	0	0	0	0	0
0	0	0	0	0	0	0	0
0	0	0	0	0	0	0	0
0	0	0	0	0	0	0	0
0	0	0	0	0	0	0	0
0	0	0	0	0	0	0	0
0	0	0	0	0	0	0	0
0	0	0	0	0	0	0	0
0	0	0	0	0	0	0	0
0	0	0	0	0	0	0	0
0	0	0	0	0	0	0	0
0	0	0	0	0	0	0	0
0	0	0	0	0	0	0	0
0	0	0	0	0	0	0	0
0	0	0	0	0	0	0	0
0	0	0	0	0	0	0	0
0	0	0	0	0	0	0	0
0	0	0	0	0	0	0	0
0	0	0	0	0	0	0	0
0	0	0	0	0	0	0	0
0	0	0	0	0	0	0	0
0	0	0	0	0	0	0	0
0	0	0	0	0	0	0	0
0	0	0	0	0	0	0	0
0	0	0	0	0	0	0	0
0	0	0	0	0	0	0	0
0	0	0	0	0	0	0	0
0.106	0.055	0.763	1.319	0.666	1.979	1.328	0.67
0.193	0.1	0.875	1.262	0.693	1.838	1.159	0.585
0.279	0.143	0.869	0.998	0.601	1.399	0.811	0.409
0.365	0.187	1.066	1.121	0.713	1.533	0.833	0.421
0.363	0.186	1.235	1.419	0.885	1.956	1.086	0.547
0.186	0.096	0.766	1.086	0.591	1.588	1.01	0.51
0.273	0.14	0.883	1.054	0.621	1.491	0.882	0.446
0.36	0.185	0.898	0.862	0.549	1.178	0.64	0.323
0.36	0.185	0.881	0.829	0.532	1.129	0.608	0.307
0.184	0.095	0.663	0.89	0.489	1.298	0.822	0.416
0.096	0.05	0.498	0.809	0.411	1.213	0.815	0.413
0	0	0	0	0	0	0	0
0	0	0	0	0	0	0	0
0	0	0	0	0	0	0	0
0	0	0	0	0	0	0	0
0	0	0	0	0	0	0	0
0	0	0	0	0	0	0	0
0	0	0	0	0	0	0	0
0	0	0	0	0	0	0	0
0	0	0	0	0	0	0	0
0	0	0	0	0	0	0	0
0	0	0	0	0	0	0	0
0	0	0	0	0	0	0	0
0	0	0	0	0	0	0	0
0.098	0.051	0.719	1.251	0.63	1.88	1.265	0.639
0.186	0.096	0.873	1.248	0.698	1.804	1.121	0.566
0.274	0.141	0.945	1.09	0.683	1.5	0.83	0.419
0.362	0.186	1.22	1.302	0.872	1.734	0.876	0.442
0.361	0.185	1.412	1.62	1.067	2.175	1.125	0.567
0.184	0.095	0.78	1.092	0.606	1.583	0.991	0.501
0.272	0.14	0.954	1.13	0.694	1.57	0.89	0.449
0.36	0.185	1.026	1.009	0.678	1.342	0.676	0.341
0.36	0.185	1.019	0.991	0.672	1.312	0.653	0.33
0.184	0.095	0.704	0.943	0.53	1.363	0.846	0.428
0.096	0.05	0.502	0.82	0.415	1.232	0.829	0.42
0	0	0	0	0	0	0	0
0	0	0	0	0	0	0	0
0	0	0	0	0	0	0	0
0	0	0	0	0	0	0	0
0	0	0	0	0	0	0	0
0	0	0	0	0	0	0	0
0	0	0	0	0	0	0	0
0	0	0	0	0	0	0	0
0	0	0	0	0	0	0	0
0	0	0	0	0	0	0	0
0	0	0	0	0	0	0	0
0	0	0	0	0	0	0	0
0	0	0	0	0	0	0	0
0.098	0.051	0.696	1.207	0.607	1.815	1.223	0.617
0.186	0.096	0.795	1.117	0.621	1.62	1.014	0.512
0.274	0.141	0.818	0.901	0.556	1.25	0.706	0.357
0.361	0.185	0.98	0.973	0.631	1.317	0.698	0.353
0.36	0.185	1.053	1.129	0.704	1.556	0.864	0.436
0.184	0.095	0.622	0.821	0.447	1.2	0.764	0.387
0.272	0.14	0.732	0.795	0.47	1.124	0.665	0.336
0.359	0.184	0.759	0.637	0.41	0.866	0.465	0.235
0.359	0.184	0.75	0.615	0.401	0.831	0.439	0.222
0.184	0.095	0.549	0.676	0.375	0.982	0.617	0.313
0.096	0.05	0.391	0.597	0.303	0.897	0.605	0.307
0	0	0	0	0	0	0	0
0	0	0	0	0	0	0	0
0	0	0	0	0	0	0	0
0	0	0	0	0	0	0	0
0	0	0	0	0	0	0	0
0	0	0	0	0	0	0	0
0	0	0	0	0	0	0	0
0	0	0	0	0	0	0	0
0	0	0	0	0	0	0	0
0	0	0	0	0	0	0	0
0	0	0	0	0	0	0	0
0	0	0	0	0	0	0	0
0	0	0	0	0	0	0	0
0.098	0.051	0.543	0.9	0.454	1.354	0.913	0.462
0.186	0.096	0.682	0.905	0.506	1.309	0.815	0.412
0.274	0.141	0.769	0.803	0.507	1.103	0.608	0.308
0.361	0.185	1.026	1.009	0.677	1.343	0.679	0.343
0.361	0.185	1.213	1.318	0.865	1.772	0.921	0.465
0.184	0.095	0.676	0.901	0.502	1.307	0.817	0.413
0.272	0.14	0.803	0.887	0.541	1.237	0.708	0.358
0.36	0.185	0.833	0.728	0.483	0.974	0.501	0.253
0.36	0.185	0.807	0.685	0.457	0.915	0.467	0.236
0.184	0.095	0.552	0.675	0.378	0.977	0.611	0.31
0.096	0.05	0.387	0.59	0.299	0.886	0.598	0.304
0	0	0	0	0	0	0	0
0	0	0	0	0	0	0	0
0	0	0	0	0	0	0	0
0	0	0	0	0	0	0	0
0	0	0	0	0	0	0	0
0	0	0	0	0	0	0	0
0	0	0	0	0	0	0	0
0	0	0	0	0	0	0	0
0	0	0	0	0	0	0	0
0	0	0	0	0	0	0	0
0	0	0	0	0	0	0	0
0	0	0	0	0	0	0	0
0	0	0	0	0	0	0	0
0.098	0.052	0.563	0.94	0.474	1.415	0.954	0.483
0.186	0.096	0.712	0.955	0.536	1.38	0.856	0.433
0.274	0.141	0.798	0.845	0.535	1.158	0.634	0.321
0.361	0.185	1.048	1.039	0.7	1.38	0.693	0.35
0.361	0.185	1.23	1.339	0.883	1.797	0.929	0.469
0.184	0.095	0.676	0.9	0.502	1.304	0.815	0.412
0.272	0.14	0.85	0.954	0.588	1.323	0.747	0.377
0.36	0.185	0.926	0.854	0.578	1.132	0.566	0.286
0.36	0.185	0.912	0.829	0.564	1.095	0.543	0.274
0.184	0.095	0.615	0.785	0.441	1.133	0.704	0.356
0.096	0.05	0.431	0.679	0.343	1.021	0.69	0.35
0	0	0	0	0	0	0	0
0	0	0	0	0	0	0	0
0	0	0	0	0	0	0	0
0	0	0	0	0	0	0	0
0	0	0	0	0	0	0	0
0	0	0	0	0	0	0	0
0	0	0	0	0	0	0	0
0	0	0	0	0	0	0	0
0	0	0	0	0	0	0	0
0	0	0	0	0	0	0	0
0	0	0	0	0	0	0	0
0	0	0	0	0	0	0	0
0	0	0	0	0	0	0	0
0	0	0	0	0	0	0	0
0	0	0	0	0	0	0	0
0	0	0	0	0	0	0	0
0	0	0	0	0	0	0	0
0	0	0	0	0	0	0	0
0	0	0	0	0	0	0	0
0	0	0	0	0	0	0	0
0	0	0	0	0	0	0	0
0	0	0	0	0	0	0	0
0	0	0	0	0	0	0	0
0	0	0	0	0	0	0	0
0	0	0	0	0	0	0	0
0	0	0	0	0	0	0	0
0	0	0	0	0	0	0	0
0	0	0	0	0	0	0	0
0	0	0	0	0	0	0	0
0	0	0	0	0	0	0	0
0	0	0	0	0	0	0	0
0	0	0	0	0	0	0	0
0	0	0	0	0	0	0	0
0	0	0	0	0	0	0	0
0	0	0	0	0	0	0	0
0	0	0	0	0	0	0	0
0	0	0	0	0	0	0	0
0	0	0	0	0	0	0	0
0	0	0	0	0	0	0	0
0	0	0	0	0	0	0	0
0	0	0	0	0	0	0	0
0	0	0	0	0	0	0	0
0	0	0	0	0	0	0	0
0	0	0	0	0	0	0	0
0	0	0	0	0	0	0	0
0	0	0	0	0	0	0	0
0	0	0	0	0	0	0	0
0	0	0	0	0	0	0	0
0	0	0	0	0	0	0	0
0	0	0	0	0	0	0	0
0	0	0	0	0	0	0	0
0	0	0	0	0	0	0	0
0	0	0	0	0	0	0	0
0	0	0	0	0	0	0	0
0	0	0	0	0	0	0	0
0	0	0	0	0	0	0	0
0	0	0	0	0	0	0	0
0	0	0	0	0	0	0	0
0	0	0	0	0	0	0	0
0	0	0	0	0	0	0	0
0	0	0	0	0	0	0	0
0.108	0.056	2.916	5.745	2.832	8.64	5.85	2.931
0.194	0.1	3.192	5.371	3.008	7.777	4.784	2.407
0.281	0.145	3.262	4.606	3.009	6.207	3.236	1.628
0.368	0.189	3.84	5.062	3.486	6.663	3.194	1.606
0.366	0.188	4.213	5.875	3.862	7.919	4.076	2.05
0.187	0.097	2.551	4.285	2.387	6.195	3.843	1.934
0.275	0.142	3.119	4.47	2.875	6.067	3.232	1.626
0.363	0.187	3.15	3.993	2.82	5.16	2.379	1.197
0.363	0.186	2.946	3.716	2.614	4.813	2.235	1.125
0.185	0.096	1.953	3.217	1.786	4.658	2.9	1.46
0.096	0.051	1.44	2.753	1.357	4.163	2.828	1.424
0	0	0	0	0	0	0	0
0	0	0	0	0	0	0	0
0	0	0	0	0	0	0	0
0	0	0	0	0	0	0	0
0	0	0	0	0	0	0	0
0	0	0	0	0	0	0	0
0	0	0	0	0	0	0	0
0	0	0	0	0	0	0	0
0	0	0	0	0	0	0	0
0	0	0	0	0	0	0	0
0	0	0	0	0	0	0	0
0	0	0	0	0	0	0	0
0	0	0	0	0	0	0	0
0.063	0.034	1.822	3.631	1.774	5.507	3.761	1.893
0.116	0.06	1.571	2.987	1.47	4.519	3.074	1.547
0.168	0.087	1.487	2.51	1.334	3.697	2.385	1.201
0.221	0.114	1.683	2.607	1.479	3.744	2.288	1.152
0.22	0.114	1.865	2.94	1.663	4.226	2.588	1.303
0.114	0.059	1.291	2.405	1.19	3.633	2.463	1.241
0.167	0.086	1.35	2.267	1.197	3.348	2.172	1.094
0.219	0.113	1.316	1.974	1.111	2.844	1.753	0.883
0.22	0.113	1.265	1.878	1.059	2.704	1.663	0.838
0.113	0.059	1.07	1.947	0.968	2.938	1.989	1.002
0.061	0.033	1.042	2	0.993	3.018	2.045	1.031
0	0	0	0	0	0	0	0
0	0	0	0	0	0	0	0
0	0	0	0	0	0	0	0
0	0	0	0	0	0	0	0
0	0	0	0	0	0	0	0
0	0	0	0	0	0	0	0
0	0	0	0	0	0	0	0
0	0	0	0	0	0	0	0
0	0	0	0	0	0	0	0
0	0	0	0	0	0	0	0
0	0	0	0	0	0	0	0
0	0	0	0	0	0	0	0
0	0	0	0	0	0	0	0
0.063	0.034	1.642	3.249	1.593	4.921	3.355	1.689
0.116	0.06	1.462	2.759	1.36	4.171	2.834	1.427
0.168	0.087	1.492	2.476	1.339	3.623	2.306	1.161
0.221	0.114	1.84	2.779	1.637	3.928	2.316	1.166
0.221	0.114	2.1	3.218	1.899	4.545	2.674	1.346
0.114	0.06	1.319	2.462	1.217	3.72	2.524	1.271
0.167	0.087	1.47	2.442	1.317	3.577	2.281	1.149
0.22	0.114	1.522	2.247	1.317	3.184	1.888	0.951
0.22	0.114	1.469	2.154	1.265	3.05	1.806	0.91
0.114	0.059	1.124	2.059	1.022	3.107	2.104	1.06
0.061	0.033	1.091	2.101	1.042	3.172	2.15	1.083
0	0	0	0	0	0	0	0
0	0	0	0	0	0	0	0
0	0	0	0	0	0	0	0
0	0	0	0	0	0	0	0
0	0	0	0	0	0	0	0
0	0	0	0	0	0	0	0
0	0	0	0	0	0	0	0
0	0	0	0	0	0	0	0
0	0	0	0	0	0	0	0
0	0	0	0	0	0	0	0
0	0	0	0	0	0	0	0
0	0	0	0	0	0	0	0
0	0	0	0	0	0	0	0
0.063	0.033	1.271	2.471	1.221	3.734	2.535	1.277
0.115	0.06	1.139	2.086	1.035	3.148	2.133	1.074
0.168	0.087	1.073	1.734	0.917	2.559	1.659	0.836
0.221	0.114	1.188	1.759	0.98	2.546	1.583	0.798
0.22	0.114	1.283	1.95	1.077	2.831	1.773	0.893
0.114	0.06	0.934	1.667	0.831	2.514	1.7	0.857
0.166	0.086	0.961	1.538	0.806	2.278	1.488	0.75
0.219	0.113	0.927	1.301	0.719	1.889	1.185	0.598
0.219	0.113	0.897	1.242	0.689	1.801	1.126	0.569
0.113	0.059	0.782	1.358	0.679	2.046	1.383	0.698
0.061	0.032	0.743	1.386	0.693	2.089	1.413	0.713
0	0	0	0	0	0	0	0
0	0	0	0	0	0	0	0
0	0	0	0	0	0	0	0
0	0	0	0	0	0	0	0
0	0	0	0	0	0	0	0
0	0	0	0	0	0	0	0
0	0	0	0	0	0	0	0
0	0	0	0	0	0	0	0
0	0	0	0	0	0	0	0
0	0	0	0	0	0	0	0
0	0	0	0	0	0	0	0
0	0	0	0	0	0	0	0
0	0	0	0	0	0	0	0
0.063	0.034	0.958	1.822	0.906	2.748	1.861	0.938
0.115	0.06	0.889	1.573	0.785	2.371	1.603	0.809
0.168	0.087	0.875	1.348	0.718	1.986	1.284	0.648
0.22	0.114	1.01	1.424	0.802	2.053	1.267	0.639
0.22	0.114	1.115	1.624	0.908	2.347	1.456	0.734
0.114	0.06	0.79	1.372	0.686	2.067	1.397	0.705
0.167	0.087	0.855	1.318	0.699	1.944	1.26	0.636
0.22	0.114	0.867	1.165	0.658	1.677	1.033	0.522
0.22	0.114	0.844	1.12	0.635	1.611	0.99	0.5
0.114	0.059	0.692	1.174	0.588	1.769	1.195	0.603
0.061	0.033	0.661	1.216	0.609	1.833	1.239	0.626
0	0	0	0	0	0	0	0
0	0	0	0	0	0	0	0
0	0	0	0	0	0	0	0
0	0	0	0	0	0	0	0
0	0	0	0	0	0	0	0
0	0	0	0	0	0	0	0
0	0	0	0	0	0	0	0
0	0	0	0	0	0	0	0
0	0	0	0	0	0	0	0
0	0	0	0	0	0	0	0
0	0	0	0	0	0	0	0
0	0	0	0	0	0	0	0
0	0	0	0	0	0	0	0
0	0	0	0	0	0	0	0
0	0	0	0	0	0	0	0
0	0	0	0	0	0	0	0
0	0	0	0	0	0	0	0
0	0	0	0	0	0	0	0
0	0	0	0	0	0	0	0
0	0	0	0	0	0	0	0
0	0	0	0	0	0	0	0
0	0	0	0	0	0	0	0
0	0	0	0	0	0	0	0
0	0	0	0	0	0	0	0
0	0	0	0	0	0	0	0
0	0	0	0	0	0	0	0
0	0	0	0	0	0	0	0
0	0	0	0	0	0	0	0
0	0	0	0	0	0	0	0
0	0	0	0	0	0	0	0
0	0	0	0	0	0	0	0
0	0	0	0	0	0	0	0
0	0	0	0	0	0	0	0
0	0	0	0	0	0	0	0
0	0	0	0	0	0	0	0
0	0	0	0	0	0	0	0
0	0	0	0	0	0	0	0
0	0	0	0	0	0	0	0
0	0	0	0	0	0	0	0
0	0	0	0	0	0	0	0
0	0	0	0	0	0	0	0
0	0	0	0	0	0	0	0
0	0	0	0	0	0	0	0
0	0	0	0	0	0	0	0
0	0	0	0	0	0	0	0
0	0	0	0	0	0	0	0
0	0	0	0	0	0	0	0
0	0	0	0	0	0	0	0
0	0	0	0	0	0	0	0
0	0	0	0	0	0	0	0
0	0	0	0	0	0	0	0
0	0	0	0	0	0	0	0
0	0	0	0	0	0	0	0
0	0	0	0	0	0	0	0
0	0	0	0	0	0	0	0
0	0	0	0	0	0	0	0
0	0	0	0	0	0	0	0
0	0	0	0	0	0	0	0
0	0	0	0	0	0	0	0
0	0	0	0	0	0	0	0
0	0	0	0	0	0	0	0
0.071	0.038	3.314	6.552	3.252	9.861	6.626	3.32
0.123	0.064	3.123	6.049	3.009	9.099	6.104	3.059
0.173	0.09	2.849	5.051	2.7	7.42	4.76	2.395
0.225	0.116	3.213	5.139	2.998	7.318	4.335	2.181
0.224	0.115	3.335	5.54	3.122	8.002	4.896	2.463
0.116	0.06	2.234	4.41	2.137	6.704	4.6	2.315
0.168	0.087	2.267	4.009	2.119	5.914	3.827	1.926
0.221	0.114	2.143	3.402	1.942	4.871	2.958	1.489
0.221	0.114	2.029	3.195	1.827	4.572	2.773	1.396
0.114	0.06	1.702	3.268	1.603	4.95	3.373	1.698
0.061	0.033	1.687	3.352	1.641	5.079	3.465	1.745
0	0	0	0	0	0	0	0
0	0	0	0	0	0	0	0
0	0	0	0	0	0	0	0
0	0	0	0	0	0	0	0
0	0	0	0	0	0	0	0
0	0	0	0	0	0	0	0
0	0	0	0	0	0	0	0
0	0	0	0	0	0	0	0
0	0	0	0	0	0	0	0
0	0	0	0	0	0	0	0
0	0	0	0	0	0	0	0
0	0	0	0	0	0	0	0
0	0	0	0	0	0	0	0
0.063	0.034	2.3	4.672	2.256	7.113	4.892	2.462
0.116	0.06	1.933	3.758	1.834	5.702	3.896	1.961
0.168	0.087	1.817	3.131	1.665	4.609	2.97	1.495
0.221	0.114	2.096	3.305	1.895	4.723	2.856	1.438
0.221	0.114	2.374	3.788	2.175	5.41	3.267	1.644
0.114	0.06	1.601	3.055	1.501	4.624	3.147	1.584
0.167	0.087	1.695	2.912	1.544	4.292	2.772	1.396
0.22	0.114	1.688	2.598	1.484	3.719	2.258	1.137
0.22	0.114	1.602	2.446	1.398	3.503	2.127	1.071
0.114	0.059	1.33	2.488	1.23	3.76	2.552	1.285
0.061	0.032	1.289	2.513	1.241	3.799	2.581	1.3
0	0	0	0	0	0	0	0
0	0	0	0	0	0	0	0
0	0	0	0	0	0	0	0
0	0	0	0	0	0	0	0
0	0	0	0	0	0	0	0
0	0	0	0	0	0	0	0
0	0	0	0	0	0	0	0
0	0	0	0	0	0	0	0
0	0	0	0	0	0	0	0
0	0	0	0	0	0	0	0
0	0	0	0	0	0	0	0
0	0	0	0	0	0	0	0
0	0	0	0	0	0	0	0
0.063	0.034	1.945	3.9	1.898	5.92	4.052	2.039
0.116	0.06	1.683	3.225	1.582	4.884	3.327	1.675
0.168	0.087	1.628	2.747	1.475	4.031	2.579	1.299
0.222	0.115	1.895	2.917	1.692	4.149	2.483	1.25
0.221	0.114	2.099	3.278	1.897	4.666	2.797	1.408
0.114	0.06	1.372	2.575	1.271	3.891	2.642	1.331
0.167	0.087	1.473	2.475	1.321	3.639	2.34	1.179
0.221	0.114	1.481	2.216	1.276	3.164	1.909	0.962
0.221	0.114	1.441	2.138	1.235	3.047	1.833	0.923
0.114	0.059	1.154	2.121	1.052	3.202	2.17	1.093
0.061	0.033	1.139	2.201	1.09	3.325	2.255	1.137
0	0	0	0	0	0	0	0
0	0	0	0	0	0	0	0
0	0	0	0	0	0	0	0
0	0	0	0	0	0	0	0
0	0	0	0	0	0	0	0
0	0	0	0	0	0	0	0
0	0	0	0	0	0	0	0
0	0	0	0	0	0	0	0
0	0	0	0	0	0	0	0
0	0	0	0	0	0	0	0
0	0	0	0	0	0	0	0
0	0	0	0	0	0	0	0
0	0	0	0	0	0	0	0
0.063	0.034	1.701	3.376	1.652	5.117	3.492	1.758
0.116	0.061	1.49	2.819	1.388	4.263	2.898	1.459
0.168	0.087	1.431	2.382	1.277	3.497	2.241	1.129
0.222	0.115	1.625	2.471	1.42	3.53	2.133	1.074
0.221	0.114	1.758	2.723	1.554	3.9	2.37	1.194
0.114	0.06	1.187	2.188	1.084	3.304	2.239	1.128
0.167	0.087	1.261	2.084	1.107	3.07	1.983	0.999
0.22	0.114	1.255	1.842	1.048	2.642	1.612	0.813
0.221	0.114	1.223	1.778	1.016	2.547	1.549	0.781
0.114	0.059	1.006	1.817	0.904	2.74	1.855	0.935
0.061	0.033	0.984	1.881	0.934	2.838	1.923	0.969
0	0	0	0	0	0	0	0
0	0	0	0	0	0	0	0
0	0	0	0	0	0	0	0
0	0	0	0	0	0	0	0
0	0	0	0	0	0	0	0
0	0	0	0	0	0	0	0
0	0	0	0	0	0	0	0
0	0	0	0	0	0	0	0
0	0	0	0	0	0	0	0
0	0	0	0	0	0	0	0
0	0	0	0	0	0	0	0
0	0	0	0	0	0	0	0
0	0	0	0	0	0	0	0
0.063	0.034	1.598	3.158	1.549	4.784	3.26	1.641
0.116	0.061	1.428	2.687	1.325	4.063	2.76	1.39
0.169	0.088	1.454	2.398	1.3	3.506	2.228	1.122
0.222	0.115	1.771	2.657	1.566	3.755	2.213	1.114
0.222	0.115	2.001	3.052	1.799	4.312	2.54	1.278
0.114	0.06	1.264	2.35	1.163	3.549	2.407	1.212
0.168	0.087	1.427	2.357	1.273	3.45	2.198	1.107
0.221	0.114	1.492	2.189	1.287	3.098	1.833	0.923
0.221	0.114	1.45	2.113	1.245	2.988	1.763	0.888
0.114	0.06	1.102	2.012	0.999	3.037	2.057	1.036
0.061	0.033	1.076	2.069	1.026	3.123	2.117	1.067
0	0	0	0	0	0	0	0
0	0	0	0	0	0	0	0
0	0	0	0	0	0	0	0
0	0	0	0	0	0	0	0
0	0	0	0	0	0	0	0
0	0	0	0	0	0	0	0
0	0	0	0	0	0	0	0
0	0	0	0	0	0	0	0
0	0	0	0	0	0	0	0
0	0	0	0	0	0	0	0
0	0	0	0	0	0	0	0
0	0	0	0	0	0	0	0
0	0	0	0	0	0	0	0
0	0	0	0	0	0	0	0
0	0	0	0	0	0	0	0
0	0	0	0	0	0	0	0
0	0	0	0	0	0	0	0
0	0	0	0	0	0	0	0
0	0	0	0	0	0	0	0
0	0	0	0	0	0	0	0
0	0	0	0	0	0	0	0
0	0	0	0	0	0	0	0
0	0	0	0	0	0	0	0
0	0	0	0	0	0	0	0
0	0	0	0	0	0	0	0
0	0	0	0	0	0	0	0
0	0	0	0	0	0	0	0
0	0	0	0	0	0	0	0
0	0	0	0	0	0	0	0
0	0	0	0	0	0	0	0
0	0	0	0	0	0	0	0
0	0	0	0	0	0	0	0
0	0	0	0	0	0	0	0
0	0	0	0	0	0	0	0
0	0	0	0	0	0	0	0
0	0	0	0	0	0	0	0
0	0	0	0	0	0	0	0
0	0	0	0	0	0	0	0
0	0	0	0	0	0	0	0
0	0	0	0	0	0	0	0
0	0	0	0	0	0	0	0
0	0	0	0	0	0	0	0
0	0	0	0	0	0	0	0
0	0	0	0	0	0	0	0
0	0	0	0	0	0	0	0
0	0	0	0	0	0	0	0
0	0	0	0	0	0	0	0
0	0	0	0	0	0	0	0
0	0	0	0	0	0	0	0
0	0	0	0	0	0	0	0
0	0	0	0	0	0	0	0
0	0	0	0	0	0	0	0
0	0	0	0	0	0	0	0
0	0	0	0	0	0	0	0
0	0	0	0	0	0	0	0
0	0	0	0	0	0	0	0
0	0	0	0	0	0	0	0
0	0	0	0	0	0	0	0
0	0	0	0	0	0	0	0
0	0	0	0	0	0	0	0
0	0	0	0	0	0	0	0
0.069	0.037	3.42	6.773	3.36	10.196	6.853	3.434
0.121	0.063	3.411	6.648	3.3	10.006	6.723	3.369
0.174	0.09	3.394	6.277	3.23	9.333	6.119	3.066
0.226	0.116	3.454	6.095	3.239	8.986	5.763	2.891
0.224	0.116	3.504	6.245	3.29	9.207	5.933	2.973
0.116	0.061	2.75	5.506	2.655	8.34	5.724	2.868
0.168	0.087	2.526	4.602	2.379	6.843	4.5	2.264
0.221	0.114	2.165	3.572	1.963	5.192	3.258	1.64
0.221	0.114	2.027	3.304	1.825	4.795	2.997	1.509
0.114	0.06	1.88	3.649	1.782	5.534	3.779	1.902
0.061	0.033	1.848	3.695	1.803	5.607	3.833	1.929
0	0	0	0	0	0	0	0
0	0	0	0	0	0	0	0
0	0	0	0	0	0	0	0
0	0	0	0	0	0	0	0
0	0	0	0	0	0	0	0
0	0	0	0	0	0	0	0
0	0	0	0	0	0	0	0
0	0	0	0	0	0	0	0
0	0	0	0	0	0	0	0
0	0	0	0	0	0	0	0
0	0	0	0	0	0	0	0
0	0	0	0	0	0	0	0
0	0	0	0	0	0	0	0
0.063	0.034	2.308	4.689	2.263	7.139	4.911	2.471
0.116	0.06	1.927	3.745	1.828	5.681	3.882	1.954
0.168	0.087	1.767	3.065	1.615	4.527	2.938	1.479
0.221	0.114	1.985	3.164	1.782	4.556	2.8	1.409
0.221	0.114	2.239	3.617	2.039	5.205	3.197	1.609
0.114	0.06	1.583	3.018	1.483	4.568	3.109	1.565
0.167	0.087	1.629	2.809	1.478	4.153	2.699	1.359
0.221	0.114	1.562	2.418	1.357	3.487	2.151	1.083
0.22	0.114	1.502	2.303	1.297	3.317	2.041	1.028
0.114	0.059	1.274	2.372	1.173	3.583	2.431	1.224
0.061	0.032	1.266	2.466	1.218	3.727	2.531	1.275
0	0	0	0	0	0	0	0
0	0	0	0	0	0	0	0
0	0	0	0	0	0	0	0
0	0	0	0	0	0	0	0
0	0	0	0	0	0	0	0
0	0	0	0	0	0	0	0
0	0	0	0	0	0	0	0
0	0	0	0	0	0	0	0
0	0	0	0	0	0	0	0
0	0	0	0	0	0	0	0
0	0	0	0	0	0	0	0
0	0	0	0	0	0	0	0
0	0	0	0	0	0	0	0
0.063	0.034	1.591	3.142	1.542	4.759	3.243	1.633
0.116	0.06	1.388	2.605	1.286	3.938	2.674	1.347
0.169	0.087	1.234	2.052	1.078	3.037	1.978	0.997
0.221	0.114	1.253	1.912	1.046	2.786	1.759	0.886
0.22	0.114	1.307	2.041	1.1	2.991	1.91	0.962
0.114	0.059	0.997	1.798	0.894	2.711	1.835	0.925
0.167	0.086	1.007	1.643	0.852	2.443	1.608	0.811
0.22	0.113	0.935	1.34	0.727	1.961	1.249	0.63
0.22	0.114	0.866	1.216	0.657	1.781	1.138	0.574
0.114	0.059	0.806	1.407	0.703	2.12	1.433	0.723
0.061	0.033	0.77	1.441	0.719	2.172	1.469	0.742
0	0	0	0	0	0	0	0
0	0	0	0	0	0	0	0
0	0	0	0	0	0	0	0
0	0	0	0	0	0	0	0
0	0	0	0	0	0	0	0
0	0	0	0	0	0	0	0
0	0	0	0	0	0	0	0
0	0	0	0	0	0	0	0
0	0	0	0	0	0	0	0
0	0	0	0	0	0	0	0
0	0	0	0	0	0	0	0
0	0	0	0	0	0	0	0
0	0	0	0	0	0	0	0
0.063	0.034	1.095	2.105	1.044	3.179	2.155	1.086
0.116	0.06	1.014	1.83	0.91	2.76	1.868	0.942
0.169	0.087	1.01	1.595	0.853	2.344	1.508	0.76
0.222	0.114	1.176	1.698	0.968	2.435	1.484	0.748
0.221	0.114	1.318	1.955	1.111	2.807	1.715	0.864
0.114	0.06	0.905	1.608	0.801	2.424	1.639	0.827
0.167	0.087	0.995	1.572	0.839	2.312	1.49	0.751
0.221	0.114	1.018	1.414	0.81	2.024	1.23	0.621
0.221	0.114	0.992	1.362	0.783	1.948	1.18	0.595
0.114	0.06	0.789	1.37	0.685	2.065	1.395	0.704
0.061	0.033	0.756	1.412	0.705	2.129	1.44	0.727
0	0	0	0	0	0	0	0
0	0	0	0	0	0	0	0
0	0	0	0	0	0	0	0
0	0	0	0	0	0	0	0
0	0	0	0	0	0	0	0
0	0	0	0	0	0	0	0
0	0	0	0	0	0	0	0
0	0	0	0	0	0	0	0
0	0	0	0	0	0	0	0
0	0	0	0	0	0	0	0
0	0	0	0	0	0	0	0
0	0	0	0	0	0	0	0
0	0	0	0	0	0	0	0
0.063	0.034	0.916	1.736	0.864	2.618	1.773	0.894
0.116	0.061	0.852	1.495	0.746	2.254	1.523	0.768
0.168	0.087	0.822	1.252	0.665	1.848	1.197	0.604
0.221	0.114	0.941	1.31	0.732	1.894	1.177	0.594
0.221	0.114	0.994	1.428	0.786	2.077	1.306	0.659
0.114	0.06	0.703	1.195	0.598	1.8	1.216	0.614
0.167	0.087	0.702	1.043	0.545	1.548	1.017	0.514
0.22	0.114	0.694	0.879	0.484	1.28	0.808	0.408
0.22	0.113	0.665	0.825	0.456	1.2	0.756	0.382
0.114	0.059	0.566	0.917	0.461	1.381	0.933	0.472
0.061	0.032	0.508	0.907	0.456	1.365	0.923	0.467
0	0	0	0	0	0	0	0
0	0	0	0	0	0	0	0
0	0	0	0	0	0	0	0
0	0	0	0	0	0	0	0
0	0	0	0	0	0	0	0
0	0	0	0	0	0	0	0
0	0	0	0	0	0	0	0
0	0	0	0	0	0	0	0
0	0	0	0	0	0	0	0
0	0	0	0	0	0	0	0
0	0	0	0	0	0	0	0
0	0	0	0	0	0	0	0
0	0	0	0	0	0	0	0
0	0	0	0	0	0	0	0
0	0	0	0	0	0	0	0
0	0	0	0	0	0	0	0
0	0	0	0	0	0	0	0
0	0	0	0	0	0	0	0
0	0	0	0	0	0	0	0
0	0	0	0	0	0	0	0
0	0	0	0	0	0	0	0
0	0	0	0	0	0	0	0
0	0	0	0	0	0	0	0
0	0	0	0	0	0	0	0
0	0	0	0	0	0	0	0
0	0	0	0	0	0	0	0
0	0	0	0	0	0	0	0
0	0	0	0	0	0	0	0
0	0	0	0	0	0	0	0
0	0	0	0	0	0	0	0
0	0	0	0	0	0	0	0
0	0	0	0	0	0	0	0
0	0	0	0	0	0	0	0
0	0	0	0	0	0	0	0
0	0	0	0	0	0	0	0
0	0	0	0	0	0	0	0
0	0	0	0	0	0	0	0
0	0	0	0	0	0	0	0
0	0	0	0	0	0	0	0
0	0	0	0	0	0	0	0
0	0	0	0	0	0	0	0
0	0	0	0	0	0	0	0
0	0	0	0	0	0	0	0
0	0	0	0	0	0	0	0
0	0	0	0	0	0	0	0
0	0	0	0	0	0	0	0
0	0	0	0	0	0	0	0
0	0	0	0	0	0	0	0
0	0	0	0	0	0	0	0
0	0	0	0	0	0	0	0
0	0	0	0	0	0	0	0
0	0	0	0	0	0	0	0
0	0	0	0	0	0	0	0
0	0	0	0	0	0	0	0
0	0	0	0	0	0	0	0
0	0	0	0	0	0	0	0
0	0	0	0	0	0	0	0
0	0	0	0	0	0	0	0
0	0	0	0	0	0	0	0
0	0	0	0	0	0	0	0
0	0	0	0	0	0	0	0
0.072	0.038	2.479	5.05	2.428	7.698	5.307	2.671
0.123	0.064	2.09	4.081	1.985	6.198	4.243	2.135
0.174	0.09	2.014	3.424	1.859	5.002	3.172	1.597
0.226	0.117	2.336	3.592	2.132	5.059	2.958	1.489
0.224	0.116	2.566	3.998	2.366	5.637	3.305	1.663
0.116	0.061	1.561	2.967	1.459	4.489	3.054	1.538
0.169	0.088	1.701	2.886	1.548	4.234	2.71	1.364
0.222	0.115	1.728	2.612	1.524	3.709	2.209	1.112
0.222	0.115	1.695	2.543	1.49	3.603	2.136	1.076
0.115	0.06	1.319	2.463	1.217	3.721	2.526	1.272
0.061	0.033	1.308	2.552	1.259	3.858	2.621	1.32
0	0	0	0	0	0	0	0
0	0	0	0	0	0	0	0
0	0	0	0	0	0	0	0
0	0	0	0	0	0	0	0
0	0	0	0	0	0	0	0
0	0	0	0	0	0	0	0
0	0	0	0	0	0	0	0
0	0	0	0	0	0	0	0
0	0	0	0	0	0	0	0
0	0	0	0	0	0	0	0
0	0	0	0	0	0	0	0
0	0	0	0	0	0	0	0
0	0	0	0	0	0	0	0
0.064	0.034	1.739	3.457	1.691	5.241	3.578	1.801
0.116	0.061	1.517	2.874	1.414	4.347	2.956	1.488
0.169	0.088	1.438	2.409	1.283	3.546	2.284	1.15
0.222	0.115	1.61	2.474	1.405	3.552	2.17	1.093
0.221	0.114	1.747	2.737	1.543	3.94	2.421	1.219
0.114	0.06	1.229	2.277	1.127	3.438	2.331	1.174
0.167	0.087	1.264	2.106	1.11	3.112	2.021	1.018
0.22	0.114	1.228	1.822	1.021	2.63	1.626	0.82
0.22	0.114	1.186	1.741	0.979	2.51	1.549	0.781
0.114	0.059	1.011	1.827	0.908	2.756	1.865	0.94
0.061	0.033	0.979	1.871	0.93	2.824	1.913	0.964
0	0	0	0	0	0	0	0
0	0	0	0	0	0	0	0
0	0	0	0	0	0	0	0
0	0	0	0	0	0	0	0
0	0	0	0	0	0	0	0
0	0	0	0	0	0	0	0
0	0	0	0	0	0	0	0
0	0	0	0	0	0	0	0
0	0	0	0	0	0	0	0
0	0	0	0	0	0	0	0
0	0	0	0	0	0	0	0
0	0	0	0	0	0	0	0
0	0	0	0	0	0	0	0
0.063	0.034	1.577	3.114	1.528	4.716	3.214	1.618
0.116	0.061	1.407	2.643	1.304	3.996	2.714	1.367
0.169	0.088	1.405	2.313	1.25	3.386	2.158	1.087
0.222	0.115	1.634	2.448	1.429	3.476	2.07	1.042
0.222	0.115	1.822	2.777	1.618	3.944	2.35	1.183
0.114	0.06	1.158	2.13	1.056	3.216	2.179	1.098
0.168	0.087	1.274	2.085	1.12	3.06	1.96	0.988
0.221	0.114	1.316	1.909	1.109	2.715	1.625	0.819
0.221	0.114	1.283	1.844	1.076	2.618	1.56	0.786
0.114	0.06	1.001	1.804	0.897	2.721	1.841	0.928
0.061	0.033	0.996	1.903	0.945	2.872	1.946	0.981
0	0	0	0	0	0	0	0
0	0	0	0	0	0	0	0
0	0	0	0	0	0	0	0
0	0	0	0	0	0	0	0
0	0	0	0	0	0	0	0
0	0	0	0	0	0	0	0
0	0	0	0	0	0	0	0
0	0	0	0	0	0	0	0
0	0	0	0	0	0	0	0
0	0	0	0	0	0	0	0
0	0	0	0	0	0	0	0
0	0	0	0	0	0	0	0
0	0	0	0	0	0	0	0
0.064	0.034	1.897	3.795	1.849	5.759	3.94	1.983
0.117	0.061	1.662	3.179	1.56	4.814	3.279	1.651
0.169	0.088	1.675	2.781	1.522	4.052	2.555	1.286
0.222	0.115	1.989	2.988	1.786	4.196	2.437	1.227
0.222	0.115	2.144	3.268	1.943	4.601	2.687	1.352
0.115	0.06	1.28	2.381	1.178	3.598	2.441	1.229
0.168	0.087	1.415	2.335	1.261	3.419	2.179	1.097
0.221	0.114	1.464	2.142	1.258	3.032	1.795	0.904
0.221	0.114	1.431	2.076	1.225	2.934	1.729	0.871
0.114	0.06	1.09	1.989	0.988	3.002	2.033	1.024
0.061	0.033	1.081	2.08	1.031	3.141	2.129	1.073
0	0	0	0	0	0	0	0
0	0	0	0	0	0	0	0
0	0	0	0	0	0	0	0
0	0	0	0	0	0	0	0
0	0	0	0	0	0	0	0
0	0	0	0	0	0	0	0
0	0	0	0	0	0	0	0
0	0	0	0	0	0	0	0
0	0	0	0	0	0	0	0
0	0	0	0	0	0	0	0
0	0	0	0	0	0	0	0
0	0	0	0	0	0	0	0
0	0	0	0	0	0	0	0
0.064	0.034	2.039	4.101	1.992	6.231	4.27	2.149
0.117	0.061	1.782	3.435	1.681	5.206	3.551	1.787
0.17	0.088	1.857	3.097	1.705	4.5	2.821	1.42
0.223	0.115	2.29	3.435	2.09	4.787	2.728	1.373
0.222	0.115	2.467	3.746	2.268	5.231	2.996	1.508
0.115	0.06	1.402	2.635	1.3	3.984	2.706	1.363
0.168	0.087	1.575	2.623	1.423	3.834	2.435	1.226
0.222	0.115	1.652	2.441	1.447	3.441	2.017	1.016
0.222	0.115	1.631	2.391	1.426	3.364	1.96	0.988
0.115	0.06	1.212	2.241	1.11	3.383	2.294	1.156
0.061	0.033	1.207	2.342	1.158	3.538	2.401	1.21
0	0	0	0	0	0	0	0
0	0	0	0	0	0	0	0
0	0	0	0	0	0	0	0
0	0	0	0	0	0	0	0
0	0	0	0	0	0	0	0
0	0	0	0	0	0	0	0
0	0	0	0	0	0	0	0
0	0	0	0	0	0	0	0
0	0	0	0	0	0	0	0
0	0	0	0	0	0	0	0
0	0	0	0	0	0	0	0
0	0	0	0	0	0	0	0
0	0	0	0	0	0	0	0
0	0	0	0	0	0	0	0
0	0	0	0	0	0	0	0
0	0	0	0	0	0	0	0
0	0	0	0	0	0	0	0
0	0	0	0	0	0	0	0
0	0	0	0	0	0	0	0
0	0	0	0	0	0	0	0
0	0	0	0	0	0	0	0
0	0	0	0	0	0	0	0
0	0	0	0	0	0	0	0
0	0	0	0	0	0	0	0
0	0	0	0	0	0	0	0
0	0	0	0	0	0	0	0
0	0	0	0	0	0	0	0
0	0	0	0	0	0	0	0
0	0	0	0	0	0	0	0
0	0	0	0	0	0	0	0
0	0	0	0	0	0	0	0
0	0	0	0	0	0	0	0
0	0	0	0	0	0	0	0
0	0	0	0	0	0	0	0
0	0	0	0	0	0	0	0
0	0	0	0	0	0	0	0
0	0	0	0	0	0	0	0
0	0	0	0	0	0	0	0
0	0	0	0	0	0	0	0
0	0	0	0	0	0	0	0
0	0	0	0	0	0	0	0
0	0	0	0	0	0	0	0
0	0	0	0	0	0	0	0
0	0	0	0	0	0	0	0
0	0	0	0	0	0	0	0
0	0	0	0	0	0	0	0
0	0	0	0	0	0	0	0
0	0	0	0	0	0	0	0
0	0	0	0	0	0	0	0
0	0	0	0	0	0	0	0
0	0	0	0	0	0	0	0
0	0	0	0	0	0	0	0
0	0	0	0	0	0	0	0
0	0	0	0	0	0	0	0
0	0	0	0	0	0	0	0
0	0	0	0	0	0	0	0
0	0	0	0	0	0	0	0
0	0	0	0	0	0	0	0
0	0	0	0	0	0	0	0
0	0	0	0	0	0	0	0
0	0	0	0	0	0	0	0
0.071	0.037	4.325	8.665	4.266	13.078	8.833	4.426
0.121	0.063	4.243	8.386	4.134	12.652	8.539	4.279
0.173	0.089	4.256	7.881	4.096	11.676	7.601	3.809
0.224	0.116	4.643	8.121	4.433	11.816	7.405	3.711
0.222	0.115	4.776	8.395	4.569	12.23	7.685	3.851
0.114	0.059	3.496	6.838	3.392	10.295	6.92	3.468
0.167	0.087	3.672	6.797	3.515	10.087	6.589	3.302
0.222	0.115	3.84	6.7	3.629	9.777	6.166	3.089
0.222	0.115	3.7	6.433	3.489	9.382	5.91	2.961
0.115	0.06	3.221	6.267	3.115	9.43	6.33	3.172
0.062	0.033	3.184	6.303	3.132	9.485	6.37	3.192
0	0	0	0	0	0	0	0
0	0	0	0	0	0	0	0
0	0	0	0	0	0	0	0
0	0	0	0	0	0	0	0
0	0	0	0	0	0	0	0
0	0	0	0	0	0	0	0
0	0	0	0	0	0	0	0
0	0	0	0	0	0	0	0
0	0	0	0	0	0	0	0
0	0	0	0	0	0	0	0
0	0	0	0	0	0	0	0
0	0	0	0	0	0	0	0
0	0	0	0	0	0	0	0
0.062	0.033	3.346	6.636	3.294	9.989	6.712	3.363
0.116	0.061	3.382	6.597	3.275	9.93	6.672	3.343
0.169	0.088	3.338	6.128	3.178	9.086	5.923	2.968
0.222	0.115	3.537	6.085	3.325	8.895	5.586	2.81
0.222	0.115	3.66	6.415	3.449	9.388	5.956	2.984
0.115	0.06	2.734	5.485	2.641	8.313	5.712	2.862
0.168	0.087	2.716	4.854	2.571	7.155	4.622	2.326
0.221	0.114	2.495	3.995	2.296	5.703	3.441	1.731
0.221	0.114	2.349	3.734	2.15	5.327	3.209	1.615
0.114	0.06	1.958	3.815	1.86	5.789	3.958	1.992
0.061	0.033	1.944	3.902	1.899	5.924	4.055	2.041
0	0	0	0	0	0	0	0
0	0	0	0	0	0	0	0
0	0	0	0	0	0	0	0
0	0	0	0	0	0	0	0
0	0	0	0	0	0	0	0
0	0	0	0	0	0	0	0
0	0	0	0	0	0	0	0
0	0	0	0	0	0	0	0
0	0	0	0	0	0	0	0
0	0	0	0	0	0	0	0
0	0	0	0	0	0	0	0
0	0	0	0	0	0	0	0
0	0	0	0	0	0	0	0
0.064	0.034	2.628	5.393	2.585	8.183	5.637	2.825
0.116	0.061	2.152	4.231	2.054	6.429	4.407	2.218
0.169	0.088	1.909	3.322	1.757	4.901	3.171	1.596
0.222	0.115	2.025	3.238	1.822	4.665	2.87	1.445
0.221	0.114	2.16	3.506	1.958	5.064	3.135	1.578
0.114	0.06	1.511	2.864	1.41	4.333	2.946	1.483
0.168	0.087	1.48	2.543	1.326	3.77	2.466	1.242
0.221	0.114	1.373	2.111	1.166	3.065	1.918	0.966
0.221	0.114	1.321	2.007	1.114	2.909	1.814	0.914
0.114	0.06	1.17	2.155	1.068	3.253	2.205	1.111
0.061	0.033	1.148	2.221	1.099	3.354	2.275	1.146
0	0	0	0	0	0	0	0
0	0	0	0	0	0	0	0
0	0	0	0	0	0	0	0
0	0	0	0	0	0	0	0
0	0	0	0	0	0	0	0
0	0	0	0	0	0	0	0
0	0	0	0	0	0	0	0
0	0	0	0	0	0	0	0
0	0	0	0	0	0	0	0
0	0	0	0	0	0	0	0
0	0	0	0	0	0	0	0
0	0	0	0	0	0	0	0
0	0	0	0	0	0	0	0
0.064	0.034	1.876	3.75	1.828	5.69	3.891	1.959
0.116	0.061	1.643	3.141	1.542	4.755	3.238	1.63
0.169	0.088	1.613	2.707	1.459	3.966	2.531	1.274
0.222	0.115	1.937	2.956	1.733	4.188	2.481	1.249
0.222	0.115	2.171	3.362	1.97	4.762	2.822	1.42
0.115	0.06	1.373	2.574	1.271	3.891	2.642	1.331
0.168	0.087	1.465	2.45	1.312	3.599	2.309	1.163
0.222	0.115	1.455	2.164	1.249	3.087	1.859	0.937
0.221	0.114	1.389	2.049	1.183	2.922	1.759	0.886
0.114	0.06	1.117	2.044	1.014	3.086	2.09	1.053
0.061	0.033	1.097	2.113	1.047	3.19	2.163	1.09
0	0	0	0	0	0	0	0
0	0	0	0	0	0	0	0
0	0	0	0	0	0	0	0
0	0	0	0	0	0	0	0
0	0	0	0	0	0	0	0
0	0	0	0	0	0	0	0

## Nominal_EdgeMassFlow_DH_
	PIPE0	PIPE1	PIPE2	PIPE3	PIPE4	PIPE5	PIPE6	PIPE7
0	0	0	0	0	0	0	0
1	0	0	0	0	0	0	0	0
2	0	0	0	0	0	0	0	0
3	0	0	0	0	0	0	0	0
4	0	0	0	0	0	0	0	0
5	0	0	0	0	0	0	0	0
6	0	0	0	0	0	0	0	0
7	0.07401	0.03782	1.12021	2.12778	1.04619	3.20938	2.16319	1.08159
8	0.14383	0.07337	1.09134	1.85322	0.94752	2.75891	1.8114	0.9057
9	0.21429	0.10924	1.01725	1.46272	0.80296	2.12248	1.31952	0.65976
10	0.28475	0.14512	1.13095	1.47089	0.8462	2.09559	1.24939	0.6247
11	0.28475	0.14512	1.24575	1.69406	0.96101	2.42711	1.4661	0.73305
12	0.14318	0.07305	0.86244	1.41477	0.71926	2.11028	1.39102	0.69551
13	0.21364	0.10892	0.89685	1.26913	0.68321	1.85505	1.17184	0.58592
14	0.2841	0.1448	0.85805	1.0054	0.57395	1.43685	0.86291	0.43145
15	0.2841	0.1448	0.83019	0.9495	0.54609	1.3529	0.80681	0.40341
16	0.14286	0.07272	0.69936	1.08731	0.5565	1.61811	1.0616	0.5308
17	0.0724	0.03685	0.60485	1.07359	0.53246	1.61473	1.08228	0.54114
18	0	0	0	0	0	0	0	0
19	0	0	0	0	0	0	0	0
20	0	0	0	0	0	0	0	0
21	0	0	0	0	0	0	0	0
22	0	0	0	0	0	0	0	0
23	0	0	0	0	0	0	0	0
24	0	0	0	0	0	0	0	0
25	0	0	0	0	0	0	0	0
26	0	0	0	0	0	0	0	0
27	0	0	0	0	0	0	0	0
28	0	0	0	0	0	0	0	0
29	0	0	0	0	0	0	0	0
30	0	0	0	0	0	0	0	0
31	0.07498	0.03814	0.85275	1.57454	0.77777	2.37131	1.59354	0.79677
32	0.14512	0.07401	0.89114	1.43859	0.74602	2.13117	1.38515	0.69258
33	0.21558	0.10989	0.91231	1.22309	0.69673	1.74945	1.05273	0.52636
34	0.28604	0.14577	1.09746	1.33482	0.81142	1.85822	1.0468	0.5234
35	0.28572	0.14577	1.23527	1.58088	0.94955	2.2122	1.26265	0.63133
36	0.14383	0.07337	0.76587	1.20321	0.62204	1.78438	1.16233	0.58117
37	0.21429	0.10924	0.87957	1.18174	0.66528	1.69819	1.03291	0.51645
38	0.28475	0.14512	0.90474	1.01724	0.61999	1.41449	0.7945	0.39725
39	0.28475	0.14512	0.88464	0.97741	0.59989	1.35492	0.75503	0.37751
40	0.14318	0.07305	0.65785	0.98912	0.51467	1.46358	0.94891	0.47445
41	0.07272	0.03717	0.54687	0.95527	0.47415	1.43639	0.96224	0.48112
42	0	0	0	0	0	0	0	0
43	0	0	0	0	0	0	0	0
44	0	0	0	0	0	0	0	0
45	0	0	0	0	0	0	0	0
46	0	0	0	0	0	0	0	0
47	0	0	0	0	0	0	0	0
48	0	0	0	0	0	0	0	0
49	0	0	0	0	0	0	0	0
50	0	0	0	0	0	0	0	0
51	0	0	0	0	0	0	0	0
52	0	0	0	0	0	0	0	0
53	0	0	0	0	0	0	0	0
54	0	0	0	0	0	0	0	0
55	0	0	0	0	0	0	0	0
56	0	0	0	0	0	0	0	0
57	0	0	0	0	0	0	0	0
58	0	0	0	0	0	0	0	0
59	0	0	0	0	0	0	0	0
60	0	0	0	0	0	0	0	0
61	0	0	0	0	0	0	0	0
62	0	0	0	0	0	0	0	0
63	0	0	0	0	0	0	0	0
64	0	0	0	0	0	0	0	0
65	0	0	0	0	0	0	0	0
66	0	0	0	0	0	0	0	0
67	0	0	0	0	0	0	0	0
68	0	0	0	0	0	0	0	0
69	0	0	0	0	0	0	0	0
70	0	0	0	0	0	0	0	0
71	0	0	0	0	0	0	0	0
72	0	0	0	0	0	0	0	0
73	0	0	0	0	0	0	0	0
74	0	0	0	0	0	0	0	0
75	0	0	0	0	0	0	0	0
76	0	0	0	0	0	0	0	0
77	0	0	0	0	0	0	0	0
78	0	0	0	0	0	0	0	0
79	0	0	0	0	0	0	0	0
80	0	0	0	0	0	0	0	0
81	0	0	0	0	0	0	0	0
82	0	0	0	0	0	0	0	0
83	0	0	0	0	0	0	0	0
84	0	0	0	0	0	0	0	0
85	0	0	0	0	0	0	0	0
86	0	0	0	0	0	0	0	0
87	0	0	0	0	0	0	0	0
88	0	0	0	0	0	0	0	0
89	0	0	0	0	0	0	0	0
90	0	0	0	0	0	0	0	0
91	0	0	0	0	0	0	0	0
92	0	0	0	0	0	0	0	0
93	0	0	0	0	0	0	0	0
94	0	0	0	0	0	0	0	0
95	0	0	0	0	0	0	0	0
96	0	0	0	0	0	0	0	0
97	0	0	0	0	0	0	0	0
98	0	0	0	0	0	0	0	0
99	0	0	0	0	0	0	0	0
100	0	0	0	0	0	0	0	0
101	0	0	0	0	0	0	0	0
102	0	0	0	0	0	0	0	0
103	0.08403	0.04299	2.01404	3.99481	1.93001	6.05962	4.12961	2.06481
104	0.15255	0.07789	1.91418	3.42484	1.76162	5.08806	3.32644	1.66322
105	0.22172	0.11312	1.8349	2.82733	1.61318	4.04148	2.4283	1.21415
106	0.29089	0.14835	2.18363	3.06142	1.89274	4.23009	2.33735	1.16868
107	0.2896	0.14771	2.53067	3.6226	2.24108	5.00413	2.76305	1.38152
108	0.14577	0.07434	1.52512	2.69174	1.37935	4.00413	2.62478	1.31239
109	0.2159	0.11021	1.67283	2.59148	1.45693	3.72603	2.2691	1.13455
110	0.28636	0.14609	1.62339	2.20538	1.33702	3.07373	1.73671	0.86835
111	0.28572	0.14577	1.54888	2.07913	1.26316	2.8951	1.63194	0.81597
112	0.14383	0.07337	1.22809	2.10618	1.08427	3.12809	2.04383	1.02191
113	0.07272	0.03717	1.08213	2.05157	1.0094	3.09374	2.08434	1.04217
114	0	0	0	0	0	0	0	0
115	0	0	0	0	0	0	0	0
116	0	0	0	0	0	0	0	0
117	0	0	0	0	0	0	0	0
118	0	0	0	0	0	0	0	0
119	0	0	0	0	0	0	0	0
120	0	0	0	0	0	0	0	0
121	0	0	0	0	0	0	0	0
122	0	0	0	0	0	0	0	0
123	0	0	0	0	0	0	0	0
124	0	0	0	0	0	0	0	0
125	0	0	0	0	0	0	0	0
126	0	0	0	0	0	0	0	0
127	0.07563	0.03879	1.63244	3.19729	1.55681	4.83777	3.28096	1.64048
128	0.14577	0.07434	1.63615	2.87002	1.49038	4.24965	2.75927	1.37964
129	0.21655	0.11054	1.66622	2.4926	1.44967	3.53553	2.08586	1.04293
130	0.28701	0.14641	2.02911	2.75372	1.7421	3.76533	2.02323	1.01162
131	0.28669	0.14641	2.31048	3.20694	2.0238	4.39009	2.36629	1.18315
132	0.14383	0.07337	1.28945	2.21919	1.14562	3.29276	2.14713	1.07357
133	0.21461	0.10957	1.46715	2.19931	1.25254	3.14608	1.89354	0.94677
134	0.28572	0.14577	1.48406	1.93523	1.19834	2.67212	1.47378	0.73689
135	0.28572	0.14577	1.44306	1.85855	1.15735	2.55975	1.4024	0.7012
136	0.1435	0.07337	1.07677	1.79704	0.93326	2.66081	1.72755	0.86377
137	0.07272	0.03717	0.92846	1.73481	0.85574	2.61388	1.75814	0.87907
138	0	0	0	0	0	0	0	0
139	0	0	0	0	0	0	0	0
140	0	0	0	0	0	0	0	0
141	0	0	0	0	0	0	0	0
142	0	0	0	0	0	0	0	0
143	0	0	0	0	0	0	0	0
144	0	0	0	0	0	0	0	0
145	0	0	0	0	0	0	0	0
146	0	0	0	0	0	0	0	0
147	0	0	0	0	0	0	0	0
148	0	0	0	0	0	0	0	0
149	0	0	0	0	0	0	0	0
150	0	0	0	0	0	0	0	0
151	0.07531	0.03846	1.32072	2.54232	1.24541	3.83923	2.59382	1.29691
152	0.14577	0.07434	1.31993	2.26338	1.17417	3.35259	2.17842	1.08921
153	0.2159	0.11021	1.31995	1.9229	1.10404	2.74176	1.63771	0.81886
154	0.28636	0.14609	1.5534	2.0556	1.26703	2.84417	1.57714	0.78857
155	0.28572	0.14577	1.64231	2.24449	1.3566	3.13237	1.77578	0.88789
156	0.14383	0.07337	1.01042	1.68472	0.86659	2.50285	1.63626	0.81813
157	0.21429	0.10924	1.16952	1.69861	0.95523	2.44199	1.48676	0.74338
158	0.28507	0.14544	1.19803	1.50014	0.91296	2.08732	1.17435	0.58718
159	0.28507	0.14544	1.1651	1.43791	0.88003	1.99579	1.11575	0.55788
160	0.14318	0.07305	0.88956	1.43963	0.74638	2.13288	1.38651	0.69325
161	0.07272	0.03717	0.76211	1.39379	0.68939	2.09819	1.4088	0.7044
162	0	0	0	0	0	0	0	0
163	0	0	0	0	0	0	0	0
164	0	0	0	0	0	0	0	0
165	0	0	0	0	0	0	0	0
166	0	0	0	0	0	0	0	0
167	0	0	0	0	0	0	0	0
168	0	0	0	0	0	0	0	0
169	0	0	0	0	0	0	0	0
170	0	0	0	0	0	0	0	0
171	0	0	0	0	0	0	0	0
172	0	0	0	0	0	0	0	0
173	0	0	0	0	0	0	0	0
174	0	0	0	0	0	0	0	0
175	0.07531	0.03846	1.18934	2.26845	1.11403	3.42287	2.30884	1.15442
176	0.14577	0.07434	1.24501	2.10546	1.09924	3.11169	2.01244	1.00622
177	0.21655	0.11054	1.32938	1.90074	1.11283	2.68865	1.57582	0.78791
178	0.28701	0.14641	1.67727	2.18144	1.39026	2.97262	1.58236	0.79118
179	0.28669	0.14641	1.93372	2.59422	1.64703	3.54142	1.89439	0.94719
180	0.14383	0.07337	1.0748	1.79006	0.93097	2.64915	1.71818	0.85909
181	0.21461	0.10957	1.27459	1.83446	1.05998	2.60894	1.54897	0.77448
182	0.28572	0.14577	1.34665	1.67993	1.06094	2.29892	1.23799	0.61899
183	0.28572	0.14577	1.32044	1.6305	1.03472	2.22627	1.19155	0.59577
184	0.1435	0.07337	0.93258	1.50995	0.78907	2.23083	1.44176	0.72088
185	0.07272	0.03717	0.79683	1.46478	0.72411	2.20544	1.48133	0.74066
186	0	0	0	0	0	0	0	0
187	0	0	0	0	0	0	0	0
188	0	0	0	0	0	0	0	0
189	0	0	0	0	0	0	0	0
190	0	0	0	0	0	0	0	0
191	0	0	0	0	0	0	0	0
192	0	0	0	0	0	0	0	0
193	0	0	0	0	0	0	0	0
194	0	0	0	0	0	0	0	0
195	0	0	0	0	0	0	0	0
196	0	0	0	0	0	0	0	0
197	0	0	0	0	0	0	0	0
198	0	0	0	0	0	0	0	0
199	0.07563	0.03879	1.38148	2.66853	1.30585	4.03121	2.72536	1.36268
200	0.14609	0.07466	1.44936	2.48146	1.30327	3.65965	2.35638	1.17819
201	0.21655	0.11054	1.5212	2.19876	1.30465	3.09286	1.78821	0.89411
202	0.28733	0.14674	1.84481	2.41506	1.55748	3.27264	1.71516	0.85758
203	0.28669	0.14641	2.02976	2.7334	1.74308	3.72372	1.98064	0.99032
204	0.14383	0.07337	1.09977	1.84022	0.95595	2.72449	1.76854	0.88427
205	0.21461	0.10957	1.27609	1.84754	1.06148	2.6336	1.57212	0.78606
206	0.28572	0.14577	1.33047	1.66759	1.04476	2.29043	1.24567	0.62283
207	0.28572	0.14577	1.33132	1.65504	1.0456	2.26447	1.21887	0.60943
208	0.14383	0.07337	0.96301	1.56747	0.81918	2.31577	1.49659	0.74829
209	0.07272	0.03717	0.81681	1.50564	0.74409	2.2672	1.52311	0.76155
210	0	0	0	0	0	0	0	0
211	0	0	0	0	0	0	0	0
212	0	0	0	0	0	0	0	0
213	0	0	0	0	0	0	0	0
214	0	0	0	0	0	0	0	0
215	0	0	0	0	0	0	0	0
216	0	0	0	0	0	0	0	0
217	0	0	0	0	0	0	0	0
218	0	0	0	0	0	0	0	0
219	0	0	0	0	0	0	0	0
220	0	0	0	0	0	0	0	0
221	0	0	0	0	0	0	0	0
222	0	0	0	0	0	0	0	0
223	0	0	0	0	0	0	0	0
224	0	0	0	0	0	0	0	0
225	0	0	0	0	0	0	0	0
226	0	0	0	0	0	0	0	0
227	0	0	0	0	0	0	0	0
228	0	0	0	0	0	0	0	0
229	0	0	0	0	0	0	0	0
230	0	0	0	0	0	0	0	0
231	0	0	0	0	0	0	0	0
232	0	0	0	0	0	0	0	0
233	0	0	0	0	0	0	0	0
234	0	0	0	0	0	0	0	0
235	0	0	0	0	0	0	0	0
236	0	0	0	0	0	0	0	0
237	0	0	0	0	0	0	0	0
238	0	0	0	0	0	0	0	0
239	0	0	0	0	0	0	0	0
240	0	0	0	0	0	0	0	0
241	0	0	0	0	0	0	0	0
242	0	0	0	0	0	0	0	0
243	0	0	0	0	0	0	0	0
244	0	0	0	0	0	0	0	0
245	0	0	0	0	0	0	0	0
246	0	0	0	0	0	0	0	0
247	0	0	0	0	0	0	0	0
248	0	0	0	0	0	0	0	0
249	0	0	0	0	0	0	0	0
250	0	0	0	0	0	0	0	0
251	0	0	0	0	0	0	0	0
252	0	0	0	0	0	0	0	0
253	0	0	0	0	0	0	0	0
254	0	0	0	0	0	0	0	0
255	0	0	0	0	0	0	0	0
256	0	0	0	0	0	0	0	0
257	0	0	0	0	0	0	0	0
258	0	0	0	0	0	0	0	0
259	0	0	0	0	0	0	0	0
260	0	0	0	0	0	0	0	0
261	0	0	0	0	0	0	0	0
262	0	0	0	0	0	0	0	0
263	0	0	0	0	0	0	0	0
264	0	0	0	0	0	0	0	0
265	0	0	0	0	0	0	0	0
266	0	0	0	0	0	0	0	0
267	0	0	0	0	0	0	0	0
268	0	0	0	0	0	0	0	0
269	0	0	0	0	0	0	0	0
270	0	0	0	0	0	0	0	0
271	0.07956	0.04068	3.26367	6.42115	3.18411	9.65819	6.47408	3.23704
272	0.14675	0.07491	3.49913	6.54397	3.35237	9.73556	6.38319	3.19159
273	0.21068	0.10762	3.60957	6.04086	3.39889	8.68284	5.28395	2.64197
274	0.26613	0.13599	3.75101	5.55424	3.48489	7.62359	4.1387	2.06935
275	0.25973	0.13274	3.76751	5.6999	3.50779	7.89201	4.38423	2.19211
276	0.14309	0.07328	3.45452	6.45449	3.31143	9.59755	6.28612	3.14306
277	0.20682	0.10571	3.59136	5.99716	3.38454	8.60979	5.22525	2.61262
278	0.27165	0.13886	3.70075	5.31011	3.4291	7.19112	3.76202	1.88101
279	0.27423	0.14003	3.68763	5.23758	3.4134	7.06176	3.64836	1.82418
280	0.14512	0.07434	3.26857	6.06797	3.12345	9.01249	5.88904	2.94452
281	0.07369	0.03782	2.95921	5.82507	2.88552	8.76463	5.87911	2.93956
282	0	0	0	0	0	0	0	0
283	0	0	0	0	0	0	0	0
284	0	0	0	0	0	0	0	0
285	0	0	0	0	0	0	0	0
286	0	0	0	0	0	0	0	0
287	0	0	0	0	0	0	0	0
288	0	0	0	0	0	0	0	0
289	0	0	0	0	0	0	0	0
290	0	0	0	0	0	0	0	0
291	0	0	0	0	0	0	0	0
292	0	0	0	0	0	0	0	0
293	0	0	0	0	0	0	0	0
294	0	0	0	0	0	0	0	0
295	0.07306	0.0373	3.22025	6.34644	3.14719	9.54568	6.39849	3.19925
296	0.14308	0.07327	3.45457	6.45292	3.31148	9.59436	6.28288	3.14144
297	0.21247	0.10844	3.55345	5.84861	3.34099	8.35623	5.01525	2.50762
298	0.274	0.13991	3.68866	5.39737	3.41466	7.38007	3.9654	1.9827
299	0.27119	0.13864	3.69918	5.55681	3.42798	7.68564	4.25766	2.12883
300	0.1448	0.07401	3.09674	5.72966	2.95194	8.50738	5.55544	2.77772
301	0.2159	0.11021	3.30088	5.27778	3.08498	7.47058	4.38561	2.1928
302	0.28669	0.14641	3.34234	4.64398	3.05565	6.2323	3.17665	1.58833
303	0.28669	0.14641	3.24623	4.44732	2.95954	5.9351	2.97556	1.48778
304	0.14415	0.07369	2.19767	3.95531	2.05351	5.8571	3.80358	1.90179
305	0.07337	0.03749	1.88202	3.7342	1.80865	5.65975	3.85109	1.92555
306	0	0	0	0	0	0	0	0
307	0	0	0	0	0	0	0	0
308	0	0	0	0	0	0	0	0
309	0	0	0	0	0	0	0	0
310	0	0	0	0	0	0	0	0
311	0	0	0	0	0	0	0	0
312	0	0	0	0	0	0	0	0
313	0	0	0	0	0	0	0	0
314	0	0	0	0	0	0	0	0
315	0	0	0	0	0	0	0	0
316	0	0	0	0	0	0	0	0
317	0	0	0	0	0	0	0	0
318	0	0	0	0	0	0	0	0
319	0.07595	0.03879	3.13039	6.15733	3.05443	9.26023	6.2058	3.1029
320	0.14674	0.07498	3.17367	5.89081	3.02694	8.75468	5.72774	2.86387
321	0.21752	0.11118	3.30368	5.0881	3.08616	7.09003	4.00387	2.00194
322	0.28444	0.14524	3.64262	5.15628	3.35818	6.95438	3.5962	1.7981
323	0.27929	0.14262	3.66173	5.32457	3.38245	7.26669	3.88424	1.94212
324	0.1448	0.07401	2.37261	4.29043	2.22781	6.35305	4.12524	2.06262
325	0.2159	0.11021	2.78394	4.2943	2.56804	6.02056	3.45252	1.72626
326	0.28669	0.14641	2.78666	3.7971	2.49997	5.09424	2.59427	1.29713
327	0.28669	0.14641	2.55466	3.46366	2.26798	4.65934	2.39136	1.19568
328	0.14415	0.07369	1.72517	3.03823	1.58102	4.49545	2.91443	1.45722
329	0.07337	0.03749	1.49872	2.91973	1.42535	4.41411	2.98876	1.49438
330	0	0	0	0	0	0	0	0
331	0	0	0	0	0	0	0	0
332	0	0	0	0	0	0	0	0
333	0	0	0	0	0	0	0	0
334	0	0	0	0	0	0	0	0
335	0	0	0	0	0	0	0	0
336	0	0	0	0	0	0	0	0
337	0	0	0	0	0	0	0	0
338	0	0	0	0	0	0	0	0
339	0	0	0	0	0	0	0	0
340	0	0	0	0	0	0	0	0
341	0	0	0	0	0	0	0	0
342	0	0	0	0	0	0	0	0
343	0.07628	0.03911	3.00055	5.88884	2.92427	8.85342	5.92915	2.96457
344	0.14674	0.07498	3.08139	5.54061	2.93465	8.14656	5.21191	2.60595
345	0.21817	0.11151	3.30465	4.98011	3.08648	6.87373	3.78725	1.89362
346	0.28338	0.14486	3.64904	5.05315	3.36566	6.74064	3.37499	1.68749
347	0.27782	0.14202	3.6736	5.21714	3.39578	7.03851	3.64273	1.82136
348	0.1448	0.07401	2.36812	4.24013	2.22333	6.25693	4.0336	2.0168
349	0.21623	0.11054	3.03801	4.5737	2.82178	6.32563	3.50385	1.75193
350	0.28766	0.14706	3.23052	4.27542	2.94286	5.60798	2.66512	1.33256
351	0.28766	0.14706	2.9598	3.91024	2.67215	5.14832	2.47618	1.23809
352	0.1448	0.07401	1.77622	3.10879	1.63142	4.58616	2.95474	1.47737
353	0.07337	0.03749	1.49508	2.91193	1.42172	4.40214	2.98042	1.49021
354	0	0	0	0	0	0	0	0
355	0	0	0	0	0	0	0	0
356	0	0	0	0	0	0	0	0
357	0	0	0	0	0	0	0	0
358	0	0	0	0	0	0	0	0
359	0	0	0	0	0	0	0	0
360	0	0	0	0	0	0	0	0
361	0	0	0	0	0	0	0	0
362	0	0	0	0	0	0	0	0
363	0	0	0	0	0	0	0	0
364	0	0	0	0	0	0	0	0
365	0	0	0	0	0	0	0	0
366	0	0	0	0	0	0	0	0
367	0.07595	0.03879	2.32467	4.69028	2.24872	7.13185	4.88313	2.44157
368	0.14674	0.07498	2.30114	4.12459	2.1544	6.09478	3.94038	1.97019
369	0.21752	0.11118	2.43401	3.68332	2.21649	5.15014	2.93365	1.46683
370	0.28863	0.14738	3.31532	4.47493	3.0267	5.92317	2.89647	1.44824
371	0.2883	0.14738	3.54968	5.00273	3.26137	6.74409	3.48272	1.74136
372	0.1448	0.07401	1.86611	3.31545	1.72132	4.90958	3.18826	1.59413
373	0.2159	0.11021	2.25348	3.44968	2.03757	4.86179	2.82422	1.41211
374	0.28733	0.14674	2.36155	3.18318	2.07422	4.29214	2.21792	1.10896
375	0.28733	0.14674	2.24002	3.00213	1.95268	4.05157	2.09889	1.04944
376	0.14415	0.07369	1.52585	2.65411	1.3817	3.92652	2.54482	1.27241
377	0.07337	0.03749	1.30703	2.51775	1.23366	3.80184	2.56818	1.28409
378	0	0	0	0	0	0	0	0
379	0	0	0	0	0	0	0	0
380	0	0	0	0	0	0	0	0
381	0	0	0	0	0	0	0	0
382	0	0	0	0	0	0	0	0
383	0	0	0	0	0	0	0	0
384	0	0	0	0	0	0	0	0
385	0	0	0	0	0	0	0	0
386	0	0	0	0	0	0	0	0
387	0	0	0	0	0	0	0	0
388	0	0	0	0	0	0	0	0
389	0	0	0	0	0	0	0	0
390	0	0	0	0	0	0	0	0
391	0	0	0	0	0	0	0	0
392	0	0	0	0	0	0	0	0
393	0	0	0	0	0	0	0	0
394	0	0	0	0	0	0	0	0
395	0	0	0	0	0	0	0	0
396	0	0	0	0	0	0	0	0
397	0	0	0	0	0	0	0	0
398	0	0	0	0	0	0	0	0
399	0	0	0	0	0	0	0	0
400	0	0	0	0	0	0	0	0
401	0	0	0	0	0	0	0	0
402	0	0	0	0	0	0	0	0
403	0	0	0	0	0	0	0	0
404	0	0	0	0	0	0	0	0
405	0	0	0	0	0	0	0	0
406	0	0	0	0	0	0	0	0
407	0	0	0	0	0	0	0	0
408	0	0	0	0	0	0	0	0
409	0	0	0	0	0	0	0	0
410	0	0	0	0	0	0	0	0
411	0	0	0	0	0	0	0	0
412	0	0	0	0	0	0	0	0
413	0	0	0	0	0	0	0	0
414	0	0	0	0	0	0	0	0
415	0	0	0	0	0	0	0	0
416	0	0	0	0	0	0	0	0
417	0	0	0	0	0	0	0	0
418	0	0	0	0	0	0	0	0
419	0	0	0	0	0	0	0	0
420	0	0	0	0	0	0	0	0
421	0	0	0	0	0	0	0	0
422	0	0	0	0	0	0	0	0
423	0	0	0	0	0	0	0	0
424	0	0	0	0	0	0	0	0
425	0	0	0	0	0	0	0	0
426	0	0	0	0	0	0	0	0
427	0	0	0	0	0	0	0	0
428	0	0	0	0	0	0	0	0
429	0	0	0	0	0	0	0	0
430	0	0	0	0	0	0	0	0
431	0	0	0	0	0	0	0	0
432	0	0	0	0	0	0	0	0
433	0	0	0	0	0	0	0	0
434	0	0	0	0	0	0	0	0
435	0	0	0	0	0	0	0	0
436	0	0	0	0	0	0	0	0
437	0	0	0	0	0	0	0	0
438	0	0	0	0	0	0	0	0
439	0.07754	0.0395	3.30267	6.50435	3.22513	9.78357	6.55845	3.27922
440	0.14408	0.07354	3.5077	6.6314	3.36363	9.89917	6.53554	3.26777
441	0.21194	0.10827	3.59736	6.35067	3.38542	9.31591	5.93049	2.96525
442	0.2756	0.14054	3.7046	5.96484	3.42899	8.50068	5.07169	2.53585
443	0.27252	0.13899	3.70724	6.16574	3.43472	8.89675	5.46203	2.73102
444	0.14468	0.07378	3.39617	6.42859	3.2515	9.60569	6.35419	3.17709
445	0.21565	0.10992	3.52569	6.25803	3.31004	9.20603	5.896	2.948
446	0.28766	0.14674	3.53799	5.39487	3.25034	7.5394	4.28906	2.14453
447	0.28733	0.14674	3.48552	5.19324	3.19818	7.18829	3.9901	1.99505
448	0.14447	0.07369	3.03255	5.67246	2.88808	8.45685	5.56877	2.78438
449	0.07337	0.03749	2.67763	5.43687	2.60426	8.26948	5.66522	2.83261
450	0	0	0	0	0	0	0	0
451	0	0	0	0	0	0	0	0
452	0	0	0	0	0	0	0	0
453	0	0	0	0	0	0	0	0
454	0	0	0	0	0	0	0	0
455	0	0	0	0	0	0	0	0
456	0	0	0	0	0	0	0	0
457	0	0	0	0	0	0	0	0
458	0	0	0	0	0	0	0	0
459	0	0	0	0	0	0	0	0
460	0	0	0	0	0	0	0	0
461	0	0	0	0	0	0	0	0
462	0	0	0	0	0	0	0	0
463	0.07512	0.03836	3.16716	6.23428	3.09205	9.3765	6.28445	3.14223
464	0.14641	0.07466	3.23009	6.0466	3.08368	9.00952	5.92584	2.96292
465	0.2172	0.11086	3.24826	5.15727	3.03106	7.28348	4.25242	2.12621
466	0.28708	0.1466	3.62686	5.34991	3.33978	7.36004	4.02026	2.01013
467	0.28051	0.14324	3.65628	5.53304	3.37578	7.69031	4.31453	2.15727
468	0.1448	0.07401	2.69878	4.9739	2.55398	7.39382	4.83984	2.41992
469	0.21558	0.11021	2.86776	4.56767	2.65217	6.48317	3.831	1.9155
470	0.28636	0.14609	2.54101	3.60818	2.25465	4.96172	2.70708	1.35354
471	0.28636	0.14609	2.28569	3.22526	1.99932	4.45119	2.45186	1.22593
472	0.14383	0.07337	1.74426	3.11938	1.60043	4.63834	3.03791	1.51895
473	0.07305	0.03749	1.53737	3.00155	1.46432	4.53877	3.07445	1.53723
474	0	0	0	0	0	0	0	0
475	0	0	0	0	0	0	0	0
476	0	0	0	0	0	0	0	0
477	0	0	0	0	0	0	0	0
478	0	0	0	0	0	0	0	0
479	0	0	0	0	0	0	0	0
480	0	0	0	0	0	0	0	0
481	0	0	0	0	0	0	0	0
482	0	0	0	0	0	0	0	0
483	0	0	0	0	0	0	0	0
484	0	0	0	0	0	0	0	0
485	0	0	0	0	0	0	0	0
486	0	0	0	0	0	0	0	0
487	0.07563	0.03879	2.13128	4.26738	2.05565	6.47911	4.42346	2.21173
488	0.14609	0.07466	2.03759	3.66908	1.8915	5.44666	3.55516	1.77758
489	0.21655	0.11054	1.90101	2.94332	1.68446	4.20219	2.51773	1.25887
490	0.28733	0.14674	2.17865	3.06757	1.89132	4.24382	2.3525	1.17625
491	0.28701	0.14641	2.43284	3.5018	2.14583	4.85777	2.71195	1.35597
492	0.14415	0.07369	1.46346	2.58066	1.31931	3.84202	2.52271	1.26135
493	0.21493	0.10957	1.54042	2.38453	1.32548	3.44357	2.11809	1.05905
494	0.28572	0.14577	1.44529	1.94788	1.15958	2.73618	1.5766	0.7883
495	0.28572	0.14577	1.3782	1.82603	1.09248	2.55958	1.4671	0.73355
496	0.14383	0.07337	1.11974	1.89858	0.97591	2.82125	1.84533	0.92267
497	0.07272	0.03717	0.99702	1.87595	0.9243	2.8276	1.9033	0.95165
498	0	0	0	0	0	0	0	0
499	0	0	0	0	0	0	0	0
500	0	0	0	0	0	0	0	0
501	0	0	0	0	0	0	0	0
502	0	0	0	0	0	0	0	0
503	0	0	0	0	0	0	0	0
504	0	0	0	0	0	0	0	0
505	0	0	0	0	0	0	0	0
506	0	0	0	0	0	0	0	0
507	0	0	0	0	0	0	0	0
508	0	0	0	0	0	0	0	0
509	0	0	0	0	0	0	0	0
510	0	0	0	0	0	0	0	0
511	0.07531	0.03846	1.34081	2.58417	1.2655	3.90283	2.63733	1.31866
512	0.14577	0.07434	1.33632	2.30462	1.19055	3.41869	2.22814	1.11407
513	0.21655	0.11054	1.34417	1.97686	1.12762	2.82609	1.69847	0.84923
514	0.28701	0.14641	1.60972	2.15717	1.32271	2.99163	1.66892	0.83446
515	0.28669	0.14641	1.81506	2.51299	1.52837	3.49761	1.96924	0.98462
516	0.14383	0.07337	1.11071	1.88077	0.96688	2.79465	1.82776	0.91388
517	0.21493	0.10957	1.23023	1.81402	1.0153	2.61275	1.59746	0.79873
518	0.28572	0.14577	1.21074	1.53718	0.92502	2.14933	1.22431	0.61215
519	0.28539	0.14544	1.15096	1.43527	0.86557	2.00497	1.1394	0.5697
520	0.1435	0.07337	0.89645	1.45883	0.75294	2.16472	1.41178	0.70589
521	0.07272	0.03717	0.77688	1.42389	0.70416	2.14362	1.43946	0.71973
522	0	0	0	0	0	0	0	0
523	0	0	0	0	0	0	0	0
524	0	0	0	0	0	0	0	0
525	0	0	0	0	0	0	0	0
526	0	0	0	0	0	0	0	0
527	0	0	0	0	0	0	0	0
528	0	0	0	0	0	0	0	0
529	0	0	0	0	0	0	0	0
530	0	0	0	0	0	0	0	0
531	0	0	0	0	0	0	0	0
532	0	0	0	0	0	0	0	0
533	0	0	0	0	0	0	0	0
534	0	0	0	0	0	0	0	0
535	0.07531	0.03846	1.20382	2.29839	1.12852	3.46827	2.33975	1.16988
536	0.14609	0.07466	1.24672	2.11288	1.10063	3.12513	2.0245	1.01225
537	0.21655	0.11054	1.28087	1.83573	1.06432	2.60715	1.54283	0.77142
538	0.28733	0.14674	1.54923	2.01803	1.2619	2.77415	1.51225	0.75613
539	0.28701	0.14641	1.70613	2.29704	1.41912	3.17496	1.75584	0.87792
540	0.14415	0.07369	0.99486	1.64443	0.85071	2.43815	1.58744	0.79372
541	0.21493	0.10957	1.13017	1.61322	0.91523	2.31121	1.39597	0.69799
542	0.28572	0.14577	1.15022	1.40549	0.8645	1.94648	1.08198	0.54099
543	0.28572	0.14577	1.11764	1.3443	0.83193	1.85668	1.02475	0.51237
544	0.14383	0.07337	0.82751	1.31413	0.68368	1.94458	1.2609	0.63045
545	0.07272	0.03717	0.70714	1.28141	0.63442	1.9284	1.29399	0.64699
546	0	0	0	0	0	0	0	0
547	0	0	0	0	0	0	0	0
548	0	0	0	0	0	0	0	0
549	0	0	0	0	0	0	0	0
550	0	0	0	0	0	0	0	0
551	0	0	0	0	0	0	0	0
552	0	0	0	0	0	0	0	0
553	0	0	0	0	0	0	0	0
554	0	0	0	0	0	0	0	0
555	0	0	0	0	0	0	0	0
556	0	0	0	0	0	0	0	0
557	0	0	0	0	0	0	0	0
558	0	0	0	0	0	0	0	0
559	0	0	0	0	0	0	0	0
560	0	0	0	0	0	0	0	0
561	0	0	0	0	0	0	0	0
562	0	0	0	0	0	0	0	0
563	0	0	0	0	0	0	0	0
564	0	0	0	0	0	0	0	0
565	0	0	0	0	0	0	0	0
566	0	0	0	0	0	0	0	0
567	0	0	0	0	0	0	0	0
568	0	0	0	0	0	0	0	0
569	0	0	0	0	0	0	0	0
570	0	0	0	0	0	0	0	0
571	0	0	0	0	0	0	0	0
572	0	0	0	0	0	0	0	0
573	0	0	0	0	0	0	0	0
574	0	0	0	0	0	0	0	0
575	0	0	0	0	0	0	0	0
576	0	0	0	0	0	0	0	0
577	0	0	0	0	0	0	0	0
578	0	0	0	0	0	0	0	0
579	0	0	0	0	0	0	0	0
580	0	0	0	0	0	0	0	0
581	0	0	0	0	0	0	0	0
582	0	0	0	0	0	0	0	0
583	0	0	0	0	0	0	0	0
584	0	0	0	0	0	0	0	0
585	0	0	0	0	0	0	0	0
586	0	0	0	0	0	0	0	0
587	0	0	0	0	0	0	0	0
588	0	0	0	0	0	0	0	0
589	0	0	0	0	0	0	0	0
590	0	0	0	0	0	0	0	0
591	0	0	0	0	0	0	0	0
592	0	0	0	0	0	0	0	0
593	0	0	0	0	0	0	0	0
594	0	0	0	0	0	0	0	0
595	0	0	0	0	0	0	0	0
596	0	0	0	0	0	0	0	0
597	0	0	0	0	0	0	0	0
598	0	0	0	0	0	0	0	0
599	0	0	0	0	0	0	0	0
600	0	0	0	0	0	0	0	0
601	0	0	0	0	0	0	0	0
602	0	0	0	0	0	0	0	0
603	0	0	0	0	0	0	0	0
604	0	0	0	0	0	0	0	0
605	0	0	0	0	0	0	0	0
606	0	0	0	0	0	0	0	0
607	0.0819	0.04172	3.22943	6.34686	3.14753	9.5462	6.39867	3.19934
608	0.15188	0.07754	3.42988	6.46039	3.278	9.64277	6.36478	3.18239
609	0.22269	0.11345	3.30082	5.54651	3.07813	8.01488	4.93675	2.46837
610	0.29153	0.14868	3.309	5.01631	3.01747	7.01516	3.99769	1.99884
611	0.2896	0.14771	3.41881	5.44437	3.12922	7.75953	4.63031	2.31516
612	0.14577	0.07434	2.36899	4.46099	2.22323	6.69875	4.47552	2.23776
613	0.21558	0.10989	2.12537	3.59642	1.90979	5.28305	3.37326	1.68663
614	0.28572	0.14544	1.71494	2.57553	1.42923	3.72184	2.29261	1.14631
615	0.28539	0.14544	1.57993	2.33275	1.29454	3.37095	2.07641	1.0382
616	0.1435	0.07305	1.56716	2.831	1.42366	4.23834	2.81468	1.40734
617	0.07272	0.03717	1.45532	2.82979	1.3826	4.27697	2.89437	1.44719
618	0	0	0	0	0	0	0	0
619	0	0	0	0	0	0	0	0
620	0	0	0	0	0	0	0	0
621	0	0	0	0	0	0	0	0
622	0	0	0	0	0	0	0	0
623	0	0	0	0	0	0	0	0
624	0	0	0	0	0	0	0	0
625	0	0	0	0	0	0	0	0
626	0	0	0	0	0	0	0	0
627	0	0	0	0	0	0	0	0
628	0	0	0	0	0	0	0	0
629	0	0	0	0	0	0	0	0
630	0	0	0	0	0	0	0	0
631	0.07531	0.03846	1.74449	3.43586	1.66919	5.20253	3.53334	1.76667
632	0.14544	0.07434	1.63167	2.91339	1.48623	4.34056	2.85433	1.42717
633	0.21558	0.10989	1.51936	2.34718	1.30378	3.39057	2.08679	1.04339
634	0.28636	0.14609	1.78737	2.51838	1.50101	3.53575	2.03474	1.01737
635	0.28604	0.14577	2.03456	2.94699	1.74852	4.14546	2.39694	1.19847
636	0.14383	0.07337	1.34698	2.36051	1.20316	3.51786	2.3147	1.15735
637	0.21429	0.10924	1.43441	2.21441	1.22013	3.20869	1.98857	0.99428
638	0.28507	0.14544	1.37622	1.84924	1.09115	2.60733	1.51618	0.75809
639	0.28507	0.14544	1.31713	1.74385	1.03206	2.45563	1.42357	0.71178
640	0.14318	0.07305	1.09234	1.85196	0.94916	2.75477	1.80561	0.90281
641	0.07272	0.03717	0.96134	1.80244	0.88862	2.71625	1.82763	0.91382
642	0	0	0	0	0	0	0	0
643	0	0	0	0	0	0	0	0
644	0	0	0	0	0	0	0	0
645	0	0	0	0	0	0	0	0
646	0	0	0	0	0	0	0	0
647	0	0	0	0	0	0	0	0
648	0	0	0	0	0	0	0	0
649	0	0	0	0	0	0	0	0
650	0	0	0	0	0	0	0	0
651	0	0	0	0	0	0	0	0
652	0	0	0	0	0	0	0	0
653	0	0	0	0	0	0	0	0
654	0	0	0	0	0	0	0	0
655	0.07531	0.03846	1.41038	2.72966	1.33507	4.12425	2.78918	1.39459
656	0.14577	0.07434	1.41738	2.45469	1.27162	3.63775	2.36614	1.18307
657	0.2159	0.11021	1.4164	2.09133	1.2005	2.98216	1.78166	0.89083
658	0.28636	0.14609	1.62345	2.1784	1.33709	3.01971	1.68262	0.84131
659	0.28636	0.14609	1.79674	2.48659	1.51038	3.4628	1.95242	0.97621
660	0.14383	0.07337	1.09792	1.85593	0.95409	2.75776	1.80367	0.90183
661	0.21461	0.10957	1.28923	1.90263	1.07461	2.73064	1.65603	0.82801
662	0.28572	0.14577	1.31238	1.67989	1.02667	2.33311	1.30644	0.65322
663	0.28539	0.14544	1.26432	1.59453	0.97893	2.21013	1.2312	0.6156
664	0.1435	0.07337	0.96226	1.57962	0.81875	2.34049	1.52174	0.76087
665	0.07272	0.03717	0.83714	1.54723	0.76442	2.33004	1.56562	0.78281
666	0	0	0	0	0	0	0	0
667	0	0	0	0	0	0	0	0
668	0	0	0	0	0	0	0	0
669	0	0	0	0	0	0	0	0
670	0	0	0	0	0	0	0	0
671	0	0	0	0	0	0	0	0
672	0	0	0	0	0	0	0	0
673	0	0	0	0	0	0	0	0
674	0	0	0	0	0	0	0	0
675	0	0	0	0	0	0	0	0
676	0	0	0	0	0	0	0	0
677	0	0	0	0	0	0	0	0
678	0	0	0	0	0	0	0	0
679	0.07531	0.03846	1.08563	2.05341	1.01032	3.0965	2.08617	1.04309
680	0.14544	0.07434	1.09981	1.84528	0.95436	2.73619	1.78183	0.89092
681	0.2159	0.11021	1.10535	1.56569	0.88945	2.24194	1.35249	0.67625
682	0.28636	0.14609	1.33453	1.72325	1.04817	2.39834	1.35017	0.67509
683	0.28604	0.14577	1.50618	2.02703	1.22014	2.83393	1.61379	0.8069
684	0.14383	0.07337	0.94549	1.55686	0.80166	2.31206	1.5104	0.7552
685	0.21429	0.10924	1.06387	1.51862	0.84958	2.18765	1.33807	0.66904
686	0.28507	0.14544	1.06242	1.29216	0.77735	1.80697	1.02962	0.51481
687	0.28475	0.14512	1.02032	1.21976	0.73557	1.70394	0.96837	0.48419
688	0.14318	0.07305	0.79159	1.25498	0.64841	1.86155	1.21314	0.60657
689	0.07272	0.03717	0.67921	1.2244	0.60649	1.84231	1.23582	0.61791
690	0	0	0	0	0	0	0	0
691	0	0	0	0	0	0	0	0
692	0	0	0	0	0	0	0	0
693	0	0	0	0	0	0	0	0
694	0	0	0	0	0	0	0	0
695	0	0	0	0	0	0	0	0
696	0	0	0	0	0	0	0	0
697	0	0	0	0	0	0	0	0
698	0	0	0	0	0	0	0	0
699	0	0	0	0	0	0	0	0
700	0	0	0	0	0	0	0	0
701	0	0	0	0	0	0	0	0
702	0	0	0	0	0	0	0	0
703	0.07531	0.03846	1.03977	1.95868	0.96446	2.9529	1.98844	0.99422
704	0.14544	0.07434	1.06401	1.76439	0.91856	2.61022	1.69166	0.84583
705	0.2159	0.11021	1.04112	1.44099	0.82521	2.05677	1.23156	0.61578
706	0.28604	0.14577	1.17584	1.47065	0.8898	2.05149	1.16169	0.58084
707	0.28539	0.14544	1.25545	1.64054	0.97006	2.31102	1.34096	0.67048
708	0.14318	0.07305	0.7808	1.24205	0.63762	1.84649	1.20887	0.60444
709	0.21364	0.10892	0.84836	1.15334	0.63472	1.67197	1.03725	0.51862
710	0.2841	0.1448	0.83596	0.93745	0.55186	1.32304	0.77117	0.38559
711	0.2841	0.1448	0.82435	0.90951	0.54024	1.27877	0.73852	0.36926
712	0.14318	0.07305	0.66831	1.01631	0.52513	1.50749	0.98236	0.49118
713	0.07272	0.03717	0.57724	1.01685	0.50452	1.52918	1.02466	0.51233
714	0	0	0	0	0	0	0	0
715	0	0	0	0	0	0	0	0
716	0	0	0	0	0	0	0	0
717	0	0	0	0	0	0	0	0
718	0	0	0	0	0	0	0	0
719	0	0	0	0	0	0	0	0
720	0	0	0	0	0	0	0	0
721	0	0	0	0	0	0	0	0
722	0	0	0	0	0	0	0	0
723	0	0	0	0	0	0	0	0
724	0	0	0	0	0	0	0	0
725	0	0	0	0	0	0	0	0
726	0	0	0	0	0	0	0	0
727	0	0	0	0	0	0	0	0
728	0	0	0	0	0	0	0	0
729	0	0	0	0	0	0	0	0
730	0	0	0	0	0	0	0	0
731	0	0	0	0	0	0	0	0
732	0	0	0	0	0	0	0	0
733	0	0	0	0	0	0	0	0
734	0	0	0	0	0	0	0	0
735	0	0	0	0	0	0	0	0
736	0	0	0	0	0	0	0	0
737	0	0	0	0	0	0	0	0
738	0	0	0	0	0	0	0	0
739	0	0	0	0	0	0	0	0
740	0	0	0	0	0	0	0	0
741	0	0	0	0	0	0	0	0
742	0	0	0	0	0	0	0	0
743	0	0	0	0	0	0	0	0
744	0	0	0	0	0	0	0	0
745	0	0	0	0	0	0	0	0
746	0	0	0	0	0	0	0	0
747	0	0	0	0	0	0	0	0
748	0	0	0	0	0	0	0	0
749	0	0	0	0	0	0	0	0
750	0	0	0	0	0	0	0	0
751	0	0	0	0	0	0	0	0
752	0	0	0	0	0	0	0	0
753	0	0	0	0	0	0	0	0
754	0	0	0	0	0	0	0	0
755	0	0	0	0	0	0	0	0
756	0	0	0	0	0	0	0	0
757	0	0	0	0	0	0	0	0
758	0	0	0	0	0	0	0	0
759	0	0	0	0	0	0	0	0
760	0	0	0	0	0	0	0	0
761	0	0	0	0	0	0	0	0
762	0	0	0	0	0	0	0	0
763	0	0	0	0	0	0	0	0
764	0	0	0	0	0	0	0	0
765	0	0	0	0	0	0	0	0
766	0	0	0	0	0	0	0	0
767	0	0	0	0	0	0	0	0
768	0	0	0	0	0	0	0	0
769	0	0	0	0	0	0	0	0
770	0	0	0	0	0	0	0	0
771	0	0	0	0	0	0	0	0
772	0	0	0	0	0	0	0	0
773	0	0	0	0	0	0	0	0
774	0	0	0	0	0	0	0	0
775	0.06529	0.03329	1.30998	2.54118	1.24469	3.83768	2.59299	1.2965
776	0.11603	0.05915	1.17499	2.15279	1.05896	3.24663	2.18767	1.09383
777	0.16678	0.085	1.12655	1.82641	0.95977	2.69304	1.73328	0.86664
778	0.21881	0.11151	1.27594	1.89844	1.05712	2.73976	1.68264	0.84132
779	0.2172	0.11086	1.40194	2.13778	1.18474	3.09081	1.90606	0.95303
780	0.10957	0.05592	0.9947	1.79427	0.88513	2.7034	1.81827	0.90914
781	0.16225	0.08274	1.04863	1.6931	0.88638	2.49982	1.61344	0.80672
782	0.21493	0.10957	1.02862	1.46341	0.81368	2.11313	1.29945	0.64972
783	0.21429	0.10924	0.98654	1.38602	0.77225	1.99978	1.22753	0.61376
784	0.10828	0.05527	0.82275	1.44425	0.71448	2.17402	1.45954	0.72977
785	0.05527	0.02812	0.78647	1.47973	0.7312	2.22825	1.49706	0.74853
786	0	0	0	0	0	0	0	0
787	0	0	0	0	0	0	0	0
788	0	0	0	0	0	0	0	0
789	0	0	0	0	0	0	0	0
790	0	0	0	0	0	0	0	0
791	0	0	0	0	0	0	0	0
792	0	0	0	0	0	0	0	0
793	0	0	0	0	0	0	0	0
794	0	0	0	0	0	0	0	0
795	0	0	0	0	0	0	0	0
796	0	0	0	0	0	0	0	0
797	0	0	0	0	0	0	0	0
798	0	0	0	0	0	0	0	0
799	0.05753	0.02941	1.13168	2.18622	1.07415	3.29828	2.22414	1.11207
800	0.10957	0.05592	1.03933	1.88594	0.92976	2.84211	1.91235	0.95617
801	0.16225	0.08274	1.0405	1.65183	0.87825	2.42542	1.54716	0.77358
802	0.21526	0.10989	1.23887	1.79836	1.02361	2.57311	1.5495	0.77475
803	0.21493	0.10957	1.37303	2.04529	1.15809	2.93248	1.77439	0.88719
804	0.10828	0.05527	0.9243	1.65224	0.81603	2.48844	1.67242	0.83621
805	0.16096	0.0821	1.01176	1.60643	0.8508	2.36206	1.51126	0.75563
806	0.21396	0.10924	1.02762	1.43277	0.81366	2.05189	1.23824	0.61912
807	0.21396	0.10924	0.99298	1.36882	0.77901	1.95863	1.17962	0.58981
808	0.10763	0.05495	0.78721	1.37274	0.67958	2.0659	1.38632	0.69316
809	0.05495	0.02812	0.75827	1.42265	0.70332	2.14199	1.43867	0.71933
810	0	0	0	0	0	0	0	0
811	0	0	0	0	0	0	0	0
812	0	0	0	0	0	0	0	0
813	0	0	0	0	0	0	0	0
814	0	0	0	0	0	0	0	0
815	0	0	0	0	0	0	0	0
816	0	0	0	0	0	0	0	0
817	0	0	0	0	0	0	0	0
818	0	0	0	0	0	0	0	0
819	0	0	0	0	0	0	0	0
820	0	0	0	0	0	0	0	0
821	0	0	0	0	0	0	0	0
822	0	0	0	0	0	0	0	0
823	0.05753	0.02941	1.31177	2.56117	1.25424	3.8681	2.61387	1.30693
824	0.11021	0.05624	1.19578	2.20819	1.08557	3.33081	2.24524	1.12262
825	0.1629	0.08306	1.25207	2.01357	1.08918	2.93797	1.84879	0.9244
826	0.2159	0.11021	1.55856	2.27706	1.34265	3.21147	1.86882	0.93441
827	0.21558	0.11021	1.75243	2.60998	1.53685	3.6831	2.14625	1.07312
828	0.1086	0.05559	1.07176	1.95506	0.96317	2.94696	1.98379	0.99189
829	0.1616	0.08242	1.22383	1.97061	1.06223	2.879	1.81677	0.90839
830	0.21461	0.10957	1.29926	1.84497	1.08464	2.6053	1.52066	0.76033
831	0.21461	0.10957	1.26072	1.77579	1.04611	2.50548	1.45937	0.72969
832	0.10828	0.05527	0.92531	1.65443	0.81704	2.49183	1.67479	0.83739
833	0.05559	0.02844	0.90894	1.73022	0.85335	2.60708	1.75373	0.87687
834	0	0	0	0	0	0	0	0
835	0	0	0	0	0	0	0	0
836	0	0	0	0	0	0	0	0
837	0	0	0	0	0	0	0	0
838	0	0	0	0	0	0	0	0
839	0	0	0	0	0	0	0	0
840	0	0	0	0	0	0	0	0
841	0	0	0	0	0	0	0	0
842	0	0	0	0	0	0	0	0
843	0	0	0	0	0	0	0	0
844	0	0	0	0	0	0	0	0
845	0	0	0	0	0	0	0	0
846	0	0	0	0	0	0	0	0
847	0.05818	0.02974	1.49036	2.9346	1.43218	4.43701	3.00483	1.50242
848	0.11021	0.05624	1.29587	2.41616	1.18566	3.64666	2.461	1.2305
849	0.1629	0.08306	1.24696	2.02305	1.08406	2.96203	1.87797	0.93899
850	0.21558	0.10989	1.39043	2.05334	1.17485	2.93183	1.75698	0.87849
851	0.21493	0.10957	1.45133	2.19095	1.2364	3.1455	1.9091	0.95455
852	0.10828	0.05527	0.95531	1.71594	0.84703	2.58486	1.73783	0.86891
853	0.16096	0.0821	1.00255	1.60124	0.8416	2.36089	1.51929	0.75965
854	0.21364	0.10892	0.97709	1.36543	0.76345	1.96741	1.20396	0.60198
855	0.21364	0.10892	0.94345	1.30145	0.72981	1.87309	1.14328	0.57164
856	0.10763	0.05495	0.78728	1.37313	0.67966	2.06661	1.38696	0.69348
857	0.05495	0.02812	0.76726	1.44096	0.71231	2.16961	1.4573	0.72865
858	0	0	0	0	0	0	0	0
859	0	0	0	0	0	0	0	0
860	0	0	0	0	0	0	0	0
861	0	0	0	0	0	0	0	0
862	0	0	0	0	0	0	0	0
863	0	0	0	0	0	0	0	0
864	0	0	0	0	0	0	0	0
865	0	0	0	0	0	0	0	0
866	0	0	0	0	0	0	0	0
867	0	0	0	0	0	0	0	0
868	0	0	0	0	0	0	0	0
869	0	0	0	0	0	0	0	0
870	0	0	0	0	0	0	0	0
871	0.05785	0.02974	1.40591	2.75789	1.34806	4.16771	2.81965	1.40983
872	0.11021	0.05624	1.24571	2.31178	1.13549	3.48807	2.35258	1.17629
873	0.1629	0.08306	1.24024	1.9989	1.07734	2.92047	1.84312	0.92156
874	0.2159	0.11021	1.43636	2.10402	1.22046	2.98758	1.76712	0.88356
875	0.21526	0.10989	1.52774	2.28728	1.31248	3.26208	1.9496	0.9748
876	0.10828	0.05527	0.98127	1.76929	0.873	2.66557	1.79257	0.89629
877	0.16128	0.08242	1.05955	1.69324	0.89826	2.48822	1.58996	0.79498
878	0.21429	0.10924	1.06578	1.49481	0.85149	2.13813	1.28664	0.64332
879	0.21429	0.10924	1.03665	1.43907	0.82237	2.05578	1.23342	0.61671
880	0.10828	0.05527	0.82859	1.45606	0.72032	2.19181	1.47149	0.73575
881	0.05527	0.02844	0.81531	1.53858	0.76004	2.31712	1.55708	0.77854
882	0	0	0	0	0	0	0	0
883	0	0	0	0	0	0	0	0
884	0	0	0	0	0	0	0	0
885	0	0	0	0	0	0	0	0
886	0	0	0	0	0	0	0	0
887	0	0	0	0	0	0	0	0
888	0	0	0	0	0	0	0	0
889	0	0	0	0	0	0	0	0
890	0	0	0	0	0	0	0	0
891	0	0	0	0	0	0	0	0
892	0	0	0	0	0	0	0	0
893	0	0	0	0	0	0	0	0
894	0	0	0	0	0	0	0	0
895	0	0	0	0	0	0	0	0
896	0	0	0	0	0	0	0	0
897	0	0	0	0	0	0	0	0
898	0	0	0	0	0	0	0	0
899	0	0	0	0	0	0	0	0
900	0	0	0	0	0	0	0	0
901	0	0	0	0	0	0	0	0
902	0	0	0	0	0	0	0	0
903	0	0	0	0	0	0	0	0
904	0	0	0	0	0	0	0	0
905	0	0	0	0	0	0	0	0
906	0	0	0	0	0	0	0	0
907	0	0	0	0	0	0	0	0
908	0	0	0	0	0	0	0	0
909	0	0	0	0	0	0	0	0
910	0	0	0	0	0	0	0	0
911	0	0	0	0	0	0	0	0
912	0	0	0	0	0	0	0	0
913	0	0	0	0	0	0	0	0
914	0	0	0	0	0	0	0	0
915	0	0	0	0	0	0	0	0
916	0	0	0	0	0	0	0	0
917	0	0	0	0	0	0	0	0
918	0	0	0	0	0	0	0	0
919	0	0	0	0	0	0	0	0
920	0	0	0	0	0	0	0	0
921	0	0	0	0	0	0	0	0
922	0	0	0	0	0	0	0	0
923	0	0	0	0	0	0	0	0
924	0	0	0	0	0	0	0	0
925	0	0	0	0	0	0	0	0
926	0	0	0	0	0	0	0	0
927	0	0	0	0	0	0	0	0
928	0	0	0	0	0	0	0	0
929	0	0	0	0	0	0	0	0
930	0	0	0	0	0	0	0	0
931	0	0	0	0	0	0	0	0
932	0	0	0	0	0	0	0	0
933	0	0	0	0	0	0	0	0
934	0	0	0	0	0	0	0	0
935	0	0	0	0	0	0	0	0
936	0	0	0	0	0	0	0	0
937	0	0	0	0	0	0	0	0
938	0	0	0	0	0	0	0	0
939	0	0	0	0	0	0	0	0
940	0	0	0	0	0	0	0	0
941	0	0	0	0	0	0	0	0
942	0	0	0	0	0	0	0	0
943	0.06264	0.03192	3.23958	6.40688	3.17694	9.63682	6.45988	3.22994
944	0.11244	0.05746	3.27564	6.37836	3.16319	9.59352	6.43032	3.21516
945	0.16476	0.08411	3.48417	6.38316	3.31941	9.4469	6.12749	3.06374
946	0.21097	0.10765	3.58706	6.1505	3.37609	8.92491	5.54882	2.77441
947	0.20655	0.10555	3.60273	6.27418	3.39619	9.15218	5.75599	2.878
948	0.10936	0.05579	3.22226	6.27613	3.1129	9.43936	6.32645	3.16323
949	0.16353	0.08354	3.44234	6.314	3.27882	9.34919	6.07037	3.03519
950	0.21655	0.11054	3.40587	5.55575	3.18932	7.92218	4.73287	2.36643
951	0.2159	0.11021	3.23732	5.09684	3.02142	7.17226	4.15084	2.07542
952	0.10892	0.05559	2.36353	4.69971	2.25461	7.14481	4.8902	2.4451
953	0.05559	0.02844	2.37266	4.84254	2.31707	7.36802	5.05094	2.52547
954	0	0	0	0	0	0	0	0
955	0	0	0	0	0	0	0	0
956	0	0	0	0	0	0	0	0
957	0	0	0	0	0	0	0	0
958	0	0	0	0	0	0	0	0
959	0	0	0	0	0	0	0	0
960	0	0	0	0	0	0	0	0
961	0	0	0	0	0	0	0	0
962	0	0	0	0	0	0	0	0
963	0	0	0	0	0	0	0	0
964	0	0	0	0	0	0	0	0
965	0	0	0	0	0	0	0	0
966	0	0	0	0	0	0	0	0
967	0.05687	0.02907	3.15848	6.254	3.10161	9.40639	6.30478	3.15239
968	0.11086	0.05656	3.11993	6.06238	3.00907	9.11568	6.10662	3.05331
969	0.16322	0.08339	2.85434	5.00314	2.69112	7.31516	4.62405	2.31202
970	0.2159	0.11021	3.21142	5.0766	2.99552	7.15769	4.16217	2.08108
971	0.2159	0.11021	3.28293	5.34861	3.06702	7.6302	4.56318	2.28159
972	0.10892	0.05559	2.07854	4.07823	1.96961	6.18684	4.21723	2.10861
973	0.1616	0.08242	2.12543	3.72392	1.96382	5.48402	3.52019	1.7601
974	0.21461	0.10957	2.02212	3.17027	1.80751	4.53303	2.72552	1.36276
975	0.21461	0.10957	1.92132	2.98142	1.70671	4.25614	2.54943	1.27472
976	0.10828	0.05527	1.57756	3.0102	1.46928	4.55112	3.08184	1.54092
977	0.05559	0.02844	1.59671	3.16485	1.54112	4.78859	3.24747	1.62374
978	0	0	0	0	0	0	0	0
979	0	0	0	0	0	0	0	0
980	0	0	0	0	0	0	0	0
981	0	0	0	0	0	0	0	0
982	0	0	0	0	0	0	0	0
983	0	0	0	0	0	0	0	0
984	0	0	0	0	0	0	0	0
985	0	0	0	0	0	0	0	0
986	0	0	0	0	0	0	0	0
987	0	0	0	0	0	0	0	0
988	0	0	0	0	0	0	0	0
989	0	0	0	0	0	0	0	0
990	0	0	0	0	0	0	0	0
991	0.05818	0.02974	2.95965	5.84217	2.90147	8.78288	5.88141	2.9407
992	0.11054	0.05656	2.30438	4.56618	2.19384	6.93852	4.74468	2.37234
993	0.16322	0.08339	2.11959	3.64491	1.95637	5.33344	3.37707	1.68854
994	0.2159	0.11021	2.36956	3.69801	2.15366	5.24237	3.08871	1.54435
995	0.21558	0.10989	2.48122	3.93622	2.26564	5.60681	3.34118	1.67059
996	0.1086	0.05559	1.57895	3.01238	1.47035	4.55442	3.08407	1.54204
997	0.1616	0.08242	1.59618	2.73455	1.43458	4.03452	2.59994	1.29997
998	0.21461	0.10957	1.49974	2.29526	1.28513	3.30539	2.02026	1.01013
999	0.21429	0.10924	1.42051	2.15215	1.20622	3.09809	1.89187	0.94594
1000	0.10828	0.05527	1.20906	2.23985	1.10079	3.3789	2.27811	1.13906
1001	0.05559	0.02844	1.20579	2.34453	1.15019	3.53887	2.38868	1.19434
1002	0	0	0	0	0	0	0	0
1003	0	0	0	0	0	0	0	0
1004	0	0	0	0	0	0	0	0
1005	0	0	0	0	0	0	0	0
1006	0	0	0	0	0	0	0	0
1007	0	0	0	0	0	0	0	0
1008	0	0	0	0	0	0	0	0
1009	0	0	0	0	0	0	0	0
1010	0	0	0	0	0	0	0	0
1011	0	0	0	0	0	0	0	0
1012	0	0	0	0	0	0	0	0
1013	0	0	0	0	0	0	0	0
1014	0	0	0	0	0	0	0	0
1015	0.05818	0.02974	2.13002	4.30464	2.07185	6.53743	4.46559	2.23279
1016	0.11054	0.05656	1.82635	3.53317	1.71582	5.35052	3.6347	1.81735
1017	0.16322	0.08339	1.75738	2.96556	1.59416	4.33696	2.7428	1.3714
1018	0.21623	0.11054	2.05491	3.14538	1.83868	4.45208	2.6134	1.3067
1019	0.2159	0.11021	2.2199	3.44975	2.004	4.89549	2.89149	1.44575
1020	0.10892	0.05559	1.40241	2.64111	1.29348	3.98873	2.69525	1.34762
1021	0.16193	0.08274	1.53959	2.58349	1.37767	3.7893	2.41164	1.20582
1022	0.21526	0.10989	1.61527	2.40911	1.40001	3.41821	2.0182	1.0091
1023	0.21526	0.10989	1.55667	2.30533	1.34141	3.26925	1.92783	0.96392
1024	0.10828	0.05527	1.19028	2.2009	1.08201	3.31979	2.23779	1.11889
1025	0.05559	0.02844	1.18985	2.31131	1.13426	3.48836	2.3541	1.17705
1026	0	0	0	0	0	0	0	0
1027	0	0	0	0	0	0	0	0
1028	0	0	0	0	0	0	0	0
1029	0	0	0	0	0	0	0	0
1030	0	0	0	0	0	0	0	0
1031	0	0	0	0	0	0	0	0
1032	0	0	0	0	0	0	0	0
1033	0	0	0	0	0	0	0	0
1034	0	0	0	0	0	0	0	0
1035	0	0	0	0	0	0	0	0
1036	0	0	0	0	0	0	0	0
1037	0	0	0	0	0	0	0	0
1038	0	0	0	0	0	0	0	0
1039	0.05785	0.02974	1.56494	3.09292	1.50708	4.67876	3.17168	1.58584
1040	0.11021	0.05624	1.37106	2.5729	1.26084	3.88495	2.62411	1.31205
1041	0.1629	0.08306	1.3263	2.19458	1.1634	3.22576	2.06236	1.03118
1042	0.21558	0.10989	1.48043	2.24017	1.26485	3.2155	1.95065	0.97532
1043	0.21526	0.10989	1.57696	2.43094	1.3617	3.50018	2.13848	1.06924
1044	0.10828	0.05527	1.05623	1.92367	0.94796	2.89939	1.95143	0.97571
1045	0.16096	0.0821	1.08237	1.76321	0.92141	2.60502	1.68361	0.8418
1046	0.21429	0.10924	1.05533	1.51506	0.84104	2.18909	1.34804	0.67402
1047	0.21429	0.10924	1.03656	1.47179	0.82227	2.12132	1.29905	0.64952
1048	0.10795	0.05495	0.86908	1.53957	0.76113	2.31802	1.55689	0.77845
1049	0.05495	0.02812	0.83962	1.58924	0.78468	2.39381	1.60913	0.80457
1050	0	0	0	0	0	0	0	0
1051	0	0	0	0	0	0	0	0
1052	0	0	0	0	0	0	0	0
1053	0	0	0	0	0	0	0	0
1054	0	0	0	0	0	0	0	0
1055	0	0	0	0	0	0	0	0
1056	0	0	0	0	0	0	0	0
1057	0	0	0	0	0	0	0	0
1058	0	0	0	0	0	0	0	0
1059	0	0	0	0	0	0	0	0
1060	0	0	0	0	0	0	0	0
1061	0	0	0	0	0	0	0	0
1062	0	0	0	0	0	0	0	0
1063	0	0	0	0	0	0	0	0
1064	0	0	0	0	0	0	0	0
1065	0	0	0	0	0	0	0	0
1066	0	0	0	0	0	0	0	0
1067	0	0	0	0	0	0	0	0
1068	0	0	0	0	0	0	0	0
1069	0	0	0	0	0	0	0	0
1070	0	0	0	0	0	0	0	0
1071	0	0	0	0	0	0	0	0
1072	0	0	0	0	0	0	0	0
1073	0	0	0	0	0	0	0	0
1074	0	0	0	0	0	0	0	0
1075	0	0	0	0	0	0	0	0
1076	0	0	0	0	0	0	0	0
1077	0	0	0	0	0	0	0	0
1078	0	0	0	0	0	0	0	0
1079	0	0	0	0	0	0	0	0
1080	0	0	0	0	0	0	0	0
1081	0	0	0	0	0	0	0	0
1082	0	0	0	0	0	0	0	0
1083	0	0	0	0	0	0	0	0
1084	0	0	0	0	0	0	0	0
1085	0	0	0	0	0	0	0	0
1086	0	0	0	0	0	0	0	0
1087	0	0	0	0	0	0	0	0
1088	0	0	0	0	0	0	0	0
1089	0	0	0	0	0	0	0	0
1090	0	0	0	0	0	0	0	0
1091	0	0	0	0	0	0	0	0
1092	0	0	0	0	0	0	0	0
1093	0	0	0	0	0	0	0	0
1094	0	0	0	0	0	0	0	0
1095	0	0	0	0	0	0	0	0
1096	0	0	0	0	0	0	0	0
1097	0	0	0	0	0	0	0	0
1098	0	0	0	0	0	0	0	0
1099	0	0	0	0	0	0	0	0
1100	0	0	0	0	0	0	0	0
1101	0	0	0	0	0	0	0	0
1102	0	0	0	0	0	0	0	0
1103	0	0	0	0	0	0	0	0
1104	0	0	0	0	0	0	0	0
1105	0	0	0	0	0	0	0	0
1106	0	0	0	0	0	0	0	0
1107	0	0	0	0	0	0	0	0
1108	0	0	0	0	0	0	0	0
1109	0	0	0	0	0	0	0	0
1110	0	0	0	0	0	0	0	0
1111	0.06145	0.03146	3.27241	6.47574	3.21096	9.74053	6.52956	3.26478
1112	0.11021	0.05616	3.30633	6.44507	3.19612	9.69402	6.4979	3.24895
1113	0.162	0.0827	3.50782	6.4878	3.34582	9.62979	6.28397	3.14198
1114	0.20859	0.10643	3.60167	6.3343	3.39308	9.27552	5.88244	2.94122
1115	0.20472	0.10462	3.6137	6.38237	3.40899	9.35576	5.94677	2.97338
1116	0.10728	0.05474	3.24903	6.33483	3.14174	9.52791	6.38617	3.19308
1117	0.16163	0.08241	3.45599	6.40074	3.29436	9.50711	6.21275	3.10637
1118	0.21655	0.11054	3.40084	5.78457	3.18429	8.38484	5.20055	2.60028
1119	0.2159	0.11021	3.2166	5.24187	3.0007	7.48304	4.48235	2.24117
1120	0.10892	0.05559	2.65681	5.35047	2.54789	8.15304	5.60515	2.80258
1121	0.05559	0.02844	2.6467	5.41315	2.59111	8.23519	5.64408	2.82204
1122	0	0	0	0	0	0	0	0
1123	0	0	0	0	0	0	0	0
1124	0	0	0	0	0	0	0	0
1125	0	0	0	0	0	0	0	0
1126	0	0	0	0	0	0	0	0
1127	0	0	0	0	0	0	0	0
1128	0	0	0	0	0	0	0	0
1129	0	0	0	0	0	0	0	0
1130	0	0	0	0	0	0	0	0
1131	0	0	0	0	0	0	0	0
1132	0	0	0	0	0	0	0	0
1133	0	0	0	0	0	0	0	0
1134	0	0	0	0	0	0	0	0
1135	0.05818	0.02974	3.12428	6.18179	3.0661	9.29748	6.23138	3.11569
1136	0.11021	0.05624	2.68917	5.41176	2.57896	8.24456	5.6656	2.8328
1137	0.1629	0.08306	2.38969	4.23707	2.22679	6.24736	4.02057	2.01028
1138	0.2159	0.11021	2.73704	4.41326	2.52113	6.30539	3.78426	1.89213
1139	0.21558	0.10989	3.16994	5.1392	2.95436	7.32405	4.36969	2.18484
1140	0.10892	0.05559	2.07979	4.0809	1.97087	6.19093	4.22006	2.11003
1141	0.1616	0.08242	2.13173	3.75775	1.97013	5.54537	3.57524	1.78762
1142	0.21493	0.10957	1.99915	3.16715	1.78422	4.55009	2.76587	1.38293
1143	0.21461	0.10957	1.87668	2.95105	1.66207	4.24003	2.57797	1.28898
1144	0.10828	0.05527	1.58121	3.01804	1.47294	4.56313	3.0902	1.5451
1145	0.05559	0.02844	1.55664	3.08035	1.50105	4.65964	3.15859	1.57929
1146	0	0	0	0	0	0	0	0
1147	0	0	0	0	0	0	0	0
1148	0	0	0	0	0	0	0	0
1149	0	0	0	0	0	0	0	0
1150	0	0	0	0	0	0	0	0
1151	0	0	0	0	0	0	0	0
1152	0	0	0	0	0	0	0	0
1153	0	0	0	0	0	0	0	0
1154	0	0	0	0	0	0	0	0
1155	0	0	0	0	0	0	0	0
1156	0	0	0	0	0	0	0	0
1157	0	0	0	0	0	0	0	0
1158	0	0	0	0	0	0	0	0
1159	0.05818	0.02974	2.39408	4.88459	2.3359	7.43327	5.09738	2.54869
1160	0.11021	0.05624	1.98284	3.8692	1.87262	5.86577	3.99314	1.99657
1161	0.16322	0.08339	1.91399	3.28308	1.75076	4.8154	3.06463	1.53232
1162	0.21623	0.11054	2.31624	3.60139	2.10002	5.10277	3.00275	1.50137
1163	0.2159	0.11021	2.73002	4.27094	2.51412	6.02777	3.51365	1.75683
1164	0.10892	0.05559	1.69173	3.25052	1.58281	4.91823	3.33543	1.66771
1165	0.16193	0.08274	1.8469	3.1609	1.68497	4.63683	2.95186	1.47593
1166	0.21526	0.10989	1.86092	2.83968	1.64566	4.0337	2.38804	1.19402
1167	0.21526	0.10989	1.76978	2.6824	1.55452	3.81028	2.25576	1.12788
1168	0.10828	0.05527	1.37317	2.58156	1.26489	3.89822	2.63333	1.31667
1169	0.05559	0.02844	1.35524	2.65641	1.29964	4.01317	2.71353	1.35676
1170	0	0	0	0	0	0	0	0
1171	0	0	0	0	0	0	0	0
1172	0	0	0	0	0	0	0	0
1173	0	0	0	0	0	0	0	0
1174	0	0	0	0	0	0	0	0
1175	0	0	0	0	0	0	0	0
1176	0	0	0	0	0	0	0	0
1177	0	0	0	0	0	0	0	0
1178	0	0	0	0	0	0	0	0
1179	0	0	0	0	0	0	0	0
1180	0	0	0	0	0	0	0	0
1181	0	0	0	0	0	0	0	0
1182	0	0	0	0	0	0	0	0
1183	0.05818	0.02974	2.09782	4.23449	2.03965	6.42934	4.38969	2.19485
1184	0.11021	0.05624	1.71775	3.3027	1.60753	4.99786	3.39033	1.69517
1185	0.16322	0.08339	1.57142	2.65537	1.4082	3.90254	2.49434	1.24717
1186	0.2159	0.11021	1.67321	2.58097	1.45731	3.70463	2.24733	1.12366
1187	0.21526	0.10989	1.76915	2.78092	1.55389	4.00796	2.45406	1.22703
1188	0.10828	0.05527	1.20906	2.23979	1.10079	3.37878	2.278	1.139
1189	0.1616	0.08242	1.23211	2.05123	1.07051	3.03195	1.96144	0.98072
1190	0.21429	0.10924	1.17218	1.73049	0.9579	2.50308	1.54518	0.77259
1191	0.21429	0.10924	1.11357	1.62011	0.89928	2.34095	1.44167	0.72083
1192	0.10828	0.05527	0.94134	1.68711	0.83307	2.54115	1.70808	0.85404
1193	0.05559	0.02844	0.9175	1.74794	0.86191	2.63397	1.77206	0.88603
1194	0	0	0	0	0	0	0	0
1195	0	0	0	0	0	0	0	0
1196	0	0	0	0	0	0	0	0
1197	0	0	0	0	0	0	0	0
1198	0	0	0	0	0	0	0	0
1199	0	0	0	0	0	0	0	0
1200	0	0	0	0	0	0	0	0
1201	0	0	0	0	0	0	0	0
1202	0	0	0	0	0	0	0	0
1203	0	0	0	0	0	0	0	0
1204	0	0	0	0	0	0	0	0
1205	0	0	0	0	0	0	0	0
1206	0	0	0	0	0	0	0	0
1207	0.05753	0.02941	1.27469	2.48397	1.21716	3.75077	2.53361	1.26681
1208	0.11021	0.05624	1.15374	2.12094	1.04353	3.19834	2.15481	1.07741
1209	0.1629	0.08306	1.12406	1.81413	0.96117	2.6671	1.70593	0.85297
1210	0.21558	0.10989	1.25775	1.85358	1.04217	2.665	1.62283	0.81141
1211	0.21526	0.10989	1.33924	2.01677	1.12398	2.90957	1.78559	0.89279
1212	0.10828	0.05527	0.91985	1.64306	0.81157	2.47454	1.66297	0.83149
1213	0.16128	0.08242	0.95479	1.51481	0.79351	2.23612	1.4426	0.7213
1214	0.21429	0.10924	0.91269	1.25972	0.6984	1.82104	1.12264	0.56132
1215	0.21396	0.10924	0.85412	1.15478	0.64015	1.6694	1.02925	0.51462
1216	0.10763	0.05495	0.7129	1.22135	0.60527	1.83743	1.23216	0.61608
1217	0.05495	0.02812	0.67627	1.25504	0.62132	1.88875	1.26742	0.63371
1218	0	0	0	0	0	0	0	0
1219	0	0	0	0	0	0	0	0
1220	0	0	0	0	0	0	0	0
1221	0	0	0	0	0	0	0	0
1222	0	0	0	0	0	0	0	0
1223	0	0	0	0	0	0	0	0
1224	0	0	0	0	0	0	0	0
1225	0	0	0	0	0	0	0	0
1226	0	0	0	0	0	0	0	0
1227	0	0	0	0	0	0	0	0
1228	0	0	0	0	0	0	0	0
1229	0	0	0	0	0	0	0	0
1230	0	0	0	0	0	0	0	0
1231	0	0	0	0	0	0	0	0
1232	0	0	0	0	0	0	0	0
1233	0	0	0	0	0	0	0	0
1234	0	0	0	0	0	0	0	0
1235	0	0	0	0	0	0	0	0
1236	0	0	0	0	0	0	0	0
1237	0	0	0	0	0	0	0	0
1238	0	0	0	0	0	0	0	0
1239	0	0	0	0	0	0	0	0
1240	0	0	0	0	0	0	0	0
1241	0	0	0	0	0	0	0	0
1242	0	0	0	0	0	0	0	0
1243	0	0	0	0	0	0	0	0
1244	0	0	0	0	0	0	0	0
1245	0	0	0	0	0	0	0	0
1246	0	0	0	0	0	0	0	0
1247	0	0	0	0	0	0	0	0
1248	0	0	0	0	0	0	0	0
1249	0	0	0	0	0	0	0	0
1250	0	0	0	0	0	0	0	0
1251	0	0	0	0	0	0	0	0
1252	0	0	0	0	0	0	0	0
1253	0	0	0	0	0	0	0	0
1254	0	0	0	0	0	0	0	0
1255	0	0	0	0	0	0	0	0
1256	0	0	0	0	0	0	0	0
1257	0	0	0	0	0	0	0	0
1258	0	0	0	0	0	0	0	0
1259	0	0	0	0	0	0	0	0
1260	0	0	0	0	0	0	0	0
1261	0	0	0	0	0	0	0	0
1262	0	0	0	0	0	0	0	0
1263	0	0	0	0	0	0	0	0
1264	0	0	0	0	0	0	0	0
1265	0	0	0	0	0	0	0	0
1266	0	0	0	0	0	0	0	0
1267	0	0	0	0	0	0	0	0
1268	0	0	0	0	0	0	0	0
1269	0	0	0	0	0	0	0	0
1270	0	0	0	0	0	0	0	0
1271	0	0	0	0	0	0	0	0
1272	0	0	0	0	0	0	0	0
1273	0	0	0	0	0	0	0	0
1274	0	0	0	0	0	0	0	0
1275	0	0	0	0	0	0	0	0
1276	0	0	0	0	0	0	0	0
1277	0	0	0	0	0	0	0	0
1278	0	0	0	0	0	0	0	0
1279	0.06529	0.03329	1.4866	2.91136	1.42131	4.40141	2.9801	1.49005
1280	0.11603	0.05915	1.30364	2.41981	1.18761	3.65202	2.46441	1.23221
1281	0.16742	0.08533	1.24179	2.03663	1.07437	2.99888	1.92451	0.96226
1282	0.21914	0.11183	1.39332	2.09351	1.17418	3.01284	1.83866	0.91933
1283	0.21752	0.11086	1.50855	2.31457	1.29103	3.3381	2.04707	1.02353
1284	0.10989	0.05592	1.04371	1.8945	0.93382	2.85518	1.92136	0.96068
1285	0.16225	0.08274	1.08104	1.75288	0.91879	2.58696	1.66817	0.83409
1286	0.21493	0.10957	1.05205	1.50128	0.83711	2.16545	1.32834	0.66417
1287	0.21461	0.10957	1.00014	1.40519	0.78553	2.02485	1.23932	0.61966
1288	0.10828	0.05527	0.8239	1.44657	0.71563	2.17751	1.46188	0.73094
1289	0.05559	0.02844	0.79745	1.50146	0.74186	2.26106	1.5192	0.7596
1290	0	0	0	0	0	0	0	0
1291	0	0	0	0	0	0	0	0
1292	0	0	0	0	0	0	0	0
1293	0	0	0	0	0	0	0	0
1294	0	0	0	0	0	0	0	0
1295	0	0	0	0	0	0	0	0
1296	0	0	0	0	0	0	0	0
1297	0	0	0	0	0	0	0	0
1298	0	0	0	0	0	0	0	0
1299	0	0	0	0	0	0	0	0
1300	0	0	0	0	0	0	0	0
1301	0	0	0	0	0	0	0	0
1302	0	0	0	0	0	0	0	0
1303	0.05753	0.02941	1.05371	2.02475	0.99618	3.05332	2.05714	1.02857
1304	0.10957	0.05592	0.96232	1.72754	0.85275	2.60232	1.74957	0.87478
1305	0.16225	0.08274	0.939	1.47111	0.77675	2.16547	1.38872	0.69436
1306	0.21493	0.10957	1.08056	1.54696	0.86562	2.22831	1.36268	0.68134
1307	0.21461	0.10957	1.19247	1.75853	0.97786	2.53921	1.56136	0.78068
1308	0.10828	0.05527	0.83797	1.47541	0.72969	2.22113	1.49144	0.74572
1309	0.16096	0.0821	0.92063	1.44294	0.75967	2.12621	1.36654	0.68327
1310	0.21364	0.10892	0.90967	1.24293	0.69603	1.78982	1.09379	0.54689
1311	0.21364	0.10892	0.86565	1.16437	0.65201	1.67673	1.02472	0.51236
1312	0.10763	0.05495	0.7067	1.20864	0.59907	1.8182	1.21913	0.60956
1313	0.05495	0.02812	0.66888	1.24002	0.61393	1.86611	1.25218	0.62609
1314	0	0	0	0	0	0	0	0
1315	0	0	0	0	0	0	0	0
1316	0	0	0	0	0	0	0	0
1317	0	0	0	0	0	0	0	0
1318	0	0	0	0	0	0	0	0
1319	0	0	0	0	0	0	0	0
1320	0	0	0	0	0	0	0	0
1321	0	0	0	0	0	0	0	0
1322	0	0	0	0	0	0	0	0
1323	0	0	0	0	0	0	0	0
1324	0	0	0	0	0	0	0	0
1325	0	0	0	0	0	0	0	0
1326	0	0	0	0	0	0	0	0
1327	0.05753	0.02941	0.99704	1.90761	0.93951	2.87572	1.93621	0.9681
1328	0.10957	0.05592	0.88942	1.57802	0.77985	2.37619	1.59633	0.79817
1329	0.16225	0.08274	0.8624	1.31879	0.70015	1.93744	1.23729	0.61864
1330	0.21493	0.10957	1.01518	1.41358	0.80025	2.02691	1.22666	0.61333
1331	0.21461	0.10957	1.15162	1.65966	0.93701	2.38231	1.44531	0.72265
1332	0.10828	0.05527	0.76913	1.33469	0.66085	2.00853	1.34768	0.67384
1333	0.16096	0.0821	0.82321	1.2525	0.66225	1.84275	1.1805	0.59025
1334	0.21364	0.10892	0.7909	1.02888	0.57725	1.4805	0.90324	0.45162
1335	0.21364	0.10892	0.74801	0.95216	0.53437	1.36996	0.83559	0.4178
1336	0.10763	0.05495	0.60387	0.9997	0.49624	1.50317	1.00692	0.50346
1337	0.05495	0.02812	0.56152	1.02125	0.50658	1.53592	1.02934	0.51467
1338	0	0	0	0	0	0	0	0
1339	0	0	0	0	0	0	0	0
1340	0	0	0	0	0	0	0	0
1341	0	0	0	0	0	0	0	0
1342	0	0	0	0	0	0	0	0
1343	0	0	0	0	0	0	0	0
1344	0	0	0	0	0	0	0	0
1345	0	0	0	0	0	0	0	0
1346	0	0	0	0	0	0	0	0
1347	0	0	0	0	0	0	0	0
1348	0	0	0	0	0	0	0	0
1349	0	0	0	0	0	0	0	0
1350	0	0	0	0	0	0	0	0
1351	0.05753	0.02941	0.99306	1.89949	0.93553	2.86345	1.92792	0.96396
1352	0.10989	0.05624	0.90993	1.61951	0.80004	2.43898	1.63894	0.81947
1353	0.16257	0.08306	0.94347	1.44977	0.78089	2.11864	1.33775	0.66888
1354	0.21526	0.10989	1.11567	1.55825	0.90041	2.21609	1.31568	0.65784
1355	0.21493	0.10957	1.15777	1.6558	0.94283	2.36878	1.42594	0.71297
1356	0.10828	0.05527	0.74275	1.2809	0.63448	1.92732	1.29284	0.64642
1357	0.16096	0.0821	0.801	1.20658	0.64004	1.77312	1.13308	0.56654
1358	0.21364	0.10892	0.79765	1.03007	0.58401	1.47612	0.89211	0.44605
1359	0.21364	0.10892	0.75218	0.95077	0.53854	1.36301	0.82447	0.41224
1360	0.10763	0.05495	0.59061	0.97259	0.48298	1.4622	0.97922	0.48961
1361	0.05495	0.02812	0.56009	1.01838	0.50515	1.5316	1.02645	0.51323
1362	0	0	0	0	0	0	0	0
1363	0	0	0	0	0	0	0	0
1364	0	0	0	0	0	0	0	0
1365	0	0	0	0	0	0	0	0
1366	0	0	0	0	0	0	0	0
1367	0	0	0	0	0	0	0	0
1368	0	0	0	0	0	0	0	0
1369	0	0	0	0	0	0	0	0
1370	0	0	0	0	0	0	0	0
1371	0	0	0	0	0	0	0	0
1372	0	0	0	0	0	0	0	0
1373	0	0	0	0	0	0	0	0
1374	0	0	0	0	0	0	0	0
1375	0.05753	0.02941	0.91849	1.74596	0.86096	2.63096	1.77	0.885
1376	0.10957	0.05592	0.8095	1.41446	0.69994	2.12899	1.42906	0.71453
1377	0.16225	0.08274	0.76212	1.12953	0.59987	1.65919	1.05931	0.52966
1378	0.21429	0.10924	0.82886	1.10345	0.61458	1.59232	0.97775	0.48887
1379	0.21396	0.10892	0.86104	1.18393	0.64707	1.72078	1.07371	0.53685
1380	0.10763	0.05495	0.59326	0.978	0.48563	1.47037	0.98474	0.49237
1381	0.16031	0.08177	0.61183	0.87059	0.45152	1.28966	0.83814	0.41907
1382	0.21267	0.10828	0.58868	0.69202	0.37601	1.00803	0.63202	0.31601
1383	0.21267	0.10828	0.56803	0.65109	0.35536	0.94681	0.59145	0.29572
1384	0.10731	0.05462	0.48429	0.75797	0.37698	1.13895	0.76197	0.38099
1385	0.05495	0.02812	0.45426	0.8037	0.39931	1.20808	0.80877	0.40438
1386	0	0	0	0	0	0	0	0
1387	0	0	0	0	0	0	0	0
1388	0	0	0	0	0	0	0	0
1389	0	0	0	0	0	0	0	0
1390	0	0	0	0	0	0	0	0
1391	0	0	0	0	0	0	0	0
1392	0	0	0	0	0	0	0	0
1393	0	0	0	0	0	0	0	0
1394	0	0	0	0	0	0	0	0
1395	0	0	0	0	0	0	0	0
1396	0	0	0	0	0	0	0	0
1397	0	0	0	0	0	0	0	0
1398	0	0	0	0	0	0	0	0
1399	0	0	0	0	0	0	0	0
1400	0	0	0	0	0	0	0	0
1401	0	0	0	0	0	0	0	0
1402	0	0	0	0	0	0	0	0
1403	0	0	0	0	0	0	0	0
1404	0	0	0	0	0	0	0	0
1405	0	0	0	0	0	0	0	0
1406	0	0	0	0	0	0	0	0
1407	0	0	0	0	0	0	0	0
1408	0	0	0	0	0	0	0	0
1409	0	0	0	0	0	0	0	0
1410	0	0	0	0	0	0	0	0
1411	0	0	0	0	0	0	0	0
1412	0	0	0	0	0	0	0	0
1413	0	0	0	0	0	0	0	0
1414	0	0	0	0	0	0	0	0
1415	0	0	0	0	0	0	0	0
1416	0	0	0	0	0	0	0	0
1417	0	0	0	0	0	0	0	0
1418	0	0	0	0	0	0	0	0
1419	0	0	0	0	0	0	0	0
1420	0	0	0	0	0	0	0	0
1421	0	0	0	0	0	0	0	0
1422	0	0	0	0	0	0	0	0
1423	0	0	0	0	0	0	0	0
1424	0	0	0	0	0	0	0	0
1425	0	0	0	0	0	0	0	0
1426	0	0	0	0	0	0	0	0
1427	0	0	0	0	0	0	0	0
1428	0	0	0	0	0	0	0	0
1429	0	0	0	0	0	0	0	0
1430	0	0	0	0	0	0	0	0
1431	0	0	0	0	0	0	0	0
1432	0	0	0	0	0	0	0	0
1433	0	0	0	0	0	0	0	0
1434	0	0	0	0	0	0	0	0
1435	0	0	0	0	0	0	0	0
1436	0	0	0	0	0	0	0	0
1437	0	0	0	0	0	0	0	0
1438	0	0	0	0	0	0	0	0
1439	0	0	0	0	0	0	0	0
1440	0	0	0	0	0	0	0	0
1441	0	0	0	0	0	0	0	0
1442	0	0	0	0	0	0	0	0
1443	0	0	0	0	0	0	0	0
1444	0	0	0	0	0	0	0	0
1445	0	0	0	0	0	0	0	0
1446	0	0	0	0	0	0	0	0
1447	0.10149	0.05171	1.35519	2.55845	1.2537	3.8632	2.6095	1.30475
1448	0.18778	0.09567	1.50101	2.41488	1.31322	3.51654	2.20332	1.10166
1449	0.2744	0.13995	1.43262	1.93122	1.15821	2.70423	1.54601	0.77301
1450	0.36135	0.18423	1.70541	2.08987	1.34406	2.83569	1.49163	0.74581
1451	0.35941	0.18326	1.97232	2.52748	1.61291	3.44204	1.82913	0.91457
1452	0.18067	0.09211	1.13054	1.77932	0.94987	2.60877	1.6589	0.82945
1453	0.26826	0.13672	1.22045	1.64371	0.95219	2.33524	1.38305	0.69153
1454	0.35585	0.18132	1.18081	1.32332	0.82496	1.82168	0.99672	0.49836
1455	0.35521	0.181	1.109	1.2076	0.75379	1.6614	0.9076	0.4538
1456	0.17841	0.09082	0.86725	1.28775	0.68884	1.88665	1.19781	0.59891
1457	0.09018	0.0459	0.66967	1.1691	0.57949	1.75871	1.17922	0.58961
1458	0	0	0	0	0	0	0	0
1459	0	0	0	0	0	0	0	0
1460	0	0	0	0	0	0	0	0
1461	0	0	0	0	0	0	0	0
1462	0	0	0	0	0	0	0	0
1463	0	0	0	0	0	0	0	0
1464	0	0	0	0	0	0	0	0
1465	0	0	0	0	0	0	0	0
1466	0	0	0	0	0	0	0	0
1467	0	0	0	0	0	0	0	0
1468	0	0	0	0	0	0	0	0
1469	0	0	0	0	0	0	0	0
1470	0	0	0	0	0	0	0	0
1471	0.09308	0.04751	1.09157	2.02864	0.99849	3.05879	2.0603	1.03015
1472	0.181	0.09244	1.23744	1.91226	1.05644	2.76807	1.71163	0.85582
1473	0.26891	0.13704	1.24427	1.58116	0.97536	2.18697	1.21161	0.6058
1474	0.35682	0.18197	1.50463	1.74302	1.14781	2.33822	1.19042	0.59521
1475	0.35618	0.18164	1.68765	2.0614	1.33147	2.79133	1.45986	0.72993
1476	0.17873	0.09115	0.944	1.41838	0.76527	2.07149	1.30622	0.65311
1477	0.26697	0.13607	1.08223	1.37961	0.81526	1.94395	1.12869	0.56435
1478	0.35456	0.18067	1.09308	1.15436	0.73851	1.57021	0.8317	0.41585
1479	0.35456	0.18067	1.06149	1.09875	0.70693	1.49057	0.78364	0.39182
1480	0.17809	0.09082	0.79283	1.13171	0.61474	1.64869	1.03395	0.51698
1481	0.08985	0.0459	0.60312	1.03446	0.51327	1.55565	1.04237	0.52119
1482	0	0	0	0	0	0	0	0
1483	0	0	0	0	0	0	0	0
1484	0	0	0	0	0	0	0	0
1485	0	0	0	0	0	0	0	0
1486	0	0	0	0	0	0	0	0
1487	0	0	0	0	0	0	0	0
1488	0	0	0	0	0	0	0	0
1489	0	0	0	0	0	0	0	0
1490	0	0	0	0	0	0	0	0
1491	0	0	0	0	0	0	0	0
1492	0	0	0	0	0	0	0	0
1493	0	0	0	0	0	0	0	0
1494	0	0	0	0	0	0	0	0
1495	0.09308	0.04751	1.03677	1.91544	0.94369	2.88719	1.9435	0.97175
1496	0.181	0.09244	1.20465	1.83996	1.02366	2.65626	1.6326	0.8163
1497	0.26891	0.13704	1.23145	1.54302	0.96254	2.1235	1.16097	0.58048
1498	0.35682	0.18197	1.52414	1.74638	1.16732	2.32545	1.15813	0.57906
1499	0.35618	0.18164	1.70228	2.05498	1.3461	2.76386	1.41776	0.70888
1500	0.17873	0.09115	0.91946	1.3649	0.74073	1.98907	1.24834	0.62417
1501	0.26697	0.13607	1.06911	1.34407	0.80214	1.886	1.08385	0.54193
1502	0.35488	0.181	1.09582	1.14316	0.74093	1.54539	0.80446	0.40223
1503	0.35456	0.18067	1.05534	1.07741	0.70077	1.45404	0.75327	0.37663
1504	0.17809	0.09082	0.76886	1.08266	0.59077	1.57454	0.98377	0.49189
1505	0.08985	0.0459	0.57943	0.98617	0.48957	1.48276	0.99319	0.49659
1506	0	0	0	0	0	0	0	0
1507	0	0	0	0	0	0	0	0
1508	0	0	0	0	0	0	0	0
1509	0	0	0	0	0	0	0	0
1510	0	0	0	0	0	0	0	0
1511	0	0	0	0	0	0	0	0
1512	0	0	0	0	0	0	0	0
1513	0	0	0	0	0	0	0	0
1514	0	0	0	0	0	0	0	0
1515	0	0	0	0	0	0	0	0
1516	0	0	0	0	0	0	0	0
1517	0	0	0	0	0	0	0	0
1518	0	0	0	0	0	0	0	0
1519	0.09308	0.04751	0.88211	1.59725	0.78903	2.40548	1.61645	0.80823
1520	0.18067	0.09211	1.00874	1.50334	0.82807	2.1786	1.35053	0.67527
1521	0.26826	0.13672	1.02141	1.22762	0.75314	1.7021	0.94896	0.47448
1522	0.35682	0.18197	1.33376	1.47879	0.97693	1.98064	1.00371	0.50185
1523	0.35618	0.18164	1.59154	1.88287	1.23536	2.53038	1.29502	0.64751
1524	0.17873	0.09115	0.8344	1.20639	0.65567	1.75711	1.10144	0.55072
1525	0.26665	0.13607	0.96389	1.16967	0.69724	1.6421	0.94486	0.47243
1526	0.35488	0.181	1.03294	1.03697	0.67806	1.39589	0.71783	0.35891
1527	0.35488	0.181	1.01544	1.00218	0.66055	1.34382	0.68326	0.34163
1528	0.17809	0.09082	0.69814	0.94796	0.52005	1.37587	0.85582	0.42791
1529	0.08985	0.0459	0.50001	0.82519	0.41015	1.24023	0.83008	0.41504
1530	0	0	0	0	0	0	0	0
1531	0	0	0	0	0	0	0	0
1532	0	0	0	0	0	0	0	0
1533	0	0	0	0	0	0	0	0
1534	0	0	0	0	0	0	0	0
1535	0	0	0	0	0	0	0	0
1536	0	0	0	0	0	0	0	0
1537	0	0	0	0	0	0	0	0
1538	0	0	0	0	0	0	0	0
1539	0	0	0	0	0	0	0	0
1540	0	0	0	0	0	0	0	0
1541	0	0	0	0	0	0	0	0
1542	0	0	0	0	0	0	0	0
1543	0.09244	0.04719	0.75322	1.33479	0.66078	2.00881	1.34803	0.67401
1544	0.18035	0.09211	0.86237	1.23883	0.68202	1.79565	1.11363	0.55682
1545	0.26826	0.13672	0.87813	0.9946	0.60987	1.37933	0.76946	0.38473
1546	0.35585	0.18132	1.09465	1.135	0.7388	1.53121	0.79241	0.39621
1547	0.35521	0.181	1.21044	1.35241	0.85523	1.84959	0.99436	0.49718
1548	0.17809	0.09082	0.68772	0.9441	0.50963	1.37856	0.86893	0.43447
1549	0.26632	0.13575	0.83261	0.95479	0.56628	1.34329	0.77701	0.3885
1550	0.35391	0.18035	0.87341	0.80334	0.51949	1.0872	0.56771	0.28385
1551	0.35391	0.18035	0.85611	0.76901	0.50219	1.03582	0.53362	0.26681
1552	0.17777	0.0905	0.59996	0.7702	0.42219	1.11821	0.69602	0.34801
1553	0.08985	0.0459	0.42814	0.67989	0.33829	1.02148	0.68319	0.3416
1554	0	0	0	0	0	0	0	0
1555	0	0	0	0	0	0	0	0
1556	0	0	0	0	0	0	0	0
1557	0	0	0	0	0	0	0	0
1558	0	0	0	0	0	0	0	0
1559	0	0	0	0	0	0	0	0
1560	0	0	0	0	0	0	0	0
1561	0	0	0	0	0	0	0	0
1562	0	0	0	0	0	0	0	0
1563	0	0	0	0	0	0	0	0
1564	0	0	0	0	0	0	0	0
1565	0	0	0	0	0	0	0	0
1566	0	0	0	0	0	0	0	0
1567	0	0	0	0	0	0	0	0
1568	0	0	0	0	0	0	0	0
1569	0	0	0	0	0	0	0	0
1570	0	0	0	0	0	0	0	0
1571	0	0	0	0	0	0	0	0
1572	0	0	0	0	0	0	0	0
1573	0	0	0	0	0	0	0	0
1574	0	0	0	0	0	0	0	0
1575	0	0	0	0	0	0	0	0
1576	0	0	0	0	0	0	0	0
1577	0	0	0	0	0	0	0	0
1578	0	0	0	0	0	0	0	0
1579	0	0	0	0	0	0	0	0
1580	0	0	0	0	0	0	0	0
1581	0	0	0	0	0	0	0	0
1582	0	0	0	0	0	0	0	0
1583	0	0	0	0	0	0	0	0
1584	0	0	0	0	0	0	0	0
1585	0	0	0	0	0	0	0	0
1586	0	0	0	0	0	0	0	0
1587	0	0	0	0	0	0	0	0
1588	0	0	0	0	0	0	0	0
1589	0	0	0	0	0	0	0	0
1590	0	0	0	0	0	0	0	0
1591	0	0	0	0	0	0	0	0
1592	0	0	0	0	0	0	0	0
1593	0	0	0	0	0	0	0	0
1594	0	0	0	0	0	0	0	0
1595	0	0	0	0	0	0	0	0
1596	0	0	0	0	0	0	0	0
1597	0	0	0	0	0	0	0	0
1598	0	0	0	0	0	0	0	0
1599	0	0	0	0	0	0	0	0
1600	0	0	0	0	0	0	0	0
1601	0	0	0	0	0	0	0	0
1602	0	0	0	0	0	0	0	0
1603	0	0	0	0	0	0	0	0
1604	0	0	0	0	0	0	0	0
1605	0	0	0	0	0	0	0	0
1606	0	0	0	0	0	0	0	0
1607	0	0	0	0	0	0	0	0
1608	0	0	0	0	0	0	0	0
1609	0	0	0	0	0	0	0	0
1610	0	0	0	0	0	0	0	0
1611	0	0	0	0	0	0	0	0
1612	0	0	0	0	0	0	0	0
1613	0	0	0	0	0	0	0	0
1614	0	0	0	0	0	0	0	0
1615	0.10246	0.05236	2.41672	4.83202	2.31426	7.34977	5.0355	2.51775
1616	0.1894	0.09664	2.92129	4.78413	2.73189	6.83636	4.10447	2.05223
1617	0.27602	0.14092	3.28995	4.49294	3.01393	5.97195	2.95802	1.47901
1618	0.35854	0.18294	3.75209	4.78325	3.39355	6.17295	2.7794	1.3897
1619	0.35014	0.17867	3.7703	4.96519	3.42016	6.51022	3.09006	1.54503
1620	0.18132	0.09244	2.08692	3.44731	1.9056	4.98901	3.08341	1.5417
1621	0.26923	0.13736	2.42317	3.43331	2.15394	4.71267	2.55874	1.27937
1622	0.35747	0.18229	2.38439	2.96241	2.02692	3.89791	1.871	0.9355
1623	0.35682	0.18197	2.13747	2.62807	1.78065	3.47548	1.69483	0.84742
1624	0.17938	0.09147	1.45495	2.33304	1.27557	3.3905	2.11494	1.05747
1625	0.0905	0.04622	1.0996	2.05042	1.0091	3.09175	2.08265	1.04133
1626	0	0	0	0	0	0	0	0
1627	0	0	0	0	0	0	0	0
1628	0	0	0	0	0	0	0	0
1629	0	0	0	0	0	0	0	0
1630	0	0	0	0	0	0	0	0
1631	0	0	0	0	0	0	0	0
1632	0	0	0	0	0	0	0	0
1633	0	0	0	0	0	0	0	0
1634	0	0	0	0	0	0	0	0
1635	0	0	0	0	0	0	0	0
1636	0	0	0	0	0	0	0	0
1637	0	0	0	0	0	0	0	0
1638	0	0	0	0	0	0	0	0
1639	0.09308	0.04751	1.49102	2.8609	1.39793	4.32388	2.92594	1.46297
1640	0.181	0.09244	1.6696	2.70769	1.48861	3.92678	2.43818	1.21909
1641	0.26923	0.13736	1.68199	2.2918	1.41276	3.17084	1.75808	0.87904
1642	0.35747	0.18229	2.17699	2.6997	1.81952	3.57987	1.76036	0.88018
1643	0.35682	0.18197	2.6517	3.38995	2.29487	4.48503	2.19015	1.09508
1644	0.17906	0.09147	1.38861	2.2233	1.20956	3.23705	2.02749	1.01375
1645	0.26729	0.13639	1.64224	2.26456	1.37494	3.15417	1.77922	0.88961
1646	0.35553	0.18132	1.63593	1.94194	1.2804	2.60349	1.32309	0.66155
1647	0.35553	0.18132	1.54746	1.80644	1.19193	2.42095	1.22902	0.61451
1648	0.17841	0.09115	1.10367	1.69841	0.92526	2.47155	1.54629	0.77315
1649	0.08985	0.0459	0.82929	1.49548	0.73944	2.25153	1.51208	0.75604
1650	0	0	0	0	0	0	0	0
1651	0	0	0	0	0	0	0	0
1652	0	0	0	0	0	0	0	0
1653	0	0	0	0	0	0	0	0
1654	0	0	0	0	0	0	0	0
1655	0	0	0	0	0	0	0	0
1656	0	0	0	0	0	0	0	0
1657	0	0	0	0	0	0	0	0
1658	0	0	0	0	0	0	0	0
1659	0	0	0	0	0	0	0	0
1660	0	0	0	0	0	0	0	0
1661	0	0	0	0	0	0	0	0
1662	0	0	0	0	0	0	0	0
1663	0.09244	0.04719	1.07861	2.00286	0.98617	3.01954	2.03337	1.01669
1664	0.18067	0.09211	1.23448	1.92916	1.05381	2.80451	1.7507	0.87535
1665	0.26859	0.13704	1.29085	1.67377	1.02227	2.32527	1.30301	0.6515
1666	0.35682	0.18197	1.69354	2.01521	1.33672	2.69371	1.35699	0.67849
1667	0.35682	0.18197	2.0639	2.57497	1.70707	3.44286	1.73579	0.8679
1668	0.17873	0.09115	1.1343	1.75694	0.95556	2.55831	1.60274	0.80137
1669	0.26697	0.13607	1.2538	1.65783	0.98683	2.32883	1.342	0.671
1670	0.35488	0.181	1.19434	1.31331	0.83946	1.78717	0.94771	0.47386
1671	0.35456	0.18067	1.09919	1.17119	0.74463	1.59775	0.85312	0.42656
1672	0.17809	0.09082	0.81244	1.1796	0.63436	1.72485	1.0905	0.54525
1673	0.08985	0.0459	0.61179	1.05186	0.52194	1.58177	1.05984	0.52992
1674	0	0	0	0	0	0	0	0
1675	0	0	0	0	0	0	0	0
1676	0	0	0	0	0	0	0	0
1677	0	0	0	0	0	0	0	0
1678	0	0	0	0	0	0	0	0
1679	0	0	0	0	0	0	0	0
1680	0	0	0	0	0	0	0	0
1681	0	0	0	0	0	0	0	0
1682	0	0	0	0	0	0	0	0
1683	0	0	0	0	0	0	0	0
1684	0	0	0	0	0	0	0	0
1685	0	0	0	0	0	0	0	0
1686	0	0	0	0	0	0	0	0
1687	0.09244	0.04719	0.86575	1.56501	0.77332	2.35671	1.58339	0.7917
1688	0.18035	0.09211	0.99966	1.49455	0.81931	2.1698	1.35049	0.67524
1689	0.26826	0.13672	1.04899	1.27228	0.78072	1.76384	0.98312	0.49156
1690	0.3565	0.18164	1.37305	1.53485	1.01655	2.05315	1.0366	0.5183
1691	0.35618	0.18164	1.58838	1.88763	1.23221	2.54306	1.31086	0.65543
1692	0.17873	0.09115	0.87572	1.27945	0.69699	1.8619	1.16492	0.58246
1693	0.26697	0.13607	1.053	1.30236	0.78603	1.81868	1.03265	0.51633
1694	0.35488	0.181	1.10267	1.13464	0.74778	1.5215	0.77372	0.38686
1695	0.35488	0.181	1.08695	1.10121	0.73206	1.47035	0.73829	0.36914
1696	0.17809	0.09082	0.75651	1.05118	0.57842	1.52393	0.94551	0.47276
1697	0.08985	0.0459	0.54563	0.91782	0.45578	1.37986	0.92407	0.46204
1698	0	0	0	0	0	0	0	0
1699	0	0	0	0	0	0	0	0
1700	0	0	0	0	0	0	0	0
1701	0	0	0	0	0	0	0	0
1702	0	0	0	0	0	0	0	0
1703	0	0	0	0	0	0	0	0
1704	0	0	0	0	0	0	0	0
1705	0	0	0	0	0	0	0	0
1706	0	0	0	0	0	0	0	0
1707	0	0	0	0	0	0	0	0
1708	0	0	0	0	0	0	0	0
1709	0	0	0	0	0	0	0	0
1710	0	0	0	0	0	0	0	0
1711	0.09244	0.04719	0.78246	1.39462	0.69002	2.09923	1.4092	0.7046
1712	0.18035	0.09211	0.9041	1.3159	0.72375	1.90806	1.1843	0.59215
1713	0.26826	0.13672	0.91802	1.06031	0.64975	1.47087	0.82112	0.41056
1714	0.35585	0.18132	1.11181	1.16478	0.75595	1.5736	0.81765	0.40882
1715	0.35521	0.181	1.24097	1.40079	0.88576	1.91583	1.03007	0.51503
1716	0.17809	0.09082	0.70111	0.96924	0.52302	1.41547	0.89244	0.44622
1717	0.266	0.13542	0.81156	0.92722	0.54556	1.30887	0.76331	0.38166
1718	0.35391	0.18035	0.83128	0.74738	0.47736	1.01741	0.54004	0.27002
1719	0.35359	0.18003	0.79925	0.6932	0.44566	0.94073	0.49507	0.24753
1720	0.17744	0.0905	0.56395	0.7097	0.38651	1.03288	0.64637	0.32319
1721	0.08953	0.04557	0.40045	0.62452	0.31092	0.93812	0.6272	0.3136
1722	0	0	0	0	0	0	0	0
1723	0	0	0	0	0	0	0	0
1724	0	0	0	0	0	0	0	0
1725	0	0	0	0	0	0	0	0
1726	0	0	0	0	0	0	0	0
1727	0	0	0	0	0	0	0	0
1728	0	0	0	0	0	0	0	0
1729	0	0	0	0	0	0	0	0
1730	0	0	0	0	0	0	0	0
1731	0	0	0	0	0	0	0	0
1732	0	0	0	0	0	0	0	0
1733	0	0	0	0	0	0	0	0
1734	0	0	0	0	0	0	0	0
1735	0	0	0	0	0	0	0	0
1736	0	0	0	0	0	0	0	0
1737	0	0	0	0	0	0	0	0
1738	0	0	0	0	0	0	0	0
1739	0	0	0	0	0	0	0	0
1740	0	0	0	0	0	0	0	0
1741	0	0	0	0	0	0	0	0
1742	0	0	0	0	0	0	0	0
1743	0	0	0	0	0	0	0	0
1744	0	0	0	0	0	0	0	0
1745	0	0	0	0	0	0	0	0
1746	0	0	0	0	0	0	0	0
1747	0	0	0	0	0	0	0	0
1748	0	0	0	0	0	0	0	0
1749	0	0	0	0	0	0	0	0
1750	0	0	0	0	0	0	0	0
1751	0	0	0	0	0	0	0	0
1752	0	0	0	0	0	0	0	0
1753	0	0	0	0	0	0	0	0
1754	0	0	0	0	0	0	0	0
1755	0	0	0	0	0	0	0	0
1756	0	0	0	0	0	0	0	0
1757	0	0	0	0	0	0	0	0
1758	0	0	0	0	0	0	0	0
1759	0	0	0	0	0	0	0	0
1760	0	0	0	0	0	0	0	0
1761	0	0	0	0	0	0	0	0
1762	0	0	0	0	0	0	0	0
1763	0	0	0	0	0	0	0	0
1764	0	0	0	0	0	0	0	0
1765	0	0	0	0	0	0	0	0
1766	0	0	0	0	0	0	0	0
1767	0	0	0	0	0	0	0	0
1768	0	0	0	0	0	0	0	0
1769	0	0	0	0	0	0	0	0
1770	0	0	0	0	0	0	0	0
1771	0	0	0	0	0	0	0	0
1772	0	0	0	0	0	0	0	0
1773	0	0	0	0	0	0	0	0
1774	0	0	0	0	0	0	0	0
1775	0	0	0	0	0	0	0	0
1776	0	0	0	0	0	0	0	0
1777	0	0	0	0	0	0	0	0
1778	0	0	0	0	0	0	0	0
1779	0	0	0	0	0	0	0	0
1780	0	0	0	0	0	0	0	0
1781	0	0	0	0	0	0	0	0
1782	0	0	0	0	0	0	0	0
1783	0.10149	0.05171	1.13695	2.10466	1.03547	3.17386	2.1384	1.0692
1784	0.18714	0.09535	1.19489	1.86594	1.00775	2.72412	1.71637	0.85818
1785	0.27344	0.1393	1.10529	1.41398	0.83185	1.99612	1.16427	0.58213
1786	0.35973	0.18326	1.23763	1.42618	0.87789	1.97446	1.09657	0.54828
1787	0.35779	0.18229	1.35186	1.65952	0.99407	2.32498	1.33091	0.66546
1788	0.1797	0.09147	0.85962	1.29646	0.67992	1.913	1.23308	0.61654
1789	0.26665	0.13575	0.89652	1.13148	0.62988	1.63309	1.00322	0.50161
1790	0.35391	0.18003	0.85094	0.84141	0.49703	1.18578	0.68876	0.34438
1791	0.35359	0.18003	0.81322	0.7742	0.45963	1.08877	0.62914	0.31457
1792	0.17777	0.0905	0.67581	0.94545	0.49804	1.39285	0.89481	0.4474
1793	0.08953	0.04557	0.53862	0.90421	0.44909	1.35933	0.91024	0.45512
1794	0	0	0	0	0	0	0	0
1795	0	0	0	0	0	0	0	0
1796	0	0	0	0	0	0	0	0
1797	0	0	0	0	0	0	0	0
1798	0	0	0	0	0	0	0	0
1799	0	0	0	0	0	0	0	0
1800	0	0	0	0	0	0	0	0
1801	0	0	0	0	0	0	0	0
1802	0	0	0	0	0	0	0	0
1803	0	0	0	0	0	0	0	0
1804	0	0	0	0	0	0	0	0
1805	0	0	0	0	0	0	0	0
1806	0	0	0	0	0	0	0	0
1807	0.09211	0.04687	0.63315	1.09086	0.54104	1.64068	1.09964	0.54982
1808	0.17906	0.09115	0.67301	0.92909	0.49395	1.36423	0.87027	0.43514
1809	0.266	0.13542	0.62475	0.6273	0.35875	0.89585	0.5371	0.26855
1810	0.35327	0.1797	0.7174	0.62179	0.36414	0.87944	0.51531	0.25765
1811	0.35262	0.17938	0.78581	0.7712	0.43319	1.10921	0.67602	0.33801
1812	0.1768	0.08985	0.50752	0.64182	0.33073	0.95292	0.62219	0.31109
1813	0.26374	0.13413	0.53288	0.50448	0.26914	0.73983	0.4707	0.23535
1814	0.35101	0.17841	0.52231	0.3426	0.1713	0.5139	0.3426	0.1713
1815	0.35068	0.17841	0.52198	0.34228	0.1713	0.51326	0.34196	0.17098
1816	0.17615	0.08953	0.38863	0.40637	0.21248	0.60026	0.38778	0.19389
1817	0.08888	0.04525	0.2832	0.38706	0.19432	0.5798	0.38548	0.19274
1818	0	0	0	0	0	0	0	0
1819	0	0	0	0	0	0	0	0
1820	0	0	0	0	0	0	0	0
1821	0	0	0	0	0	0	0	0
1822	0	0	0	0	0	0	0	0
1823	0	0	0	0	0	0	0	0
1824	0	0	0	0	0	0	0	0
1825	0	0	0	0	0	0	0	0
1826	0	0	0	0	0	0	0	0
1827	0	0	0	0	0	0	0	0
1828	0	0	0	0	0	0	0	0
1829	0	0	0	0	0	0	0	0
1830	0	0	0	0	0	0	0	0
1831	0.09147	0.04654	0.37376	0.56432	0.28229	0.84635	0.56406	0.28203
1832	0.17841	0.09082	0.47445	0.53835	0.29604	0.78066	0.48463	0.24231
1833	0.266	0.13542	0.53459	0.433	0.26859	0.5974	0.32881	0.16441
1834	0.35359	0.18003	0.72138	0.56564	0.36779	0.76349	0.3957	0.19785
1835	0.35359	0.18003	0.86341	0.80647	0.50982	1.10312	0.5933	0.29665
1836	0.17712	0.09018	0.48176	0.55557	0.30464	0.8065	0.50186	0.25093
1837	0.26503	0.1351	0.61179	0.57524	0.34676	0.80371	0.45695	0.22847
1838	0.35262	0.17938	0.67006	0.48907	0.31744	0.66069	0.34325	0.17162
1839	0.3523	0.17938	0.6601	0.47943	0.3078	0.65105	0.34325	0.17162
1840	0.17712	0.09018	0.43362	0.46123	0.2565	0.66595	0.40945	0.20473
1841	0.08921	0.04557	0.28972	0.39957	0.20051	0.59862	0.39811	0.19905
1842	0	0	0	0	0	0	0	0
1843	0	0	0	0	0	0	0	0
1844	0	0	0	0	0	0	0	0
1845	0	0	0	0	0	0	0	0
1846	0	0	0	0	0	0	0	0
1847	0	0	0	0	0	0	0	0
1848	0	0	0	0	0	0	0	0
1849	0	0	0	0	0	0	0	0
1850	0	0	0	0	0	0	0	0
1851	0	0	0	0	0	0	0	0
1852	0	0	0	0	0	0	0	0
1853	0	0	0	0	0	0	0	0
1854	0	0	0	0	0	0	0	0
1855	0.09179	0.04687	0.38921	0.5946	0.29742	0.89178	0.59437	0.29718
1856	0.17906	0.09115	0.47917	0.54186	0.30011	0.7836	0.48348	0.24174
1857	0.266	0.13542	0.5058	0.3845	0.2398	0.5292	0.2894	0.1447
1858	0.35327	0.1797	0.65353	0.47253	0.30026	0.6448	0.34454	0.17227
1859	0.35294	0.1797	0.73559	0.61715	0.38265	0.85164	0.46899	0.2345
1860	0.17712	0.09018	0.40973	0.42441	0.23261	0.61621	0.3836	0.1918
1861	0.26471	0.13478	0.52863	0.43758	0.26392	0.61125	0.34733	0.17367
1862	0.35198	0.17906	0.58256	0.40221	0.23058	0.57383	0.34325	0.17162
1863	0.35198	0.17906	0.58368	0.40333	0.2317	0.57495	0.34325	0.17162
1864	0.17647	0.08985	0.37999	0.35709	0.20352	0.51066	0.30714	0.15357
1865	0.08921	0.04557	0.24021	0.29664	0.151	0.44227	0.29127	0.14563
1866	0	0	0	0	0	0	0	0
1867	0	0	0	0	0	0	0	0
1868	0	0	0	0	0	0	0	0
1869	0	0	0	0	0	0	0	0
1870	0	0	0	0	0	0	0	0
1871	0	0	0	0	0	0	0	0
1872	0	0	0	0	0	0	0	0
1873	0	0	0	0	0	0	0	0
1874	0	0	0	0	0	0	0	0
1875	0	0	0	0	0	0	0	0
1876	0	0	0	0	0	0	0	0
1877	0	0	0	0	0	0	0	0
1878	0	0	0	0	0	0	0	0
1879	0.09179	0.04687	0.37205	0.55588	0.28026	0.8315	0.55124	0.27562
1880	0.17906	0.09115	0.50156	0.56875	0.3225	0.815	0.4925	0.24625
1881	0.26665	0.13575	0.58062	0.48463	0.31397	0.65529	0.34132	0.17066
1882	0.35424	0.18035	0.78597	0.63557	0.43173	0.83941	0.40767	0.20384
1883	0.35391	0.18035	0.91848	0.85922	0.56457	1.15388	0.58931	0.29465
1884	0.17744	0.0905	0.48229	0.54218	0.30485	0.7795	0.47465	0.23732
1885	0.26535	0.1351	0.62677	0.57954	0.36141	0.79767	0.43626	0.21813
1886	0.35294	0.1797	0.69672	0.51573	0.34378	0.68767	0.34389	0.17195
1887	0.35294	0.1797	0.68277	0.50177	0.32983	0.67372	0.34389	0.17195
1888	0.17712	0.09018	0.42758	0.43782	0.25047	0.62517	0.3747	0.18735
1889	0.08921	0.04557	0.26775	0.35231	0.17854	0.52609	0.34755	0.17377
1890	0	0	0	0	0	0	0	0
1891	0	0	0	0	0	0	0	0
1892	0	0	0	0	0	0	0	0
1893	0	0	0	0	0	0	0	0
1894	0	0	0	0	0	0	0	0
1895	0	0	0	0	0	0	0	0
1896	0	0	0	0	0	0	0	0
1897	0	0	0	0	0	0	0	0
1898	0	0	0	0	0	0	0	0
1899	0	0	0	0	0	0	0	0
1900	0	0	0	0	0	0	0	0
1901	0	0	0	0	0	0	0	0
1902	0	0	0	0	0	0	0	0
1903	0	0	0	0	0	0	0	0
1904	0	0	0	0	0	0	0	0
1905	0	0	0	0	0	0	0	0
1906	0	0	0	0	0	0	0	0
1907	0	0	0	0	0	0	0	0
1908	0	0	0	0	0	0	0	0
1909	0	0	0	0	0	0	0	0
1910	0	0	0	0	0	0	0	0
1911	0	0	0	0	0	0	0	0
1912	0	0	0	0	0	0	0	0
1913	0	0	0	0	0	0	0	0
1914	0	0	0	0	0	0	0	0
1915	0	0	0	0	0	0	0	0
1916	0	0	0	0	0	0	0	0
1917	0	0	0	0	0	0	0	0
1918	0	0	0	0	0	0	0	0
1919	0	0	0	0	0	0	0	0
1920	0	0	0	0	0	0	0	0
1921	0	0	0	0	0	0	0	0
1922	0	0	0	0	0	0	0	0
1923	0	0	0	0	0	0	0	0
1924	0	0	0	0	0	0	0	0
1925	0	0	0	0	0	0	0	0
1926	0	0	0	0	0	0	0	0
1927	0	0	0	0	0	0	0	0
1928	0	0	0	0	0	0	0	0
1929	0	0	0	0	0	0	0	0
1930	0	0	0	0	0	0	0	0
1931	0	0	0	0	0	0	0	0
1932	0	0	0	0	0	0	0	0
1933	0	0	0	0	0	0	0	0
1934	0	0	0	0	0	0	0	0
1935	0	0	0	0	0	0	0	0
1936	0	0	0	0	0	0	0	0
1937	0	0	0	0	0	0	0	0
1938	0	0	0	0	0	0	0	0
1939	0	0	0	0	0	0	0	0
1940	0	0	0	0	0	0	0	0
1941	0	0	0	0	0	0	0	0
1942	0	0	0	0	0	0	0	0
1943	0	0	0	0	0	0	0	0
1944	0	0	0	0	0	0	0	0
1945	0	0	0	0	0	0	0	0
1946	0	0	0	0	0	0	0	0
1947	0	0	0	0	0	0	0	0
1948	0	0	0	0	0	0	0	0
1949	0	0	0	0	0	0	0	0
1950	0	0	0	0	0	0	0	0
1951	0.10019	0.05107	0.66657	1.13451	0.56638	1.70263	1.13626	0.56813
1952	0.18617	0.0947	0.74661	1.0267	0.56044	1.49295	0.93251	0.46625
1953	0.27182	0.13833	0.74871	0.79197	0.47689	1.10705	0.63016	0.31508
1954	0.35812	0.18229	0.89734	0.85398	0.53923	1.16874	0.62951	0.31476
1955	0.35618	0.18132	1.00858	1.06295	0.6524	1.4735	0.8211	0.41055
1956	0.17906	0.09115	0.59374	0.7713	0.41468	1.12792	0.71324	0.35662
1957	0.266	0.13542	0.68162	0.71557	0.41562	1.01553	0.59991	0.29996
1958	0.35294	0.1797	0.69754	0.54775	0.3446	0.75091	0.40631	0.20315
1959	0.35262	0.17938	0.67973	0.51525	0.32711	0.70339	0.37628	0.18814
1960	0.17712	0.09018	0.48382	0.56335	0.3067	0.82	0.5133	0.25665
1961	0.08953	0.04557	0.33908	0.49716	0.24955	0.74477	0.49522	0.24761
1962	0	0	0	0	0	0	0	0
1963	0	0	0	0	0	0	0	0
1964	0	0	0	0	0	0	0	0
1965	0	0	0	0	0	0	0	0
1966	0	0	0	0	0	0	0	0
1967	0	0	0	0	0	0	0	0
1968	0	0	0	0	0	0	0	0
1969	0	0	0	0	0	0	0	0
1970	0	0	0	0	0	0	0	0
1971	0	0	0	0	0	0	0	0
1972	0	0	0	0	0	0	0	0
1973	0	0	0	0	0	0	0	0
1974	0	0	0	0	0	0	0	0
1975	0.09179	0.04687	0.5035	0.82415	0.41171	1.2366	0.82489	0.41245
1976	0.17906	0.09115	0.59298	0.75119	0.41392	1.08846	0.67454	0.33727
1977	0.266	0.13542	0.60248	0.54867	0.33648	0.76085	0.42438	0.21219
1978	0.35327	0.1797	0.74887	0.6193	0.3956	0.843	0.4474	0.2237
1979	0.35262	0.17938	0.83198	0.78104	0.47936	1.08273	0.60337	0.30169
1980	0.1768	0.08985	0.4649	0.53443	0.2881	0.78075	0.49265	0.24633
1981	0.26374	0.13413	0.5414	0.47795	0.27767	0.67824	0.40057	0.20029
1982	0.35133	0.17873	0.57211	0.39241	0.22078	0.56403	0.34325	0.17162
1983	0.35101	0.17841	0.55475	0.37504	0.20374	0.54634	0.3426	0.1713
1984	0.17615	0.08953	0.38267	0.37336	0.20652	0.54019	0.33367	0.16683
1985	0.08888	0.04525	0.25585	0.32885	0.16696	0.49073	0.32377	0.16189
1986	0	0	0	0	0	0	0	0
1987	0	0	0	0	0	0	0	0
1988	0	0	0	0	0	0	0	0
1989	0	0	0	0	0	0	0	0
1990	0	0	0	0	0	0	0	0
1991	0	0	0	0	0	0	0	0
1992	0	0	0	0	0	0	0	0
1993	0	0	0	0	0	0	0	0
1994	0	0	0	0	0	0	0	0
1995	0	0	0	0	0	0	0	0
1996	0	0	0	0	0	0	0	0
1997	0	0	0	0	0	0	0	0
1998	0	0	0	0	0	0	0	0
1999	0.09147	0.04654	0.39764	0.60843	0.30618	0.91068	0.6045	0.30225
2000	0.17873	0.09115	0.51828	0.60381	0.33955	0.86807	0.52853	0.26426
2001	0.266	0.13542	0.56985	0.47726	0.30385	0.65068	0.34683	0.17342
2002	0.35294	0.1797	0.71616	0.54826	0.36322	0.73329	0.37007	0.18504
2003	0.35262	0.17938	0.78905	0.6903	0.43643	0.94416	0.50773	0.25386
2004	0.17647	0.08985	0.41599	0.43372	0.23952	0.62793	0.38841	0.1942
2005	0.26406	0.13446	0.51906	0.4214	0.255	0.5878	0.3328	0.1664
2006	0.35133	0.17873	0.56262	0.38291	0.21129	0.55454	0.34325	0.17162
2007	0.35133	0.17873	0.55032	0.37061	0.19899	0.54224	0.34325	0.17162
2008	0.17647	0.08985	0.35279	0.30565	0.17632	0.43498	0.25866	0.12933
2009	0.08888	0.04525	0.22048	0.25503	0.1316	0.37847	0.24687	0.12344
2010	0	0	0	0	0	0	0	0
2011	0	0	0	0	0	0	0	0
2012	0	0	0	0	0	0	0	0
2013	0	0	0	0	0	0	0	0
2014	0	0	0	0	0	0	0	0
2015	0	0	0	0	0	0	0	0
2016	0	0	0	0	0	0	0	0
2017	0	0	0	0	0	0	0	0
2018	0	0	0	0	0	0	0	0
2019	0	0	0	0	0	0	0	0
2020	0	0	0	0	0	0	0	0
2021	0	0	0	0	0	0	0	0
2022	0	0	0	0	0	0	0	0
2023	0.09179	0.04687	0.38795	0.58435	0.29616	0.87254	0.57637	0.28819
2024	0.17873	0.09115	0.49493	0.55355	0.3162	0.79091	0.47471	0.23736
2025	0.266	0.13542	0.54219	0.42393	0.27619	0.57167	0.29548	0.14774
2026	0.35294	0.1797	0.69643	0.51576	0.34349	0.68803	0.34454	0.17227
2027	0.35262	0.17938	0.77842	0.66163	0.4258	0.89746	0.47166	0.23583
2028	0.17647	0.08985	0.40139	0.40048	0.22492	0.57605	0.35112	0.17556
2029	0.26406	0.13446	0.50392	0.38883	0.23986	0.53781	0.29795	0.14898
2030	0.35133	0.17873	0.55454	0.37484	0.20322	0.54646	0.34325	0.17162
2031	0.35133	0.17873	0.54338	0.36368	0.19205	0.5353	0.34325	0.17162
2032	0.17647	0.08985	0.34253	0.28176	0.16606	0.39746	0.2314	0.1157
2033	0.08888	0.04525	0.20521	0.22164	0.11633	0.32696	0.21064	0.10532
2034	0	0	0	0	0	0	0	0
2035	0	0	0	0	0	0	0	0
2036	0	0	0	0	0	0	0	0
2037	0	0	0	0	0	0	0	0
2038	0	0	0	0	0	0	0	0
2039	0	0	0	0	0	0	0	0
2040	0	0	0	0	0	0	0	0
2041	0	0	0	0	0	0	0	0
2042	0	0	0	0	0	0	0	0
2043	0	0	0	0	0	0	0	0
2044	0	0	0	0	0	0	0	0
2045	0	0	0	0	0	0	0	0
2046	0	0	0	0	0	0	0	0
2047	0.09115	0.04654	0.2754	0.35743	0.18426	0.53059	0.34634	0.17317
2048	0.17841	0.09082	0.38663	0.35961	0.20822	0.51099	0.30277	0.15138
2049	0.26535	0.1351	0.45511	0.31937	0.18976	0.44897	0.25921	0.12961
2050	0.35262	0.17938	0.63188	0.45153	0.27926	0.6238	0.34454	0.17227
2051	0.3523	0.17938	0.7356	0.58369	0.3833	0.78408	0.40077	0.20039
2052	0.17647	0.08985	0.3889	0.36966	0.21243	0.52688	0.31446	0.15723
2053	0.26374	0.13413	0.46969	0.33491	0.20595	0.46387	0.25792	0.12896
2054	0.35068	0.17841	0.52231	0.34293	0.17162	0.51423	0.3426	0.1713
2055	0.35036	0.17809	0.52166	0.3426	0.1713	0.5139	0.3426	0.1713
2056	0.1755	0.08921	0.26861	0.17909	0.09311	0.26506	0.17195	0.08597
2057	0.08856	0.04493	0.14353	0.09828	0.05497	0.14159	0.08662	0.04331
2058	0	0	0	0	0	0	0	0
2059	0	0	0	0	0	0	0	0
2060	0	0	0	0	0	0	0	0
2061	0	0	0	0	0	0	0	0
2062	0	0	0	0	0	0	0	0
2063	0	0	0	0	0	0	0	0
2064	0	0	0	0	0	0	0	0
2065	0	0	0	0	0	0	0	0
2066	0	0	0	0	0	0	0	0
2067	0	0	0	0	0	0	0	0
2068	0	0	0	0	0	0	0	0
2069	0	0	0	0	0	0	0	0
2070	0	0	0	0	0	0	0	0
2071	0	0	0	0	0	0	0	0
2072	0	0	0	0	0	0	0	0
2073	0	0	0	0	0	0	0	0
2074	0	0	0	0	0	0	0	0
2075	0	0	0	0	0	0	0	0
2076	0	0	0	0	0	0	0	0
2077	0	0	0	0	0	0	0	0
2078	0	0	0	0	0	0	0	0
2079	0	0	0	0	0	0	0	0
2080	0	0	0	0	0	0	0	0
2081	0	0	0	0	0	0	0	0
2082	0	0	0	0	0	0	0	0
2083	0	0	0	0	0	0	0	0
2084	0	0	0	0	0	0	0	0
2085	0	0	0	0	0	0	0	0
2086	0	0	0	0	0	0	0	0
2087	0	0	0	0	0	0	0	0
2088	0	0	0	0	0	0	0	0
2089	0	0	0	0	0	0	0	0
2090	0	0	0	0	0	0	0	0
2091	0	0	0	0	0	0	0	0
2092	0	0	0	0	0	0	0	0
2093	0	0	0	0	0	0	0	0
2094	0	0	0	0	0	0	0	0
2095	0	0	0	0	0	0	0	0
2096	0	0	0	0	0	0	0	0
2097	0	0	0	0	0	0	0	0
2098	0	0	0	0	0	0	0	0
2099	0	0	0	0	0	0	0	0
2100	0	0	0	0	0	0	0	0
2101	0	0	0	0	0	0	0	0
2102	0	0	0	0	0	0	0	0
2103	0	0	0	0	0	0	0	0
2104	0	0	0	0	0	0	0	0
2105	0	0	0	0	0	0	0	0
2106	0	0	0	0	0	0	0	0
2107	0	0	0	0	0	0	0	0
2108	0	0	0	0	0	0	0	0
2109	0	0	0	0	0	0	0	0
2110	0	0	0	0	0	0	0	0
2111	0	0	0	0	0	0	0	0
2112	0	0	0	0	0	0	0	0
2113	0	0	0	0	0	0	0	0
2114	0	0	0	0	0	0	0	0
2115	0	0	0	0	0	0	0	0
2116	0	0	0	0	0	0	0	0
2117	0	0	0	0	0	0	0	0
2118	0	0	0	0	0	0	0	0
2119	0.09923	0.05042	0.39734	0.58065	0.29812	0.86318	0.56506	0.28253
2120	0.18488	0.09405	0.49177	0.54576	0.3069	0.78462	0.47772	0.23886
2121	0.27053	0.13769	0.53208	0.41482	0.26156	0.56807	0.30652	0.15326
2122	0.3565	0.18132	0.69017	0.51054	0.33367	0.68741	0.35375	0.17687
2123	0.35521	0.18067	0.79243	0.6941	0.43722	0.95098	0.51376	0.25688
2124	0.17841	0.09082	0.44151	0.47172	0.26309	0.68035	0.41726	0.20863
2125	0.26503	0.13478	0.547	0.46416	0.28197	0.64634	0.36437	0.18219
2126	0.35198	0.17906	0.61314	0.43343	0.26116	0.6057	0.34454	0.17227
2127	0.35133	0.17873	0.56986	0.39048	0.21854	0.56243	0.34389	0.17195
2128	0.17647	0.08985	0.37207	0.33986	0.1956	0.48412	0.28852	0.14426
2129	0.08888	0.04525	0.23617	0.2811	0.14728	0.41491	0.26763	0.13381
2130	0	0	0	0	0	0	0	0
2131	0	0	0	0	0	0	0	0
2132	0	0	0	0	0	0	0	0
2133	0	0	0	0	0	0	0	0
2134	0	0	0	0	0	0	0	0
2135	0	0	0	0	0	0	0	0
2136	0	0	0	0	0	0	0	0
2137	0	0	0	0	0	0	0	0
2138	0	0	0	0	0	0	0	0
2139	0	0	0	0	0	0	0	0
2140	0	0	0	0	0	0	0	0
2141	0	0	0	0	0	0	0	0
2142	0	0	0	0	0	0	0	0
2143	0.09082	0.04622	0.26497	0.33531	0.17415	0.49647	0.32232	0.16116
2144	0.17777	0.0905	0.35978	0.31788	0.18201	0.45374	0.27173	0.13587
2145	0.26439	0.13446	0.41312	0.27834	0.14874	0.40795	0.25921	0.12961
2146	0.35165	0.17873	0.56935	0.38964	0.2177	0.56159	0.34389	0.17195
2147	0.35133	0.17873	0.66359	0.48674	0.31226	0.66122	0.34896	0.17448
2148	0.17615	0.08953	0.35882	0.31926	0.18267	0.45585	0.27318	0.13659
2149	0.26374	0.13413	0.50602	0.38558	0.24228	0.52888	0.2866	0.1433
2150	0.35068	0.17841	0.54644	0.36738	0.19576	0.53901	0.34325	0.17162
2151	0.35036	0.17809	0.52198	0.34293	0.17162	0.51423	0.3426	0.1713
2152	0.17583	0.08953	0.32235	0.24391	0.14653	0.34128	0.19476	0.09738
2153	0.08888	0.04525	0.19035	0.18539	0.10147	0.26931	0.16784	0.08392
2154	0	0	0	0	0	0	0	0
2155	0	0	0	0	0	0	0	0
2156	0	0	0	0	0	0	0	0
2157	0	0	0	0	0	0	0	0
2158	0	0	0	0	0	0	0	0
2159	0	0	0	0	0	0	0	0
2160	0	0	0	0	0	0	0	0
2161	0	0	0	0	0	0	0	0
2162	0	0	0	0	0	0	0	0
2163	0	0	0	0	0	0	0	0
2164	0	0	0	0	0	0	0	0
2165	0	0	0	0	0	0	0	0
2166	0	0	0	0	0	0	0	0
2167	0.07369	0.03749	0.29969	0.43281	0.226	0.63962	0.41363	0.20681
2168	0.14286	0.07272	0.36231	0.39511	0.21946	0.57077	0.35132	0.17566
2169	0.21267	0.10828	0.41263	0.31464	0.19996	0.42932	0.22936	0.11468
2170	0.28216	0.1435	0.54374	0.39959	0.26158	0.5376	0.27602	0.13801
2171	0.28184	0.1435	0.61368	0.51997	0.33184	0.7081	0.37626	0.18813
2172	0.14157	0.07208	0.31896	0.3195	0.1774	0.4616	0.2842	0.1421
2173	0.21138	0.10763	0.41772	0.33542	0.20634	0.4645	0.25816	0.12908
2174	0.28087	0.14286	0.46974	0.32624	0.18887	0.4636	0.27473	0.13736
2175	0.28087	0.14286	0.45759	0.31409	0.17673	0.45145	0.27473	0.13736
2176	0.14092	0.07175	0.27225	0.22768	0.13133	0.32403	0.1927	0.09635
2177	0.07143	0.03652	0.17516	0.19197	0.10373	0.28022	0.17649	0.08825
2178	0	0	0	0	0	0	0	0
2179	0	0	0	0	0	0	0	0
2180	0	0	0	0	0	0	0	0
2181	0	0	0	0	0	0	0	0
2182	0	0	0	0	0	0	0	0
2183	0	0	0	0	0	0	0	0
2184	0	0	0	0	0	0	0	0
2185	0	0	0	0	0	0	0	0
2186	0	0	0	0	0	0	0	0
2187	0	0	0	0	0	0	0	0
2188	0	0	0	0	0	0	0	0
2189	0	0	0	0	0	0	0	0
2190	0	0	0	0	0	0	0	0
2191	0.07369	0.03749	0.30863	0.4528	0.23494	0.67066	0.43572	0.21786
2192	0.14286	0.07272	0.35393	0.38194	0.21108	0.5528	0.34173	0.17086
2193	0.21235	0.10795	0.38722	0.27862	0.17487	0.38237	0.2075	0.10375
2194	0.28184	0.1435	0.50195	0.35812	0.22011	0.49613	0.27602	0.13801
2195	0.28152	0.14318	0.57534	0.46778	0.29383	0.64173	0.3479	0.17395
2196	0.14124	0.07175	0.2992	0.28594	0.15796	0.41393	0.25597	0.12798
2197	0.21106	0.10731	0.37762	0.27423	0.16656	0.38191	0.21535	0.10767
2198	0.28022	0.14254	0.41759	0.27473	0.13736	0.41209	0.27473	0.13736
2199	0.28022	0.14254	0.41759	0.27473	0.13736	0.41209	0.27473	0.13736
2200	0.14092	0.07175	0.24586	0.18035	0.10494	0.25575	0.15081	0.07541
2201	0.07111	0.0362	0.15665	0.15562	0.08555	0.22569	0.14014	0.07007
2202	0	0	0	0	0	0	0	0
2203	0	0	0	0	0	0	0	0
2204	0	0	0	0	0	0	0	0
2205	0	0	0	0	0	0	0	0
2206	0	0	0	0	0	0	0	0
2207	0	0	0	0	0	0	0	0
2208	0	0	0	0	0	0	0	0
2209	0	0	0	0	0	0	0	0
2210	0	0	0	0	0	0	0	0
2211	0	0	0	0	0	0	0	0
2212	0	0	0	0	0	0	0	0
2213	0	0	0	0	0	0	0	0
2214	0	0	0	0	0	0	0	0
2215	0.07401	0.03782	0.37632	0.5864	0.3023	0.87049	0.56818	0.28409
2216	0.1435	0.07305	0.43447	0.52777	0.29096	0.76457	0.47361	0.23681
2217	0.21299	0.1086	0.49371	0.44633	0.28072	0.61194	0.33122	0.16561
2218	0.28248	0.14383	0.64176	0.54244	0.35927	0.72561	0.36633	0.18317
2219	0.28248	0.14383	0.72146	0.68812	0.43898	0.93726	0.49828	0.24914
2220	0.14157	0.07208	0.38076	0.43747	0.23919	0.63576	0.39656	0.19828
2221	0.21138	0.10763	0.48793	0.45702	0.27656	0.63749	0.36093	0.18046
2222	0.28152	0.14318	0.54654	0.40271	0.26502	0.54039	0.27537	0.13769
2223	0.28119	0.14318	0.53871	0.39521	0.25752	0.53289	0.27537	0.13769
2224	0.14157	0.07208	0.34681	0.37206	0.20525	0.53887	0.33362	0.16681
2225	0.07175	0.03652	0.25458	0.35347	0.18283	0.52411	0.34128	0.17064
2226	0	0	0	0	0	0	0	0
2227	0	0	0	0	0	0	0	0
2228	0	0	0	0	0	0	0	0
2229	0	0	0	0	0	0	0	0
2230	0	0	0	0	0	0	0	0
2231	0	0	0	0	0	0	0	0
2232	0	0	0	0	0	0	0	0
2233	0	0	0	0	0	0	0	0
2234	0	0	0	0	0	0	0	0
2235	0	0	0	0	0	0	0	0
2236	0	0	0	0	0	0	0	0
2237	0	0	0	0	0	0	0	0
2238	0	0	0	0	0	0	0	0
2239	0	0	0	0	0	0	0	0
2240	0	0	0	0	0	0	0	0
2241	0	0	0	0	0	0	0	0
2242	0	0	0	0	0	0	0	0
2243	0	0	0	0	0	0	0	0
2244	0	0	0	0	0	0	0	0
2245	0	0	0	0	0	0	0	0
2246	0	0	0	0	0	0	0	0
2247	0	0	0	0	0	0	0	0
2248	0	0	0	0	0	0	0	0
2249	0	0	0	0	0	0	0	0
2250	0	0	0	0	0	0	0	0
2251	0	0	0	0	0	0	0	0
2252	0	0	0	0	0	0	0	0
2253	0	0	0	0	0	0	0	0
2254	0	0	0	0	0	0	0	0
2255	0	0	0	0	0	0	0	0
2256	0	0	0	0	0	0	0	0
2257	0	0	0	0	0	0	0	0
2258	0	0	0	0	0	0	0	0
2259	0	0	0	0	0	0	0	0
2260	0	0	0	0	0	0	0	0
2261	0	0	0	0	0	0	0	0
2262	0	0	0	0	0	0	0	0
2263	0	0	0	0	0	0	0	0
2264	0	0	0	0	0	0	0	0
2265	0	0	0	0	0	0	0	0
2266	0	0	0	0	0	0	0	0
2267	0	0	0	0	0	0	0	0
2268	0	0	0	0	0	0	0	0
2269	0	0	0	0	0	0	0	0
2270	0	0	0	0	0	0	0	0
2271	0	0	0	0	0	0	0	0
2272	0	0	0	0	0	0	0	0
2273	0	0	0	0	0	0	0	0
2274	0	0	0	0	0	0	0	0
2275	0	0	0	0	0	0	0	0
2276	0	0	0	0	0	0	0	0
2277	0	0	0	0	0	0	0	0
2278	0	0	0	0	0	0	0	0
2279	0	0	0	0	0	0	0	0
2280	0	0	0	0	0	0	0	0
2281	0	0	0	0	0	0	0	0
2282	0	0	0	0	0	0	0	0
2283	0	0	0	0	0	0	0	0
2284	0	0	0	0	0	0	0	0
2285	0	0	0	0	0	0	0	0
2286	0	0	0	0	0	0	0	0
2287	0.0808	0.04105	0.30964	0.44776	0.22883	0.6667	0.43786	0.21893
2288	0.14868	0.07563	0.35077	0.37859	0.20209	0.55509	0.353	0.1765
2289	0.21655	0.11021	0.3666	0.25606	0.15005	0.36208	0.21203	0.10601
2290	0.28475	0.1448	0.45485	0.30973	0.1701	0.44936	0.27925	0.13963
2291	0.28345	0.14415	0.50369	0.37287	0.22023	0.5255	0.30527	0.15263
2292	0.14254	0.0724	0.27677	0.25033	0.13424	0.36643	0.23219	0.1161
2293	0.2117	0.10763	0.33502	0.22707	0.12331	0.33082	0.2075	0.10375
2294	0.28055	0.14254	0.41823	0.27537	0.13769	0.41306	0.27537	0.13769
2295	0.28022	0.14254	0.41759	0.27473	0.13736	0.41209	0.27473	0.13736
2296	0.1406	0.07143	0.20976	0.13833	0.06917	0.2075	0.13833	0.06917
2297	0.07111	0.0362	0.12221	0.0919	0.0511	0.13271	0.08161	0.0408
2298	0	0	0	0	0	0	0	0
2299	0	0	0	0	0	0	0	0
2300	0	0	0	0	0	0	0	0
2301	0	0	0	0	0	0	0	0
2302	0	0	0	0	0	0	0	0
2303	0	0	0	0	0	0	0	0
2304	0	0	0	0	0	0	0	0
2305	0	0	0	0	0	0	0	0
2306	0	0	0	0	0	0	0	0
2307	0	0	0	0	0	0	0	0
2308	0	0	0	0	0	0	0	0
2309	0	0	0	0	0	0	0	0
2310	0	0	0	0	0	0	0	0
2311	0.07305	0.03717	0.16964	0.18283	0.09659	0.26908	0.17249	0.08624
2312	0.14221	0.0724	0.21203	0.13963	0.06981	0.20944	0.13963	0.06981
2313	0.21106	0.10731	0.31448	0.20685	0.10343	0.31028	0.20685	0.10343
2314	0.2799	0.14221	0.41726	0.27473	0.13736	0.41209	0.27473	0.13736
2315	0.27958	0.14189	0.41694	0.27473	0.13736	0.41209	0.27473	0.13736
2316	0.1406	0.07143	0.20944	0.13769	0.06884	0.20653	0.13769	0.06884
2317	0.20944	0.10634	0.31222	0.20556	0.10278	0.30834	0.20556	0.10278
2318	0.27828	0.14124	0.415	0.27344	0.13672	0.41015	0.27344	0.13672
2319	0.27828	0.14124	0.415	0.27344	0.13672	0.41015	0.27344	0.13672
2320	0.13995	0.07111	0.20847	0.13704	0.06852	0.20556	0.13704	0.06852
2321	0.07078	0.03588	0.10537	0.06917	0.03458	0.10375	0.06917	0.03458
2322	0	0	0	0	0	0	0	0
2323	0	0	0	0	0	0	0	0
2324	0	0	0	0	0	0	0	0
2325	0	0	0	0	0	0	0	0
2326	0	0	0	0	0	0	0	0
2327	0	0	0	0	0	0	0	0
2328	0	0	0	0	0	0	0	0
2329	0	0	0	0	0	0	0	0
2330	0	0	0	0	0	0	0	0
2331	0	0	0	0	0	0	0	0
2332	0	0	0	0	0	0	0	0
2333	0	0	0	0	0	0	0	0
2334	0	0	0	0	0	0	0	0
2335	0.07305	0.03717	0.10892	0.07175	0.03588	0.10763	0.07175	0.03588
2336	0.14189	0.07208	0.21138	0.13898	0.06949	0.20847	0.13898	0.06949
2337	0.21073	0.10698	0.31416	0.20685	0.10343	0.31028	0.20685	0.10343
2338	0.27958	0.14189	0.41694	0.27473	0.13736	0.41209	0.27473	0.13736
2339	0.27925	0.14189	0.41629	0.27408	0.13704	0.41112	0.27408	0.13704
2340	0.1406	0.07143	0.20944	0.13769	0.06884	0.20653	0.13769	0.06884
2341	0.20944	0.10634	0.31222	0.20556	0.10278	0.30834	0.20556	0.10278
2342	0.27861	0.14157	0.41532	0.27344	0.13672	0.41015	0.27344	0.13672
2343	0.27828	0.14124	0.415	0.27344	0.13672	0.41015	0.27344	0.13672
2344	0.13995	0.07111	0.20847	0.13704	0.06852	0.20556	0.13704	0.06852
2345	0.07078	0.03588	0.10537	0.06917	0.03458	0.10375	0.06917	0.03458
2346	0	0	0	0	0	0	0	0
2347	0	0	0	0	0	0	0	0
2348	0	0	0	0	0	0	0	0
2349	0	0	0	0	0	0	0	0
2350	0	0	0	0	0	0	0	0
2351	0	0	0	0	0	0	0	0
2352	0	0	0	0	0	0	0	0
2353	0	0	0	0	0	0	0	0
2354	0	0	0	0	0	0	0	0
2355	0	0	0	0	0	0	0	0
2356	0	0	0	0	0	0	0	0
2357	0	0	0	0	0	0	0	0
2358	0	0	0	0	0	0	0	0
2359	0.07305	0.03717	0.10892	0.07175	0.03588	0.10763	0.07175	0.03588
2360	0.14189	0.07208	0.21138	0.13898	0.06949	0.20847	0.13898	0.06949
2361	0.21106	0.10731	0.31448	0.20685	0.10343	0.31028	0.20685	0.10343
2362	0.2799	0.14221	0.41726	0.27473	0.13736	0.41209	0.27473	0.13736
2363	0.2799	0.14221	0.41726	0.27473	0.13736	0.41209	0.27473	0.13736
2364	0.1406	0.07143	0.20944	0.13769	0.06884	0.20653	0.13769	0.06884
2365	0.20976	0.10666	0.31254	0.20556	0.10278	0.30834	0.20556	0.10278
2366	0.27925	0.14189	0.41629	0.27408	0.13704	0.41112	0.27408	0.13704
2367	0.27893	0.14157	0.41597	0.27376	0.13704	0.41048	0.27344	0.13672
2368	0.13995	0.07111	0.20879	0.13769	0.06884	0.20653	0.13769	0.06884
2369	0.07111	0.0362	0.10569	0.06917	0.03458	0.10375	0.06917	0.03458
2370	0	0	0	0	0	0	0	0
2371	0	0	0	0	0	0	0	0
2372	0	0	0	0	0	0	0	0
2373	0	0	0	0	0	0	0	0
2374	0	0	0	0	0	0	0	0
2375	0	0	0	0	0	0	0	0
2376	0	0	0	0	0	0	0	0
2377	0	0	0	0	0	0	0	0
2378	0	0	0	0	0	0	0	0
2379	0	0	0	0	0	0	0	0
2380	0	0	0	0	0	0	0	0
2381	0	0	0	0	0	0	0	0
2382	0	0	0	0	0	0	0	0
2383	0.07305	0.03717	0.1086	0.07111	0.03555	0.10666	0.07111	0.03555
2384	0.14124	0.07175	0.21073	0.13898	0.06949	0.20847	0.13898	0.06949
2385	0.21041	0.10698	0.31384	0.20685	0.10343	0.31028	0.20685	0.10343
2386	0.27925	0.14189	0.41662	0.2744	0.13736	0.41145	0.27408	0.13704
2387	0.27925	0.14189	0.41629	0.27408	0.13704	0.41112	0.27408	0.13704
2388	0.13995	0.07111	0.20879	0.13769	0.06884	0.20653	0.13769	0.06884
2389	0.20912	0.10634	0.3119	0.20556	0.10278	0.30834	0.20556	0.10278
2390	0.27828	0.14124	0.415	0.27344	0.13672	0.41015	0.27344	0.13672
2391	0.27796	0.14124	0.41468	0.27311	0.13672	0.40951	0.27279	0.13639
2392	0.13963	0.07078	0.20815	0.13704	0.06852	0.20556	0.13704	0.06852
2393	0.07046	0.03588	0.10504	0.06917	0.03458	0.10375	0.06917	0.03458
2394	0	0	0	0	0	0	0	0
2395	0	0	0	0	0	0	0	0
2396	0	0	0	0	0	0	0	0
2397	0	0	0	0	0	0	0	0
2398	0	0	0	0	0	0	0	0
2399	0	0	0	0	0	0	0	0
2400	0	0	0	0	0	0	0	0
2401	0	0	0	0	0	0	0	0
2402	0	0	0	0	0	0	0	0
2403	0	0	0	0	0	0	0	0
2404	0	0	0	0	0	0	0	0
2405	0	0	0	0	0	0	0	0
2406	0	0	0	0	0	0	0	0
2407	0	0	0	0	0	0	0	0
2408	0	0	0	0	0	0	0	0
2409	0	0	0	0	0	0	0	0
2410	0	0	0	0	0	0	0	0
2411	0	0	0	0	0	0	0	0
2412	0	0	0	0	0	0	0	0
2413	0	0	0	0	0	0	0	0
2414	0	0	0	0	0	0	0	0
2415	0	0	0	0	0	0	0	0
2416	0	0	0	0	0	0	0	0
2417	0	0	0	0	0	0	0	0
2418	0	0	0	0	0	0	0	0
2419	0	0	0	0	0	0	0	0
2420	0	0	0	0	0	0	0	0
2421	0	0	0	0	0	0	0	0
2422	0	0	0	0	0	0	0	0
2423	0	0	0	0	0	0	0	0
2424	0	0	0	0	0	0	0	0
2425	0	0	0	0	0	0	0	0
2426	0	0	0	0	0	0	0	0
2427	0	0	0	0	0	0	0	0
2428	0	0	0	0	0	0	0	0
2429	0	0	0	0	0	0	0	0
2430	0	0	0	0	0	0	0	0
2431	0	0	0	0	0	0	0	0
2432	0	0	0	0	0	0	0	0
2433	0	0	0	0	0	0	0	0
2434	0	0	0	0	0	0	0	0
2435	0	0	0	0	0	0	0	0
2436	0	0	0	0	0	0	0	0
2437	0	0	0	0	0	0	0	0
2438	0	0	0	0	0	0	0	0
2439	0	0	0	0	0	0	0	0
2440	0	0	0	0	0	0	0	0
2441	0	0	0	0	0	0	0	0
2442	0	0	0	0	0	0	0	0
2443	0	0	0	0	0	0	0	0
2444	0	0	0	0	0	0	0	0
2445	0	0	0	0	0	0	0	0
2446	0	0	0	0	0	0	0	0
2447	0	0	0	0	0	0	0	0
2448	0	0	0	0	0	0	0	0
2449	0	0	0	0	0	0	0	0
2450	0	0	0	0	0	0	0	0
2451	0	0	0	0	0	0	0	0
2452	0	0	0	0	0	0	0	0
2453	0	0	0	0	0	0	0	0
2454	0	0	0	0	0	0	0	0
2455	0.08016	0.04072	0.11926	0.07822	0.03911	0.11732	0.07822	0.03911
2456	0.14738	0.07498	0.21978	0.1448	0.0724	0.2172	0.1448	0.0724
2457	0.21493	0.10924	0.32062	0.21138	0.10569	0.31707	0.21138	0.10569
2458	0.28313	0.14383	0.42211	0.27796	0.13898	0.41694	0.27796	0.13898
2459	0.28184	0.14318	0.42017	0.27667	0.13833	0.415	0.27667	0.13833
2460	0.14189	0.07208	0.21138	0.13898	0.06949	0.20847	0.13898	0.06949
2461	0.21041	0.10698	0.31384	0.20685	0.10343	0.31028	0.20685	0.10343
2462	0.27925	0.14189	0.41662	0.2744	0.13736	0.41145	0.27408	0.13704
2463	0.27893	0.14157	0.41597	0.27408	0.13704	0.41112	0.27408	0.13704
2464	0.13995	0.07111	0.20879	0.13769	0.06884	0.20653	0.13769	0.06884
2465	0.07111	0.0362	0.10601	0.06981	0.03491	0.10472	0.06981	0.03491
2466	0	0	0	0	0	0	0	0
2467	0	0	0	0	0	0	0	0
2468	0	0	0	0	0	0	0	0
2469	0	0	0	0	0	0	0	0
2470	0	0	0	0	0	0	0	0
2471	0	0	0	0	0	0	0	0
2472	0	0	0	0	0	0	0	0
2473	0	0	0	0	0	0	0	0
2474	0	0	0	0	0	0	0	0
2475	0	0	0	0	0	0	0	0
2476	0	0	0	0	0	0	0	0
2477	0	0	0	0	0	0	0	0
2478	0	0	0	0	0	0	0	0
2479	0.07305	0.03717	0.10892	0.07175	0.03588	0.10763	0.07175	0.03588
2480	0.14189	0.07208	0.2117	0.1393	0.06981	0.20879	0.13898	0.06949
2481	0.21073	0.10698	0.31416	0.20685	0.10343	0.31028	0.20685	0.10343
2482	0.2799	0.14221	0.41726	0.27473	0.13736	0.41209	0.27473	0.13736
2483	0.27925	0.14189	0.41662	0.2744	0.13736	0.41145	0.27408	0.13704
2484	0.13995	0.07111	0.20879	0.13769	0.06884	0.20653	0.13769	0.06884
2485	0.20944	0.10634	0.31222	0.20556	0.10278	0.30834	0.20556	0.10278
2486	0.27861	0.14157	0.41565	0.27376	0.13704	0.41048	0.27344	0.13672
2487	0.27861	0.14157	0.41565	0.27376	0.13704	0.41048	0.27344	0.13672
2488	0.13995	0.07111	0.20879	0.13769	0.06884	0.20653	0.13769	0.06884
2489	0.07078	0.03588	0.10537	0.06917	0.03458	0.10375	0.06917	0.03458
2490	0	0	0	0	0	0	0	0
2491	0	0	0	0	0	0	0	0
2492	0	0	0	0	0	0	0	0
2493	0	0	0	0	0	0	0	0
2494	0	0	0	0	0	0	0	0
2495	0	0	0	0	0	0	0	0
2496	0	0	0	0	0	0	0	0
2497	0	0	0	0	0	0	0	0
2498	0	0	0	0	0	0	0	0
2499	0	0	0	0	0	0	0	0
2500	0	0	0	0	0	0	0	0
2501	0	0	0	0	0	0	0	0
2502	0	0	0	0	0	0	0	0
2503	0.07305	0.03717	0.10892	0.07175	0.03588	0.10763	0.07175	0.03588
2504	0.14221	0.0724	0.21203	0.13963	0.06981	0.20944	0.13963	0.06981
2505	0.21106	0.10731	0.31481	0.20718	0.10375	0.3106	0.20685	0.10343
2506	0.28022	0.14254	0.41791	0.27505	0.13769	0.41242	0.27473	0.13736
2507	0.2799	0.14221	0.41726	0.27473	0.13736	0.41209	0.27473	0.13736
2508	0.1406	0.07143	0.20944	0.13769	0.06884	0.20653	0.13769	0.06884
2509	0.20944	0.10634	0.31222	0.20556	0.10278	0.30834	0.20556	0.10278
2510	0.27861	0.14157	0.41565	0.27376	0.13704	0.41048	0.27344	0.13672
2511	0.27861	0.14157	0.41532	0.27344	0.13672	0.41015	0.27344	0.13672
2512	0.13995	0.07111	0.20879	0.13736	0.06884	0.20588	0.13704	0.06852
2513	0.07078	0.03588	0.10537	0.06917	0.03458	0.10375	0.06917	0.03458
2514	0	0	0	0	0	0	0	0
2515	0	0	0	0	0	0	0	0
2516	0	0	0	0	0	0	0	0
2517	0	0	0	0	0	0	0	0
2518	0	0	0	0	0	0	0	0
2519	0	0	0	0	0	0	0	0
2520	0	0	0	0	0	0	0	0
2521	0	0	0	0	0	0	0	0
2522	0	0	0	0	0	0	0	0
2523	0	0	0	0	0	0	0	0
2524	0	0	0	0	0	0	0	0
2525	0	0	0	0	0	0	0	0
2526	0	0	0	0	0	0	0	0
2527	0.07305	0.03717	0.10892	0.07175	0.03588	0.10763	0.07175	0.03588
2528	0.14221	0.0724	0.21203	0.13963	0.06981	0.20944	0.13963	0.06981
2529	0.21138	0.10763	0.31513	0.2075	0.10375	0.31125	0.2075	0.10375
2530	0.28087	0.14286	0.41888	0.2757	0.13801	0.41338	0.27537	0.13769
2531	0.28022	0.14254	0.41791	0.27505	0.13769	0.41242	0.27473	0.13736
2532	0.1406	0.07143	0.20976	0.13833	0.06917	0.2075	0.13833	0.06917
2533	0.21009	0.10666	0.31319	0.20621	0.1031	0.30931	0.20621	0.1031
2534	0.27958	0.14221	0.41694	0.2744	0.13736	0.41145	0.27408	0.13704
2535	0.27925	0.14189	0.41629	0.27408	0.13704	0.41112	0.27408	0.13704
2536	0.13995	0.07111	0.20879	0.13769	0.06884	0.20653	0.13769	0.06884
2537	0.07111	0.0362	0.10601	0.06949	0.03491	0.10407	0.06917	0.03458
2538	0	0	0	0	0	0	0	0
2539	0	0	0	0	0	0	0	0
2540	0	0	0	0	0	0	0	0
2541	0	0	0	0	0	0	0	0
2542	0	0	0	0	0	0	0	0
2543	0	0	0	0	0	0	0	0
2544	0	0	0	0	0	0	0	0
2545	0	0	0	0	0	0	0	0
2546	0	0	0	0	0	0	0	0
2547	0	0	0	0	0	0	0	0
2548	0	0	0	0	0	0	0	0
2549	0	0	0	0	0	0	0	0
2550	0	0	0	0	0	0	0	0
2551	0.07305	0.03717	0.10892	0.07175	0.03588	0.10763	0.07175	0.03588
2552	0.14189	0.07208	0.2117	0.13963	0.06981	0.20944	0.13963	0.06981
2553	0.21106	0.10731	0.31481	0.20718	0.10375	0.3106	0.20685	0.10343
2554	0.2799	0.14221	0.41759	0.27505	0.13769	0.41242	0.27473	0.13736
2555	0.27925	0.14189	0.41662	0.27473	0.13736	0.41209	0.27473	0.13736
2556	0.13995	0.07111	0.20879	0.13769	0.06884	0.20653	0.13769	0.06884
2557	0.20944	0.10634	0.31222	0.20556	0.10278	0.30834	0.20556	0.10278
2558	0.27828	0.14124	0.415	0.27344	0.13672	0.41015	0.27344	0.13672
2559	0.27828	0.14124	0.415	0.27344	0.13672	0.41015	0.27344	0.13672
2560	0.13995	0.07111	0.20847	0.13704	0.06852	0.20556	0.13704	0.06852
2561	0.07046	0.03588	0.10504	0.06917	0.03458	0.10375	0.06917	0.03458
2562	0	0	0	0	0	0	0	0
2563	0	0	0	0	0	0	0	0
2564	0	0	0	0	0	0	0	0
2565	0	0	0	0	0	0	0	0
2566	0	0	0	0	0	0	0	0
2567	0	0	0	0	0	0	0	0
2568	0	0	0	0	0	0	0	0
2569	0	0	0	0	0	0	0	0
2570	0	0	0	0	0	0	0	0
2571	0	0	0	0	0	0	0	0
2572	0	0	0	0	0	0	0	0
2573	0	0	0	0	0	0	0	0
2574	0	0	0	0	0	0	0	0
2575	0	0	0	0	0	0	0	0
2576	0	0	0	0	0	0	0	0
2577	0	0	0	0	0	0	0	0
2578	0	0	0	0	0	0	0	0
2579	0	0	0	0	0	0	0	0
2580	0	0	0	0	0	0	0	0
2581	0	0	0	0	0	0	0	0
2582	0	0	0	0	0	0	0	0
2583	0	0	0	0	0	0	0	0
2584	0	0	0	0	0	0	0	0
2585	0	0	0	0	0	0	0	0
2586	0	0	0	0	0	0	0	0
2587	0	0	0	0	0	0	0	0
2588	0	0	0	0	0	0	0	0
2589	0	0	0	0	0	0	0	0
2590	0	0	0	0	0	0	0	0
2591	0	0	0	0	0	0	0	0
2592	0	0	0	0	0	0	0	0
2593	0	0	0	0	0	0	0	0
2594	0	0	0	0	0	0	0	0
2595	0	0	0	0	0	0	0	0
2596	0	0	0	0	0	0	0	0
2597	0	0	0	0	0	0	0	0
2598	0	0	0	0	0	0	0	0
2599	0	0	0	0	0	0	0	0
2600	0	0	0	0	0	0	0	0
2601	0	0	0	0	0	0	0	0
2602	0	0	0	0	0	0	0	0
2603	0	0	0	0	0	0	0	0
2604	0	0	0	0	0	0	0	0
2605	0	0	0	0	0	0	0	0
2606	0	0	0	0	0	0	0	0
2607	0	0	0	0	0	0	0	0
2608	0	0	0	0	0	0	0	0
2609	0	0	0	0	0	0	0	0
2610	0	0	0	0	0	0	0	0
2611	0	0	0	0	0	0	0	0
2612	0	0	0	0	0	0	0	0
2613	0	0	0	0	0	0	0	0
2614	0	0	0	0	0	0	0	0
2615	0	0	0	0	0	0	0	0
2616	0	0	0	0	0	0	0	0
2617	0	0	0	0	0	0	0	0
2618	0	0	0	0	0	0	0	0
2619	0	0	0	0	0	0	0	0
2620	0	0	0	0	0	0	0	0
2621	0	0	0	0	0	0	0	0
2622	0	0	0	0	0	0	0	0
2623	0.08177	0.04169	0.38029	0.52294	0.29852	0.74737	0.44885	0.22443
2624	0.14932	0.07595	0.42469	0.45478	0.27537	0.63418	0.35881	0.17941
2625	0.2172	0.11054	0.45508	0.34661	0.23788	0.45535	0.21747	0.10873
2626	0.28539	0.14512	0.5666	0.42115	0.2812	0.5611	0.2799	0.13995
2627	0.2841	0.14447	0.61757	0.49878	0.33347	0.6641	0.33062	0.16531
2628	0.14254	0.0724	0.32698	0.30042	0.18445	0.41639	0.23194	0.11597
2629	0.2117	0.10763	0.39923	0.2916	0.18752	0.39567	0.20815	0.10407
2630	0.28087	0.14286	0.43365	0.29047	0.15278	0.42815	0.27537	0.13769
2631	0.28055	0.14254	0.4218	0.27895	0.14126	0.41663	0.27537	0.13769
2632	0.14092	0.07175	0.27017	0.19841	0.12925	0.26758	0.13833	0.06917
2633	0.07111	0.0362	0.18234	0.175	0.11123	0.23877	0.12754	0.06377
2634	0	0	0	0	0	0	0	0
2635	0	0	0	0	0	0	0	0
2636	0	0	0	0	0	0	0	0
2637	0	0	0	0	0	0	0	0
2638	0	0	0	0	0	0	0	0
2639	0	0	0	0	0	0	0	0
2640	0	0	0	0	0	0	0	0
2641	0	0	0	0	0	0	0	0
2642	0	0	0	0	0	0	0	0
2643	0	0	0	0	0	0	0	0
2644	0	0	0	0	0	0	0	0
2645	0	0	0	0	0	0	0	0
2646	0	0	0	0	0	0	0	0
2647	0.07369	0.03749	0.36064	0.51656	0.28695	0.74617	0.45922	0.22961
2648	0.14286	0.07272	0.39961	0.43575	0.25675	0.61475	0.358	0.179
2649	0.21203	0.10795	0.43041	0.32762	0.21838	0.43686	0.21848	0.10924
2650	0.28152	0.14318	0.53302	0.38952	0.25151	0.52753	0.27602	0.13801
2651	0.28087	0.14286	0.61594	0.51226	0.33507	0.68945	0.35438	0.17719
2652	0.14124	0.07175	0.34593	0.34743	0.20469	0.49018	0.28548	0.14274
2653	0.21073	0.10731	0.43964	0.35721	0.22891	0.4855	0.25659	0.1283
2654	0.28022	0.14254	0.49749	0.35463	0.21727	0.492	0.27473	0.13736
2655	0.28022	0.14254	0.50187	0.35901	0.22165	0.49637	0.27473	0.13736
2656	0.14092	0.07175	0.32072	0.29865	0.1798	0.41751	0.23771	0.11885
2657	0.07111	0.0362	0.22939	0.27823	0.15828	0.39818	0.2399	0.11995
2658	0	0	0	0	0	0	0	0
2659	0	0	0	0	0	0	0	0
2660	0	0	0	0	0	0	0	0
2661	0	0	0	0	0	0	0	0
2662	0	0	0	0	0	0	0	0
2663	0	0	0	0	0	0	0	0
2664	0	0	0	0	0	0	0	0
2665	0	0	0	0	0	0	0	0
2666	0	0	0	0	0	0	0	0
2667	0	0	0	0	0	0	0	0
2668	0	0	0	0	0	0	0	0
2669	0	0	0	0	0	0	0	0
2670	0	0	0	0	0	0	0	0
2671	0.07369	0.03749	0.33052	0.47249	0.25683	0.68815	0.43132	0.21566
2672	0.14286	0.07272	0.38941	0.43028	0.24656	0.614	0.36745	0.18372
2673	0.21203	0.10795	0.43984	0.35239	0.22781	0.47697	0.24916	0.12458
2674	0.28152	0.14318	0.56402	0.4222	0.2825	0.56189	0.27939	0.13969
2675	0.28087	0.14286	0.62035	0.53081	0.33948	0.72215	0.38266	0.19133
2676	0.14092	0.07175	0.3331	0.33557	0.19218	0.47895	0.28677	0.14339
2677	0.21041	0.10698	0.42091	0.33731	0.2105	0.46413	0.25362	0.12681
2678	0.28022	0.14254	0.48486	0.342	0.20463	0.47936	0.27473	0.13736
2679	0.28022	0.14254	0.45672	0.31386	0.1765	0.45122	0.27473	0.13736
2680	0.1406	0.07143	0.28543	0.24449	0.14483	0.34414	0.1993	0.09965
2681	0.07111	0.0362	0.19175	0.21343	0.12064	0.30621	0.18557	0.09279
2682	0	0	0	0	0	0	0	0
2683	0	0	0	0	0	0	0	0
2684	0	0	0	0	0	0	0	0
2685	0	0	0	0	0	0	0	0
2686	0	0	0	0	0	0	0	0
2687	0	0	0	0	0	0	0	0
2688	0	0	0	0	0	0	0	0
2689	0	0	0	0	0	0	0	0
2690	0	0	0	0	0	0	0	0
2691	0	0	0	0	0	0	0	0
2692	0	0	0	0	0	0	0	0
2693	0	0	0	0	0	0	0	0
2694	0	0	0	0	0	0	0	0
2695	0.07337	0.03749	0.26938	0.36299	0.19601	0.52996	0.33395	0.16697
2696	0.14221	0.0724	0.32436	0.31852	0.18214	0.4549	0.27276	0.13638
2697	0.2117	0.10763	0.36453	0.25658	0.15283	0.36033	0.2075	0.10375
2698	0.28087	0.14286	0.4821	0.33891	0.20123	0.4766	0.27537	0.13769
2699	0.28087	0.14286	0.54562	0.41208	0.26475	0.55942	0.29467	0.14733
2700	0.14092	0.07175	0.28483	0.24949	0.14391	0.35507	0.21115	0.10558
2701	0.21041	0.10698	0.36549	0.25819	0.15508	0.36129	0.20621	0.1031
2702	0.2799	0.14221	0.41726	0.27473	0.13736	0.41209	0.27473	0.13736
2703	0.27958	0.14221	0.41694	0.27473	0.13736	0.41209	0.27473	0.13736
2704	0.1406	0.07143	0.23299	0.16124	0.0924	0.23008	0.13769	0.06884
2705	0.07111	0.0362	0.14173	0.11714	0.07063	0.16366	0.09303	0.04651
2706	0	0	0	0	0	0	0	0
2707	0	0	0	0	0	0	0	0
2708	0	0	0	0	0	0	0	0
2709	0	0	0	0	0	0	0	0
2710	0	0	0	0	0	0	0	0
2711	0	0	0	0	0	0	0	0
2712	0	0	0	0	0	0	0	0
2713	0	0	0	0	0	0	0	0
2714	0	0	0	0	0	0	0	0
2715	0	0	0	0	0	0	0	0
2716	0	0	0	0	0	0	0	0
2717	0	0	0	0	0	0	0	0
2718	0	0	0	0	0	0	0	0
2719	0.07369	0.03749	0.29342	0.41107	0.21973	0.60241	0.38268	0.19134
2720	0.14286	0.07272	0.35053	0.36352	0.20767	0.51936	0.31169	0.15585
2721	0.21203	0.10795	0.39837	0.29041	0.18634	0.39449	0.20815	0.10407
2722	0.28152	0.14318	0.52536	0.38185	0.24384	0.51986	0.27602	0.13801
2723	0.28119	0.14318	0.58941	0.47348	0.30822	0.63875	0.33053	0.16527
2724	0.14092	0.07175	0.29709	0.27215	0.15617	0.38812	0.23195	0.11598
2725	0.21041	0.10698	0.38726	0.28028	0.17685	0.38371	0.20685	0.10343
2726	0.28022	0.14254	0.43535	0.29249	0.15513	0.42986	0.27473	0.13736
2727	0.28022	0.14254	0.42743	0.28457	0.14721	0.42194	0.27473	0.13736
2728	0.1406	0.07143	0.25355	0.18624	0.11296	0.25952	0.14656	0.07328
2729	0.07111	0.0362	0.15996	0.15508	0.08886	0.22131	0.13245	0.06622
2730	0	0	0	0	0	0	0	0
2731	0	0	0	0	0	0	0	0
2732	0	0	0	0	0	0	0	0
2733	0	0	0	0	0	0	0	0
2734	0	0	0	0	0	0	0	0
2735	0	0	0	0	0	0	0	0
2736	0	0	0	0	0	0	0	0
2737	0	0	0	0	0	0	0	0
2738	0	0	0	0	0	0	0	0
2739	0	0	0	0	0	0	0	0
2740	0	0	0	0	0	0	0	0
2741	0	0	0	0	0	0	0	0
2742	0	0	0	0	0	0	0	0
2743	0	0	0	0	0	0	0	0
2744	0	0	0	0	0	0	0	0
2745	0	0	0	0	0	0	0	0
2746	0	0	0	0	0	0	0	0
2747	0	0	0	0	0	0	0	0
2748	0	0	0	0	0	0	0	0
2749	0	0	0	0	0	0	0	0
2750	0	0	0	0	0	0	0	0
2751	0	0	0	0	0	0	0	0
2752	0	0	0	0	0	0	0	0
2753	0	0	0	0	0	0	0	0
2754	0	0	0	0	0	0	0	0
2755	0	0	0	0	0	0	0	0
2756	0	0	0	0	0	0	0	0
2757	0	0	0	0	0	0	0	0
2758	0	0	0	0	0	0	0	0
2759	0	0	0	0	0	0	0	0
2760	0	0	0	0	0	0	0	0
2761	0	0	0	0	0	0	0	0
2762	0	0	0	0	0	0	0	0
2763	0	0	0	0	0	0	0	0
2764	0	0	0	0	0	0	0	0
2765	0	0	0	0	0	0	0	0
2766	0	0	0	0	0	0	0	0
2767	0	0	0	0	0	0	0	0
2768	0	0	0	0	0	0	0	0
2769	0	0	0	0	0	0	0	0
2770	0	0	0	0	0	0	0	0
2771	0	0	0	0	0	0	0	0
2772	0	0	0	0	0	0	0	0
2773	0	0	0	0	0	0	0	0
2774	0	0	0	0	0	0	0	0
2775	0	0	0	0	0	0	0	0
2776	0	0	0	0	0	0	0	0
2777	0	0	0	0	0	0	0	0
2778	0	0	0	0	0	0	0	0
2779	0	0	0	0	0	0	0	0
2780	0	0	0	0	0	0	0	0
2781	0	0	0	0	0	0	0	0
2782	0	0	0	0	0	0	0	0
2783	0	0	0	0	0	0	0	0
2784	0	0	0	0	0	0	0	0
2785	0	0	0	0	0	0	0	0
2786	0	0	0	0	0	0	0	0
2787	0	0	0	0	0	0	0	0
2788	0	0	0	0	0	0	0	0
2789	0	0	0	0	0	0	0	0
2790	0	0	0	0	0	0	0	0
2791	0.08145	0.04137	0.4157	0.64407	0.33425	0.9539	0.61965	0.30982
2792	0.14868	0.07563	0.43392	0.52456	0.28524	0.76388	0.47864	0.23932
2793	0.21655	0.11021	0.42784	0.35213	0.21129	0.49298	0.28169	0.14084
2794	0.28475	0.1448	0.50833	0.36321	0.22358	0.50284	0.27925	0.13963
2795	0.28313	0.14383	0.54696	0.44917	0.26383	0.63451	0.37068	0.18534
2796	0.14221	0.0724	0.31522	0.31945	0.173	0.4659	0.2929	0.14645
2797	0.21106	0.10731	0.35531	0.25251	0.14426	0.36076	0.21651	0.10825
2798	0.2799	0.14221	0.41759	0.27537	0.13769	0.41306	0.27537	0.13769
2799	0.27958	0.14189	0.41694	0.27473	0.13736	0.41209	0.27473	0.13736
2800	0.1406	0.07143	0.23791	0.17146	0.09732	0.2456	0.14828	0.07414
2801	0.07111	0.0362	0.16004	0.16143	0.08893	0.23392	0.14498	0.07249
2802	0	0	0	0	0	0	0	0
2803	0	0	0	0	0	0	0	0
2804	0	0	0	0	0	0	0	0
2805	0	0	0	0	0	0	0	0
2806	0	0	0	0	0	0	0	0
2807	0	0	0	0	0	0	0	0
2808	0	0	0	0	0	0	0	0
2809	0	0	0	0	0	0	0	0
2810	0	0	0	0	0	0	0	0
2811	0	0	0	0	0	0	0	0
2812	0	0	0	0	0	0	0	0
2813	0	0	0	0	0	0	0	0
2814	0	0	0	0	0	0	0	0
2815	0.07369	0.03749	0.35059	0.53597	0.2769	0.79504	0.51815	0.25907
2816	0.14286	0.07272	0.3879	0.44777	0.24505	0.65049	0.40544	0.20272
2817	0.2117	0.10763	0.40594	0.31423	0.19424	0.43422	0.23999	0.11999
2818	0.28087	0.14286	0.50325	0.36039	0.22238	0.4984	0.27602	0.13801
2819	0.28055	0.14254	0.55029	0.44267	0.26974	0.6156	0.34585	0.17293
2820	0.1406	0.07143	0.29525	0.28364	0.15465	0.41263	0.25798	0.12899
2821	0.21009	0.10666	0.35584	0.24886	0.14575	0.35196	0.20621	0.1031
2822	0.27925	0.14189	0.41662	0.2744	0.13736	0.41145	0.27408	0.13704
2823	0.27925	0.14189	0.41629	0.27408	0.13704	0.41112	0.27408	0.13704
2824	0.14027	0.07143	0.23826	0.1712	0.09798	0.24442	0.14643	0.07322
2825	0.07111	0.0362	0.15603	0.15565	0.08493	0.22638	0.14146	0.07073
2826	0	0	0	0	0	0	0	0
2827	0	0	0	0	0	0	0	0
2828	0	0	0	0	0	0	0	0
2829	0	0	0	0	0	0	0	0
2830	0	0	0	0	0	0	0	0
2831	0	0	0	0	0	0	0	0
2832	0	0	0	0	0	0	0	0
2833	0	0	0	0	0	0	0	0
2834	0	0	0	0	0	0	0	0
2835	0	0	0	0	0	0	0	0
2836	0	0	0	0	0	0	0	0
2837	0	0	0	0	0	0	0	0
2838	0	0	0	0	0	0	0	0
2839	0.07369	0.03749	0.34914	0.53492	0.27545	0.79439	0.51894	0.25947
2840	0.14286	0.07272	0.41342	0.49318	0.27057	0.7158	0.44524	0.22262
2841	0.21267	0.10828	0.48082	0.42841	0.26815	0.58867	0.32052	0.16026
2842	0.28216	0.1435	0.63993	0.54108	0.35777	0.7244	0.36664	0.18332
2843	0.28184	0.1435	0.72763	0.69755	0.44579	0.94931	0.50352	0.25176
2844	0.14157	0.07208	0.38205	0.44029	0.24049	0.6401	0.39961	0.1998
2845	0.21138	0.10763	0.49427	0.46571	0.28289	0.64853	0.36564	0.18282
2846	0.28087	0.14286	0.55323	0.41005	0.27237	0.54774	0.27537	0.13769
2847	0.28087	0.14286	0.53838	0.39519	0.25751	0.53288	0.27537	0.13769
2848	0.14092	0.07175	0.32873	0.33939	0.18781	0.49098	0.30317	0.15158
2849	0.07111	0.0362	0.22812	0.3033	0.15701	0.44959	0.29258	0.14629
2850	0	0	0	0	0	0	0	0
2851	0	0	0	0	0	0	0	0
2852	0	0	0	0	0	0	0	0
2853	0	0	0	0	0	0	0	0
2854	0	0	0	0	0	0	0	0
2855	0	0	0	0	0	0	0	0
2856	0	0	0	0	0	0	0	0
2857	0	0	0	0	0	0	0	0
2858	0	0	0	0	0	0	0	0
2859	0	0	0	0	0	0	0	0
2860	0	0	0	0	0	0	0	0
2861	0	0	0	0	0	0	0	0
2862	0	0	0	0	0	0	0	0
2863	0.07401	0.03782	0.43267	0.70649	0.35865	1.05432	0.69567	0.34784
2864	0.14318	0.07305	0.48647	0.6349	0.34328	0.92652	0.58323	0.29162
2865	0.21267	0.10828	0.53726	0.52978	0.32459	0.73498	0.4104	0.2052
2866	0.28248	0.14383	0.69219	0.63151	0.4097	0.85331	0.44361	0.22181
2867	0.28184	0.1435	0.77212	0.78064	0.49028	1.07099	0.58071	0.29035
2868	0.14157	0.07208	0.41825	0.51542	0.27668	0.75417	0.47749	0.23874
2869	0.21138	0.10763	0.52508	0.52904	0.3137	0.74437	0.43066	0.21533
2870	0.28087	0.14286	0.57997	0.4587	0.2991	0.61829	0.31919	0.1596
2871	0.28087	0.14286	0.57082	0.4415	0.28995	0.59304	0.30309	0.15155
2872	0.14092	0.07175	0.37445	0.4319	0.23353	0.63026	0.39672	0.19836
2873	0.07143	0.03652	0.27806	0.40608	0.20663	0.60554	0.39891	0.19946
2874	0	0	0	0	0	0	0	0
2875	0	0	0	0	0	0	0	0
2876	0	0	0	0	0	0	0	0
2877	0	0	0	0	0	0	0	0
2878	0	0	0	0	0	0	0	0
2879	0	0	0	0	0	0	0	0
2880	0	0	0	0	0	0	0	0
2881	0	0	0	0	0	0	0	0
2882	0	0	0	0	0	0	0	0
2883	0	0	0	0	0	0	0	0
2884	0	0	0	0	0	0	0	0
2885	0	0	0	0	0	0	0	0
2886	0	0	0	0	0	0	0	0
2887	0.05624	0.02877	0.33733	0.55559	0.28109	0.83008	0.54899	0.27449
2888	0.10731	0.05462	0.31729	0.41341	0.20998	0.61683	0.40685	0.20343
2889	0.15902	0.0808	0.29142	0.24371	0.1324	0.35502	0.22262	0.11131
2890	0.21041	0.10698	0.32783	0.22085	0.11742	0.32427	0.20685	0.10343
2891	0.21009	0.10666	0.37279	0.30024	0.1627	0.43777	0.27507	0.13754
2892	0.10569	0.05365	0.23074	0.24381	0.12505	0.36257	0.23752	0.11876
2893	0.15773	0.08016	0.26226	0.1951	0.10454	0.28566	0.18112	0.09056
2894	0.20944	0.10634	0.31222	0.20556	0.10278	0.30834	0.20556	0.10278
2895	0.20944	0.10634	0.31222	0.20556	0.10278	0.30834	0.20556	0.10278
2896	0.10537	0.05365	0.17874	0.14052	0.07337	0.20768	0.1343	0.06715
2897	0.05398	0.02747	0.12705	0.14001	0.07308	0.20694	0.13387	0.06693
2898	0	0	0	0	0	0	0	0
2899	0	0	0	0	0	0	0	0
2900	0	0	0	0	0	0	0	0
2901	0	0	0	0	0	0	0	0
2902	0	0	0	0	0	0	0	0
2903	0	0	0	0	0	0	0	0
2904	0	0	0	0	0	0	0	0
2905	0	0	0	0	0	0	0	0
2906	0	0	0	0	0	0	0	0
2907	0	0	0	0	0	0	0	0
2908	0	0	0	0	0	0	0	0
2909	0	0	0	0	0	0	0	0
2910	0	0	0	0	0	0	0	0
2911	0	0	0	0	0	0	0	0
2912	0	0	0	0	0	0	0	0
2913	0	0	0	0	0	0	0	0
2914	0	0	0	0	0	0	0	0
2915	0	0	0	0	0	0	0	0
2916	0	0	0	0	0	0	0	0
2917	0	0	0	0	0	0	0	0
2918	0	0	0	0	0	0	0	0
2919	0	0	0	0	0	0	0	0
2920	0	0	0	0	0	0	0	0
2921	0	0	0	0	0	0	0	0
2922	0	0	0	0	0	0	0	0
2923	0	0	0	0	0	0	0	0
2924	0	0	0	0	0	0	0	0
2925	0	0	0	0	0	0	0	0
2926	0	0	0	0	0	0	0	0
2927	0	0	0	0	0	0	0	0
2928	0	0	0	0	0	0	0	0
2929	0	0	0	0	0	0	0	0
2930	0	0	0	0	0	0	0	0
2931	0	0	0	0	0	0	0	0
2932	0	0	0	0	0	0	0	0
2933	0	0	0	0	0	0	0	0
2934	0	0	0	0	0	0	0	0
2935	0	0	0	0	0	0	0	0
2936	0	0	0	0	0	0	0	0
2937	0	0	0	0	0	0	0	0
2938	0	0	0	0	0	0	0	0
2939	0	0	0	0	0	0	0	0
2940	0	0	0	0	0	0	0	0
2941	0	0	0	0	0	0	0	0
2942	0	0	0	0	0	0	0	0
2943	0	0	0	0	0	0	0	0
2944	0	0	0	0	0	0	0	0
2945	0	0	0	0	0	0	0	0
2946	0	0	0	0	0	0	0	0
2947	0	0	0	0	0	0	0	0
2948	0	0	0	0	0	0	0	0
2949	0	0	0	0	0	0	0	0
2950	0	0	0	0	0	0	0	0
2951	0	0	0	0	0	0	0	0
2952	0	0	0	0	0	0	0	0
2953	0	0	0	0	0	0	0	0
2954	0	0	0	0	0	0	0	0
2955	0	0	0	0	0	0	0	0
2956	0	0	0	0	0	0	0	0
2957	0	0	0	0	0	0	0	0
2958	0	0	0	0	0	0	0	0
2959	0.0627	0.032	0.22977	0.32931	0.16707	0.49156	0.32449	0.16225
2960	0.11248	0.05721	0.2333	0.23701	0.12083	0.35319	0.23237	0.11618
2961	0.1629	0.08274	0.24305	0.16031	0.08016	0.24047	0.16031	0.08016
2962	0.21364	0.1086	0.31868	0.21009	0.10504	0.31513	0.21009	0.10504
2963	0.21235	0.10795	0.31675	0.20879	0.1044	0.31319	0.20879	0.1044
2964	0.10698	0.0543	0.16283	0.10853	0.05585	0.16121	0.10537	0.05268
2965	0.15837	0.08048	0.23627	0.15579	0.07789	0.23368	0.15579	0.07789
2966	0.21009	0.10666	0.31319	0.20621	0.1031	0.30931	0.20621	0.1031
2967	0.20944	0.10634	0.31254	0.20621	0.1031	0.30931	0.20621	0.1031
2968	0.10569	0.05365	0.1574	0.10343	0.05171	0.15514	0.10343	0.05171
2969	0.05398	0.02747	0.08048	0.05301	0.0265	0.07951	0.05301	0.0265
2970	0	0	0	0	0	0	0	0
2971	0	0	0	0	0	0	0	0
2972	0	0	0	0	0	0	0	0
2973	0	0	0	0	0	0	0	0
2974	0	0	0	0	0	0	0	0
2975	0	0	0	0	0	0	0	0
2976	0	0	0	0	0	0	0	0
2977	0	0	0	0	0	0	0	0
2978	0	0	0	0	0	0	0	0
2979	0	0	0	0	0	0	0	0
2980	0	0	0	0	0	0	0	0
2981	0	0	0	0	0	0	0	0
2982	0	0	0	0	0	0	0	0
2983	0.05592	0.02844	0.12229	0.12647	0.06638	0.18656	0.12018	0.06009
2984	0.10698	0.0543	0.15967	0.10537	0.05268	0.15805	0.10537	0.05268
2985	0.15902	0.0808	0.23691	0.15579	0.07789	0.23368	0.15579	0.07789
2986	0.21073	0.10698	0.31416	0.20685	0.10343	0.31028	0.20685	0.10343
2987	0.21041	0.10698	0.31384	0.20685	0.10343	0.31028	0.20685	0.10343
2988	0.10601	0.05398	0.15805	0.10407	0.05204	0.15611	0.10407	0.05204
2989	0.15773	0.08016	0.2353	0.15514	0.07757	0.23271	0.15514	0.07757
2990	0.20944	0.10634	0.31222	0.20556	0.10278	0.30834	0.20556	0.10278
2991	0.20879	0.10601	0.31157	0.20556	0.10278	0.30834	0.20556	0.10278
2992	0.10504	0.05333	0.15676	0.10343	0.05171	0.15514	0.10343	0.05171
2993	0.05333	0.02715	0.07951	0.05236	0.02618	0.07854	0.05236	0.02618
2994	0	0	0	0	0	0	0	0
2995	0	0	0	0	0	0	0	0
2996	0	0	0	0	0	0	0	0
2997	0	0	0	0	0	0	0	0
2998	0	0	0	0	0	0	0	0
2999	0	0	0	0	0	0	0	0
3000	0	0	0	0	0	0	0	0
3001	0	0	0	0	0	0	0	0
3002	0	0	0	0	0	0	0	0
3003	0	0	0	0	0	0	0	0
3004	0	0	0	0	0	0	0	0
3005	0	0	0	0	0	0	0	0
3006	0	0	0	0	0	0	0	0
3007	0.05527	0.02812	0.08242	0.0543	0.02715	0.08145	0.0543	0.02715
3008	0.10666	0.0543	0.15902	0.10472	0.05236	0.15708	0.10472	0.05236
3009	0.15837	0.08048	0.23627	0.15579	0.07789	0.23368	0.15579	0.07789
3010	0.21009	0.10666	0.31319	0.20621	0.1031	0.30931	0.20621	0.1031
3011	0.20976	0.10666	0.31287	0.20621	0.1031	0.30931	0.20621	0.1031
3012	0.10569	0.05365	0.1574	0.10343	0.05171	0.15514	0.10343	0.05171
3013	0.1574	0.07983	0.23465	0.15449	0.07725	0.23174	0.15449	0.07725
3014	0.20944	0.10634	0.31222	0.20556	0.10278	0.30834	0.20556	0.10278
3015	0.20912	0.10634	0.3119	0.20556	0.10278	0.30834	0.20556	0.10278
3016	0.10504	0.05333	0.15676	0.10343	0.05171	0.15514	0.10343	0.05171
3017	0.05333	0.02715	0.07951	0.05236	0.02618	0.07854	0.05236	0.02618
3018	0	0	0	0	0	0	0	0
3019	0	0	0	0	0	0	0	0
3020	0	0	0	0	0	0	0	0
3021	0	0	0	0	0	0	0	0
3022	0	0	0	0	0	0	0	0
3023	0	0	0	0	0	0	0	0
3024	0	0	0	0	0	0	0	0
3025	0	0	0	0	0	0	0	0
3026	0	0	0	0	0	0	0	0
3027	0	0	0	0	0	0	0	0
3028	0	0	0	0	0	0	0	0
3029	0	0	0	0	0	0	0	0
3030	0	0	0	0	0	0	0	0
3031	0.05559	0.02844	0.08274	0.0543	0.02715	0.08145	0.0543	0.02715
3032	0.10698	0.0543	0.15934	0.10472	0.05236	0.15708	0.10472	0.05236
3033	0.15837	0.08048	0.23627	0.15579	0.07789	0.23368	0.15579	0.07789
3034	0.21041	0.10698	0.31384	0.20685	0.10343	0.31028	0.20685	0.10343
3035	0.21009	0.10666	0.31319	0.20621	0.1031	0.30931	0.20621	0.1031
3036	0.10569	0.05365	0.15773	0.10407	0.05204	0.15611	0.10407	0.05204
3037	0.15773	0.08016	0.2353	0.15482	0.07757	0.23206	0.15449	0.07725
3038	0.20976	0.10666	0.31287	0.20621	0.1031	0.30931	0.20621	0.1031
3039	0.20944	0.10634	0.31222	0.20556	0.10278	0.30834	0.20556	0.10278
3040	0.10537	0.05365	0.15708	0.10343	0.05171	0.15514	0.10343	0.05171
3041	0.05365	0.02747	0.07983	0.05236	0.02618	0.07854	0.05236	0.02618
3042	0	0	0	0	0	0	0	0
3043	0	0	0	0	0	0	0	0
3044	0	0	0	0	0	0	0	0
3045	0	0	0	0	0	0	0	0
3046	0	0	0	0	0	0	0	0
3047	0	0	0	0	0	0	0	0
3048	0	0	0	0	0	0	0	0
3049	0	0	0	0	0	0	0	0
3050	0	0	0	0	0	0	0	0
3051	0	0	0	0	0	0	0	0
3052	0	0	0	0	0	0	0	0
3053	0	0	0	0	0	0	0	0
3054	0	0	0	0	0	0	0	0
3055	0.05592	0.02844	0.08601	0.05757	0.03009	0.08504	0.05495	0.02747
3056	0.10731	0.05462	0.15999	0.10537	0.05268	0.15805	0.10537	0.05268
3057	0.1587	0.0808	0.23659	0.15579	0.07789	0.23368	0.15579	0.07789
3058	0.21041	0.10698	0.31384	0.20685	0.10343	0.31028	0.20685	0.10343
3059	0.21009	0.10666	0.31319	0.20621	0.1031	0.30931	0.20621	0.1031
3060	0.10569	0.05365	0.15773	0.10375	0.05204	0.15546	0.10343	0.05171
3061	0.1574	0.07983	0.23465	0.15449	0.07725	0.23174	0.15449	0.07725
3062	0.20944	0.10634	0.31222	0.20556	0.10278	0.30834	0.20556	0.10278
3063	0.20912	0.10634	0.3119	0.20556	0.10278	0.30834	0.20556	0.10278
3064	0.10537	0.05365	0.15708	0.10343	0.05171	0.15514	0.10343	0.05171
3065	0.05333	0.02715	0.07951	0.05236	0.02618	0.07854	0.05236	0.02618
3066	0	0	0	0	0	0	0	0
3067	0	0	0	0	0	0	0	0
3068	0	0	0	0	0	0	0	0
3069	0	0	0	0	0	0	0	0
3070	0	0	0	0	0	0	0	0
3071	0	0	0	0	0	0	0	0
3072	0	0	0	0	0	0	0	0
3073	0	0	0	0	0	0	0	0
3074	0	0	0	0	0	0	0	0
3075	0	0	0	0	0	0	0	0
3076	0	0	0	0	0	0	0	0
3077	0	0	0	0	0	0	0	0
3078	0	0	0	0	0	0	0	0
3079	0	0	0	0	0	0	0	0
3080	0	0	0	0	0	0	0	0
3081	0	0	0	0	0	0	0	0
3082	0	0	0	0	0	0	0	0
3083	0	0	0	0	0	0	0	0
3084	0	0	0	0	0	0	0	0
3085	0	0	0	0	0	0	0	0
3086	0	0	0	0	0	0	0	0
3087	0	0	0	0	0	0	0	0
3088	0	0	0	0	0	0	0	0
3089	0	0	0	0	0	0	0	0
3090	0	0	0	0	0	0	0	0
3091	0	0	0	0	0	0	0	0
3092	0	0	0	0	0	0	0	0
3093	0	0	0	0	0	0	0	0
3094	0	0	0	0	0	0	0	0
3095	0	0	0	0	0	0	0	0
3096	0	0	0	0	0	0	0	0
3097	0	0	0	0	0	0	0	0
3098	0	0	0	0	0	0	0	0
3099	0	0	0	0	0	0	0	0
3100	0	0	0	0	0	0	0	0
3101	0	0	0	0	0	0	0	0
3102	0	0	0	0	0	0	0	0
3103	0	0	0	0	0	0	0	0
3104	0	0	0	0	0	0	0	0
3105	0	0	0	0	0	0	0	0
3106	0	0	0	0	0	0	0	0
3107	0	0	0	0	0	0	0	0
3108	0	0	0	0	0	0	0	0
3109	0	0	0	0	0	0	0	0
3110	0	0	0	0	0	0	0	0
3111	0	0	0	0	0	0	0	0
3112	0	0	0	0	0	0	0	0
3113	0	0	0	0	0	0	0	0
3114	0	0	0	0	0	0	0	0
3115	0	0	0	0	0	0	0	0
3116	0	0	0	0	0	0	0	0
3117	0	0	0	0	0	0	0	0
3118	0	0	0	0	0	0	0	0
3119	0	0	0	0	0	0	0	0
3120	0	0	0	0	0	0	0	0
3121	0	0	0	0	0	0	0	0
3122	0	0	0	0	0	0	0	0
3123	0	0	0	0	0	0	0	0
3124	0	0	0	0	0	0	0	0
3125	0	0	0	0	0	0	0	0
3126	0	0	0	0	0	0	0	0
3127	0.06335	0.03232	0.25383	0.36036	0.19048	0.53024	0.33976	0.16988
3128	0.11312	0.05753	0.25547	0.2668	0.14235	0.39125	0.2489	0.12445
3129	0.16354	0.08306	0.2584	0.17501	0.09486	0.25517	0.16031	0.08016
3130	0.21429	0.10892	0.32005	0.21113	0.10577	0.3165	0.21073	0.10537
3131	0.21267	0.10795	0.34643	0.23816	0.13376	0.34255	0.20879	0.1044
3132	0.10731	0.05462	0.18529	0.13884	0.07799	0.19969	0.1217	0.06085
3133	0.1587	0.08048	0.23659	0.15579	0.07789	0.23368	0.15579	0.07789
3134	0.21009	0.10666	0.31351	0.20685	0.10343	0.31028	0.20685	0.10343
3135	0.20976	0.10666	0.31287	0.20621	0.1031	0.30931	0.20621	0.1031
3136	0.10569	0.05365	0.15773	0.10407	0.05204	0.15611	0.10407	0.05204
3137	0.05398	0.02747	0.08048	0.05301	0.0265	0.07951	0.05301	0.0265
3138	0	0	0	0	0	0	0	0
3139	0	0	0	0	0	0	0	0
3140	0	0	0	0	0	0	0	0
3141	0	0	0	0	0	0	0	0
3142	0	0	0	0	0	0	0	0
3143	0	0	0	0	0	0	0	0
3144	0	0	0	0	0	0	0	0
3145	0	0	0	0	0	0	0	0
3146	0	0	0	0	0	0	0	0
3147	0	0	0	0	0	0	0	0
3148	0	0	0	0	0	0	0	0
3149	0	0	0	0	0	0	0	0
3150	0	0	0	0	0	0	0	0
3151	0.05624	0.02877	0.23384	0.33608	0.1776	0.49456	0.31696	0.15848
3152	0.10763	0.05462	0.24902	0.26597	0.14139	0.39054	0.24915	0.12457
3153	0.15934	0.08113	0.27761	0.19648	0.11826	0.2747	0.15643	0.07822
3154	0.21106	0.10731	0.3682	0.2609	0.15715	0.36465	0.2075	0.10375
3155	0.21106	0.10731	0.41198	0.32901	0.20093	0.4571	0.25617	0.12809
3156	0.10601	0.05398	0.21692	0.20713	0.11091	0.30335	0.19244	0.09622
3157	0.15805	0.08048	0.27674	0.20129	0.11869	0.2839	0.16521	0.0826
3158	0.21041	0.10698	0.31559	0.20829	0.10518	0.31139	0.20621	0.1031
3159	0.21009	0.10666	0.31319	0.20621	0.1031	0.30931	0.20621	0.1031
3160	0.10569	0.05365	0.19019	0.15352	0.0845	0.22254	0.13803	0.06902
3161	0.05398	0.02747	0.14055	0.15719	0.08658	0.22781	0.14123	0.07061
3162	0	0	0	0	0	0	0	0
3163	0	0	0	0	0	0	0	0
3164	0	0	0	0	0	0	0	0
3165	0	0	0	0	0	0	0	0
3166	0	0	0	0	0	0	0	0
3167	0	0	0	0	0	0	0	0
3168	0	0	0	0	0	0	0	0
3169	0	0	0	0	0	0	0	0
3170	0	0	0	0	0	0	0	0
3171	0	0	0	0	0	0	0	0
3172	0	0	0	0	0	0	0	0
3173	0	0	0	0	0	0	0	0
3174	0	0	0	0	0	0	0	0
3175	0.05592	0.02844	0.22806	0.32738	0.17215	0.48262	0.31047	0.15523
3176	0.10731	0.05462	0.22816	0.22703	0.12085	0.33321	0.21236	0.10618
3177	0.15902	0.0808	0.23691	0.15579	0.07789	0.23368	0.15579	0.07789
3178	0.21009	0.10666	0.31351	0.20685	0.10343	0.31028	0.20685	0.10343
3179	0.21009	0.10666	0.31826	0.21128	0.10818	0.31439	0.20621	0.1031
3180	0.10569	0.05365	0.1682	0.11455	0.06251	0.16658	0.10407	0.05204
3181	0.15773	0.08016	0.2353	0.15482	0.07757	0.23206	0.15449	0.07725
3182	0.20944	0.10634	0.31222	0.20556	0.10278	0.30834	0.20556	0.10278
3183	0.20944	0.10634	0.31222	0.20556	0.10278	0.30834	0.20556	0.10278
3184	0.10537	0.05365	0.15708	0.10343	0.05171	0.15514	0.10343	0.05171
3185	0.05365	0.02747	0.07983	0.05236	0.02618	0.07854	0.05236	0.02618
3186	0	0	0	0	0	0	0	0
3187	0	0	0	0	0	0	0	0
3188	0	0	0	0	0	0	0	0
3189	0	0	0	0	0	0	0	0
3190	0	0	0	0	0	0	0	0
3191	0	0	0	0	0	0	0	0
3192	0	0	0	0	0	0	0	0
3193	0	0	0	0	0	0	0	0
3194	0	0	0	0	0	0	0	0
3195	0	0	0	0	0	0	0	0
3196	0	0	0	0	0	0	0	0
3197	0	0	0	0	0	0	0	0
3198	0	0	0	0	0	0	0	0
3199	0.05592	0.02844	0.17743	0.22635	0.12151	0.33119	0.20968	0.10484
3200	0.10731	0.05462	0.20279	0.17639	0.09549	0.2573	0.16181	0.08091
3201	0.15902	0.0808	0.23724	0.15611	0.07822	0.234	0.15579	0.07789
3202	0.21106	0.10731	0.3228	0.21517	0.11174	0.31859	0.20685	0.10343
3203	0.21041	0.10698	0.36424	0.25726	0.15383	0.36069	0.20685	0.10343
3204	0.10601	0.05398	0.17949	0.13195	0.07348	0.19041	0.11693	0.05847
3205	0.15773	0.08016	0.23921	0.15905	0.08148	0.23662	0.15514	0.07757
3206	0.20976	0.10666	0.31287	0.20621	0.1031	0.30931	0.20621	0.1031
3207	0.20976	0.10666	0.31287	0.20621	0.1031	0.30931	0.20621	0.1031
3208	0.10569	0.05365	0.1574	0.10343	0.05171	0.15514	0.10343	0.05171
3209	0.05398	0.02747	0.08958	0.06179	0.03561	0.08797	0.05236	0.02618
3210	0	0	0	0	0	0	0	0
3211	0	0	0	0	0	0	0	0
3212	0	0	0	0	0	0	0	0
3213	0	0	0	0	0	0	0	0
3214	0	0	0	0	0	0	0	0
3215	0	0	0	0	0	0	0	0
3216	0	0	0	0	0	0	0	0
3217	0	0	0	0	0	0	0	0
3218	0	0	0	0	0	0	0	0
3219	0	0	0	0	0	0	0	0
3220	0	0	0	0	0	0	0	0
3221	0	0	0	0	0	0	0	0
3222	0	0	0	0	0	0	0	0
3223	0.05591	0.0286	0.08323	0.05463	0.02731	0.08194	0.05463	0.02731
3224	0.10669	0.05431	0.15906	0.10476	0.05238	0.15714	0.10476	0.05238
3225	0.15746	0.08001	0.2349	0.15489	0.07744	0.23233	0.15489	0.07744
3226	0.20887	0.10604	0.3117	0.20566	0.10283	0.30849	0.20566	0.10283
3227	0.20855	0.10604	0.31106	0.20502	0.10251	0.30752	0.20502	0.10251
3228	0.10508	0.05334	0.15682	0.10315	0.05174	0.15457	0.10283	0.05141
3229	0.15617	0.07937	0.23297	0.1536	0.0768	0.2304	0.1536	0.0768
3230	0.20759	0.1054	0.30977	0.20437	0.10219	0.30656	0.20437	0.10219
3231	0.20759	0.1054	0.30977	0.20437	0.10219	0.30656	0.20437	0.10219
3232	0.10444	0.05302	0.15585	0.10283	0.05141	0.15424	0.10283	0.05141
3233	0.05302	0.02699	0.07905	0.05206	0.02603	0.07809	0.05206	0.02603
3234	0	0	0	0	0	0	0	0
3235	0	0	0	0	0	0	0	0
3236	0	0	0	0	0	0	0	0
3237	0	0	0	0	0	0	0	0
3238	0	0	0	0	0	0	0	0
3239	0	0	0	0	0	0	0	0
3240	0	0	0	0	0	0	0	0
3241	0	0	0	0	0	0	0	0
3242	0	0	0	0	0	0	0	0
3243	0	0	0	0	0	0	0	0
3244	0	0	0	0	0	0	0	0
3245	0	0	0	0	0	0	0	0
3246	0	0	0	0	0	0	0	0
3247	0	0	0	0	0	0	0	0
3248	0	0	0	0	0	0	0	0
3249	0	0	0	0	0	0	0	0
3250	0	0	0	0	0	0	0	0
3251	0	0	0	0	0	0	0	0
3252	0	0	0	0	0	0	0	0
3253	0	0	0	0	0	0	0	0
3254	0	0	0	0	0	0	0	0
3255	0	0	0	0	0	0	0	0
3256	0	0	0	0	0	0	0	0
3257	0	0	0	0	0	0	0	0
3258	0	0	0	0	0	0	0	0
3259	0	0	0	0	0	0	0	0
3260	0	0	0	0	0	0	0	0
3261	0	0	0	0	0	0	0	0
3262	0	0	0	0	0	0	0	0
3263	0	0	0	0	0	0	0	0
3264	0	0	0	0	0	0	0	0
3265	0	0	0	0	0	0	0	0
3266	0	0	0	0	0	0	0	0
3267	0	0	0	0	0	0	0	0
3268	0	0	0	0	0	0	0	0
3269	0	0	0	0	0	0	0	0
3270	0	0	0	0	0	0	0	0
3271	0	0	0	0	0	0	0	0
3272	0	0	0	0	0	0	0	0
3273	0	0	0	0	0	0	0	0
3274	0	0	0	0	0	0	0	0
3275	0	0	0	0	0	0	0	0
3276	0	0	0	0	0	0	0	0
3277	0	0	0	0	0	0	0	0
3278	0	0	0	0	0	0	0	0
3279	0	0	0	0	0	0	0	0
3280	0	0	0	0	0	0	0	0
3281	0	0	0	0	0	0	0	0
3282	0	0	0	0	0	0	0	0
3283	0	0	0	0	0	0	0	0
3284	0	0	0	0	0	0	0	0
3285	0	0	0	0	0	0	0	0
3286	0	0	0	0	0	0	0	0
3287	0	0	0	0	0	0	0	0
3288	0	0	0	0	0	0	0	0
3289	0	0	0	0	0	0	0	0
3290	0	0	0	0	0	0	0	0
3291	0	0	0	0	0	0	0	0
3292	0	0	0	0	0	0	0	0
3293	0	0	0	0	0	0	0	0
3294	0	0	0	0	0	0	0	0
3295	0.0633	0.03213	0.09447	0.06234	0.03117	0.09351	0.06234	0.03117
3296	0.11247	0.0572	0.16774	0.11054	0.05527	0.16581	0.11054	0.05527
3297	0.1626	0.08259	0.24261	0.16003	0.08001	0.24004	0.16003	0.08001
3298	0.21273	0.10797	0.31749	0.20952	0.10476	0.31427	0.20952	0.10476
3299	0.21144	0.10733	0.31524	0.20759	0.10379	0.31138	0.20759	0.10379
3300	0.10669	0.05431	0.15906	0.10476	0.05238	0.15714	0.10476	0.05238
3301	0.15746	0.08001	0.2349	0.15489	0.07744	0.23233	0.15489	0.07744
3302	0.20887	0.10604	0.3117	0.20566	0.10283	0.30849	0.20566	0.10283
3303	0.20823	0.10572	0.31074	0.20502	0.10251	0.30752	0.20502	0.10251
3304	0.10508	0.05334	0.15682	0.10347	0.05174	0.15521	0.10347	0.05174
3305	0.05366	0.02731	0.08001	0.0527	0.02635	0.07905	0.0527	0.02635
3306	0	0	0	0	0	0	0	0
3307	0	0	0	0	0	0	0	0
3308	0	0	0	0	0	0	0	0
3309	0	0	0	0	0	0	0	0
3310	0	0	0	0	0	0	0	0
3311	0	0	0	0	0	0	0	0
3312	0	0	0	0	0	0	0	0
3313	0	0	0	0	0	0	0	0
3314	0	0	0	0	0	0	0	0
3315	0	0	0	0	0	0	0	0
3316	0	0	0	0	0	0	0	0
3317	0	0	0	0	0	0	0	0
3318	0	0	0	0	0	0	0	0
3319	0.05591	0.0286	0.08323	0.05463	0.02731	0.08194	0.05463	0.02731
3320	0.10669	0.05431	0.15906	0.10476	0.05238	0.15714	0.10476	0.05238
3321	0.15746	0.08001	0.2349	0.15489	0.07744	0.23233	0.15489	0.07744
3322	0.20887	0.10604	0.31138	0.20502	0.10251	0.30752	0.20502	0.10251
3323	0.20823	0.10572	0.31074	0.20502	0.10251	0.30752	0.20502	0.10251
3324	0.10508	0.05334	0.15649	0.10283	0.05141	0.15424	0.10283	0.05141
3325	0.15617	0.07937	0.23297	0.1536	0.0768	0.2304	0.1536	0.0768
3326	0.20759	0.1054	0.30977	0.20437	0.10219	0.30656	0.20437	0.10219
3327	0.20759	0.1054	0.30977	0.20437	0.10219	0.30656	0.20437	0.10219
3328	0.10444	0.05302	0.15585	0.10283	0.05141	0.15424	0.10283	0.05141
3329	0.05302	0.02699	0.07905	0.05206	0.02603	0.07809	0.05206	0.02603
3330	0	0	0	0	0	0	0	0
3331	0	0	0	0	0	0	0	0
3332	0	0	0	0	0	0	0	0
3333	0	0	0	0	0	0	0	0
3334	0	0	0	0	0	0	0	0
3335	0	0	0	0	0	0	0	0
3336	0	0	0	0	0	0	0	0
3337	0	0	0	0	0	0	0	0
3338	0	0	0	0	0	0	0	0
3339	0	0	0	0	0	0	0	0
3340	0	0	0	0	0	0	0	0
3341	0	0	0	0	0	0	0	0
3342	0	0	0	0	0	0	0	0
3343	0.05495	0.02796	0.08194	0.05399	0.02699	0.08098	0.05399	0.02699
3344	0.10572	0.05366	0.15778	0.10412	0.05206	0.15617	0.10412	0.05206
3345	0.15682	0.07969	0.23394	0.15424	0.07712	0.23137	0.15424	0.07712
3346	0.20791	0.1054	0.3101	0.20437	0.10219	0.30656	0.20437	0.10219
3347	0.20759	0.1054	0.30977	0.20437	0.10219	0.30656	0.20437	0.10219
3348	0.10444	0.05302	0.15585	0.10283	0.05141	0.15424	0.10283	0.05141
3349	0.15521	0.07873	0.23169	0.15296	0.07648	0.22944	0.15296	0.07648
3350	0.20662	0.10476	0.30849	0.20373	0.10187	0.3056	0.20373	0.10187
3351	0.20662	0.10476	0.30817	0.20341	0.10154	0.3056	0.20373	0.10187
3352	0.10379	0.0527	0.15489	0.10219	0.05109	0.15328	0.10219	0.05109
3353	0.05302	0.02699	0.07905	0.05206	0.02603	0.07809	0.05206	0.02603
3354	0	0	0	0	0	0	0	0
3355	0	0	0	0	0	0	0	0
3356	0	0	0	0	0	0	0	0
3357	0	0	0	0	0	0	0	0
3358	0	0	0	0	0	0	0	0
3359	0	0	0	0	0	0	0	0
3360	0	0	0	0	0	0	0	0
3361	0	0	0	0	0	0	0	0
3362	0	0	0	0	0	0	0	0
3363	0	0	0	0	0	0	0	0
3364	0	0	0	0	0	0	0	0
3365	0	0	0	0	0	0	0	0
3366	0	0	0	0	0	0	0	0
3367	0.05495	0.02796	0.08194	0.05399	0.02699	0.08098	0.05399	0.02699
3368	0.10572	0.05366	0.15778	0.10412	0.05206	0.15617	0.10412	0.05206
3369	0.15649	0.07937	0.23362	0.15424	0.07712	0.23137	0.15424	0.07712
3370	0.20727	0.10508	0.30945	0.20437	0.10219	0.30656	0.20437	0.10219
3371	0.20727	0.10508	0.30945	0.20437	0.10219	0.30656	0.20437	0.10219
3372	0.10444	0.05302	0.15585	0.10283	0.05141	0.15424	0.10283	0.05141
3373	0.15521	0.07873	0.23169	0.15296	0.07648	0.22944	0.15296	0.07648
3374	0.20662	0.10476	0.30849	0.20373	0.10187	0.3056	0.20373	0.10187
3375	0.20662	0.10476	0.30849	0.20373	0.10187	0.3056	0.20373	0.10187
3376	0.10379	0.0527	0.15489	0.10219	0.05109	0.15328	0.10219	0.05109
3377	0.05302	0.02699	0.07905	0.05206	0.02603	0.07809	0.05206	0.02603
3378	0	0	0	0	0	0	0	0
3379	0	0	0	0	0	0	0	0
3380	0	0	0	0	0	0	0	0
3381	0	0	0	0	0	0	0	0
3382	0	0	0	0	0	0	0	0
3383	0	0	0	0	0	0	0	0
3384	0	0	0	0	0	0	0	0
3385	0	0	0	0	0	0	0	0
3386	0	0	0	0	0	0	0	0
3387	0	0	0	0	0	0	0	0
3388	0	0	0	0	0	0	0	0
3389	0	0	0	0	0	0	0	0
3390	0	0	0	0	0	0	0	0
3391	0.05527	0.02828	0.08226	0.05399	0.02699	0.08098	0.05399	0.02699
3392	0.10604	0.05399	0.1581	0.10412	0.05206	0.15649	0.10444	0.05206
3393	0.15714	0.07969	0.23426	0.15424	0.07712	0.23137	0.15424	0.07712
3394	0.20823	0.10572	0.31074	0.20502	0.10251	0.30752	0.20502	0.10251
3395	0.20759	0.1054	0.30977	0.20437	0.10219	0.30656	0.20437	0.10219
3396	0.10444	0.05302	0.15585	0.10283	0.05141	0.15424	0.10283	0.05141
3397	0.15553	0.07905	0.23201	0.15296	0.07648	0.22944	0.15296	0.07648
3398	0.20662	0.10476	0.30849	0.20373	0.10187	0.3056	0.20373	0.10187
3399	0.20662	0.10476	0.30849	0.20373	0.10187	0.3056	0.20373	0.10187
3400	0.10379	0.0527	0.15489	0.10219	0.05109	0.15328	0.10219	0.05109
3401	0.05302	0.02699	0.07905	0.05206	0.02603	0.07809	0.05206	0.02603
3402	0	0	0	0	0	0	0	0
3403	0	0	0	0	0	0	0	0
3404	0	0	0	0	0	0	0	0
3405	0	0	0	0	0	0	0	0
3406	0	0	0	0	0	0	0	0
3407	0	0	0	0	0	0	0	0
3408	0	0	0	0	0	0	0	0
3409	0	0	0	0	0	0	0	0
3410	0	0	0	0	0	0	0	0
3411	0	0	0	0	0	0	0	0
3412	0	0	0	0	0	0	0	0
3413	0	0	0	0	0	0	0	0
3414	0	0	0	0	0	0	0	0
3415	0	0	0	0	0	0	0	0
3416	0	0	0	0	0	0	0	0
3417	0	0	0	0	0	0	0	0
3418	0	0	0	0	0	0	0	0
3419	0	0	0	0	0	0	0	0
3420	0	0	0	0	0	0	0	0
3421	0	0	0	0	0	0	0	0
3422	0	0	0	0	0	0	0	0
3423	0	0	0	0	0	0	0	0
3424	0	0	0	0	0	0	0	0
3425	0	0	0	0	0	0	0	0
3426	0	0	0	0	0	0	0	0
3427	0	0	0	0	0	0	0	0
3428	0	0	0	0	0	0	0	0
3429	0	0	0	0	0	0	0	0
3430	0	0	0	0	0	0	0	0
3431	0	0	0	0	0	0	0	0
3432	0	0	0	0	0	0	0	0
3433	0	0	0	0	0	0	0	0
3434	0	0	0	0	0	0	0	0
3435	0	0	0	0	0	0	0	0
3436	0	0	0	0	0	0	0	0
3437	0	0	0	0	0	0	0	0
3438	0	0	0	0	0	0	0	0
3439	0	0	0	0	0	0	0	0
3440	0	0	0	0	0	0	0	0
3441	0	0	0	0	0	0	0	0
3442	0	0	0	0	0	0	0	0
3443	0	0	0	0	0	0	0	0
3444	0	0	0	0	0	0	0	0
3445	0	0	0	0	0	0	0	0
3446	0	0	0	0	0	0	0	0
3447	0	0	0	0	0	0	0	0
3448	0	0	0	0	0	0	0	0
3449	0	0	0	0	0	0	0	0
3450	0	0	0	0	0	0	0	0
3451	0	0	0	0	0	0	0	0
3452	0	0	0	0	0	0	0	0
3453	0	0	0	0	0	0	0	0
3454	0	0	0	0	0	0	0	0
3455	0	0	0	0	0	0	0	0
3456	0	0	0	0	0	0	0	0
3457	0	0	0	0	0	0	0	0
3458	0	0	0	0	0	0	0	0
3459	0	0	0	0	0	0	0	0
3460	0	0	0	0	0	0	0	0
3461	0	0	0	0	0	0	0	0
3462	0	0	0	0	0	0	0	0
3463	0.06202	0.03149	0.09255	0.06106	0.03053	0.09158	0.06106	0.03053
3464	0.11151	0.05656	0.16613	0.10926	0.05463	0.16388	0.10926	0.05463
3465	0.16099	0.08162	0.24036	0.15874	0.07937	0.23811	0.15874	0.07937
3466	0.21112	0.10701	0.31524	0.20823	0.10412	0.31235	0.20823	0.10412
3467	0.20984	0.10636	0.31331	0.20694	0.10347	0.31042	0.20694	0.10347
3468	0.10572	0.05366	0.15778	0.10412	0.05206	0.15617	0.10412	0.05206
3469	0.15649	0.07937	0.23362	0.15424	0.07712	0.23137	0.15424	0.07712
3470	0.20759	0.1054	0.30977	0.20437	0.10219	0.30656	0.20437	0.10219
3471	0.20727	0.10508	0.30945	0.20437	0.10219	0.30656	0.20437	0.10219
3472	0.10444	0.05302	0.15585	0.10283	0.05141	0.15424	0.10283	0.05141
3473	0.05302	0.02699	0.07905	0.05206	0.02603	0.07809	0.05206	0.02603
3474	0	0	0	0	0	0	0	0
3475	0	0	0	0	0	0	0	0
3476	0	0	0	0	0	0	0	0
3477	0	0	0	0	0	0	0	0
3478	0	0	0	0	0	0	0	0
3479	0	0	0	0	0	0	0	0
3480	0	0	0	0	0	0	0	0
3481	0	0	0	0	0	0	0	0
3482	0	0	0	0	0	0	0	0
3483	0	0	0	0	0	0	0	0
3484	0	0	0	0	0	0	0	0
3485	0	0	0	0	0	0	0	0
3486	0	0	0	0	0	0	0	0
3487	0.05495	0.02796	0.08194	0.05399	0.02699	0.08098	0.05399	0.02699
3488	0.10572	0.05366	0.15778	0.10412	0.05206	0.15617	0.10412	0.05206
3489	0.15649	0.07937	0.23362	0.15424	0.07712	0.23137	0.15424	0.07712
3490	0.20759	0.1054	0.30977	0.20437	0.10219	0.30656	0.20437	0.10219
3491	0.20727	0.10508	0.30945	0.20437	0.10219	0.30656	0.20437	0.10219
3492	0.10444	0.05302	0.15585	0.10283	0.05141	0.15424	0.10283	0.05141
3493	0.15553	0.07905	0.23201	0.15296	0.07648	0.22976	0.15328	0.07648
3494	0.20662	0.10476	0.30849	0.20373	0.10187	0.3056	0.20373	0.10187
3495	0.20662	0.10476	0.30849	0.20373	0.10187	0.3056	0.20373	0.10187
3496	0.10379	0.0527	0.15489	0.10219	0.05109	0.15328	0.10219	0.05109
3497	0.05302	0.02699	0.07905	0.05206	0.02603	0.07809	0.05206	0.02603
3498	0	0	0	0	0	0	0	0
3499	0	0	0	0	0	0	0	0
3500	0	0	0	0	0	0	0	0
3501	0	0	0	0	0	0	0	0
3502	0	0	0	0	0	0	0	0
3503	0	0	0	0	0	0	0	0
3504	0	0	0	0	0	0	0	0
3505	0	0	0	0	0	0	0	0
3506	0	0	0	0	0	0	0	0
3507	0	0	0	0	0	0	0	0
3508	0	0	0	0	0	0	0	0
3509	0	0	0	0	0	0	0	0
3510	0	0	0	0	0	0	0	0
3511	0.05495	0.02796	0.08194	0.05399	0.02699	0.08098	0.05399	0.02699
3512	0.10572	0.05366	0.15778	0.10412	0.05206	0.15617	0.10412	0.05206
3513	0.15649	0.07937	0.23362	0.15424	0.07712	0.23137	0.15424	0.07712
3514	0.20727	0.10508	0.30945	0.20437	0.10219	0.30656	0.20437	0.10219
3515	0.20694	0.10508	0.30881	0.20373	0.10187	0.30592	0.20405	0.10187
3516	0.10379	0.0527	0.15489	0.10219	0.05109	0.1536	0.10251	0.05109
3517	0.15521	0.07873	0.23169	0.15296	0.07648	0.22944	0.15296	0.07648
3518	0.20662	0.10476	0.30817	0.20341	0.10154	0.3056	0.20373	0.10187
3519	0.20662	0.10476	0.30817	0.20341	0.10154	0.3056	0.20373	0.10187
3520	0.10379	0.0527	0.15489	0.10219	0.05109	0.15328	0.10219	0.05109
3521	0.05302	0.02699	0.07905	0.05206	0.02603	0.07809	0.05206	0.02603
3522	0	0	0	0	0	0	0	0
3523	0	0	0	0	0	0	0	0
3524	0	0	0	0	0	0	0	0
3525	0	0	0	0	0	0	0	0
3526	0	0	0	0	0	0	0	0
3527	0	0	0	0	0	0	0	0
3528	0	0	0	0	0	0	0	0
3529	0	0	0	0	0	0	0	0
3530	0	0	0	0	0	0	0	0
3531	0	0	0	0	0	0	0	0
3532	0	0	0	0	0	0	0	0
3533	0	0	0	0	0	0	0	0
3534	0	0	0	0	0	0	0	0
3535	0.05463	0.02764	0.08162	0.05399	0.02699	0.08098	0.05399	0.02699
3536	0.10508	0.05334	0.15682	0.10347	0.05174	0.15521	0.10347	0.05174
3537	0.15585	0.07905	0.23265	0.1536	0.0768	0.2304	0.1536	0.0768
3538	0.20662	0.10476	0.30849	0.20373	0.10187	0.30592	0.20405	0.10187
3539	0.20662	0.10476	0.30849	0.20373	0.10187	0.3056	0.20373	0.10187
3540	0.10444	0.05302	0.15553	0.10251	0.05109	0.15424	0.10283	0.05141
3541	0.15521	0.07873	0.23137	0.15264	0.07616	0.22944	0.15296	0.07648
3542	0.20662	0.10476	0.30817	0.20341	0.10154	0.3056	0.20373	0.10187
3543	0.20598	0.10444	0.30752	0.20309	0.10154	0.30463	0.20309	0.10154
3544	0.10379	0.0527	0.15489	0.10219	0.05109	0.15328	0.10219	0.05109
3545	0.0527	0.02667	0.07873	0.05206	0.02603	0.07809	0.05206	0.02603
3546	0	0	0	0	0	0	0	0
3547	0	0	0	0	0	0	0	0
3548	0	0	0	0	0	0	0	0
3549	0	0	0	0	0	0	0	0
3550	0	0	0	0	0	0	0	0
3551	0	0	0	0	0	0	0	0
3552	0	0	0	0	0	0	0	0
3553	0	0	0	0	0	0	0	0
3554	0	0	0	0	0	0	0	0
3555	0	0	0	0	0	0	0	0
3556	0	0	0	0	0	0	0	0
3557	0	0	0	0	0	0	0	0
3558	0	0	0	0	0	0	0	0
3559	0.05495	0.02796	0.08194	0.05399	0.02699	0.08098	0.05399	0.02699
3560	0.10508	0.05334	0.15682	0.10347	0.05174	0.15553	0.10379	0.05174
3561	0.15649	0.07937	0.23329	0.1536	0.0768	0.23072	0.15392	0.0768
3562	0.20727	0.10508	0.30945	0.20437	0.10219	0.30656	0.20437	0.10219
3563	0.20727	0.10508	0.30913	0.20405	0.10187	0.30656	0.20437	0.10219
3564	0.10444	0.05302	0.15585	0.10283	0.05141	0.15424	0.10283	0.05141
3565	0.15553	0.07905	0.23201	0.15296	0.07648	0.22976	0.15328	0.07648
3566	0.20662	0.10476	0.30849	0.20373	0.10187	0.3056	0.20373	0.10187
3567	0.20662	0.10476	0.30849	0.20373	0.10187	0.3056	0.20373	0.10187
3568	0.10379	0.0527	0.15489	0.10219	0.05109	0.1536	0.10251	0.05109
3569	0.05302	0.02699	0.07905	0.05206	0.02603	0.07809	0.05206	0.02603
3570	0	0	0	0	0	0	0	0
3571	0	0	0	0	0	0	0	0
3572	0	0	0	0	0	0	0	0
3573	0	0	0	0	0	0	0	0
3574	0	0	0	0	0	0	0	0
3575	0	0	0	0	0	0	0	0
3576	0	0	0	0	0	0	0	0
3577	0	0	0	0	0	0	0	0
3578	0	0	0	0	0	0	0	0
3579	0	0	0	0	0	0	0	0
3580	0	0	0	0	0	0	0	0
3581	0	0	0	0	0	0	0	0
3582	0	0	0	0	0	0	0	0
3583	0	0	0	0	0	0	0	0
3584	0	0	0	0	0	0	0	0
3585	0	0	0	0	0	0	0	0
3586	0	0	0	0	0	0	0	0
3587	0	0	0	0	0	0	0	0
3588	0	0	0	0	0	0	0	0
3589	0	0	0	0	0	0	0	0
3590	0	0	0	0	0	0	0	0
3591	0	0	0	0	0	0	0	0
3592	0	0	0	0	0	0	0	0
3593	0	0	0	0	0	0	0	0
3594	0	0	0	0	0	0	0	0
3595	0	0	0	0	0	0	0	0
3596	0	0	0	0	0	0	0	0
3597	0	0	0	0	0	0	0	0
3598	0	0	0	0	0	0	0	0
3599	0	0	0	0	0	0	0	0
3600	0	0	0	0	0	0	0	0
3601	0	0	0	0	0	0	0	0
3602	0	0	0	0	0	0	0	0
3603	0	0	0	0	0	0	0	0
3604	0	0	0	0	0	0	0	0
3605	0	0	0	0	0	0	0	0
3606	0	0	0	0	0	0	0	0
3607	0	0	0	0	0	0	0	0
3608	0	0	0	0	0	0	0	0
3609	0	0	0	0	0	0	0	0
3610	0	0	0	0	0	0	0	0
3611	0	0	0	0	0	0	0	0
3612	0	0	0	0	0	0	0	0
3613	0	0	0	0	0	0	0	0
3614	0	0	0	0	0	0	0	0
3615	0	0	0	0	0	0	0	0
3616	0	0	0	0	0	0	0	0
3617	0	0	0	0	0	0	0	0
3618	0	0	0	0	0	0	0	0
3619	0	0	0	0	0	0	0	0
3620	0	0	0	0	0	0	0	0
3621	0	0	0	0	0	0	0	0
3622	0	0	0	0	0	0	0	0
3623	0	0	0	0	0	0	0	0
3624	0	0	0	0	0	0	0	0
3625	0	0	0	0	0	0	0	0
3626	0	0	0	0	0	0	0	0
3627	0	0	0	0	0	0	0	0
3628	0	0	0	0	0	0	0	0
3629	0	0	0	0	0	0	0	0
3630	0	0	0	0	0	0	0	0
3631	0.0964	0.04884	0.14396	0.09512	0.04756	0.14268	0.09512	0.04756
3632	0.18059	0.09158	0.26961	0.17802	0.08901	0.26704	0.17802	0.08901
3633	0.26479	0.13432	0.39493	0.26029	0.13014	0.39075	0.26061	0.13014
3634	0.34898	0.17706	0.5209	0.34384	0.17192	0.51576	0.34384	0.17192
3635	0.34769	0.17642	0.51897	0.34255	0.17128	0.51383	0.34255	0.17128
3636	0.17417	0.08837	0.25997	0.1716	0.0858	0.25772	0.17192	0.0858
3637	0.25964	0.13175	0.38754	0.25579	0.12789	0.384	0.25611	0.12789
3638	0.34512	0.17513	0.51511	0.33998	0.16999	0.51029	0.3403	0.16999
3639	0.34512	0.17513	0.51511	0.33998	0.16999	0.50997	0.33998	0.16999
3640	0.1732	0.08805	0.25836	0.17031	0.08516	0.25579	0.17063	0.08516
3641	0.08741	0.04435	0.13047	0.08612	0.04306	0.12918	0.08612	0.04306
3642	0	0	0	0	0	0	0	0
3643	0	0	0	0	0	0	0	0
3644	0	0	0	0	0	0	0	0
3645	0	0	0	0	0	0	0	0
3646	0	0	0	0	0	0	0	0
3647	0	0	0	0	0	0	0	0
3648	0	0	0	0	0	0	0	0
3649	0	0	0	0	0	0	0	0
3650	0	0	0	0	0	0	0	0
3651	0	0	0	0	0	0	0	0
3652	0	0	0	0	0	0	0	0
3653	0	0	0	0	0	0	0	0
3654	0	0	0	0	0	0	0	0
3655	0.08933	0.04531	0.13336	0.08805	0.04402	0.13207	0.08805	0.04402
3656	0.17449	0.08869	0.26029	0.1716	0.0858	0.25772	0.17192	0.0858
3657	0.25964	0.13175	0.38754	0.25579	0.12789	0.384	0.25611	0.12789
3658	0.3448	0.17481	0.51447	0.33966	0.16967	0.50997	0.33998	0.16999
3659	0.34448	0.17481	0.51415	0.33934	0.16967	0.50933	0.33966	0.16967
3660	0.17288	0.08773	0.25804	0.17031	0.08516	0.25547	0.17031	0.08516
3661	0.25804	0.13079	0.38529	0.2545	0.12725	0.38176	0.2545	0.12725
3662	0.34352	0.17417	0.51254	0.33837	0.16903	0.50804	0.3387	0.16935
3663	0.34319	0.17417	0.51222	0.33805	0.16903	0.5074	0.33837	0.16903
3664	0.17224	0.08741	0.25707	0.16967	0.08483	0.25482	0.16999	0.08483
3665	0.08676	0.04402	0.1295	0.08548	0.04274	0.12822	0.08548	0.04274
3666	0	0	0	0	0	0	0	0
3667	0	0	0	0	0	0	0	0
3668	0	0	0	0	0	0	0	0
3669	0	0	0	0	0	0	0	0
3670	0	0	0	0	0	0	0	0
3671	0	0	0	0	0	0	0	0
3672	0	0	0	0	0	0	0	0
3673	0	0	0	0	0	0	0	0
3674	0	0	0	0	0	0	0	0
3675	0	0	0	0	0	0	0	0
3676	0	0	0	0	0	0	0	0
3677	0	0	0	0	0	0	0	0
3678	0	0	0	0	0	0	0	0
3679	0.08933	0.04531	0.13336	0.08805	0.04402	0.13207	0.08805	0.04402
3680	0.17449	0.08869	0.26029	0.1716	0.0858	0.25772	0.17192	0.0858
3681	0.25964	0.13175	0.38754	0.25579	0.12789	0.384	0.25611	0.12789
3682	0.34544	0.17545	0.51543	0.33998	0.16999	0.51029	0.3403	0.16999
3683	0.34544	0.17545	0.51543	0.33998	0.16999	0.51029	0.3403	0.16999
3684	0.17288	0.08773	0.25804	0.17031	0.08516	0.25579	0.17063	0.08516
3685	0.25836	0.13111	0.38561	0.2545	0.12725	0.38208	0.25482	0.12725
3686	0.34352	0.17417	0.51286	0.3387	0.16935	0.50804	0.3387	0.16935
3687	0.34287	0.17385	0.5119	0.33805	0.16903	0.5074	0.33837	0.16903
3688	0.17224	0.08741	0.25707	0.16967	0.08483	0.2545	0.16967	0.08483
3689	0.08676	0.04402	0.1295	0.08548	0.04274	0.12822	0.08548	0.04274
3690	0	0	0	0	0	0	0	0
3691	0	0	0	0	0	0	0	0
3692	0	0	0	0	0	0	0	0
3693	0	0	0	0	0	0	0	0
3694	0	0	0	0	0	0	0	0
3695	0	0	0	0	0	0	0	0
3696	0	0	0	0	0	0	0	0
3697	0	0	0	0	0	0	0	0
3698	0	0	0	0	0	0	0	0
3699	0	0	0	0	0	0	0	0
3700	0	0	0	0	0	0	0	0
3701	0	0	0	0	0	0	0	0
3702	0	0	0	0	0	0	0	0
3703	0.08933	0.04531	0.13336	0.08805	0.04402	0.13207	0.08805	0.04402
3704	0.17449	0.08869	0.26029	0.1716	0.0858	0.25772	0.17192	0.0858
3705	0.25964	0.13175	0.38754	0.25579	0.12789	0.384	0.25611	0.12789
3706	0.34512	0.17513	0.51511	0.33998	0.16999	0.51029	0.3403	0.16999
3707	0.34512	0.17513	0.51511	0.33998	0.16999	0.51029	0.3403	0.16999
3708	0.17288	0.08773	0.25804	0.17031	0.08516	0.25579	0.17063	0.08516
3709	0.25836	0.13111	0.38561	0.2545	0.12725	0.38208	0.25482	0.12725
3710	0.34384	0.17449	0.51318	0.3387	0.16935	0.50836	0.33902	0.16935
3711	0.34384	0.17449	0.51318	0.3387	0.16935	0.50836	0.33902	0.16935
3712	0.17256	0.08773	0.2574	0.16967	0.08483	0.25482	0.16999	0.08483
3713	0.08708	0.04435	0.12982	0.08548	0.04274	0.12854	0.0858	0.04274
3714	0	0	0	0	0	0	0	0
3715	0	0	0	0	0	0	0	0
3716	0	0	0	0	0	0	0	0
3717	0	0	0	0	0	0	0	0
3718	0	0	0	0	0	0	0	0
3719	0	0	0	0	0	0	0	0
3720	0	0	0	0	0	0	0	0
3721	0	0	0	0	0	0	0	0
3722	0	0	0	0	0	0	0	0
3723	0	0	0	0	0	0	0	0
3724	0	0	0	0	0	0	0	0
3725	0	0	0	0	0	0	0	0
3726	0	0	0	0	0	0	0	0
3727	0.08933	0.04531	0.13336	0.08805	0.04402	0.13207	0.08805	0.04402
3728	0.17449	0.08869	0.26029	0.1716	0.0858	0.25772	0.17192	0.0858
3729	0.25964	0.13175	0.38754	0.25579	0.12789	0.384	0.25611	0.12789
3730	0.34512	0.17513	0.51511	0.33998	0.16999	0.51029	0.3403	0.16999
3731	0.34512	0.17513	0.51511	0.33998	0.16999	0.50997	0.33998	0.16999
3732	0.17288	0.08773	0.25804	0.17031	0.08516	0.25579	0.17063	0.08516
3733	0.25836	0.13111	0.38561	0.2545	0.12725	0.38208	0.25482	0.12725
3734	0.34319	0.17417	0.51254	0.3387	0.16935	0.50772	0.3387	0.16935
3735	0.34287	0.17385	0.5119	0.33805	0.16903	0.5074	0.33837	0.16903
3736	0.17192	0.08708	0.25675	0.16967	0.08483	0.2545	0.16967	0.08483
3737	0.08676	0.04402	0.1295	0.08548	0.04274	0.12822	0.08548	0.04274
3738	0	0	0	0	0	0	0	0
3739	0	0	0	0	0	0	0	0
3740	0	0	0	0	0	0	0	0
3741	0	0	0	0	0	0	0	0
3742	0	0	0	0	0	0	0	0
3743	0	0	0	0	0	0	0	0
3744	0	0	0	0	0	0	0	0
3745	0	0	0	0	0	0	0	0
3746	0	0	0	0	0	0	0	0
3747	0	0	0	0	0	0	0	0
3748	0	0	0	0	0	0	0	0
3749	0	0	0	0	0	0	0	0
3750	0	0	0	0	0	0	0	0
3751	0	0	0	0	0	0	0	0
3752	0	0	0	0	0	0	0	0
3753	0	0	0	0	0	0	0	0
3754	0	0	0	0	0	0	0	0
3755	0	0	0	0	0	0	0	0
3756	0	0	0	0	0	0	0	0
3757	0	0	0	0	0	0	0	0
3758	0	0	0	0	0	0	0	0
3759	0	0	0	0	0	0	0	0
3760	0	0	0	0	0	0	0	0
3761	0	0	0	0	0	0	0	0
3762	0	0	0	0	0	0	0	0
3763	0	0	0	0	0	0	0	0
3764	0	0	0	0	0	0	0	0
3765	0	0	0	0	0	0	0	0
3766	0	0	0	0	0	0	0	0
3767	0	0	0	0	0	0	0	0
3768	0	0	0	0	0	0	0	0
3769	0	0	0	0	0	0	0	0
3770	0	0	0	0	0	0	0	0
3771	0	0	0	0	0	0	0	0
3772	0	0	0	0	0	0	0	0
3773	0	0	0	0	0	0	0	0
3774	0	0	0	0	0	0	0	0
3775	0	0	0	0	0	0	0	0
3776	0	0	0	0	0	0	0	0
3777	0	0	0	0	0	0	0	0
3778	0	0	0	0	0	0	0	0
3779	0	0	0	0	0	0	0	0
3780	0	0	0	0	0	0	0	0
3781	0	0	0	0	0	0	0	0
3782	0	0	0	0	0	0	0	0
3783	0	0	0	0	0	0	0	0
3784	0	0	0	0	0	0	0	0
3785	0	0	0	0	0	0	0	0
3786	0	0	0	0	0	0	0	0
3787	0	0	0	0	0	0	0	0
3788	0	0	0	0	0	0	0	0
3789	0	0	0	0	0	0	0	0
3790	0	0	0	0	0	0	0	0
3791	0	0	0	0	0	0	0	0
3792	0	0	0	0	0	0	0	0
3793	0	0	0	0	0	0	0	0
3794	0	0	0	0	0	0	0	0
3795	0	0	0	0	0	0	0	0
3796	0	0	0	0	0	0	0	0
3797	0	0	0	0	0	0	0	0
3798	0	0	0	0	0	0	0	0
3799	0.09705	0.04917	0.14493	0.09576	0.04788	0.14364	0.09576	0.04788
3800	0.18092	0.0919	0.27025	0.17867	0.08933	0.26768	0.17867	0.08933
3801	0.26511	0.13464	0.39589	0.26157	0.13079	0.39204	0.26157	0.13079
3802	0.34962	0.17738	0.52186	0.34448	0.17224	0.51704	0.3448	0.17224
3803	0.34834	0.17674	0.51993	0.34319	0.1716	0.51511	0.34352	0.1716
3804	0.17481	0.08869	0.26093	0.17224	0.08612	0.25836	0.17224	0.08612
3805	0.25997	0.13207	0.38818	0.25643	0.12822	0.38433	0.25643	0.12822
3806	0.34512	0.17513	0.51511	0.33998	0.16999	0.51029	0.3403	0.16999
3807	0.34448	0.17481	0.51447	0.33998	0.16999	0.50965	0.33998	0.16999
3808	0.17288	0.08773	0.25804	0.17031	0.08516	0.25579	0.17063	0.08516
3809	0.08741	0.04435	0.13047	0.08612	0.04306	0.12918	0.08612	0.04306
3810	0	0	0	0	0	0	0	0
3811	0	0	0	0	0	0	0	0
3812	0	0	0	0	0	0	0	0
3813	0	0	0	0	0	0	0	0
3814	0	0	0	0	0	0	0	0
3815	0	0	0	0	0	0	0	0
3816	0	0	0	0	0	0	0	0
3817	0	0	0	0	0	0	0	0
3818	0	0	0	0	0	0	0	0
3819	0	0	0	0	0	0	0	0
3820	0	0	0	0	0	0	0	0
3821	0	0	0	0	0	0	0	0
3822	0	0	0	0	0	0	0	0
3823	0.08965	0.04563	0.13368	0.08805	0.04402	0.13239	0.08837	0.04402
3824	0.17481	0.08869	0.26093	0.17224	0.08612	0.25836	0.17224	0.08612
3825	0.26029	0.13207	0.3885	0.25643	0.12822	0.38497	0.25675	0.12822
3826	0.34544	0.17545	0.51576	0.34062	0.17031	0.51061	0.34062	0.17031
3827	0.34512	0.17513	0.51511	0.33998	0.16999	0.51029	0.3403	0.16999
3828	0.17288	0.08773	0.25804	0.17031	0.08516	0.25579	0.17063	0.08516
3829	0.25836	0.13111	0.38561	0.2545	0.12725	0.38208	0.25482	0.12725
3830	0.34384	0.17449	0.51318	0.3387	0.16935	0.50836	0.33902	0.16935
3831	0.34352	0.17417	0.51286	0.3387	0.16935	0.50836	0.33902	0.16935
3832	0.17224	0.08741	0.25707	0.16967	0.08483	0.25482	0.16999	0.08483
3833	0.08676	0.04402	0.1295	0.08548	0.04274	0.12822	0.08548	0.04274
3834	0	0	0	0	0	0	0	0
3835	0	0	0	0	0	0	0	0
3836	0	0	0	0	0	0	0	0
3837	0	0	0	0	0	0	0	0
3838	0	0	0	0	0	0	0	0
3839	0	0	0	0	0	0	0	0
3840	0	0	0	0	0	0	0	0
3841	0	0	0	0	0	0	0	0
3842	0	0	0	0	0	0	0	0
3843	0	0	0	0	0	0	0	0
3844	0	0	0	0	0	0	0	0
3845	0	0	0	0	0	0	0	0
3846	0	0	0	0	0	0	0	0
3847	0.08933	0.04531	0.13336	0.08805	0.04402	0.13207	0.08805	0.04402
3848	0.17449	0.08869	0.26029	0.1716	0.0858	0.25772	0.17192	0.0858
3849	0.25964	0.13175	0.38754	0.25579	0.12789	0.384	0.25611	0.12789
3850	0.34512	0.17513	0.51511	0.33998	0.16999	0.51029	0.3403	0.16999
3851	0.34448	0.17481	0.51447	0.33998	0.16999	0.50965	0.33998	0.16999
3852	0.17288	0.08773	0.25804	0.17031	0.08516	0.25547	0.17031	0.08516
3853	0.25804	0.13079	0.38529	0.2545	0.12725	0.38208	0.25482	0.12725
3854	0.34319	0.17417	0.51254	0.3387	0.16935	0.50772	0.3387	0.16935
3855	0.34319	0.17417	0.51222	0.33805	0.16903	0.5074	0.33837	0.16903
3856	0.17224	0.08741	0.25707	0.16967	0.08483	0.25482	0.16999	0.08483
3857	0.08676	0.04402	0.1295	0.08548	0.04274	0.12822	0.08548	0.04274
3858	0	0	0	0	0	0	0	0
3859	0	0	0	0	0	0	0	0
3860	0	0	0	0	0	0	0	0
3861	0	0	0	0	0	0	0	0
3862	0	0	0	0	0	0	0	0
3863	0	0	0	0	0	0	0	0
3864	0	0	0	0	0	0	0	0
3865	0	0	0	0	0	0	0	0
3866	0	0	0	0	0	0	0	0
3867	0	0	0	0	0	0	0	0
3868	0	0	0	0	0	0	0	0
3869	0	0	0	0	0	0	0	0
3870	0	0	0	0	0	0	0	0
3871	0.08901	0.04531	0.13271	0.08741	0.0437	0.13143	0.08773	0.0437
3872	0.17417	0.08837	0.25997	0.1716	0.0858	0.25772	0.17192	0.0858
3873	0.259	0.13143	0.3869	0.25579	0.12789	0.38336	0.25579	0.12789
3874	0.34416	0.17449	0.51383	0.33934	0.16967	0.50933	0.33966	0.16967
3875	0.34384	0.17449	0.51351	0.33934	0.16967	0.50869	0.33934	0.16967
3876	0.17224	0.08741	0.25707	0.16967	0.08483	0.25482	0.16999	0.08483
3877	0.2574	0.13047	0.38433	0.25386	0.12693	0.38111	0.25418	0.12693
3878	0.34255	0.17353	0.51158	0.33805	0.16903	0.5074	0.33837	0.16903
3879	0.34223	0.17353	0.51126	0.33805	0.16903	0.50676	0.33805	0.16903
3880	0.1716	0.08708	0.25643	0.16967	0.08483	0.25418	0.16967	0.08483
3881	0.08676	0.04402	0.1295	0.08548	0.04274	0.12822	0.08548	0.04274
3882	0	0	0	0	0	0	0	0
3883	0	0	0	0	0	0	0	0
3884	0	0	0	0	0	0	0	0
3885	0	0	0	0	0	0	0	0
3886	0	0	0	0	0	0	0	0
3887	0	0	0	0	0	0	0	0
3888	0	0	0	0	0	0	0	0
3889	0	0	0	0	0	0	0	0
3890	0	0	0	0	0	0	0	0
3891	0	0	0	0	0	0	0	0
3892	0	0	0	0	0	0	0	0
3893	0	0	0	0	0	0	0	0
3894	0	0	0	0	0	0	0	0
3895	0.08869	0.04499	0.13271	0.08805	0.04402	0.13175	0.08805	0.04402
3896	0.17417	0.08837	0.25997	0.1716	0.0858	0.25772	0.17192	0.0858
3897	0.259	0.13143	0.3869	0.25579	0.12789	0.38336	0.25579	0.12789
3898	0.34448	0.17481	0.51447	0.33998	0.16999	0.50997	0.3403	0.16999
3899	0.34416	0.17449	0.51383	0.33934	0.16967	0.50933	0.33966	0.16967
3900	0.17224	0.08741	0.25707	0.16967	0.08483	0.25482	0.16999	0.08483
3901	0.2574	0.13047	0.38433	0.25386	0.12693	0.38111	0.25418	0.12693
3902	0.34223	0.17353	0.51126	0.33805	0.16903	0.50676	0.33805	0.16903
3903	0.34191	0.1732	0.51061	0.33741	0.16871	0.50644	0.33773	0.1687
3904	0.1716	0.08708	0.25611	0.16903	0.08451	0.25386	0.16935	0.08451
3905	0.08612	0.0437	0.12886	0.08548	0.04274	0.12789	0.08548	0.04274
3906	0	0	0	0	0	0	0	0
3907	0	0	0	0	0	0	0	0
3908	0	0	0	0	0	0	0	0
3909	0	0	0	0	0	0	0	0
3910	0	0	0	0	0	0	0	0
3911	0	0	0	0	0	0	0	0
3912	0	0	0	0	0	0	0	0
3913	0	0	0	0	0	0	0	0
3914	0	0	0	0	0	0	0	0
3915	0	0	0	0	0	0	0	0
3916	0	0	0	0	0	0	0	0
3917	0	0	0	0	0	0	0	0
3918	0	0	0	0	0	0	0	0
3919	0	0	0	0	0	0	0	0
3920	0	0	0	0	0	0	0	0
3921	0	0	0	0	0	0	0	0
3922	0	0	0	0	0	0	0	0
3923	0	0	0	0	0	0	0	0
3924	0	0	0	0	0	0	0	0
3925	0	0	0	0	0	0	0	0
3926	0	0	0	0	0	0	0	0
3927	0	0	0	0	0	0	0	0
3928	0	0	0	0	0	0	0	0
3929	0	0	0	0	0	0	0	0
3930	0	0	0	0	0	0	0	0
3931	0	0	0	0	0	0	0	0
3932	0	0	0	0	0	0	0	0
3933	0	0	0	0	0	0	0	0
3934	0	0	0	0	0	0	0	0
3935	0	0	0	0	0	0	0	0
3936	0	0	0	0	0	0	0	0
3937	0	0	0	0	0	0	0	0
3938	0	0	0	0	0	0	0	0
3939	0	0	0	0	0	0	0	0
3940	0	0	0	0	0	0	0	0
3941	0	0	0	0	0	0	0	0
3942	0	0	0	0	0	0	0	0
3943	0	0	0	0	0	0	0	0
3944	0	0	0	0	0	0	0	0
3945	0	0	0	0	0	0	0	0
3946	0	0	0	0	0	0	0	0
3947	0	0	0	0	0	0	0	0
3948	0	0	0	0	0	0	0	0
3949	0	0	0	0	0	0	0	0
3950	0	0	0	0	0	0	0	0
3951	0	0	0	0	0	0	0	0
3952	0	0	0	0	0	0	0	0
3953	0	0	0	0	0	0	0	0
3954	0	0	0	0	0	0	0	0
3955	0	0	0	0	0	0	0	0
3956	0	0	0	0	0	0	0	0
3957	0	0	0	0	0	0	0	0
3958	0	0	0	0	0	0	0	0
3959	0	0	0	0	0	0	0	0
3960	0	0	0	0	0	0	0	0
3961	0	0	0	0	0	0	0	0
3962	0	0	0	0	0	0	0	0
3963	0	0	0	0	0	0	0	0
3964	0	0	0	0	0	0	0	0
3965	0	0	0	0	0	0	0	0
3966	0	0	0	0	0	0	0	0
3967	0.09576	0.04852	0.143	0.09447	0.04724	0.14171	0.09447	0.04724
3968	0.17931	0.09094	0.268	0.17738	0.08869	0.26575	0.17738	0.08869
3969	0.26318	0.13336	0.393	0.25964	0.12982	0.38979	0.25997	0.12982
3970	0.34737	0.1761	0.51897	0.34319	0.1716	0.51447	0.34319	0.1716
3971	0.34609	0.17545	0.51672	0.34127	0.17063	0.51222	0.34159	0.17063
3972	0.17353	0.08805	0.25932	0.1716	0.0858	0.25707	0.1716	0.0858
3973	0.25868	0.13111	0.38625	0.25515	0.12757	0.38272	0.25547	0.12757
3974	0.34319	0.17385	0.51254	0.3387	0.16935	0.50836	0.33902	0.16935
3975	0.34287	0.17385	0.51222	0.3387	0.16935	0.50772	0.3387	0.16935
3976	0.17224	0.08741	0.25707	0.16967	0.08483	0.25482	0.16999	0.08483
3977	0.08676	0.04402	0.1295	0.08548	0.04274	0.12822	0.08548	0.04274
3978	0	0	0	0	0	0	0	0
3979	0	0	0	0	0	0	0	0
3980	0	0	0	0	0	0	0	0
3981	0	0	0	0	0	0	0	0
3982	0	0	0	0	0	0	0	0
3983	0	0	0	0	0	0	0	0
3984	0	0	0	0	0	0	0	0
3985	0	0	0	0	0	0	0	0
3986	0	0	0	0	0	0	0	0
3987	0	0	0	0	0	0	0	0
3988	0	0	0	0	0	0	0	0
3989	0	0	0	0	0	0	0	0
3990	0	0	0	0	0	0	0	0
3991	0.08869	0.04499	0.13271	0.08805	0.04402	0.13175	0.08805	0.04402
3992	0.17353	0.08805	0.25932	0.1716	0.0858	0.25707	0.1716	0.0858
3993	0.25868	0.13111	0.38625	0.25515	0.12757	0.38304	0.25547	0.12757
3994	0.34352	0.17417	0.51318	0.33934	0.16967	0.50869	0.33934	0.16967
3995	0.34287	0.17385	0.51222	0.3387	0.16935	0.50772	0.3387	0.16935
3996	0.17192	0.08708	0.25675	0.16967	0.08483	0.2545	0.16967	0.08483
3997	0.25675	0.13014	0.38368	0.25386	0.12693	0.38047	0.25386	0.12693
3998	0.34127	0.17288	0.50997	0.33741	0.16871	0.50612	0.33773	0.1687
3999	0.34127	0.17288	0.50997	0.33741	0.16871	0.50579	0.33741	0.1687
4000	0.17128	0.08676	0.25579	0.16903	0.08451	0.25354	0.16903	0.08451
4001	0.08612	0.0437	0.12886	0.08548	0.04274	0.12789	0.08548	0.04274
4002	0	0	0	0	0	0	0	0
4003	0	0	0	0	0	0	0	0
4004	0	0	0	0	0	0	0	0
4005	0	0	0	0	0	0	0	0
4006	0	0	0	0	0	0	0	0
4007	0	0	0	0	0	0	0	0
4008	0	0	0	0	0	0	0	0
4009	0	0	0	0	0	0	0	0
4010	0	0	0	0	0	0	0	0
4011	0	0	0	0	0	0	0	0
4012	0	0	0	0	0	0	0	0
4013	0	0	0	0	0	0	0	0
4014	0	0	0	0	0	0	0	0
4015	0.08837	0.04499	0.13207	0.08741	0.0437	0.13079	0.08741	0.0437
4016	0.1732	0.08773	0.25868	0.17095	0.08548	0.25643	0.17095	0.08548
4017	0.25804	0.13079	0.38529	0.2545	0.12725	0.38208	0.25482	0.12725
4018	0.34287	0.17385	0.51222	0.3387	0.16935	0.50772	0.3387	0.16935
4019	0.34255	0.17353	0.5119	0.3387	0.16935	0.50772	0.3387	0.16935
4020	0.1716	0.08708	0.25643	0.16967	0.08483	0.25418	0.16967	0.08483
4021	0.25675	0.13014	0.38368	0.25386	0.12693	0.38047	0.25386	0.12693
4022	0.34159	0.1732	0.51029	0.33741	0.16871	0.50612	0.33773	0.1687
4023	0.34159	0.1732	0.51029	0.33741	0.16871	0.50612	0.33773	0.1687
4024	0.17128	0.08676	0.25579	0.16903	0.08451	0.25386	0.16935	0.08451
4025	0.08612	0.0437	0.12886	0.08548	0.04274	0.12789	0.08548	0.04274
4026	0	0	0	0	0	0	0	0
4027	0	0	0	0	0	0	0	0
4028	0	0	0	0	0	0	0	0
4029	0	0	0	0	0	0	0	0
4030	0	0	0	0	0	0	0	0
4031	0	0	0	0	0	0	0	0
4032	0	0	0	0	0	0	0	0
4033	0	0	0	0	0	0	0	0
4034	0	0	0	0	0	0	0	0
4035	0	0	0	0	0	0	0	0
4036	0	0	0	0	0	0	0	0
4037	0	0	0	0	0	0	0	0
4038	0	0	0	0	0	0	0	0
4039	0.08805	0.04467	0.13175	0.08741	0.0437	0.13079	0.08741	0.0437
4040	0.17288	0.08773	0.25836	0.17095	0.08548	0.25611	0.17095	0.08548
4041	0.25772	0.13079	0.38497	0.2545	0.12725	0.38176	0.25482	0.12725
4042	0.34255	0.17353	0.5119	0.3387	0.16935	0.50772	0.3387	0.16935
4043	0.34191	0.1732	0.51094	0.33805	0.16903	0.50708	0.33837	0.16903
4044	0.17128	0.08676	0.25611	0.16967	0.08483	0.25418	0.16967	0.08483
4045	0.25611	0.12982	0.38272	0.25322	0.12661	0.37983	0.25354	0.12661
4046	0.34062	0.17256	0.50901	0.33677	0.16838	0.50515	0.33709	0.16838
4047	0.34062	0.17256	0.50901	0.33677	0.16838	0.50515	0.33709	0.16838
4048	0.17224	0.08741	0.25675	0.16935	0.08451	0.2545	0.16967	0.08483
4049	0.08612	0.0437	0.12854	0.08483	0.04242	0.12757	0.08516	0.04242
4050	0	0	0	0	0	0	0	0
4051	0	0	0	0	0	0	0	0
4052	0	0	0	0	0	0	0	0
4053	0	0	0	0	0	0	0	0
4054	0	0	0	0	0	0	0	0
4055	0	0	0	0	0	0	0	0
4056	0	0	0	0	0	0	0	0
4057	0	0	0	0	0	0	0	0
4058	0	0	0	0	0	0	0	0
4059	0	0	0	0	0	0	0	0
4060	0	0	0	0	0	0	0	0
4061	0	0	0	0	0	0	0	0
4062	0	0	0	0	0	0	0	0
4063	0.08773	0.04435	0.13111	0.08676	0.04338	0.13014	0.08676	0.04338
4064	0.17353	0.08805	0.25868	0.17095	0.08516	0.25707	0.1716	0.0858
4065	0.259	0.13143	0.38593	0.2545	0.12693	0.38272	0.25515	0.12757
4066	0.34416	0.17449	0.51254	0.33805	0.16838	0.50901	0.33934	0.16967
4067	0.34416	0.17449	0.51254	0.33805	0.16838	0.50901	0.33934	0.16967
4068	0.17224	0.08741	0.25675	0.16935	0.08451	0.2545	0.16967	0.08483
4069	0.25804	0.13079	0.38433	0.25354	0.12629	0.38176	0.2545	0.12725
4070	0.34352	0.17417	0.51158	0.33741	0.16806	0.50804	0.3387	0.16935
4071	0.34352	0.17417	0.51158	0.33741	0.16806	0.50804	0.3387	0.16935
4072	0.17224	0.08741	0.25643	0.16903	0.08419	0.2545	0.16967	0.08483
4073	0.08676	0.04402	0.12918	0.08516	0.04242	0.12822	0.08548	0.04274
4074	0	0	0	0	0	0	0	0
4075	0	0	0	0	0	0	0	0
4076	0	0	0	0	0	0	0	0
4077	0	0	0	0	0	0	0	0
4078	0	0	0	0	0	0	0	0
4079	0	0	0	0	0	0	0	0
4080	0	0	0	0	0	0	0	0
4081	0	0	0	0	0	0	0	0
4082	0	0	0	0	0	0	0	0
4083	0	0	0	0	0	0	0	0
4084	0	0	0	0	0	0	0	0
4085	0	0	0	0	0	0	0	0
4086	0	0	0	0	0	0	0	0
4087	0	0	0	0	0	0	0	0
4088	0	0	0	0	0	0	0	0
4089	0	0	0	0	0	0	0	0
4090	0	0	0	0	0	0	0	0
4091	0	0	0	0	0	0	0	0
4092	0	0	0	0	0	0	0	0
4093	0	0	0	0	0	0	0	0
4094	0	0	0	0	0	0	0	0
4095	0	0	0	0	0	0	0	0
4096	0	0	0	0	0	0	0	0
4097	0	0	0	0	0	0	0	0
4098	0	0	0	0	0	0	0	0
4099	0	0	0	0	0	0	0	0
4100	0	0	0	0	0	0	0	0
4101	0	0	0	0	0	0	0	0
4102	0	0	0	0	0	0	0	0
4103	0	0	0	0	0	0	0	0
4104	0	0	0	0	0	0	0	0
4105	0	0	0	0	0	0	0	0
4106	0	0	0	0	0	0	0	0
4107	0	0	0	0	0	0	0	0
4108	0	0	0	0	0	0	0	0
4109	0	0	0	0	0	0	0	0
4110	0	0	0	0	0	0	0	0
4111	0	0	0	0	0	0	0	0
4112	0	0	0	0	0	0	0	0
4113	0	0	0	0	0	0	0	0
4114	0	0	0	0	0	0	0	0
4115	0	0	0	0	0	0	0	0
4116	0	0	0	0	0	0	0	0
4117	0	0	0	0	0	0	0	0
4118	0	0	0	0	0	0	0	0
4119	0	0	0	0	0	0	0	0
4120	0	0	0	0	0	0	0	0
4121	0	0	0	0	0	0	0	0
4122	0	0	0	0	0	0	0	0
4123	0	0	0	0	0	0	0	0
4124	0	0	0	0	0	0	0	0
4125	0	0	0	0	0	0	0	0
4126	0	0	0	0	0	0	0	0
4127	0	0	0	0	0	0	0	0
4128	0	0	0	0	0	0	0	0
4129	0	0	0	0	0	0	0	0
4130	0	0	0	0	0	0	0	0
4131	0	0	0	0	0	0	0	0
4132	0	0	0	0	0	0	0	0
4133	0	0	0	0	0	0	0	0
4134	0	0	0	0	0	0	0	0
4135	0.09447	0.04788	0.14107	0.09319	0.04659	0.13978	0.09319	0.04659
4136	0.1777	0.08998	0.26543	0.17577	0.08773	0.26382	0.1761	0.08805
4137	0.2635	0.13368	0.39236	0.25868	0.12886	0.38947	0.25964	0.12982
4138	0.34801	0.17642	0.51833	0.34191	0.17031	0.51479	0.34319	0.1716
4139	0.34673	0.17577	0.5164	0.34062	0.16967	0.51286	0.34191	0.17095
4140	0.17385	0.08805	0.259	0.17095	0.08516	0.2574	0.1716	0.0858
4141	0.25932	0.13143	0.38625	0.25482	0.12693	0.38368	0.25579	0.12789
4142	0.3448	0.17481	0.51318	0.33837	0.16838	0.50997	0.33998	0.16999
4143	0.34416	0.17449	0.51254	0.33805	0.16838	0.50901	0.33934	0.16967
4144	0.17288	0.08773	0.2574	0.16967	0.08451	0.25547	0.17031	0.08516
4145	0.08708	0.04435	0.1295	0.08516	0.04242	0.12822	0.08548	0.04274
4146	0	0	0	0	0	0	0	0
4147	0	0	0	0	0	0	0	0
4148	0	0	0	0	0	0	0	0
4149	0	0	0	0	0	0	0	0
4150	0	0	0	0	0	0	0	0
4151	0	0	0	0	0	0	0	0
4152	0	0	0	0	0	0	0	0
4153	0	0	0	0	0	0	0	0
4154	0	0	0	0	0	0	0	0
4155	0	0	0	0	0	0	0	0
4156	0	0	0	0	0	0	0	0
4157	0	0	0	0	0	0	0	0
4158	0	0	0	0	0	0	0	0
4159	0.08805	0.04467	0.13175	0.08741	0.0437	0.13079	0.08741	0.0437
4160	0.17256	0.08741	0.25772	0.17063	0.08516	0.25611	0.17095	0.08548
4161	0.25932	0.13143	0.38625	0.25482	0.12693	0.38368	0.25579	0.12789
4162	0.34416	0.17449	0.51254	0.33805	0.16838	0.50901	0.33934	0.16967
4163	0.34416	0.17449	0.51254	0.33805	0.16838	0.50901	0.33934	0.16967
4164	0.17256	0.08741	0.25707	0.16967	0.08451	0.25547	0.17031	0.08516
4165	0.25804	0.13079	0.38433	0.25354	0.12629	0.38176	0.2545	0.12725
4166	0.34352	0.17417	0.51126	0.33709	0.16774	0.50804	0.3387	0.16935
4167	0.34352	0.17417	0.51126	0.33709	0.16774	0.50804	0.3387	0.16935
4168	0.17224	0.08741	0.25643	0.16903	0.08419	0.2545	0.16967	0.08483
4169	0.08676	0.04402	0.12918	0.08516	0.04242	0.12822	0.08548	0.04274
4170	0	0	0	0	0	0	0	0
4171	0	0	0	0	0	0	0	0
4172	0	0	0	0	0	0	0	0
4173	0	0	0	0	0	0	0	0
4174	0	0	0	0	0	0	0	0
4175	0	0	0	0	0	0	0	0
4176	0	0	0	0	0	0	0	0
4177	0	0	0	0	0	0	0	0
4178	0	0	0	0	0	0	0	0
4179	0	0	0	0	0	0	0	0
4180	0	0	0	0	0	0	0	0
4181	0	0	0	0	0	0	0	0
4182	0	0	0	0	0	0	0	0
4183	0.08869	0.04499	0.13207	0.08708	0.04338	0.13111	0.08741	0.0437
4184	0.17288	0.08773	0.25804	0.17063	0.08516	0.25611	0.17095	0.08548
4185	0.2574	0.13047	0.38433	0.25418	0.12693	0.38143	0.2545	0.12725
4186	0.34191	0.1732	0.51061	0.33773	0.16871	0.50676	0.33805	0.16903
4187	0.34416	0.17449	0.51254	0.33805	0.16838	0.50901	0.33934	0.16967
4188	0.17256	0.08741	0.25707	0.16967	0.08451	0.25547	0.17031	0.08516
4189	0.25804	0.13079	0.38433	0.25354	0.12629	0.38176	0.2545	0.12725
4190	0.34352	0.17417	0.51126	0.33709	0.16774	0.50804	0.3387	0.16935
4191	0.34352	0.17417	0.51126	0.33709	0.16774	0.50804	0.3387	0.16935
4192	0.17224	0.08741	0.25643	0.16903	0.08419	0.2545	0.16967	0.08483
4193	0.08676	0.04402	0.12918	0.08516	0.04242	0.12822	0.08548	0.04274
4194	0	0	0	0	0	0	0	0
4195	0	0	0	0	0	0	0	0
4196	0	0	0	0	0	0	0	0
4197	0	0	0	0	0	0	0	0
4198	0	0	0	0	0	0	0	0
4199	0	0	0	0	0	0	0	0
4200	0	0	0	0	0	0	0	0
4201	0	0	0	0	0	0	0	0
4202	0	0	0	0	0	0	0	0
4203	0	0	0	0	0	0	0	0
4204	0	0	0	0	0	0	0	0
4205	0	0	0	0	0	0	0	0
4206	0	0	0	0	0	0	0	0
4207	0.08805	0.04467	0.13143	0.08708	0.04338	0.13079	0.08741	0.0437
4208	0.17288	0.08773	0.25804	0.17063	0.08516	0.25611	0.17095	0.08548
4209	0.2574	0.13047	0.384	0.25386	0.12661	0.38143	0.2545	0.12725
4210	0.3448	0.17481	0.51318	0.33837	0.16838	0.50997	0.33998	0.16999
4211	0.34416	0.17449	0.51222	0.33773	0.16806	0.50901	0.33934	0.16967
4212	0.17256	0.08741	0.25675	0.16935	0.08419	0.25547	0.17031	0.08516
4213	0.25804	0.13079	0.384	0.25322	0.12597	0.38176	0.2545	0.12725
4214	0.34319	0.17385	0.51094	0.33709	0.16774	0.50804	0.3387	0.16935
4215	0.34319	0.17385	0.51061	0.33677	0.16742	0.50804	0.3387	0.16935
4216	0.17192	0.08708	0.25579	0.1687	0.08387	0.2545	0.16967	0.08483
4217	0.08676	0.04402	0.12918	0.08516	0.04242	0.12822	0.08548	0.04274
4218	0	0	0	0	0	0	0	0
4219	0	0	0	0	0	0	0	0
4220	0	0	0	0	0	0	0	0
4221	0	0	0	0	0	0	0	0
4222	0	0	0	0	0	0	0	0
4223	0	0	0	0	0	0	0	0
4224	0	0	0	0	0	0	0	0
4225	0	0	0	0	0	0	0	0
4226	0	0	0	0	0	0	0	0
4227	0	0	0	0	0	0	0	0
4228	0	0	0	0	0	0	0	0
4229	0	0	0	0	0	0	0	0
4230	0	0	0	0	0	0	0	0
4231	0.08869	0.04499	0.13207	0.08708	0.04338	0.13111	0.08741	0.0437
4232	0.17353	0.08805	0.25868	0.17063	0.08516	0.25643	0.17095	0.08548
4233	0.25804	0.13079	0.38497	0.25418	0.12693	0.38208	0.25482	0.12725
4234	0.34287	0.17385	0.51158	0.33805	0.16871	0.50772	0.3387	0.16935
4235	0.34255	0.17353	0.51094	0.33741	0.16838	0.5074	0.33837	0.16903
4236	0.1716	0.08708	0.25611	0.16935	0.08451	0.25418	0.16967	0.08483
4237	0.25836	0.13111	0.38465	0.25354	0.12629	0.38176	0.2545	0.12725
4238	0.34416	0.17449	0.51222	0.33773	0.16806	0.50901	0.33934	0.16967
4239	0.34384	0.17449	0.51158	0.33709	0.16774	0.50804	0.3387	0.16935
4240	0.17224	0.08741	0.25643	0.16903	0.08419	0.2545	0.16967	0.08483
4241	0.08676	0.04402	0.12918	0.08516	0.04242	0.12822	0.08548	0.04274
4242	0	0	0	0	0	0	0	0
4243	0	0	0	0	0	0	0	0
4244	0	0	0	0	0	0	0	0
4245	0	0	0	0	0	0	0	0
4246	0	0	0	0	0	0	0	0
4247	0	0	0	0	0	0	0	0
4248	0	0	0	0	0	0	0	0
4249	0	0	0	0	0	0	0	0
4250	0	0	0	0	0	0	0	0
4251	0	0	0	0	0	0	0	0
4252	0	0	0	0	0	0	0	0
4253	0	0	0	0	0	0	0	0
4254	0	0	0	0	0	0	0	0
4255	0	0	0	0	0	0	0	0
4256	0	0	0	0	0	0	0	0
4257	0	0	0	0	0	0	0	0
4258	0	0	0	0	0	0	0	0
4259	0	0	0	0	0	0	0	0
4260	0	0	0	0	0	0	0	0
4261	0	0	0	0	0	0	0	0
4262	0	0	0	0	0	0	0	0
4263	0	0	0	0	0	0	0	0
4264	0	0	0	0	0	0	0	0
4265	0	0	0	0	0	0	0	0
4266	0	0	0	0	0	0	0	0
4267	0	0	0	0	0	0	0	0
4268	0	0	0	0	0	0	0	0
4269	0	0	0	0	0	0	0	0
4270	0	0	0	0	0	0	0	0
4271	0	0	0	0	0	0	0	0
4272	0	0	0	0	0	0	0	0
4273	0	0	0	0	0	0	0	0
4274	0	0	0	0	0	0	0	0
4275	0	0	0	0	0	0	0	0
4276	0	0	0	0	0	0	0	0
4277	0	0	0	0	0	0	0	0
4278	0	0	0	0	0	0	0	0
4279	0	0	0	0	0	0	0	0
4280	0	0	0	0	0	0	0	0
4281	0	0	0	0	0	0	0	0
4282	0	0	0	0	0	0	0	0
4283	0	0	0	0	0	0	0	0
4284	0	0	0	0	0	0	0	0
4285	0	0	0	0	0	0	0	0
4286	0	0	0	0	0	0	0	0
4287	0	0	0	0	0	0	0	0
4288	0	0	0	0	0	0	0	0
4289	0	0	0	0	0	0	0	0
4290	0	0	0	0	0	0	0	0
4291	0	0	0	0	0	0	0	0
4292	0	0	0	0	0	0	0	0
4293	0	0	0	0	0	0	0	0
4294	0	0	0	0	0	0	0	0
4295	0	0	0	0	0	0	0	0
4296	0	0	0	0	0	0	0	0
4297	0	0	0	0	0	0	0	0
4298	0	0	0	0	0	0	0	0
4299	0	0	0	0	0	0	0	0
4300	0	0	0	0	0	0	0	0
4301	0	0	0	0	0	0	0	0
4302	0	0	0	0	0	0	0	0
4303	0.09576	0.04852	0.143	0.09447	0.04724	0.14203	0.0948	0.04724
4304	0.17963	0.09126	0.268	0.17706	0.08837	0.26575	0.17738	0.08869
4305	0.2635	0.13368	0.39332	0.25997	0.12982	0.39011	0.26029	0.13014
4306	0.34769	0.17642	0.51897	0.34287	0.17128	0.51447	0.34319	0.1716
4307	0.34641	0.17577	0.51704	0.34159	0.17063	0.51286	0.34223	0.17095
4308	0.17385	0.08805	0.25932	0.17128	0.08548	0.2574	0.1716	0.0858
4309	0.25868	0.13111	0.38625	0.25515	0.12757	0.38304	0.25547	0.12757
4310	0.34352	0.17417	0.51286	0.33902	0.16935	0.50869	0.33934	0.16967
4311	0.34287	0.17385	0.5119	0.33837	0.16903	0.50772	0.3387	0.16935
4312	0.17224	0.08741	0.25707	0.16967	0.08483	0.25482	0.16999	0.08483
4313	0.08676	0.04402	0.1295	0.08548	0.04274	0.12822	0.08548	0.04274
4314	0	0	0	0	0	0	0	0
4315	0	0	0	0	0	0	0	0
4316	0	0	0	0	0	0	0	0
4317	0	0	0	0	0	0	0	0
4318	0	0	0	0	0	0	0	0
4319	0	0	0	0	0	0	0	0
4320	0	0	0	0	0	0	0	0
4321	0	0	0	0	0	0	0	0
4322	0	0	0	0	0	0	0	0
4323	0	0	0	0	0	0	0	0
4324	0	0	0	0	0	0	0	0
4325	0	0	0	0	0	0	0	0
4326	0	0	0	0	0	0	0	0
4327	0.08869	0.04499	0.13239	0.08773	0.0437	0.13175	0.08805	0.04402
4328	0.17353	0.08805	0.259	0.17128	0.08548	0.25707	0.1716	0.0858
4329	0.25868	0.13111	0.38625	0.25515	0.12757	0.38304	0.25547	0.12757
4330	0.34352	0.17417	0.51286	0.33902	0.16935	0.50869	0.33934	0.16967
4331	0.34352	0.17417	0.51286	0.3387	0.16935	0.50836	0.33902	0.16935
4332	0.17192	0.08708	0.25675	0.16967	0.08483	0.25482	0.16999	0.08483
4333	0.25675	0.13014	0.38336	0.25354	0.12661	0.38047	0.25386	0.12693
4334	0.34191	0.1732	0.51061	0.33741	0.16871	0.50644	0.33773	0.1687
4335	0.34159	0.1732	0.50997	0.33709	0.16838	0.50612	0.33773	0.1687
4336	0.17128	0.08676	0.25579	0.16903	0.08451	0.25386	0.16935	0.08451
4337	0.08612	0.0437	0.12854	0.08516	0.04242	0.12789	0.08548	0.04274
4338	0	0	0	0	0	0	0	0
4339	0	0	0	0	0	0	0	0
4340	0	0	0	0	0	0	0	0
4341	0	0	0	0	0	0	0	0
4342	0	0	0	0	0	0	0	0
4343	0	0	0	0	0	0	0	0
4344	0	0	0	0	0	0	0	0
4345	0	0	0	0	0	0	0	0
4346	0	0	0	0	0	0	0	0
4347	0	0	0	0	0	0	0	0
4348	0	0	0	0	0	0	0	0
4349	0	0	0	0	0	0	0	0
4350	0	0	0	0	0	0	0	0
4351	0.05431	0.02764	0.0813	0.05399	0.02699	0.08066	0.05399	0.02699
4352	0.10476	0.05302	0.15649	0.10347	0.05174	0.15521	0.10347	0.05174
4353	0.15521	0.07873	0.23201	0.1536	0.0768	0.23008	0.1536	0.0768
4354	0.20598	0.10444	0.30785	0.20373	0.10187	0.30528	0.20373	0.10187
4355	0.20598	0.10444	0.30752	0.20341	0.10154	0.30528	0.20373	0.10187
4356	0.10347	0.05238	0.15457	0.10219	0.05109	0.15328	0.10219	0.05109
4357	0.15457	0.07841	0.23072	0.15232	0.07616	0.2288	0.15264	0.07616
4358	0.20534	0.10412	0.30656	0.20277	0.10122	0.30431	0.20309	0.10154
4359	0.20502	0.10379	0.30624	0.20245	0.10122	0.30399	0.20277	0.10122
4360	0.10315	0.05238	0.15392	0.10187	0.05077	0.15296	0.10219	0.05109
4361	0.05238	0.02667	0.07809	0.05174	0.02571	0.07776	0.05206	0.02603
4362	0	0	0	0	0	0	0	0
4363	0	0	0	0	0	0	0	0
4364	0	0	0	0	0	0	0	0
4365	0	0	0	0	0	0	0	0
4366	0	0	0	0	0	0	0	0
4367	0	0	0	0	0	0	0	0
4368	0	0	0	0	0	0	0	0
4369	0	0	0	0	0	0	0	0
4370	0	0	0	0	0	0	0	0
4371	0	0	0	0	0	0	0	0
4372	0	0	0	0	0	0	0	0
4373	0	0	0	0	0	0	0	0
4374	0	0	0	0	0	0	0	0
4375	0.05431	0.02764	0.08098	0.05334	0.02667	0.08001	0.05334	0.02667
4376	0.10444	0.05302	0.15585	0.10315	0.05141	0.15489	0.10347	0.05174
4377	0.15649	0.07937	0.23297	0.1536	0.07648	0.23137	0.15424	0.07712
4378	0.20727	0.10508	0.30881	0.20373	0.10154	0.30656	0.20437	0.10219
4379	0.20727	0.10508	0.30881	0.20373	0.10154	0.30656	0.20437	0.10219
4380	0.10347	0.05238	0.15457	0.10219	0.05109	0.15328	0.10219	0.05109
4381	0.15424	0.07809	0.2304	0.15232	0.07616	0.2288	0.15264	0.07616
4382	0.20534	0.10412	0.30656	0.20277	0.10122	0.30431	0.20309	0.10154
4383	0.20534	0.10412	0.30656	0.20277	0.10122	0.30431	0.20309	0.10154
4384	0.10315	0.05238	0.15392	0.10187	0.05077	0.15296	0.10219	0.05109
4385	0.05238	0.02667	0.07809	0.05174	0.02571	0.07776	0.05206	0.02603
4386	0	0	0	0	0	0	0	0
4387	0	0	0	0	0	0	0	0
4388	0	0	0	0	0	0	0	0
4389	0	0	0	0	0	0	0	0
4390	0	0	0	0	0	0	0	0
4391	0	0	0	0	0	0	0	0
4392	0	0	0	0	0	0	0	0
4393	0	0	0	0	0	0	0	0
4394	0	0	0	0	0	0	0	0
4395	0	0	0	0	0	0	0	0
4396	0	0	0	0	0	0	0	0
4397	0	0	0	0	0	0	0	0
4398	0	0	0	0	0	0	0	0
4399	0.05431	0.02764	0.08098	0.05366	0.02667	0.08066	0.05399	0.02699
4400	0.10444	0.05302	0.15617	0.10347	0.05174	0.15489	0.10347	0.05174
4401	0.15649	0.07937	0.23297	0.1536	0.07648	0.23137	0.15424	0.07712
4402	0.20727	0.10508	0.30881	0.20373	0.10154	0.30656	0.20437	0.10219
4403	0.20727	0.10508	0.30881	0.20373	0.10154	0.30656	0.20437	0.10219
4404	0.10412	0.0527	0.15521	0.10251	0.05109	0.15424	0.10283	0.05141
4405	0.15521	0.07873	0.23137	0.15264	0.07616	0.22944	0.15296	0.07648
4406	0.20662	0.10476	0.30785	0.20309	0.10122	0.3056	0.20373	0.10187
4407	0.20662	0.10476	0.30752	0.20277	0.1009	0.3056	0.20373	0.10187
4408	0.10379	0.0527	0.15457	0.10187	0.05077	0.15328	0.10219	0.05109
4409	0.05302	0.02699	0.07873	0.05174	0.02571	0.07809	0.05206	0.02603
4410	0	0	0	0	0	0	0	0
4411	0	0	0	0	0	0	0	0
4412	0	0	0	0	0	0	0	0
4413	0	0	0	0	0	0	0	0
4414	0	0	0	0	0	0	0	0
4415	0	0	0	0	0	0	0	0
4416	0	0	0	0	0	0	0	0
4417	0	0	0	0	0	0	0	0
4418	0	0	0	0	0	0	0	0
4419	0	0	0	0	0	0	0	0
4420	0	0	0	0	0	0	0	0
4421	0	0	0	0	0	0	0	0
4422	0	0	0	0	0	0	0	0
4423	0	0	0	0	0	0	0	0
4424	0	0	0	0	0	0	0	0
4425	0	0	0	0	0	0	0	0
4426	0	0	0	0	0	0	0	0
4427	0	0	0	0	0	0	0	0
4428	0	0	0	0	0	0	0	0
4429	0	0	0	0	0	0	0	0
4430	0	0	0	0	0	0	0	0
4431	0	0	0	0	0	0	0	0
4432	0	0	0	0	0	0	0	0
4433	0	0	0	0	0	0	0	0
4434	0	0	0	0	0	0	0	0
4435	0	0	0	0	0	0	0	0
4436	0	0	0	0	0	0	0	0
4437	0	0	0	0	0	0	0	0
4438	0	0	0	0	0	0	0	0
4439	0	0	0	0	0	0	0	0
4440	0	0	0	0	0	0	0	0
4441	0	0	0	0	0	0	0	0
4442	0	0	0	0	0	0	0	0
4443	0	0	0	0	0	0	0	0
4444	0	0	0	0	0	0	0	0
4445	0	0	0	0	0	0	0	0
4446	0	0	0	0	0	0	0	0
4447	0	0	0	0	0	0	0	0
4448	0	0	0	0	0	0	0	0
4449	0	0	0	0	0	0	0	0
4450	0	0	0	0	0	0	0	0
4451	0	0	0	0	0	0	0	0
4452	0	0	0	0	0	0	0	0
4453	0	0	0	0	0	0	0	0
4454	0	0	0	0	0	0	0	0
4455	0	0	0	0	0	0	0	0
4456	0	0	0	0	0	0	0	0
4457	0	0	0	0	0	0	0	0
4458	0	0	0	0	0	0	0	0
4459	0	0	0	0	0	0	0	0
4460	0	0	0	0	0	0	0	0
4461	0	0	0	0	0	0	0	0
4462	0	0	0	0	0	0	0	0
4463	0	0	0	0	0	0	0	0
4464	0	0	0	0	0	0	0	0
4465	0	0	0	0	0	0	0	0
4466	0	0	0	0	0	0	0	0
4467	0	0	0	0	0	0	0	0
4468	0	0	0	0	0	0	0	0
4469	0	0	0	0	0	0	0	0
4470	0	0	0	0	0	0	0	0
4471	0.06138	0.03117	0.09158	0.06041	0.03021	0.09094	0.06073	0.03021
4472	0.11022	0.05591	0.16485	0.10926	0.05463	0.16356	0.10926	0.05463
4473	0.16035	0.0813	0.2394	0.1581	0.07905	0.23715	0.1581	0.07905
4474	0.20984	0.10636	0.31331	0.20727	0.10347	0.31106	0.20759	0.10379
4475	0.20855	0.10572	0.3117	0.2063	0.10315	0.30913	0.2063	0.10315
4476	0.10508	0.05334	0.15682	0.10379	0.05174	0.15585	0.10412	0.05206
4477	0.15585	0.07905	0.23265	0.15392	0.0768	0.23105	0.15424	0.07712
4478	0.20662	0.10476	0.30849	0.20373	0.10187	0.30592	0.20405	0.10187
4479	0.20598	0.10444	0.30785	0.20373	0.10187	0.30528	0.20373	0.10187
4480	0.10379	0.0527	0.15489	0.10219	0.05109	0.1536	0.10251	0.05109
4481	0.05302	0.02699	0.07905	0.05206	0.02603	0.07809	0.05206	0.02603
4482	0	0	0	0	0	0	0	0
4483	0	0	0	0	0	0	0	0
4484	0	0	0	0	0	0	0	0
4485	0	0	0	0	0	0	0	0
4486	0	0	0	0	0	0	0	0
4487	0	0	0	0	0	0	0	0
4488	0	0	0	0	0	0	0	0
4489	0	0	0	0	0	0	0	0
4490	0	0	0	0	0	0	0	0
4491	0	0	0	0	0	0	0	0
4492	0	0	0	0	0	0	0	0
4493	0	0	0	0	0	0	0	0
4494	0	0	0	0	0	0	0	0
4495	0.05495	0.02796	0.08194	0.05399	0.02699	0.08098	0.05399	0.02699
4496	0.10508	0.05334	0.15682	0.10379	0.05174	0.15585	0.10412	0.05206
4497	0.15585	0.07905	0.23265	0.1536	0.0768	0.23072	0.15392	0.0768
4498	0.20662	0.10476	0.30849	0.20373	0.10187	0.30592	0.20405	0.10187
4499	0.2063	0.10444	0.30817	0.20373	0.10187	0.3056	0.20373	0.10187
4500	0.10379	0.0527	0.15489	0.10219	0.05109	0.1536	0.10251	0.05109
4501	0.15457	0.07841	0.23072	0.15264	0.07616	0.22912	0.15296	0.07648
4502	0.20566	0.10412	0.3072	0.20309	0.10154	0.30463	0.20309	0.10154
4503	0.20534	0.10412	0.30688	0.20309	0.10154	0.30431	0.20309	0.10154
4504	0.10315	0.05238	0.15424	0.10219	0.05109	0.15296	0.10219	0.05109
4505	0.05238	0.02667	0.07841	0.05206	0.02603	0.07776	0.05206	0.02603
4506	0	0	0	0	0	0	0	0
4507	0	0	0	0	0	0	0	0
4508	0	0	0	0	0	0	0	0
4509	0	0	0	0	0	0	0	0
4510	0	0	0	0	0	0	0	0
4511	0	0	0	0	0	0	0	0
4512	0	0	0	0	0	0	0	0
4513	0	0	0	0	0	0	0	0
4514	0	0	0	0	0	0	0	0
4515	0	0	0	0	0	0	0	0
4516	0	0	0	0	0	0	0	0
4517	0	0	0	0	0	0	0	0
4518	0	0	0	0	0	0	0	0
4519	0.05431	0.02764	0.0813	0.05399	0.02699	0.08066	0.05399	0.02699
4520	0.10476	0.05302	0.15649	0.10347	0.05174	0.15521	0.10347	0.05174
4521	0.15521	0.07873	0.23201	0.1536	0.0768	0.23008	0.1536	0.0768
4522	0.20598	0.10444	0.30785	0.20373	0.10187	0.30528	0.20373	0.10187
4523	0.20727	0.10508	0.30881	0.20373	0.10154	0.30656	0.20437	0.10219
4524	0.10412	0.0527	0.15521	0.10251	0.05109	0.15424	0.10283	0.05141
4525	0.15521	0.07873	0.23137	0.15264	0.07616	0.22944	0.15296	0.07648
4526	0.20662	0.10476	0.30785	0.20309	0.10122	0.3056	0.20373	0.10187
4527	0.2063	0.10444	0.30752	0.20309	0.10122	0.3056	0.20373	0.10187
4528	0.10379	0.0527	0.15457	0.10187	0.05077	0.15328	0.10219	0.05109
4529	0.05302	0.02699	0.07873	0.05174	0.02571	0.07809	0.05206	0.02603
4530	0	0	0	0	0	0	0	0
4531	0	0	0	0	0	0	0	0
4532	0	0	0	0	0	0	0	0
4533	0	0	0	0	0	0	0	0
4534	0	0	0	0	0	0	0	0
4535	0	0	0	0	0	0	0	0
4536	0	0	0	0	0	0	0	0
4537	0	0	0	0	0	0	0	0
4538	0	0	0	0	0	0	0	0
4539	0	0	0	0	0	0	0	0
4540	0	0	0	0	0	0	0	0
4541	0	0	0	0	0	0	0	0
4542	0	0	0	0	0	0	0	0
4543	0.05431	0.02764	0.08098	0.05334	0.02667	0.08001	0.05334	0.02667
4544	0.10508	0.05334	0.15649	0.10315	0.05141	0.15521	0.10347	0.05174
4545	0.15585	0.07905	0.23233	0.15328	0.07648	0.2304	0.1536	0.0768
4546	0.20727	0.10508	0.30881	0.20373	0.10154	0.30656	0.20437	0.10219
4547	0.20662	0.10476	0.30785	0.20309	0.10122	0.3056	0.20373	0.10187
4548	0.10379	0.0527	0.15457	0.10187	0.05077	0.15328	0.10219	0.05109
4549	0.15489	0.07841	0.23072	0.15232	0.07584	0.22944	0.15296	0.07648
4550	0.20598	0.10444	0.30688	0.20245	0.1009	0.30463	0.20309	0.10154
4551	0.20598	0.10444	0.30688	0.20245	0.1009	0.30463	0.20309	0.10154
4552	0.10347	0.05238	0.15424	0.10187	0.05077	0.15328	0.10219	0.05109
4553	0.0527	0.02667	0.07841	0.05174	0.02571	0.07809	0.05206	0.02603
4554	0	0	0	0	0	0	0	0
4555	0	0	0	0	0	0	0	0
4556	0	0	0	0	0	0	0	0
4557	0	0	0	0	0	0	0	0
4558	0	0	0	0	0	0	0	0
4559	0	0	0	0	0	0	0	0
4560	0	0	0	0	0	0	0	0
4561	0	0	0	0	0	0	0	0
4562	0	0	0	0	0	0	0	0
4563	0	0	0	0	0	0	0	0
4564	0	0	0	0	0	0	0	0
4565	0	0	0	0	0	0	0	0
4566	0	0	0	0	0	0	0	0
4567	0.05431	0.02764	0.08098	0.05334	0.02667	0.08034	0.05366	0.02667
4568	0.10476	0.05302	0.15649	0.10347	0.05174	0.15521	0.10347	0.05174
4569	0.15521	0.07873	0.23169	0.15328	0.07648	0.23008	0.1536	0.0768
4570	0.20727	0.10508	0.30881	0.20373	0.10154	0.30656	0.20437	0.10219
4571	0.20727	0.10508	0.30881	0.20373	0.10154	0.30656	0.20437	0.10219
4572	0.10412	0.0527	0.15521	0.10251	0.05109	0.15424	0.10283	0.05141
4573	0.15521	0.07873	0.23137	0.15264	0.07616	0.22944	0.15296	0.07648
4574	0.20662	0.10476	0.30752	0.20277	0.1009	0.3056	0.20373	0.10187
4575	0.20662	0.10476	0.30752	0.20277	0.1009	0.3056	0.20373	0.10187
4576	0.10379	0.0527	0.15457	0.10187	0.05077	0.15328	0.10219	0.05109
4577	0.05302	0.02699	0.07873	0.05174	0.02571	0.07809	0.05206	0.02603
4578	0	0	0	0	0	0	0	0
4579	0	0	0	0	0	0	0	0
4580	0	0	0	0	0	0	0	0
4581	0	0	0	0	0	0	0	0
4582	0	0	0	0	0	0	0	0
4583	0	0	0	0	0	0	0	0
4584	0	0	0	0	0	0	0	0
4585	0	0	0	0	0	0	0	0
4586	0	0	0	0	0	0	0	0
4587	0	0	0	0	0	0	0	0
4588	0	0	0	0	0	0	0	0
4589	0	0	0	0	0	0	0	0
4590	0	0	0	0	0	0	0	0
4591	0	0	0	0	0	0	0	0
4592	0	0	0	0	0	0	0	0
4593	0	0	0	0	0	0	0	0
4594	0	0	0	0	0	0	0	0
4595	0	0	0	0	0	0	0	0
4596	0	0	0	0	0	0	0	0
4597	0	0	0	0	0	0	0	0
4598	0	0	0	0	0	0	0	0
4599	0	0	0	0	0	0	0	0
4600	0	0	0	0	0	0	0	0
4601	0	0	0	0	0	0	0	0
4602	0	0	0	0	0	0	0	0
4603	0	0	0	0	0	0	0	0
4604	0	0	0	0	0	0	0	0
4605	0	0	0	0	0	0	0	0
4606	0	0	0	0	0	0	0	0
4607	0	0	0	0	0	0	0	0
4608	0	0	0	0	0	0	0	0
4609	0	0	0	0	0	0	0	0
4610	0	0	0	0	0	0	0	0
4611	0	0	0	0	0	0	0	0
4612	0	0	0	0	0	0	0	0
4613	0	0	0	0	0	0	0	0
4614	0	0	0	0	0	0	0	0
4615	0	0	0	0	0	0	0	0
4616	0	0	0	0	0	0	0	0
4617	0	0	0	0	0	0	0	0
4618	0	0	0	0	0	0	0	0
4619	0	0	0	0	0	0	0	0
4620	0	0	0	0	0	0	0	0
4621	0	0	0	0	0	0	0	0
4622	0	0	0	0	0	0	0	0
4623	0	0	0	0	0	0	0	0
4624	0	0	0	0	0	0	0	0
4625	0	0	0	0	0	0	0	0
4626	0	0	0	0	0	0	0	0
4627	0	0	0	0	0	0	0	0
4628	0	0	0	0	0	0	0	0
4629	0	0	0	0	0	0	0	0
4630	0	0	0	0	0	0	0	0
4631	0	0	0	0	0	0	0	0
4632	0	0	0	0	0	0	0	0
4633	0	0	0	0	0	0	0	0
4634	0	0	0	0	0	0	0	0
4635	0	0	0	0	0	0	0	0
4636	0	0	0	0	0	0	0	0
4637	0	0	0	0	0	0	0	0
4638	0	0	0	0	0	0	0	0
4639	0.06073	0.03085	0.09062	0.06009	0.02988	0.0903	0.06041	0.03021
4640	0.11022	0.05591	0.16453	0.10861	0.05431	0.16292	0.10861	0.05431
4641	0.15971	0.08098	0.23844	0.15746	0.07873	0.23619	0.15746	0.07873
4642	0.20984	0.10636	0.31299	0.20662	0.10315	0.31042	0.20694	0.10347
4643	0.20855	0.10572	0.31138	0.20566	0.10283	0.30849	0.20566	0.10283
4644	0.10508	0.05334	0.15682	0.10347	0.05174	0.15521	0.10347	0.05174
4645	0.15553	0.07873	0.23233	0.1536	0.0768	0.2304	0.1536	0.0768
4646	0.2063	0.10444	0.30817	0.20373	0.10187	0.3056	0.20373	0.10187
4647	0.20598	0.10444	0.30752	0.20341	0.10154	0.30528	0.20373	0.10187
4648	0.10379	0.0527	0.15489	0.10219	0.05109	0.15328	0.10219	0.05109
4649	0.05302	0.02699	0.07905	0.05206	0.02603	0.07809	0.05206	0.02603
4650	0	0	0	0	0	0	0	0
4651	0	0	0	0	0	0	0	0
4652	0	0	0	0	0	0	0	0
4653	0	0	0	0	0	0	0	0
4654	0	0	0	0	0	0	0	0
4655	0	0	0	0	0	0	0	0
4656	0	0	0	0	0	0	0	0
4657	0	0	0	0	0	0	0	0
4658	0	0	0	0	0	0	0	0
4659	0	0	0	0	0	0	0	0
4660	0	0	0	0	0	0	0	0
4661	0	0	0	0	0	0	0	0
4662	0	0	0	0	0	0	0	0
4663	0.05495	0.02796	0.08194	0.05399	0.02699	0.0813	0.05431	0.02699
4664	0.10572	0.05366	0.15778	0.10412	0.05206	0.15617	0.10412	0.05206
4665	0.15649	0.07937	0.23362	0.15424	0.07712	0.23137	0.15424	0.07712
4666	0.20727	0.10508	0.30945	0.20437	0.10219	0.30688	0.2047	0.10219
4667	0.20694	0.10508	0.30881	0.20405	0.10187	0.30624	0.20437	0.10219
4668	0.10444	0.05302	0.15585	0.10283	0.05141	0.15424	0.10283	0.05141
4669	0.15521	0.07873	0.23169	0.15296	0.07648	0.22976	0.15328	0.07648
4670	0.2063	0.10476	0.30785	0.20341	0.10154	0.30528	0.20373	0.10187
4671	0.2063	0.10476	0.30785	0.20341	0.10154	0.30528	0.20373	0.10187
4672	0.10379	0.0527	0.15489	0.10219	0.05109	0.1536	0.10251	0.05109
4673	0.05302	0.02699	0.07905	0.05206	0.02603	0.07809	0.05206	0.02603
4674	0	0	0	0	0	0	0	0
4675	0	0	0	0	0	0	0	0
4676	0	0	0	0	0	0	0	0
4677	0	0	0	0	0	0	0	0
4678	0	0	0	0	0	0	0	0
4679	0	0	0	0	0	0	0	0
4680	0	0	0	0	0	0	0	0
4681	0	0	0	0	0	0	0	0
4682	0	0	0	0	0	0	0	0
4683	0	0	0	0	0	0	0	0
4684	0	0	0	0	0	0	0	0
4685	0	0	0	0	0	0	0	0
4686	0	0	0	0	0	0	0	0
4687	0.05495	0.02796	0.08226	0.05431	0.02731	0.0813	0.05431	0.02699
4688	0.10572	0.05366	0.15778	0.10412	0.05206	0.15617	0.10412	0.05206
4689	0.15649	0.07937	0.23362	0.15424	0.07712	0.23169	0.15457	0.07712
4690	0.20759	0.1054	0.30977	0.2047	0.10219	0.3072	0.20502	0.10251
4691	0.20759	0.1054	0.30977	0.20437	0.10219	0.30688	0.2047	0.10219
4692	0.10444	0.05302	0.15585	0.10283	0.05141	0.15424	0.10283	0.05141
4693	0.15553	0.07905	0.23201	0.15328	0.07648	0.23008	0.1536	0.0768
4694	0.20662	0.10476	0.30849	0.20373	0.10187	0.30592	0.20405	0.10187
4695	0.2063	0.10476	0.30817	0.20373	0.10187	0.30528	0.20373	0.10187
4696	0.10379	0.0527	0.15489	0.10219	0.05109	0.1536	0.10251	0.05109
4697	0.05302	0.02699	0.07905	0.05206	0.02603	0.07809	0.05206	0.02603
4698	0	0	0	0	0	0	0	0
4699	0	0	0	0	0	0	0	0
4700	0	0	0	0	0	0	0	0
4701	0	0	0	0	0	0	0	0
4702	0	0	0	0	0	0	0	0
4703	0	0	0	0	0	0	0	0
4704	0	0	0	0	0	0	0	0
4705	0	0	0	0	0	0	0	0
4706	0	0	0	0	0	0	0	0
4707	0	0	0	0	0	0	0	0
4708	0	0	0	0	0	0	0	0
4709	0	0	0	0	0	0	0	0
4710	0	0	0	0	0	0	0	0
4711	0.05495	0.02796	0.08194	0.05399	0.02699	0.0813	0.05431	0.02699
4712	0.10572	0.05366	0.15778	0.10412	0.05206	0.15617	0.10412	0.05206
4713	0.15649	0.07937	0.23362	0.15424	0.07712	0.23137	0.15424	0.07712
4714	0.20727	0.10508	0.30945	0.20437	0.10219	0.30688	0.2047	0.10219
4715	0.20694	0.10508	0.30913	0.20437	0.10219	0.30624	0.20437	0.10219
4716	0.10379	0.0527	0.15521	0.10283	0.05141	0.15392	0.10283	0.05141
4717	0.15521	0.07873	0.23169	0.15296	0.07648	0.22976	0.15328	0.07648
4718	0.20598	0.10444	0.30752	0.20341	0.10154	0.30528	0.20373	0.10187
4719	0.20598	0.10444	0.30752	0.20309	0.10154	0.30495	0.20341	0.10154
4720	0.10379	0.0527	0.15489	0.10219	0.05109	0.15328	0.10219	0.05109
4721	0.05302	0.02699	0.07905	0.05206	0.02603	0.07809	0.05206	0.02603
4722	0	0	0	0	0	0	0	0
4723	0	0	0	0	0	0	0	0
4724	0	0	0	0	0	0	0	0
4725	0	0	0	0	0	0	0	0
4726	0	0	0	0	0	0	0	0
4727	0	0	0	0	0	0	0	0
4728	0	0	0	0	0	0	0	0
4729	0	0	0	0	0	0	0	0
4730	0	0	0	0	0	0	0	0
4731	0	0	0	0	0	0	0	0
4732	0	0	0	0	0	0	0	0
4733	0	0	0	0	0	0	0	0
4734	0	0	0	0	0	0	0	0
4735	0.05495	0.02796	0.08194	0.05399	0.02699	0.08098	0.05399	0.02699
4736	0.10572	0.05366	0.15778	0.10412	0.05206	0.15617	0.10412	0.05206
4737	0.15649	0.07937	0.23362	0.15424	0.07712	0.23169	0.15457	0.07712
4738	0.20759	0.1054	0.30977	0.20437	0.10219	0.30688	0.2047	0.10219
4739	0.20694	0.10508	0.30913	0.20437	0.10219	0.30656	0.2047	0.10219
4740	0.10379	0.0527	0.15521	0.10283	0.05141	0.15392	0.10283	0.05141
4741	0.15521	0.07873	0.23169	0.15296	0.07648	0.22944	0.15296	0.07648
4742	0.20598	0.10444	0.30752	0.20309	0.10154	0.30495	0.20341	0.10154
4743	0.20534	0.10412	0.30688	0.20309	0.10154	0.30431	0.20309	0.10154
4744	0.10347	0.05238	0.15457	0.10219	0.05109	0.15328	0.10219	0.05109
4745	0.0527	0.02667	0.07873	0.05206	0.02603	0.07809	0.05206	0.02603
4746	0	0	0	0	0	0	0	0
4747	0	0	0	0	0	0	0	0
4748	0	0	0	0	0	0	0	0
4749	0	0	0	0	0	0	0	0
4750	0	0	0	0	0	0	0	0
4751	0	0	0	0	0	0	0	0
4752	0	0	0	0	0	0	0	0
4753	0	0	0	0	0	0	0	0
4754	0	0	0	0	0	0	0	0
4755	0	0	0	0	0	0	0	0
4756	0	0	0	0	0	0	0	0
4757	0	0	0	0	0	0	0	0
4758	0	0	0	0	0	0	0	0
4759	0	0	0	0	0	0	0	0
4760	0	0	0	0	0	0	0	0
4761	0	0	0	0	0	0	0	0
4762	0	0	0	0	0	0	0	0
4763	0	0	0	0	0	0	0	0
4764	0	0	0	0	0	0	0	0
4765	0	0	0	0	0	0	0	0
4766	0	0	0	0	0	0	0	0
4767	0	0	0	0	0	0	0	0
4768	0	0	0	0	0	0	0	0
4769	0	0	0	0	0	0	0	0
4770	0	0	0	0	0	0	0	0
4771	0	0	0	0	0	0	0	0
4772	0	0	0	0	0	0	0	0
4773	0	0	0	0	0	0	0	0
4774	0	0	0	0	0	0	0	0
4775	0	0	0	0	0	0	0	0
4776	0	0	0	0	0	0	0	0
4777	0	0	0	0	0	0	0	0
4778	0	0	0	0	0	0	0	0
4779	0	0	0	0	0	0	0	0
4780	0	0	0	0	0	0	0	0
4781	0	0	0	0	0	0	0	0
4782	0	0	0	0	0	0	0	0
4783	0	0	0	0	0	0	0	0
4784	0	0	0	0	0	0	0	0
4785	0	0	0	0	0	0	0	0
4786	0	0	0	0	0	0	0	0
4787	0	0	0	0	0	0	0	0
4788	0	0	0	0	0	0	0	0
4789	0	0	0	0	0	0	0	0
4790	0	0	0	0	0	0	0	0
4791	0	0	0	0	0	0	0	0
4792	0	0	0	0	0	0	0	0
4793	0	0	0	0	0	0	0	0
4794	0	0	0	0	0	0	0	0
4795	0	0	0	0	0	0	0	0
4796	0	0	0	0	0	0	0	0
4797	0	0	0	0	0	0	0	0
4798	0	0	0	0	0	0	0	0
4799	0	0	0	0	0	0	0	0
4800	0	0	0	0	0	0	0	0
4801	0	0	0	0	0	0	0	0
4802	0	0	0	0	0	0	0	0
4803	0	0	0	0	0	0	0	0
4804	0	0	0	0	0	0	0	0
4805	0	0	0	0	0	0	0	0
4806	0	0	0	0	0	0	0	0
4807	0.06138	0.03117	0.09158	0.06041	0.03021	0.09062	0.06041	0.03021
4808	0.11022	0.05591	0.16453	0.10861	0.05431	0.16324	0.10894	0.05431
4809	0.16003	0.0813	0.23908	0.1581	0.07905	0.23683	0.1581	0.07905
4810	0.21016	0.10669	0.31395	0.20759	0.10379	0.31106	0.20759	0.10379
4811	0.20887	0.10604	0.31202	0.2063	0.10315	0.30913	0.2063	0.10315
4812	0.10508	0.05334	0.15714	0.10412	0.05206	0.15585	0.10412	0.05206
4813	0.15585	0.07905	0.23297	0.15424	0.07712	0.23105	0.15424	0.07712
4814	0.20662	0.10476	0.30881	0.20437	0.10219	0.30624	0.20437	0.10219
4815	0.20662	0.10476	0.30849	0.20373	0.10187	0.3056	0.20373	0.10187
4816	0.10379	0.0527	0.15489	0.10251	0.05109	0.15392	0.10283	0.05141
4817	0.05302	0.02699	0.07905	0.05206	0.02603	0.07809	0.05206	0.02603
4818	0	0	0	0	0	0	0	0
4819	0	0	0	0	0	0	0	0
4820	0	0	0	0	0	0	0	0
4821	0	0	0	0	0	0	0	0
4822	0	0	0	0	0	0	0	0
4823	0	0	0	0	0	0	0	0
4824	0	0	0	0	0	0	0	0
4825	0	0	0	0	0	0	0	0
4826	0	0	0	0	0	0	0	0
4827	0	0	0	0	0	0	0	0
4828	0	0	0	0	0	0	0	0
4829	0	0	0	0	0	0	0	0
4830	0	0	0	0	0	0	0	0
4831	0.05463	0.02764	0.08162	0.05399	0.02699	0.08098	0.05399	0.02699
4832	0.10476	0.05302	0.15649	0.10347	0.05174	0.15521	0.10347	0.05174
4833	0.15649	0.07937	0.23329	0.15392	0.0768	0.23137	0.15424	0.07712
4834	0.20727	0.10508	0.30913	0.20405	0.10187	0.30656	0.20437	0.10219
4835	0.20662	0.10476	0.30817	0.20341	0.10154	0.3056	0.20373	0.10187
4836	0.10412	0.0527	0.15521	0.10251	0.05109	0.15424	0.10283	0.05141
4837	0.15521	0.07873	0.23137	0.15264	0.07616	0.22944	0.15296	0.07648
4838	0.20598	0.10444	0.3072	0.20277	0.10122	0.30463	0.20309	0.10154
4839	0.20598	0.10444	0.30688	0.20245	0.1009	0.30463	0.20309	0.10154
4840	0.10347	0.05238	0.15424	0.10187	0.05077	0.15328	0.10219	0.05109
4841	0.0527	0.02667	0.07841	0.05174	0.02571	0.07809	0.05206	0.02603
4842	0	0	0	0	0	0	0	0
4843	0	0	0	0	0	0	0	0
4844	0	0	0	0	0	0	0	0
4845	0	0	0	0	0	0	0	0
4846	0	0	0	0	0	0	0	0
4847	0	0	0	0	0	0	0	0
4848	0	0	0	0	0	0	0	0
4849	0	0	0	0	0	0	0	0
4850	0	0	0	0	0	0	0	0
4851	0	0	0	0	0	0	0	0
4852	0	0	0	0	0	0	0	0
4853	0	0	0	0	0	0	0	0
4854	0	0	0	0	0	0	0	0
4855	0.05431	0.02764	0.08098	0.05334	0.02667	0.08001	0.05334	0.02667
4856	0.10476	0.05302	0.15649	0.10347	0.05174	0.15521	0.10347	0.05174
4857	0.15521	0.07873	0.23169	0.15328	0.07648	0.23008	0.1536	0.0768
4858	0.20598	0.10444	0.30752	0.20341	0.10154	0.30528	0.20373	0.10187
4859	0.20598	0.10444	0.30752	0.20309	0.10154	0.30495	0.20341	0.10154
4860	0.10444	0.05302	0.15553	0.10251	0.05109	0.15424	0.10283	0.05141
4861	0.15521	0.07873	0.23137	0.15264	0.07616	0.22944	0.15296	0.07648
4862	0.20662	0.10476	0.30785	0.20309	0.10122	0.3056	0.20373	0.10187
4863	0.20662	0.10476	0.30785	0.20309	0.10122	0.3056	0.20373	0.10187
4864	0.10379	0.0527	0.15457	0.10187	0.05077	0.15328	0.10219	0.05109
4865	0.05302	0.02699	0.07873	0.05174	0.02571	0.07809	0.05206	0.02603
4866	0	0	0	0	0	0	0	0
4867	0	0	0	0	0	0	0	0
4868	0	0	0	0	0	0	0	0
4869	0	0	0	0	0	0	0	0
4870	0	0	0	0	0	0	0	0
4871	0	0	0	0	0	0	0	0
4872	0	0	0	0	0	0	0	0
4873	0	0	0	0	0	0	0	0
4874	0	0	0	0	0	0	0	0
4875	0	0	0	0	0	0	0	0
4876	0	0	0	0	0	0	0	0
4877	0	0	0	0	0	0	0	0
4878	0	0	0	0	0	0	0	0
4879	0.05431	0.02764	0.08098	0.05334	0.02667	0.08034	0.05366	0.02667
4880	0.10476	0.05302	0.15649	0.10347	0.05174	0.15521	0.10347	0.05174
4881	0.15553	0.07873	0.23233	0.1536	0.0768	0.2304	0.1536	0.0768
4882	0.20662	0.10476	0.30849	0.20373	0.10187	0.3056	0.20373	0.10187
4883	0.20598	0.10444	0.30752	0.20341	0.10154	0.30528	0.20373	0.10187
4884	0.10444	0.05302	0.15553	0.10251	0.05109	0.15424	0.10283	0.05141
4885	0.15521	0.07873	0.23137	0.15264	0.07616	0.22944	0.15296	0.07648
4886	0.20662	0.10476	0.30785	0.20309	0.10122	0.3056	0.20373	0.10187
4887	0.20662	0.10476	0.30785	0.20309	0.10122	0.3056	0.20373	0.10187
4888	0.10379	0.0527	0.15457	0.10187	0.05077	0.15328	0.10219	0.05109
4889	0.05302	0.02699	0.07873	0.05174	0.02571	0.07809	0.05206	0.02603
4890	0	0	0	0	0	0	0	0
4891	0	0	0	0	0	0	0	0
4892	0	0	0	0	0	0	0	0
4893	0	0	0	0	0	0	0	0
4894	0	0	0	0	0	0	0	0
4895	0	0	0	0	0	0	0	0
4896	0	0	0	0	0	0	0	0
4897	0	0	0	0	0	0	0	0
4898	0	0	0	0	0	0	0	0
4899	0	0	0	0	0	0	0	0
4900	0	0	0	0	0	0	0	0
4901	0	0	0	0	0	0	0	0
4902	0	0	0	0	0	0	0	0
4903	0.05463	0.02764	0.08162	0.05399	0.02699	0.08098	0.05399	0.02699
4904	0.10508	0.05334	0.15682	0.10347	0.05174	0.15553	0.10379	0.05174
4905	0.15585	0.07905	0.23265	0.1536	0.0768	0.23072	0.15392	0.0768
4906	0.20662	0.10476	0.30849	0.20373	0.10187	0.30592	0.20405	0.10187
4907	0.20662	0.10476	0.30817	0.20341	0.10154	0.3056	0.20373	0.10187
4908	0.10379	0.0527	0.15489	0.10219	0.05109	0.15328	0.10219	0.05109
4909	0.15457	0.07841	0.23072	0.15264	0.07616	0.22912	0.15296	0.07648
4910	0.20566	0.10412	0.30688	0.20277	0.10122	0.30463	0.20309	0.10154
4911	0.20534	0.10412	0.30656	0.20277	0.10122	0.30431	0.20309	0.10154
4912	0.10347	0.05238	0.15424	0.10187	0.05077	0.15328	0.10219	0.05109
4913	0.0527	0.02667	0.07841	0.05174	0.02571	0.07809	0.05206	0.02603
4914	0	0	0	0	0	0	0	0
4915	0	0	0	0	0	0	0	0
4916	0	0	0	0	0	0	0	0
4917	0	0	0	0	0	0	0	0
4918	0	0	0	0	0	0	0	0
4919	0	0	0	0	0	0	0	0
4920	0	0	0	0	0	0	0	0
4921	0	0	0	0	0	0	0	0
4922	0	0	0	0	0	0	0	0
4923	0	0	0	0	0	0	0	0
4924	0	0	0	0	0	0	0	0
4925	0	0	0	0	0	0	0	0
4926	0	0	0	0	0	0	0	0
4927	0	0	0	0	0	0	0	0
4928	0	0	0	0	0	0	0	0
4929	0	0	0	0	0	0	0	0
4930	0	0	0	0	0	0	0	0
4931	0	0	0	0	0	0	0	0
4932	0	0	0	0	0	0	0	0
4933	0	0	0	0	0	0	0	0
4934	0	0	0	0	0	0	0	0
4935	0	0	0	0	0	0	0	0
4936	0	0	0	0	0	0	0	0
4937	0	0	0	0	0	0	0	0
4938	0	0	0	0	0	0	0	0
4939	0	0	0	0	0	0	0	0
4940	0	0	0	0	0	0	0	0
4941	0	0	0	0	0	0	0	0
4942	0	0	0	0	0	0	0	0
4943	0	0	0	0	0	0	0	0
4944	0	0	0	0	0	0	0	0
4945	0	0	0	0	0	0	0	0
4946	0	0	0	0	0	0	0	0
4947	0	0	0	0	0	0	0	0
4948	0	0	0	0	0	0	0	0
4949	0	0	0	0	0	0	0	0
4950	0	0	0	0	0	0	0	0
4951	0	0	0	0	0	0	0	0
4952	0	0	0	0	0	0	0	0
4953	0	0	0	0	0	0	0	0
4954	0	0	0	0	0	0	0	0
4955	0	0	0	0	0	0	0	0
4956	0	0	0	0	0	0	0	0
4957	0	0	0	0	0	0	0	0
4958	0	0	0	0	0	0	0	0
4959	0	0	0	0	0	0	0	0
4960	0	0	0	0	0	0	0	0
4961	0	0	0	0	0	0	0	0
4962	0	0	0	0	0	0	0	0
4963	0	0	0	0	0	0	0	0
4964	0	0	0	0	0	0	0	0
4965	0	0	0	0	0	0	0	0
4966	0	0	0	0	0	0	0	0
4967	0	0	0	0	0	0	0	0
4968	0	0	0	0	0	0	0	0
4969	0	0	0	0	0	0	0	0
4970	0	0	0	0	0	0	0	0
4971	0	0	0	0	0	0	0	0
4972	0	0	0	0	0	0	0	0
4973	0	0	0	0	0	0	0	0
4974	0	0	0	0	0	0	0	0
4975	0.06202	0.03149	0.09255	0.06106	0.03053	0.09158	0.06106	0.03053
4976	0.11086	0.05623	0.16549	0.10958	0.05463	0.16453	0.1099	0.05495
4977	0.16099	0.08162	0.24036	0.15874	0.07937	0.23811	0.15874	0.07937
4978	0.2108	0.10701	0.31459	0.20791	0.10379	0.31202	0.20823	0.10412
4979	0.20952	0.10636	0.31267	0.20662	0.10315	0.3101	0.20694	0.10347
4980	0.10572	0.05366	0.15778	0.10412	0.05206	0.15617	0.10412	0.05206
4981	0.15649	0.07937	0.23362	0.15424	0.07712	0.23169	0.15457	0.07712
4982	0.20727	0.10508	0.30945	0.20437	0.10219	0.30688	0.2047	0.10219
4983	0.20694	0.10508	0.30913	0.20437	0.10219	0.30624	0.20437	0.10219
4984	0.10444	0.05302	0.15585	0.10283	0.05141	0.15424	0.10283	0.05141
4985	0.05302	0.02699	0.07905	0.05206	0.02603	0.07841	0.05238	0.02603
4986	0	0	0	0	0	0	0	0
4987	0	0	0	0	0	0	0	0
4988	0	0	0	0	0	0	0	0
4989	0	0	0	0	0	0	0	0
4990	0	0	0	0	0	0	0	0
4991	0	0	0	0	0	0	0	0
4992	0	0	0	0	0	0	0	0
4993	0	0	0	0	0	0	0	0
4994	0	0	0	0	0	0	0	0
4995	0	0	0	0	0	0	0	0
4996	0	0	0	0	0	0	0	0
4997	0	0	0	0	0	0	0	0
4998	0	0	0	0	0	0	0	0
4999	0.05495	0.02796	0.08194	0.05399	0.02699	0.0813	0.05431	0.02699
5000	0.10572	0.05366	0.15778	0.10412	0.05206	0.15617	0.10412	0.05206
5001	0.15649	0.07937	0.23362	0.15424	0.07712	0.23169	0.15457	0.07712
5002	0.20759	0.1054	0.30977	0.2047	0.10219	0.3072	0.20502	0.10251
5003	0.20727	0.10508	0.30945	0.20437	0.10219	0.30688	0.2047	0.10219
5004	0.10444	0.05302	0.15585	0.10283	0.05141	0.15424	0.10283	0.05141
5005	0.15521	0.07873	0.23169	0.15296	0.07648	0.22976	0.15328	0.07648
5006	0.2063	0.10476	0.30817	0.20373	0.10187	0.30528	0.20373	0.10187
5007	0.20598	0.10444	0.30752	0.20309	0.10154	0.30495	0.20341	0.10154
5008	0.10379	0.0527	0.15489	0.10219	0.05109	0.15328	0.10219	0.05109
5009	0.0527	0.02667	0.07873	0.05206	0.02603	0.07809	0.05206	0.02603
5010	0	0	0	0	0	0	0	0
5011	0	0	0	0	0	0	0	0
5012	0	0	0	0	0	0	0	0
5013	0	0	0	0	0	0	0	0
5014	0	0	0	0	0	0	0	0
5015	0	0	0	0	0	0	0	0
5016	0	0	0	0	0	0	0	0
5017	0	0	0	0	0	0	0	0
5018	0	0	0	0	0	0	0	0
5019	0	0	0	0	0	0	0	0
5020	0	0	0	0	0	0	0	0
5021	0	0	0	0	0	0	0	0
5022	0	0	0	0	0	0	0	0
5023	0.05431	0.02764	0.0813	0.05399	0.02699	0.08066	0.05399	0.02699
5024	0.10508	0.05334	0.15682	0.10347	0.05174	0.15521	0.10347	0.05174
5025	0.15553	0.07873	0.23233	0.1536	0.0768	0.2304	0.1536	0.0768
5026	0.20662	0.10476	0.30849	0.20373	0.10187	0.3056	0.20373	0.10187
5027	0.20598	0.10444	0.30785	0.20373	0.10187	0.30528	0.20373	0.10187
5028	0.10379	0.0527	0.15489	0.10219	0.05109	0.1536	0.10251	0.05109
5029	0.15521	0.07873	0.23137	0.15264	0.07616	0.22944	0.15296	0.07648
5030	0.20662	0.10476	0.30817	0.20341	0.10154	0.3056	0.20373	0.10187
5031	0.20662	0.10476	0.30785	0.20309	0.10122	0.3056	0.20373	0.10187
5032	0.10379	0.0527	0.15489	0.10219	0.05109	0.15328	0.10219	0.05109
5033	0.05302	0.02699	0.07905	0.05206	0.02603	0.07809	0.05206	0.02603
5034	0	0	0	0	0	0	0	0
5035	0	0	0	0	0	0	0	0
5036	0	0	0	0	0	0	0	0
5037	0	0	0	0	0	0	0	0
5038	0	0	0	0	0	0	0	0
5039	0	0	0	0	0	0	0	0
5040	0	0	0	0	0	0	0	0
5041	0	0	0	0	0	0	0	0
5042	0	0	0	0	0	0	0	0
5043	0	0	0	0	0	0	0	0
5044	0	0	0	0	0	0	0	0
5045	0	0	0	0	0	0	0	0
5046	0	0	0	0	0	0	0	0
5047	0.05495	0.02796	0.08194	0.05399	0.02699	0.08098	0.05399	0.02699
5048	0.1054	0.05366	0.15746	0.10412	0.05206	0.15585	0.10412	0.05206
5049	0.15649	0.07937	0.23362	0.15424	0.07712	0.23137	0.15424	0.07712
5050	0.20727	0.10508	0.30945	0.20437	0.10219	0.30688	0.2047	0.10219
5051	0.20694	0.10508	0.30913	0.20437	0.10219	0.30624	0.20437	0.10219
5052	0.10444	0.05302	0.15585	0.10283	0.05141	0.15424	0.10283	0.05141
5053	0.15521	0.07873	0.23169	0.15296	0.07648	0.22976	0.15328	0.07648
5054	0.2063	0.10476	0.30817	0.20373	0.10187	0.30528	0.20373	0.10187
5055	0.2063	0.10476	0.30785	0.20341	0.10154	0.30528	0.20373	0.10187
5056	0.10379	0.0527	0.15489	0.10219	0.05109	0.1536	0.10251	0.05109
5057	0.05302	0.02699	0.07905	0.05206	0.02603	0.07809	0.05206	0.02603
5058	0	0	0	0	0	0	0	0
5059	0	0	0	0	0	0	0	0
5060	0	0	0	0	0	0	0	0
5061	0	0	0	0	0	0	0	0
5062	0	0	0	0	0	0	0	0
5063	0	0	0	0	0	0	0	0
5064	0	0	0	0	0	0	0	0
5065	0	0	0	0	0	0	0	0
5066	0	0	0	0	0	0	0	0
5067	0	0	0	0	0	0	0	0
5068	0	0	0	0	0	0	0	0
5069	0	0	0	0	0	0	0	0
5070	0	0	0	0	0	0	0	0
5071	0.05495	0.02796	0.08194	0.05399	0.02699	0.08098	0.05399	0.02699
5072	0.10508	0.05334	0.15682	0.10347	0.05174	0.15553	0.10379	0.05174
5073	0.15585	0.07905	0.23265	0.1536	0.0768	0.23072	0.15392	0.0768
5074	0.20662	0.10476	0.30849	0.20405	0.10187	0.30624	0.20437	0.10219
5075	0.20662	0.10476	0.30849	0.20373	0.10187	0.30592	0.20405	0.10187
5076	0.10379	0.0527	0.15489	0.10219	0.05109	0.1536	0.10251	0.05109
5077	0.15489	0.07841	0.23137	0.15296	0.07648	0.22944	0.15296	0.07648
5078	0.20598	0.10444	0.30752	0.20309	0.10154	0.30495	0.20341	0.10154
5079	0.20598	0.10444	0.30752	0.20309	0.10154	0.30495	0.20341	0.10154
5080	0.10347	0.05238	0.15457	0.10219	0.05109	0.15328	0.10219	0.05109
5081	0.0527	0.02667	0.07873	0.05206	0.02603	0.07809	0.05206	0.02603
5082	0	0	0	0	0	0	0	0
5083	0	0	0	0	0	0	0	0
5084	0	0	0	0	0	0	0	0
5085	0	0	0	0	0	0	0	0
5086	0	0	0	0	0	0	0	0
5087	0	0	0	0	0	0	0	0
5088	0	0	0	0	0	0	0	0
5089	0	0	0	0	0	0	0	0
5090	0	0	0	0	0	0	0	0
5091	0	0	0	0	0	0	0	0
5092	0	0	0	0	0	0	0	0
5093	0	0	0	0	0	0	0	0
5094	0	0	0	0	0	0	0	0
5095	0	0	0	0	0	0	0	0
5096	0	0	0	0	0	0	0	0
5097	0	0	0	0	0	0	0	0
5098	0	0	0	0	0	0	0	0
5099	0	0	0	0	0	0	0	0
5100	0	0	0	0	0	0	0	0
5101	0	0	0	0	0	0	0	0
5102	0	0	0	0	0	0	0	0
5103	0	0	0	0	0	0	0	0
5104	0	0	0	0	0	0	0	0
5105	0	0	0	0	0	0	0	0
5106	0	0	0	0	0	0	0	0
5107	0	0	0	0	0	0	0	0
5108	0	0	0	0	0	0	0	0
5109	0	0	0	0	0	0	0	0
5110	0	0	0	0	0	0	0	0
5111	0	0	0	0	0	0	0	0
5112	0	0	0	0	0	0	0	0
5113	0	0	0	0	0	0	0	0
5114	0	0	0	0	0	0	0	0
5115	0	0	0	0	0	0	0	0
5116	0	0	0	0	0	0	0	0
5117	0	0	0	0	0	0	0	0
5118	0	0	0	0	0	0	0	0
5119	0	0	0	0	0	0	0	0
5120	0	0	0	0	0	0	0	0
5121	0	0	0	0	0	0	0	0
5122	0	0	0	0	0	0	0	0
5123	0	0	0	0	0	0	0	0
5124	0	0	0	0	0	0	0	0
5125	0	0	0	0	0	0	0	0
5126	0	0	0	0	0	0	0	0
5127	0	0	0	0	0	0	0	0
5128	0	0	0	0	0	0	0	0
5129	0	0	0	0	0	0	0	0
5130	0	0	0	0	0	0	0	0
5131	0	0	0	0	0	0	0	0
5132	0	0	0	0	0	0	0	0
5133	0	0	0	0	0	0	0	0
5134	0	0	0	0	0	0	0	0
5135	0	0	0	0	0	0	0	0
5136	0	0	0	0	0	0	0	0
5137	0	0	0	0	0	0	0	0
5138	0	0	0	0	0	0	0	0
5139	0	0	0	0	0	0	0	0
5140	0	0	0	0	0	0	0	0
5141	0	0	0	0	0	0	0	0
5142	0	0	0	0	0	0	0	0
5143	0.06202	0.03149	0.09255	0.06106	0.03053	0.09158	0.06106	0.03053
5144	0.11086	0.05623	0.16549	0.10926	0.05463	0.16388	0.10926	0.05463
5145	0.16067	0.08162	0.23972	0.1581	0.07905	0.23747	0.15842	0.07905
5146	0.2108	0.10701	0.31459	0.20759	0.10379	0.3117	0.20791	0.10379
5147	0.20952	0.10636	0.31267	0.20662	0.10315	0.3101	0.20694	0.10347
5148	0.10572	0.05366	0.15778	0.10412	0.05206	0.15617	0.10412	0.05206
5149	0.15649	0.07937	0.23362	0.15424	0.07712	0.23137	0.15424	0.07712
5150	0.20727	0.10508	0.30945	0.20437	0.10219	0.30688	0.2047	0.10219
5151	0.20694	0.10508	0.30913	0.20437	0.10219	0.30624	0.20437	0.10219
5152	0.10444	0.05302	0.15585	0.10283	0.05141	0.15424	0.10283	0.05141
5153	0.05302	0.02699	0.07905	0.05206	0.02603	0.07841	0.05238	0.02603
5154	0	0	0	0	0	0	0	0
5155	0	0	0	0	0	0	0	0
5156	0	0	0	0	0	0	0	0
5157	0	0	0	0	0	0	0	0
5158	0	0	0	0	0	0	0	0
5159	0	0	0	0	0	0	0	0
5160	0	0	0	0	0	0	0	0
5161	0	0	0	0	0	0	0	0
5162	0	0	0	0	0	0	0	0
5163	0	0	0	0	0	0	0	0
5164	0	0	0	0	0	0	0	0
5165	0	0	0	0	0	0	0	0
5166	0	0	0	0	0	0	0	0
5167	0.05495	0.02796	0.08226	0.05463	0.02731	0.08162	0.05463	0.02731
5168	0.10572	0.05366	0.15778	0.10412	0.05206	0.15617	0.10412	0.05206
5169	0.15682	0.07969	0.23394	0.15424	0.07712	0.23169	0.15457	0.07712
5170	0.20759	0.1054	0.3101	0.20502	0.10251	0.3072	0.20502	0.10251
5171	0.20759	0.1054	0.30977	0.20437	0.10219	0.30688	0.2047	0.10219
5172	0.10444	0.05302	0.15585	0.10283	0.05141	0.15424	0.10283	0.05141
5173	0.15553	0.07905	0.23233	0.1536	0.0768	0.23008	0.1536	0.0768
5174	0.20694	0.10508	0.30881	0.20373	0.10187	0.30592	0.20405	0.10187
5175	0.20694	0.10508	0.30881	0.20373	0.10187	0.30592	0.20405	0.10187
5176	0.10412	0.05302	0.15553	0.10283	0.05141	0.15392	0.10283	0.05141
5177	0.05302	0.02699	0.07905	0.05206	0.02603	0.07809	0.05206	0.02603
5178	0	0	0	0	0	0	0	0
5179	0	0	0	0	0	0	0	0
5180	0	0	0	0	0	0	0	0
5181	0	0	0	0	0	0	0	0
5182	0	0	0	0	0	0	0	0
5183	0	0	0	0	0	0	0	0
5184	0	0	0	0	0	0	0	0
5185	0	0	0	0	0	0	0	0
5186	0	0	0	0	0	0	0	0
5187	0	0	0	0	0	0	0	0
5188	0	0	0	0	0	0	0	0
5189	0	0	0	0	0	0	0	0
5190	0	0	0	0	0	0	0	0
5191	0.05495	0.02796	0.08194	0.05399	0.02699	0.0813	0.05431	0.02699
5192	0.10572	0.05366	0.15778	0.10412	0.05206	0.15617	0.10412	0.05206
5193	0.15649	0.07937	0.23362	0.15424	0.07712	0.23137	0.15424	0.07712
5194	0.20727	0.10508	0.30945	0.20437	0.10219	0.30688	0.2047	0.10219
5195	0.20694	0.10508	0.30913	0.20437	0.10219	0.30624	0.20437	0.10219
5196	0.10412	0.0527	0.15553	0.10283	0.05141	0.15424	0.10283	0.05141
5197	0.15521	0.07873	0.23169	0.15296	0.07648	0.22976	0.15328	0.07648
5198	0.20598	0.10444	0.30752	0.20309	0.10154	0.30495	0.20341	0.10154
5199	0.20598	0.10444	0.30752	0.20309	0.10154	0.30495	0.20341	0.10154
5200	0.10379	0.0527	0.15489	0.10219	0.05109	0.15328	0.10219	0.05109
5201	0.05302	0.02699	0.07905	0.05206	0.02603	0.07809	0.05206	0.02603
5202	0	0	0	0	0	0	0	0
5203	0	0	0	0	0	0	0	0
5204	0	0	0	0	0	0	0	0
5205	0	0	0	0	0	0	0	0
5206	0	0	0	0	0	0	0	0
5207	0	0	0	0	0	0	0	0
5208	0	0	0	0	0	0	0	0
5209	0	0	0	0	0	0	0	0
5210	0	0	0	0	0	0	0	0
5211	0	0	0	0	0	0	0	0
5212	0	0	0	0	0	0	0	0
5213	0	0	0	0	0	0	0	0
5214	0	0	0	0	0	0	0	0
5215	0.05495	0.02796	0.08194	0.05399	0.02699	0.08098	0.05399	0.02699
5216	0.10572	0.05366	0.15778	0.10412	0.05206	0.15617	0.10412	0.05206
5217	0.15649	0.07937	0.23362	0.15424	0.07712	0.23137	0.15424	0.07712
5218	0.20727	0.10508	0.30945	0.20437	0.10219	0.30688	0.2047	0.10219
5219	0.20694	0.10508	0.30913	0.20437	0.10219	0.30624	0.20437	0.10219
5220	0.10412	0.0527	0.15553	0.10283	0.05141	0.15424	0.10283	0.05141
5221	0.15521	0.07873	0.23169	0.15296	0.07648	0.22976	0.15328	0.07648
5222	0.2063	0.10476	0.30817	0.20373	0.10187	0.30528	0.20373	0.10187
5223	0.2063	0.10476	0.30817	0.20373	0.10187	0.30528	0.20373	0.10187
5224	0.10379	0.0527	0.15489	0.10219	0.05109	0.1536	0.10251	0.05109
5225	0.05302	0.02699	0.07905	0.05206	0.02603	0.07809	0.05206	0.02603
5226	0	0	0	0	0	0	0	0
5227	0	0	0	0	0	0	0	0
5228	0	0	0	0	0	0	0	0
5229	0	0	0	0	0	0	0	0
5230	0	0	0	0	0	0	0	0
5231	0	0	0	0	0	0	0	0
5232	0	0	0	0	0	0	0	0
5233	0	0	0	0	0	0	0	0
5234	0	0	0	0	0	0	0	0
5235	0	0	0	0	0	0	0	0
5236	0	0	0	0	0	0	0	0
5237	0	0	0	0	0	0	0	0
5238	0	0	0	0	0	0	0	0
5239	0.05495	0.02796	0.08194	0.05399	0.02699	0.0813	0.05431	0.02699
5240	0.10572	0.05366	0.15778	0.10412	0.05206	0.15617	0.10412	0.05206
5241	0.15649	0.07937	0.23362	0.15424	0.07712	0.23169	0.15457	0.07712
5242	0.20759	0.1054	0.30977	0.20437	0.10219	0.30688	0.2047	0.10219
5243	0.20759	0.1054	0.30977	0.20437	0.10219	0.30688	0.2047	0.10219
5244	0.10444	0.05302	0.15585	0.10283	0.05141	0.15424	0.10283	0.05141
5245	0.15521	0.07873	0.23169	0.15296	0.07648	0.22976	0.15328	0.07648
5246	0.20662	0.10476	0.30849	0.20373	0.10187	0.30592	0.20405	0.10187
5247	0.2063	0.10476	0.30817	0.20373	0.10187	0.30528	0.20373	0.10187
5248	0.10379	0.0527	0.15489	0.10219	0.05109	0.1536	0.10251	0.05109
5249	0.05302	0.02699	0.07905	0.05206	0.02603	0.07809	0.05206	0.02603
5250	0	0	0	0	0	0	0	0
5251	0	0	0	0	0	0	0	0
5252	0	0	0	0	0	0	0	0
5253	0	0	0	0	0	0	0	0
5254	0	0	0	0	0	0	0	0
5255	0	0	0	0	0	0	0	0
5256	0	0	0	0	0	0	0	0
5257	0	0	0	0	0	0	0	0
5258	0	0	0	0	0	0	0	0
5259	0	0	0	0	0	0	0	0
5260	0	0	0	0	0	0	0	0
5261	0	0	0	0	0	0	0	0
5262	0	0	0	0	0	0	0	0
5263	0	0	0	0	0	0	0	0
5264	0	0	0	0	0	0	0	0
5265	0	0	0	0	0	0	0	0
5266	0	0	0	0	0	0	0	0
5267	0	0	0	0	0	0	0	0
5268	0	0	0	0	0	0	0	0
5269	0	0	0	0	0	0	0	0
5270	0	0	0	0	0	0	0	0
5271	0	0	0	0	0	0	0	0
5272	0	0	0	0	0	0	0	0
5273	0	0	0	0	0	0	0	0
5274	0	0	0	0	0	0	0	0
5275	0	0	0	0	0	0	0	0
5276	0	0	0	0	0	0	0	0
5277	0	0	0	0	0	0	0	0
5278	0	0	0	0	0	0	0	0
5279	0	0	0	0	0	0	0	0
5280	0	0	0	0	0	0	0	0
5281	0	0	0	0	0	0	0	0
5282	0	0	0	0	0	0	0	0
5283	0	0	0	0	0	0	0	0
5284	0	0	0	0	0	0	0	0
5285	0	0	0	0	0	0	0	0
5286	0	0	0	0	0	0	0	0
5287	0	0	0	0	0	0	0	0
5288	0	0	0	0	0	0	0	0
5289	0	0	0	0	0	0	0	0
5290	0	0	0	0	0	0	0	0
5291	0	0	0	0	0	0	0	0
5292	0	0	0	0	0	0	0	0
5293	0	0	0	0	0	0	0	0
5294	0	0	0	0	0	0	0	0
5295	0	0	0	0	0	0	0	0
5296	0	0	0	0	0	0	0	0
5297	0	0	0	0	0	0	0	0
5298	0	0	0	0	0	0	0	0
5299	0	0	0	0	0	0	0	0
5300	0	0	0	0	0	0	0	0
5301	0	0	0	0	0	0	0	0
5302	0	0	0	0	0	0	0	0
5303	0	0	0	0	0	0	0	0
5304	0	0	0	0	0	0	0	0
5305	0	0	0	0	0	0	0	0
5306	0	0	0	0	0	0	0	0
5307	0	0	0	0	0	0	0	0
5308	0	0	0	0	0	0	0	0
5309	0	0	0	0	0	0	0	0
5310	0	0	0	0	0	0	0	0
5311	0.06202	0.03149	0.09255	0.06106	0.03053	0.0919	0.06138	0.03053
5312	0.11118	0.05656	0.16613	0.1099	0.05495	0.16453	0.1099	0.05495
5313	0.16067	0.08162	0.24004	0.15874	0.07937	0.23779	0.15874	0.07937
5314	0.21048	0.10669	0.31427	0.20759	0.10379	0.3117	0.20791	0.10379
5315	0.20919	0.10604	0.31235	0.2063	0.10315	0.30977	0.20662	0.10315
5316	0.10572	0.05366	0.15778	0.10412	0.05206	0.15617	0.10412	0.05206
5317	0.15617	0.07905	0.23329	0.15424	0.07712	0.23137	0.15424	0.07712
5318	0.20662	0.10476	0.30881	0.20437	0.10219	0.30624	0.20437	0.10219
5319	0.20662	0.10476	0.30849	0.20373	0.10187	0.30592	0.20405	0.10187
5320	0.10379	0.0527	0.15521	0.10283	0.05141	0.15392	0.10283	0.05141
5321	0.05302	0.02699	0.07905	0.05206	0.02603	0.07809	0.05206	0.02603
5322	0	0	0	0	0	0	0	0
5323	0	0	0	0	0	0	0	0
5324	0	0	0	0	0	0	0	0
5325	0	0	0	0	0	0	0	0
5326	0	0	0	0	0	0	0	0
5327	0	0	0	0	0	0	0	0
5328	0	0	0	0	0	0	0	0
5329	0	0	0	0	0	0	0	0
5330	0	0	0	0	0	0	0	0
5331	0	0	0	0	0	0	0	0
5332	0	0	0	0	0	0	0	0
5333	0	0	0	0	0	0	0	0
5334	0	0	0	0	0	0	0	0
5335	0.05495	0.02796	0.08194	0.05399	0.02699	0.0813	0.05431	0.02699
5336	0.10572	0.05366	0.15778	0.10412	0.05206	0.15617	0.10412	0.05206
5337	0.15649	0.07937	0.23362	0.15424	0.07712	0.23137	0.15424	0.07712
5338	0.20727	0.10508	0.30945	0.20437	0.10219	0.30656	0.20437	0.10219
5339	0.20662	0.10476	0.30849	0.20373	0.10187	0.30592	0.20405	0.10187
5340	0.10379	0.0527	0.15489	0.10251	0.05109	0.15392	0.10283	0.05141
5341	0.15489	0.07841	0.23137	0.15296	0.07648	0.22944	0.15296	0.07648
5342	0.20598	0.10444	0.30752	0.20309	0.10154	0.30495	0.20341	0.10154
5343	0.20566	0.10412	0.3072	0.20309	0.10154	0.30463	0.20309	0.10154
5344	0.10347	0.05238	0.15457	0.10219	0.05109	0.15328	0.10219	0.05109
5345	0.0527	0.02667	0.07873	0.05206	0.02603	0.07809	0.05206	0.02603
5346	0	0	0	0	0	0	0	0
5347	0	0	0	0	0	0	0	0
5348	0	0	0	0	0	0	0	0
5349	0	0	0	0	0	0	0	0
5350	0	0	0	0	0	0	0	0
5351	0	0	0	0	0	0	0	0
5352	0	0	0	0	0	0	0	0
5353	0	0	0	0	0	0	0	0
5354	0	0	0	0	0	0	0	0
5355	0	0	0	0	0	0	0	0
5356	0	0	0	0	0	0	0	0
5357	0	0	0	0	0	0	0	0
5358	0	0	0	0	0	0	0	0
5359	0.05495	0.02796	0.08194	0.05399	0.02699	0.08098	0.05399	0.02699
5360	0.10508	0.05334	0.15682	0.10347	0.05174	0.15553	0.10379	0.05174
5361	0.15585	0.07905	0.23265	0.1536	0.0768	0.23072	0.15392	0.0768
5362	0.20662	0.10476	0.30849	0.20373	0.10187	0.30592	0.20405	0.10187
5363	0.20662	0.10476	0.30849	0.20373	0.10187	0.30592	0.20405	0.10187
5364	0.10379	0.0527	0.15489	0.10219	0.05109	0.1536	0.10251	0.05109
5365	0.15457	0.07841	0.23105	0.15296	0.07648	0.22912	0.15296	0.07648
5366	0.20662	0.10476	0.30817	0.20341	0.10154	0.3056	0.20373	0.10187
5367	0.20662	0.10476	0.30817	0.20341	0.10154	0.3056	0.20373	0.10187
5368	0.10379	0.0527	0.15489	0.10219	0.05109	0.15328	0.10219	0.05109
5369	0.0527	0.02667	0.07873	0.05206	0.02603	0.07809	0.05206	0.02603
5370	0	0	0	0	0	0	0	0
5371	0	0	0	0	0	0	0	0
5372	0	0	0	0	0	0	0	0
5373	0	0	0	0	0	0	0	0
5374	0	0	0	0	0	0	0	0
5375	0	0	0	0	0	0	0	0
5376	0	0	0	0	0	0	0	0
5377	0	0	0	0	0	0	0	0
5378	0	0	0	0	0	0	0	0
5379	0	0	0	0	0	0	0	0
5380	0	0	0	0	0	0	0	0
5381	0	0	0	0	0	0	0	0
5382	0	0	0	0	0	0	0	0
5383	0.05495	0.02796	0.08194	0.05399	0.02699	0.08098	0.05399	0.02699
5384	0.10508	0.05334	0.15682	0.10347	0.05174	0.15553	0.10379	0.05174
5385	0.15585	0.07905	0.23265	0.1536	0.0768	0.23072	0.15392	0.0768
5386	0.20662	0.10476	0.30849	0.20373	0.10187	0.30592	0.20405	0.10187
5387	0.20662	0.10476	0.30849	0.20373	0.10187	0.30592	0.20405	0.10187
5388	0.10379	0.0527	0.15489	0.10219	0.05109	0.1536	0.10251	0.05109
5389	0.15489	0.07841	0.23137	0.15296	0.07648	0.22944	0.15296	0.07648
5390	0.20598	0.10444	0.30752	0.20309	0.10154	0.30495	0.20341	0.10154
5391	0.20598	0.10444	0.30752	0.20309	0.10154	0.30495	0.20341	0.10154
5392	0.10379	0.0527	0.15489	0.10219	0.05109	0.15328	0.10219	0.05109
5393	0.05302	0.02699	0.07905	0.05206	0.02603	0.07809	0.05206	0.02603
5394	0	0	0	0	0	0	0	0
5395	0	0	0	0	0	0	0	0
5396	0	0	0	0	0	0	0	0
5397	0	0	0	0	0	0	0	0
5398	0	0	0	0	0	0	0	0
5399	0	0	0	0	0	0	0	0
5400	0	0	0	0	0	0	0	0
5401	0	0	0	0	0	0	0	0
5402	0	0	0	0	0	0	0	0
5403	0	0	0	0	0	0	0	0
5404	0	0	0	0	0	0	0	0
5405	0	0	0	0	0	0	0	0
5406	0	0	0	0	0	0	0	0
5407	0.05495	0.02796	0.08194	0.05399	0.02699	0.08098	0.05399	0.02699
5408	0.10508	0.05334	0.15682	0.10347	0.05174	0.15553	0.10379	0.05174
5409	0.15585	0.07905	0.23265	0.1536	0.0768	0.23072	0.15392	0.0768
5410	0.20662	0.10476	0.30849	0.20373	0.10187	0.30592	0.20405	0.10187
5411	0.20662	0.10476	0.30849	0.20373	0.10187	0.3056	0.20373	0.10187
5412	0.10379	0.0527	0.15489	0.10219	0.05109	0.1536	0.10251	0.05109
5413	0.15457	0.07841	0.23105	0.15296	0.07648	0.22912	0.15296	0.07648
5414	0.20566	0.10412	0.3072	0.20309	0.10154	0.30463	0.20309	0.10154
5415	0.20534	0.10412	0.30688	0.20309	0.10154	0.30431	0.20309	0.10154
5416	0.10347	0.05238	0.15457	0.10219	0.05109	0.15328	0.10219	0.05109
5417	0.0527	0.02667	0.07873	0.05206	0.02603	0.07809	0.05206	0.02603
5418	0	0	0	0	0	0	0	0
5419	0	0	0	0	0	0	0	0
5420	0	0	0	0	0	0	0	0
5421	0	0	0	0	0	0	0	0
5422	0	0	0	0	0	0	0	0
5423	0	0	0	0	0	0	0	0
5424	0	0	0	0	0	0	0	0
5425	0	0	0	0	0	0	0	0
5426	0	0	0	0	0	0	0	0
5427	0	0	0	0	0	0	0	0
5428	0	0	0	0	0	0	0	0
5429	0	0	0	0	0	0	0	0
5430	0	0	0	0	0	0	0	0
5431	0	0	0	0	0	0	0	0
5432	0	0	0	0	0	0	0	0
5433	0	0	0	0	0	0	0	0
5434	0	0	0	0	0	0	0	0
5435	0	0	0	0	0	0	0	0
5436	0	0	0	0	0	0	0	0
5437	0	0	0	0	0	0	0	0
5438	0	0	0	0	0	0	0	0
5439	0	0	0	0	0	0	0	0
5440	0	0	0	0	0	0	0	0
5441	0	0	0	0	0	0	0	0
5442	0	0	0	0	0	0	0	0
5443	0	0	0	0	0	0	0	0
5444	0	0	0	0	0	0	0	0
5445	0	0	0	0	0	0	0	0
5446	0	0	0	0	0	0	0	0
5447	0	0	0	0	0	0	0	0
5448	0	0	0	0	0	0	0	0
5449	0	0	0	0	0	0	0	0
5450	0	0	0	0	0	0	0	0
5451	0	0	0	0	0	0	0	0
5452	0	0	0	0	0	0	0	0
5453	0	0	0	0	0	0	0	0
5454	0	0	0	0	0	0	0	0
5455	0	0	0	0	0	0	0	0
5456	0	0	0	0	0	0	0	0
5457	0	0	0	0	0	0	0	0
5458	0	0	0	0	0	0	0	0
5459	0	0	0	0	0	0	0	0
5460	0	0	0	0	0	0	0	0
5461	0	0	0	0	0	0	0	0
5462	0	0	0	0	0	0	0	0
5463	0	0	0	0	0	0	0	0
5464	0	0	0	0	0	0	0	0
5465	0	0	0	0	0	0	0	0
5466	0	0	0	0	0	0	0	0
5467	0	0	0	0	0	0	0	0
5468	0	0	0	0	0	0	0	0
5469	0	0	0	0	0	0	0	0
5470	0	0	0	0	0	0	0	0
5471	0	0	0	0	0	0	0	0
5472	0	0	0	0	0	0	0	0
5473	0	0	0	0	0	0	0	0
5474	0	0	0	0	0	0	0	0
5475	0	0	0	0	0	0	0	0
5476	0	0	0	0	0	0	0	0
5477	0	0	0	0	0	0	0	0
5478	0	0	0	0	0	0	0	0
5479	0.06138	0.03117	0.09158	0.06041	0.03021	0.09062	0.06041	0.03021
5480	0.11022	0.05591	0.16453	0.10861	0.05431	0.16324	0.10894	0.05431
5481	0.15971	0.08098	0.23876	0.1581	0.07905	0.23683	0.1581	0.07905
5482	0.20984	0.10636	0.31331	0.20694	0.10347	0.31042	0.20694	0.10347
5483	0.20952	0.10636	0.31235	0.20598	0.10283	0.30945	0.2063	0.10315
5484	0.10572	0.05366	0.15746	0.10379	0.05174	0.15617	0.10412	0.05206
5485	0.15649	0.07937	0.23329	0.15392	0.0768	0.23137	0.15424	0.07712
5486	0.20727	0.10508	0.30913	0.20405	0.10187	0.30656	0.20437	0.10219
5487	0.20727	0.10508	0.30881	0.20373	0.10154	0.30656	0.20437	0.10219
5488	0.10444	0.05302	0.15553	0.10251	0.05109	0.15424	0.10283	0.05141
5489	0.05302	0.02699	0.07905	0.05206	0.02603	0.07809	0.05206	0.02603
5490	0	0	0	0	0	0	0	0
5491	0	0	0	0	0	0	0	0
5492	0	0	0	0	0	0	0	0
5493	0	0	0	0	0	0	0	0
5494	0	0	0	0	0	0	0	0
5495	0	0	0	0	0	0	0	0
5496	0	0	0	0	0	0	0	0
5497	0	0	0	0	0	0	0	0
5498	0	0	0	0	0	0	0	0
5499	0	0	0	0	0	0	0	0
5500	0	0	0	0	0	0	0	0
5501	0	0	0	0	0	0	0	0
5502	0	0	0	0	0	0	0	0
5503	0.05463	0.02764	0.08162	0.05399	0.02699	0.08098	0.05399	0.02699
5504	0.10476	0.05302	0.15649	0.10347	0.05174	0.15521	0.10347	0.05174
5505	0.15649	0.07937	0.23329	0.15392	0.0768	0.23137	0.15424	0.07712
5506	0.20727	0.10508	0.30913	0.20405	0.10187	0.30656	0.20437	0.10219
5507	0.20727	0.10508	0.30881	0.20373	0.10154	0.30656	0.20437	0.10219
5508	0.10412	0.0527	0.15521	0.10251	0.05109	0.15424	0.10283	0.05141
5509	0.15521	0.07873	0.23137	0.15264	0.07616	0.22944	0.15296	0.07648
5510	0.20662	0.10476	0.30785	0.20309	0.10122	0.3056	0.20373	0.10187
5511	0.20662	0.10476	0.30785	0.20309	0.10122	0.3056	0.20373	0.10187
5512	0.10379	0.0527	0.15457	0.10187	0.05077	0.15328	0.10219	0.05109
5513	0.05302	0.02699	0.07873	0.05174	0.02571	0.07809	0.05206	0.02603
5514	0	0	0	0	0	0	0	0
5515	0	0	0	0	0	0	0	0
5516	0	0	0	0	0	0	0	0
5517	0	0	0	0	0	0	0	0
5518	0	0	0	0	0	0	0	0
5519	0	0	0	0	0	0	0	0
5520	0	0	0	0	0	0	0	0
5521	0	0	0	0	0	0	0	0
5522	0	0	0	0	0	0	0	0
5523	0	0	0	0	0	0	0	0
5524	0	0	0	0	0	0	0	0
5525	0	0	0	0	0	0	0	0
5526	0	0	0	0	0	0	0	0
5527	0.05463	0.02764	0.0813	0.05366	0.02667	0.08098	0.05399	0.02699
5528	0.10508	0.05334	0.15649	0.10315	0.05141	0.15521	0.10347	0.05174
5529	0.15585	0.07905	0.23233	0.15328	0.07648	0.2304	0.1536	0.0768
5530	0.20662	0.10476	0.30817	0.20341	0.10154	0.3056	0.20373	0.10187
5531	0.20662	0.10476	0.30785	0.20309	0.10122	0.3056	0.20373	0.10187
5532	0.10379	0.0527	0.15457	0.10187	0.05077	0.15328	0.10219	0.05109
5533	0.15489	0.07841	0.23072	0.15232	0.07584	0.22944	0.15296	0.07648
5534	0.20598	0.10444	0.30688	0.20245	0.1009	0.30463	0.20309	0.10154
5535	0.20598	0.10444	0.30688	0.20245	0.1009	0.30463	0.20309	0.10154
5536	0.10379	0.0527	0.15457	0.10187	0.05077	0.15328	0.10219	0.05109
5537	0.0527	0.02667	0.07841	0.05174	0.02571	0.07809	0.05206	0.02603
5538	0	0	0	0	0	0	0	0
5539	0	0	0	0	0	0	0	0
5540	0	0	0	0	0	0	0	0
5541	0	0	0	0	0	0	0	0
5542	0	0	0	0	0	0	0	0
5543	0	0	0	0	0	0	0	0
5544	0	0	0	0	0	0	0	0
5545	0	0	0	0	0	0	0	0
5546	0	0	0	0	0	0	0	0
5547	0	0	0	0	0	0	0	0
5548	0	0	0	0	0	0	0	0
5549	0	0	0	0	0	0	0	0
5550	0	0	0	0	0	0	0	0
5551	0.05431	0.02764	0.08098	0.05334	0.02667	0.08001	0.05334	0.02667
5552	0.10476	0.05302	0.15617	0.10315	0.05141	0.15521	0.10347	0.05174
5553	0.15553	0.07873	0.23201	0.15328	0.07648	0.2304	0.1536	0.0768
5554	0.20662	0.10476	0.30817	0.20341	0.10154	0.3056	0.20373	0.10187
5555	0.20598	0.10444	0.30752	0.20341	0.10154	0.30528	0.20373	0.10187
5556	0.10379	0.0527	0.15489	0.10219	0.05109	0.15328	0.10219	0.05109
5557	0.15457	0.07841	0.23072	0.15232	0.07616	0.2288	0.15264	0.07616
5558	0.20566	0.10412	0.30688	0.20277	0.10122	0.30463	0.20309	0.10154
5559	0.20534	0.10412	0.30656	0.20277	0.10122	0.30431	0.20309	0.10154
5560	0.10347	0.05238	0.15424	0.10187	0.05077	0.15328	0.10219	0.05109
5561	0.0527	0.02667	0.07841	0.05174	0.02571	0.07809	0.05206	0.02603
5562	0	0	0	0	0	0	0	0
5563	0	0	0	0	0	0	0	0
5564	0	0	0	0	0	0	0	0
5565	0	0	0	0	0	0	0	0
5566	0	0	0	0	0	0	0	0
5567	0	0	0	0	0	0	0	0
5568	0	0	0	0	0	0	0	0
5569	0	0	0	0	0	0	0	0
5570	0	0	0	0	0	0	0	0
5571	0	0	0	0	0	0	0	0
5572	0	0	0	0	0	0	0	0
5573	0	0	0	0	0	0	0	0
5574	0	0	0	0	0	0	0	0
5575	0.05495	0.02796	0.08194	0.05399	0.02699	0.08098	0.05399	0.02699
5576	0.10508	0.05334	0.15682	0.10347	0.05174	0.15553	0.10379	0.05174
5577	0.15585	0.07905	0.23265	0.1536	0.0768	0.2304	0.1536	0.0768
5578	0.20662	0.10476	0.30849	0.20373	0.10187	0.30592	0.20405	0.10187
5579	0.2063	0.10444	0.30785	0.20341	0.10154	0.3056	0.20373	0.10187
5580	0.10379	0.0527	0.15489	0.10219	0.05109	0.15328	0.10219	0.05109
5581	0.15521	0.07873	0.23137	0.15264	0.07616	0.22944	0.15296	0.07648
5582	0.20662	0.10476	0.30785	0.20309	0.10122	0.3056	0.20373	0.10187
5583	0.20662	0.10476	0.30785	0.20309	0.10122	0.3056	0.20373	0.10187
5584	0.10379	0.0527	0.15457	0.10187	0.05077	0.15328	0.10219	0.05109
5585	0.0527	0.02667	0.07841	0.05174	0.02571	0.07809	0.05206	0.02603
5586	0	0	0	0	0	0	0	0
5587	0	0	0	0	0	0	0	0
5588	0	0	0	0	0	0	0	0
5589	0	0	0	0	0	0	0	0
5590	0	0	0	0	0	0	0	0
5591	0	0	0	0	0	0	0	0
5592	0	0	0	0	0	0	0	0
5593	0	0	0	0	0	0	0	0
5594	0	0	0	0	0	0	0	0
5595	0	0	0	0	0	0	0	0
5596	0	0	0	0	0	0	0	0
5597	0	0	0	0	0	0	0	0
5598	0	0	0	0	0	0	0	0
5599	0	0	0	0	0	0	0	0
5600	0	0	0	0	0	0	0	0
5601	0	0	0	0	0	0	0	0
5602	0	0	0	0	0	0	0	0
5603	0	0	0	0	0	0	0	0
5604	0	0	0	0	0	0	0	0
5605	0	0	0	0	0	0	0	0
5606	0	0	0	0	0	0	0	0
5607	0	0	0	0	0	0	0	0
5608	0	0	0	0	0	0	0	0
5609	0	0	0	0	0	0	0	0
5610	0	0	0	0	0	0	0	0
5611	0	0	0	0	0	0	0	0
5612	0	0	0	0	0	0	0	0
5613	0	0	0	0	0	0	0	0
5614	0	0	0	0	0	0	0	0
5615	0	0	0	0	0	0	0	0
5616	0	0	0	0	0	0	0	0
5617	0	0	0	0	0	0	0	0
5618	0	0	0	0	0	0	0	0
5619	0	0	0	0	0	0	0	0
5620	0	0	0	0	0	0	0	0
5621	0	0	0	0	0	0	0	0
5622	0	0	0	0	0	0	0	0
5623	0	0	0	0	0	0	0	0
5624	0	0	0	0	0	0	0	0
5625	0	0	0	0	0	0	0	0
5626	0	0	0	0	0	0	0	0
5627	0	0	0	0	0	0	0	0
5628	0	0	0	0	0	0	0	0
5629	0	0	0	0	0	0	0	0
5630	0	0	0	0	0	0	0	0
5631	0	0	0	0	0	0	0	0
5632	0	0	0	0	0	0	0	0
5633	0	0	0	0	0	0	0	0
5634	0	0	0	0	0	0	0	0
5635	0	0	0	0	0	0	0	0
5636	0	0	0	0	0	0	0	0
5637	0	0	0	0	0	0	0	0
5638	0	0	0	0	0	0	0	0
5639	0	0	0	0	0	0	0	0
5640	0	0	0	0	0	0	0	0
5641	0	0	0	0	0	0	0	0
5642	0	0	0	0	0	0	0	0
5643	0	0	0	0	0	0	0	0
5644	0	0	0	0	0	0	0	0
5645	0	0	0	0	0	0	0	0
5646	0	0	0	0	0	0	0	0
5647	0.06138	0.03117	0.09158	0.06073	0.03021	0.09126	0.06106	0.03053
5648	0.11086	0.05623	0.16549	0.10926	0.05463	0.16388	0.10926	0.05463
5649	0.16035	0.0813	0.2394	0.1581	0.07905	0.23747	0.15842	0.07905
5650	0.2108	0.10701	0.31459	0.20759	0.10379	0.3117	0.20791	0.10379
5651	0.20952	0.10636	0.31267	0.2063	0.10315	0.30977	0.20662	0.10315
5652	0.10572	0.05366	0.15778	0.10412	0.05206	0.15617	0.10412	0.05206
5653	0.15649	0.07937	0.23362	0.15424	0.07712	0.23137	0.15424	0.07712
5654	0.20727	0.10508	0.30945	0.20437	0.10219	0.30656	0.20437	0.10219
5655	0.20662	0.10476	0.30849	0.20373	0.10187	0.30592	0.20405	0.10187
5656	0.10379	0.0527	0.15489	0.10251	0.05109	0.15392	0.10283	0.05141
5657	0.05302	0.02699	0.07905	0.05206	0.02603	0.07809	0.05206	0.02603
5658	0	0	0	0	0	0	0	0
5659	0	0	0	0	0	0	0	0
5660	0	0	0	0	0	0	0	0
5661	0	0	0	0	0	0	0	0
5662	0	0	0	0	0	0	0	0
5663	0	0	0	0	0	0	0	0
5664	0	0	0	0	0	0	0	0
5665	0	0	0	0	0	0	0	0
5666	0	0	0	0	0	0	0	0
5667	0	0	0	0	0	0	0	0
5668	0	0	0	0	0	0	0	0
5669	0	0	0	0	0	0	0	0
5670	0	0	0	0	0	0	0	0
5671	0.05463	0.02764	0.08162	0.05399	0.02699	0.08098	0.05399	0.02699
5672	0.10508	0.05334	0.15682	0.10347	0.05174	0.15553	0.10379	0.05174
5673	0.15585	0.07905	0.23265	0.1536	0.0768	0.23072	0.15392	0.0768
5674	0.20662	0.10476	0.30849	0.20373	0.10187	0.30592	0.20405	0.10187
5675	0.20662	0.10476	0.30849	0.20373	0.10187	0.3056	0.20373	0.10187
5676	0.10379	0.0527	0.15489	0.10219	0.05109	0.1536	0.10251	0.05109
5677	0.15489	0.07841	0.23137	0.15296	0.07648	0.22944	0.15296	0.07648
5678	0.20598	0.10444	0.30752	0.20309	0.10154	0.30463	0.20309	0.10154
5679	0.20566	0.10412	0.3072	0.20309	0.10154	0.30463	0.20309	0.10154
5680	0.10347	0.05238	0.15457	0.10219	0.05109	0.15328	0.10219	0.05109
5681	0.0527	0.02667	0.07873	0.05206	0.02603	0.07809	0.05206	0.02603
5682	0	0	0	0	0	0	0	0
5683	0	0	0	0	0	0	0	0
5684	0	0	0	0	0	0	0	0
5685	0	0	0	0	0	0	0	0
5686	0	0	0	0	0	0	0	0
5687	0	0	0	0	0	0	0	0
5688	0	0	0	0	0	0	0	0
5689	0	0	0	0	0	0	0	0
5690	0	0	0	0	0	0	0	0
5691	0	0	0	0	0	0	0	0
5692	0	0	0	0	0	0	0	0
5693	0	0	0	0	0	0	0	0
5694	0	0	0	0	0	0	0	0
5695	0.05463	0.02764	0.08162	0.05399	0.02699	0.08098	0.05399	0.02699
5696	0.10508	0.05334	0.15682	0.10347	0.05174	0.15521	0.10347	0.05174
5697	0.15585	0.07905	0.23265	0.1536	0.0768	0.2304	0.1536	0.0768
5698	0.20662	0.10476	0.30849	0.20373	0.10187	0.3056	0.20373	0.10187
5699	0.20598	0.10444	0.30785	0.20373	0.10187	0.30528	0.20373	0.10187
5700	0.10379	0.0527	0.15489	0.10219	0.05109	0.15328	0.10219	0.05109
5701	0.15457	0.07841	0.23072	0.15232	0.07616	0.2288	0.15264	0.07616
5702	0.20566	0.10412	0.3072	0.20309	0.10154	0.30463	0.20309	0.10154
5703	0.20534	0.10412	0.30656	0.20277	0.10122	0.30431	0.20309	0.10154
5704	0.10347	0.05238	0.15457	0.10219	0.05109	0.15328	0.10219	0.05109
5705	0.0527	0.02667	0.07873	0.05206	0.02603	0.07809	0.05206	0.02603
5706	0	0	0	0	0	0	0	0
5707	0	0	0	0	0	0	0	0
5708	0	0	0	0	0	0	0	0
5709	0	0	0	0	0	0	0	0
5710	0	0	0	0	0	0	0	0
5711	0	0	0	0	0	0	0	0
5712	0	0	0	0	0	0	0	0
5713	0	0	0	0	0	0	0	0
5714	0	0	0	0	0	0	0	0
5715	0	0	0	0	0	0	0	0
5716	0	0	0	0	0	0	0	0
5717	0	0	0	0	0	0	0	0
5718	0	0	0	0	0	0	0	0
5719	0.05431	0.02764	0.08098	0.05366	0.02667	0.08066	0.05399	0.02699
5720	0.10508	0.05334	0.15682	0.10347	0.05174	0.15521	0.10347	0.05174
5721	0.15553	0.07873	0.23233	0.1536	0.0768	0.2304	0.1536	0.0768
5722	0.2063	0.10444	0.30817	0.20373	0.10187	0.3056	0.20373	0.10187
5723	0.20727	0.10508	0.30881	0.20373	0.10154	0.30656	0.20437	0.10219
5724	0.10444	0.05302	0.15553	0.10251	0.05109	0.15424	0.10283	0.05141
5725	0.15521	0.07873	0.23137	0.15264	0.07616	0.22944	0.15296	0.07648
5726	0.20662	0.10476	0.30785	0.20309	0.10122	0.3056	0.20373	0.10187
5727	0.20662	0.10476	0.30785	0.20309	0.10122	0.3056	0.20373	0.10187
5728	0.10379	0.0527	0.15457	0.10187	0.05077	0.15328	0.10219	0.05109
5729	0.05302	0.02699	0.07873	0.05174	0.02571	0.07809	0.05206	0.02603
5730	0	0	0	0	0	0	0	0
5731	0	0	0	0	0	0	0	0
5732	0	0	0	0	0	0	0	0
5733	0	0	0	0	0	0	0	0
5734	0	0	0	0	0	0	0	0
5735	0	0	0	0	0	0	0	0
5736	0	0	0	0	0	0	0	0
5737	0	0	0	0	0	0	0	0
5738	0	0	0	0	0	0	0	0
5739	0	0	0	0	0	0	0	0
5740	0	0	0	0	0	0	0	0
5741	0	0	0	0	0	0	0	0
5742	0	0	0	0	0	0	0	0
5743	0.05431	0.02764	0.0813	0.05399	0.02699	0.08066	0.05399	0.02699
5744	0.10508	0.05334	0.15682	0.10347	0.05174	0.15521	0.10347	0.05174
5745	0.15553	0.07873	0.23233	0.1536	0.0768	0.2304	0.1536	0.0768
5746	0.2063	0.10444	0.30817	0.20373	0.10187	0.3056	0.20373	0.10187
5747	0.20727	0.10508	0.30881	0.20373	0.10154	0.30656	0.20437	0.10219
5748	0.10444	0.05302	0.15553	0.10251	0.05109	0.15424	0.10283	0.05141
5749	0.15521	0.07873	0.23137	0.15264	0.07616	0.22944	0.15296	0.07648
5750	0.20566	0.10412	0.30688	0.20277	0.10122	0.30463	0.20309	0.10154
5751	0.20534	0.10412	0.30656	0.20277	0.10122	0.30431	0.20309	0.10154
5752	0.10347	0.05238	0.15424	0.10187	0.05077	0.15328	0.10219	0.05109
5753	0.0527	0.02667	0.07841	0.05174	0.02571	0.07809	0.05206	0.02603
5754	0	0	0	0	0	0	0	0
5755	0	0	0	0	0	0	0	0
5756	0	0	0	0	0	0	0	0
5757	0	0	0	0	0	0	0	0
5758	0	0	0	0	0	0	0	0
5759	0	0	0	0	0	0	0	0
5760	0	0	0	0	0	0	0	0
5761	0	0	0	0	0	0	0	0
5762	0	0	0	0	0	0	0	0
5763	0	0	0	0	0	0	0	0
5764	0	0	0	0	0	0	0	0
5765	0	0	0	0	0	0	0	0
5766	0	0	0	0	0	0	0	0
5767	0	0	0	0	0	0	0	0
5768	0	0	0	0	0	0	0	0
5769	0	0	0	0	0	0	0	0
5770	0	0	0	0	0	0	0	0
5771	0	0	0	0	0	0	0	0
5772	0	0	0	0	0	0	0	0
5773	0	0	0	0	0	0	0	0
5774	0	0	0	0	0	0	0	0
5775	0	0	0	0	0	0	0	0
5776	0	0	0	0	0	0	0	0
5777	0	0	0	0	0	0	0	0
5778	0	0	0	0	0	0	0	0
5779	0	0	0	0	0	0	0	0
5780	0	0	0	0	0	0	0	0
5781	0	0	0	0	0	0	0	0
5782	0	0	0	0	0	0	0	0
5783	0	0	0	0	0	0	0	0
5784	0	0	0	0	0	0	0	0
5785	0	0	0	0	0	0	0	0
5786	0	0	0	0	0	0	0	0
5787	0	0	0	0	0	0	0	0
5788	0	0	0	0	0	0	0	0
5789	0	0	0	0	0	0	0	0
5790	0	0	0	0	0	0	0	0
5791	0	0	0	0	0	0	0	0
5792	0	0	0	0	0	0	0	0
5793	0	0	0	0	0	0	0	0
5794	0	0	0	0	0	0	0	0
5795	0	0	0	0	0	0	0	0
5796	0	0	0	0	0	0	0	0
5797	0	0	0	0	0	0	0	0
5798	0	0	0	0	0	0	0	0
5799	0	0	0	0	0	0	0	0
5800	0	0	0	0	0	0	0	0
5801	0	0	0	0	0	0	0	0
5802	0	0	0	0	0	0	0	0
5803	0	0	0	0	0	0	0	0
5804	0	0	0	0	0	0	0	0
5805	0	0	0	0	0	0	0	0
5806	0	0	0	0	0	0	0	0
5807	0	0	0	0	0	0	0	0
5808	0	0	0	0	0	0	0	0
5809	0	0	0	0	0	0	0	0
5810	0	0	0	0	0	0	0	0
5811	0	0	0	0	0	0	0	0
5812	0	0	0	0	0	0	0	0
5813	0	0	0	0	0	0	0	0
5814	0	0	0	0	0	0	0	0
5815	0.06073	0.03085	0.09094	0.06041	0.03021	0.0903	0.06041	0.03021
5816	0.1099	0.05559	0.16421	0.10861	0.05431	0.16292	0.10861	0.05431
5817	0.15939	0.08066	0.23811	0.15746	0.07873	0.23619	0.15746	0.07873
5818	0.21048	0.10669	0.31363	0.20694	0.10315	0.31138	0.20759	0.10379
5819	0.20919	0.10604	0.3117	0.20566	0.10251	0.30945	0.2063	0.10315
5820	0.1054	0.05334	0.15714	0.10379	0.05174	0.15617	0.10412	0.05206
5821	0.15617	0.07905	0.23265	0.1536	0.07648	0.23137	0.15424	0.07712
5822	0.20727	0.10508	0.30881	0.20373	0.10154	0.30656	0.20437	0.10219
5823	0.20662	0.10476	0.30817	0.20341	0.10154	0.3056	0.20373	0.10187
5824	0.10412	0.0527	0.15521	0.10251	0.05109	0.15424	0.10283	0.05141
5825	0.05302	0.02699	0.07905	0.05206	0.02603	0.07809	0.05206	0.02603
5826	0	0	0	0	0	0	0	0
5827	0	0	0	0	0	0	0	0
5828	0	0	0	0	0	0	0	0
5829	0	0	0	0	0	0	0	0
5830	0	0	0	0	0	0	0	0
5831	0	0	0	0	0	0	0	0
5832	0	0	0	0	0	0	0	0
5833	0	0	0	0	0	0	0	0
5834	0	0	0	0	0	0	0	0
5835	0	0	0	0	0	0	0	0
5836	0	0	0	0	0	0	0	0
5837	0	0	0	0	0	0	0	0
5838	0	0	0	0	0	0	0	0
5839	0.08901	0.04531	0.13304	0.08805	0.04402	0.13175	0.08805	0.04402
5840	0.17417	0.08837	0.25997	0.1716	0.0858	0.2574	0.1716	0.0858
5841	0.259	0.13143	0.38658	0.25515	0.12757	0.38304	0.25547	0.12757
5842	0.34384	0.17449	0.51318	0.33902	0.16935	0.50869	0.33934	0.16967
5843	0.34352	0.17417	0.51286	0.3387	0.16935	0.50836	0.33902	0.16935
5844	0.17224	0.08741	0.25707	0.16967	0.08483	0.2545	0.16967	0.08483
5845	0.2574	0.13047	0.38433	0.25386	0.12693	0.38079	0.25386	0.12693
5846	0.34223	0.17353	0.51094	0.33773	0.16871	0.50676	0.33805	0.16903
5847	0.34191	0.1732	0.51061	0.33741	0.16871	0.50644	0.33773	0.1687
5848	0.1716	0.08708	0.25611	0.16935	0.08451	0.25418	0.16967	0.08483
5849	0.08676	0.04402	0.1295	0.08548	0.04274	0.12822	0.08548	0.04274
5850	0	0	0	0	0	0	0	0
5851	0	0	0	0	0	0	0	0
5852	0	0	0	0	0	0	0	0
5853	0	0	0	0	0	0	0	0
5854	0	0	0	0	0	0	0	0
5855	0	0	0	0	0	0	0	0
5856	0	0	0	0	0	0	0	0
5857	0	0	0	0	0	0	0	0
5858	0	0	0	0	0	0	0	0
5859	0	0	0	0	0	0	0	0
5860	0	0	0	0	0	0	0	0
5861	0	0	0	0	0	0	0	0
5862	0	0	0	0	0	0	0	0
5863	0.08869	0.04499	0.13239	0.08741	0.0437	0.13111	0.08741	0.0437
5864	0.17353	0.08805	0.259	0.17128	0.08548	0.25707	0.1716	0.0858
5865	0.25868	0.13111	0.38625	0.25515	0.12757	0.38272	0.25515	0.12757
5866	0.34352	0.17417	0.51286	0.3387	0.16935	0.50836	0.33902	0.16935
5867	0.34287	0.17385	0.5119	0.33837	0.16903	0.50772	0.3387	0.16935
5868	0.17192	0.08708	0.25675	0.16967	0.08483	0.2545	0.16967	0.08483
5869	0.2574	0.13047	0.38433	0.25386	0.12693	0.38079	0.25386	0.12693
5870	0.34223	0.17353	0.51094	0.33773	0.16871	0.50676	0.33805	0.16903
5871	0.34191	0.1732	0.51061	0.33741	0.16871	0.50644	0.33773	0.1687
5872	0.1716	0.08708	0.25611	0.16903	0.08451	0.25386	0.16935	0.08451
5873	0.08612	0.0437	0.12854	0.08516	0.04242	0.12789	0.08548	0.04274
5874	0	0	0	0	0	0	0	0
5875	0	0	0	0	0	0	0	0
5876	0	0	0	0	0	0	0	0
5877	0	0	0	0	0	0	0	0
5878	0	0	0	0	0	0	0	0
5879	0	0	0	0	0	0	0	0
5880	0	0	0	0	0	0	0	0
5881	0	0	0	0	0	0	0	0
5882	0	0	0	0	0	0	0	0
5883	0	0	0	0	0	0	0	0
5884	0	0	0	0	0	0	0	0
5885	0	0	0	0	0	0	0	0
5886	0	0	0	0	0	0	0	0
5887	0.08869	0.04499	0.13239	0.08741	0.0437	0.13111	0.08741	0.0437
5888	0.17353	0.08805	0.259	0.17128	0.08548	0.25707	0.1716	0.0858
5889	0.25836	0.13111	0.38561	0.25482	0.12725	0.3824	0.25515	0.12757
5890	0.34319	0.17385	0.51254	0.3387	0.16935	0.50836	0.33902	0.16935
5891	0.34287	0.17385	0.5119	0.33837	0.16903	0.50772	0.3387	0.16935
5892	0.17192	0.08708	0.25675	0.16967	0.08483	0.2545	0.16967	0.08483
5893	0.25675	0.13014	0.38336	0.25322	0.12661	0.38015	0.25354	0.12661
5894	0.34416	0.17449	0.51254	0.33805	0.16838	0.50901	0.33934	0.16967
5895	0.34384	0.17449	0.51222	0.33773	0.16838	0.50804	0.3387	0.16935
5896	0.17224	0.08741	0.25675	0.16935	0.08451	0.2545	0.16967	0.08483
5897	0.08612	0.0437	0.12854	0.08516	0.04242	0.12789	0.08548	0.04274
5898	0	0	0	0	0	0	0	0
5899	0	0	0	0	0	0	0	0
5900	0	0	0	0	0	0	0	0
5901	0	0	0	0	0	0	0	0
5902	0	0	0	0	0	0	0	0
5903	0	0	0	0	0	0	0	0
5904	0	0	0	0	0	0	0	0
5905	0	0	0	0	0	0	0	0
5906	0	0	0	0	0	0	0	0
5907	0	0	0	0	0	0	0	0
5908	0	0	0	0	0	0	0	0
5909	0	0	0	0	0	0	0	0
5910	0	0	0	0	0	0	0	0
5911	0.08869	0.04499	0.13239	0.08741	0.0437	0.13111	0.08741	0.0437
5912	0.17353	0.08805	0.259	0.17095	0.08548	0.25675	0.17128	0.08548
5913	0.25804	0.13079	0.38529	0.2545	0.12725	0.38208	0.25482	0.12725
5914	0.34255	0.17353	0.51158	0.33837	0.16903	0.50772	0.3387	0.16935
5915	0.34223	0.17353	0.51126	0.33805	0.16903	0.50676	0.33805	0.16903
5916	0.17288	0.08773	0.2574	0.16967	0.08451	0.25547	0.17031	0.08516
5917	0.25836	0.13111	0.38497	0.25386	0.12661	0.38176	0.2545	0.12725
5918	0.34352	0.17417	0.5119	0.33773	0.16838	0.50804	0.3387	0.16935
5919	0.34352	0.17417	0.51158	0.33741	0.16806	0.50804	0.3387	0.16935
5920	0.17224	0.08741	0.25675	0.16935	0.08451	0.2545	0.16967	0.08483
5921	0.08676	0.04402	0.12918	0.08516	0.04242	0.12822	0.08548	0.04274
5922	0	0	0	0	0	0	0	0
5923	0	0	0	0	0	0	0	0
5924	0	0	0	0	0	0	0	0
5925	0	0	0	0	0	0	0	0
5926	0	0	0	0	0	0	0	0
5927	0	0	0	0	0	0	0	0
5928	0	0	0	0	0	0	0	0
5929	0	0	0	0	0	0	0	0
5930	0	0	0	0	0	0	0	0
5931	0	0	0	0	0	0	0	0
5932	0	0	0	0	0	0	0	0
5933	0	0	0	0	0	0	0	0
5934	0	0	0	0	0	0	0	0
5935	0	0	0	0	0	0	0	0
5936	0	0	0	0	0	0	0	0
5937	0	0	0	0	0	0	0	0
5938	0	0	0	0	0	0	0	0
5939	0	0	0	0	0	0	0	0
5940	0	0	0	0	0	0	0	0
5941	0	0	0	0	0	0	0	0
5942	0	0	0	0	0	0	0	0
5943	0	0	0	0	0	0	0	0
5944	0	0	0	0	0	0	0	0
5945	0	0	0	0	0	0	0	0
5946	0	0	0	0	0	0	0	0
5947	0	0	0	0	0	0	0	0
5948	0	0	0	0	0	0	0	0
5949	0	0	0	0	0	0	0	0
5950	0	0	0	0	0	0	0	0
5951	0	0	0	0	0	0	0	0
5952	0	0	0	0	0	0	0	0
5953	0	0	0	0	0	0	0	0
5954	0	0	0	0	0	0	0	0
5955	0	0	0	0	0	0	0	0
5956	0	0	0	0	0	0	0	0
5957	0	0	0	0	0	0	0	0
5958	0	0	0	0	0	0	0	0
5959	0	0	0	0	0	0	0	0
5960	0	0	0	0	0	0	0	0
5961	0	0	0	0	0	0	0	0
5962	0	0	0	0	0	0	0	0
5963	0	0	0	0	0	0	0	0
5964	0	0	0	0	0	0	0	0
5965	0	0	0	0	0	0	0	0
5966	0	0	0	0	0	0	0	0
5967	0	0	0	0	0	0	0	0
5968	0	0	0	0	0	0	0	0
5969	0	0	0	0	0	0	0	0
5970	0	0	0	0	0	0	0	0
5971	0	0	0	0	0	0	0	0
5972	0	0	0	0	0	0	0	0
5973	0	0	0	0	0	0	0	0
5974	0	0	0	0	0	0	0	0
5975	0	0	0	0	0	0	0	0
5976	0	0	0	0	0	0	0	0
5977	0	0	0	0	0	0	0	0
5978	0	0	0	0	0	0	0	0
5979	0	0	0	0	0	0	0	0
5980	0	0	0	0	0	0	0	0
5981	0	0	0	0	0	0	0	0
5982	0	0	0	0	0	0	0	0
5983	0.09576	0.04852	0.143	0.09447	0.04724	0.14203	0.0948	0.04724
5984	0.17995	0.09126	0.26864	0.17738	0.08869	0.26639	0.1777	0.08869
5985	0.26414	0.134	0.39429	0.26029	0.13014	0.39075	0.26061	0.13014
5986	0.34834	0.17674	0.51993	0.34352	0.1716	0.51543	0.34384	0.17192
5987	0.34705	0.1761	0.51801	0.34223	0.17095	0.51351	0.34255	0.17128
5988	0.17417	0.08837	0.25997	0.1716	0.0858	0.25772	0.17192	0.0858
5989	0.259	0.13143	0.3869	0.25579	0.12789	0.38336	0.25579	0.12789
5990	0.34416	0.17449	0.51383	0.33934	0.16967	0.50933	0.33966	0.16967
5991	0.34384	0.17449	0.51318	0.33902	0.16935	0.50869	0.33934	0.16967
5992	0.17224	0.08741	0.2574	0.17031	0.08516	0.25515	0.17031	0.08516
5993	0.08676	0.04402	0.1295	0.08548	0.04274	0.12854	0.0858	0.04274
5994	0	0	0	0	0	0	0	0
5995	0	0	0	0	0	0	0	0
5996	0	0	0	0	0	0	0	0
5997	0	0	0	0	0	0	0	0
5998	0	0	0	0	0	0	0	0
5999	0	0	0	0	0	0	0	0
6000	0	0	0	0	0	0	0	0
6001	0	0	0	0	0	0	0	0
6002	0	0	0	0	0	0	0	0
6003	0	0	0	0	0	0	0	0
6004	0	0	0	0	0	0	0	0
6005	0	0	0	0	0	0	0	0
6006	0	0	0	0	0	0	0	0
6007	0.08901	0.04531	0.13304	0.08805	0.04402	0.13175	0.08805	0.04402
6008	0.17417	0.08837	0.25997	0.1716	0.0858	0.25772	0.17192	0.0858
6009	0.259	0.13143	0.38658	0.25547	0.12757	0.38336	0.25579	0.12789
6010	0.34416	0.17449	0.51383	0.33966	0.16967	0.50965	0.33998	0.16999
6011	0.34384	0.17449	0.51351	0.33934	0.16967	0.50901	0.33966	0.16967
6012	0.17224	0.08741	0.2574	0.17031	0.08516	0.25515	0.17031	0.08516
6013	0.25772	0.13079	0.38497	0.2545	0.12725	0.38143	0.2545	0.12725
6014	0.34287	0.17385	0.5119	0.33837	0.16903	0.50772	0.3387	0.16935
6015	0.34287	0.17385	0.5119	0.33805	0.16903	0.5074	0.33837	0.16903
6016	0.1716	0.08708	0.25643	0.16967	0.08483	0.25418	0.16967	0.08483
6017	0.08676	0.04402	0.1295	0.08548	0.04274	0.12822	0.08548	0.04274
6018	0	0	0	0	0	0	0	0
6019	0	0	0	0	0	0	0	0
6020	0	0	0	0	0	0	0	0
6021	0	0	0	0	0	0	0	0
6022	0	0	0	0	0	0	0	0
6023	0	0	0	0	0	0	0	0
6024	0	0	0	0	0	0	0	0
6025	0	0	0	0	0	0	0	0
6026	0	0	0	0	0	0	0	0
6027	0	0	0	0	0	0	0	0
6028	0	0	0	0	0	0	0	0
6029	0	0	0	0	0	0	0	0
6030	0	0	0	0	0	0	0	0
6031	0.08901	0.04531	0.13304	0.08805	0.04402	0.13175	0.08805	0.04402
6032	0.17417	0.08837	0.25997	0.1716	0.0858	0.2574	0.1716	0.0858
6033	0.259	0.13143	0.3869	0.25579	0.12789	0.38368	0.25611	0.12789
6034	0.34416	0.17449	0.51383	0.33966	0.16967	0.50965	0.33998	0.16999
6035	0.34384	0.17449	0.51351	0.33934	0.16967	0.50869	0.33934	0.16967
6036	0.17224	0.08741	0.25707	0.16999	0.08483	0.25515	0.17031	0.08516
6037	0.2574	0.13047	0.38433	0.25386	0.12693	0.38111	0.25418	0.12693
6038	0.34223	0.17353	0.51126	0.33805	0.16903	0.50676	0.33805	0.16903
6039	0.34223	0.17353	0.51126	0.33805	0.16903	0.50676	0.33805	0.16903
6040	0.1716	0.08708	0.25643	0.16967	0.08483	0.25418	0.16967	0.08483
6041	0.08676	0.04402	0.1295	0.08548	0.04274	0.12822	0.08548	0.04274
6042	0	0	0	0	0	0	0	0
6043	0	0	0	0	0	0	0	0
6044	0	0	0	0	0	0	0	0
6045	0	0	0	0	0	0	0	0
6046	0	0	0	0	0	0	0	0
6047	0	0	0	0	0	0	0	0
6048	0	0	0	0	0	0	0	0
6049	0	0	0	0	0	0	0	0
6050	0	0	0	0	0	0	0	0
6051	0	0	0	0	0	0	0	0
6052	0	0	0	0	0	0	0	0
6053	0	0	0	0	0	0	0	0
6054	0	0	0	0	0	0	0	0
6055	0.08933	0.04531	0.13336	0.08805	0.04402	0.13207	0.08805	0.04402
6056	0.17449	0.08869	0.26061	0.17224	0.08612	0.25804	0.17224	0.08612
6057	0.25964	0.13175	0.38754	0.25579	0.12789	0.384	0.25611	0.12789
6058	0.34448	0.17481	0.51447	0.33998	0.16999	0.50997	0.3403	0.16999
6059	0.34416	0.17449	0.51383	0.33934	0.16967	0.50933	0.33966	0.16967
6060	0.17224	0.08741	0.2574	0.17031	0.08516	0.25515	0.17031	0.08516
6061	0.25772	0.13079	0.38497	0.2545	0.12725	0.38143	0.2545	0.12725
6062	0.34287	0.17385	0.5119	0.33805	0.16903	0.5074	0.33837	0.16903
6063	0.34255	0.17353	0.51158	0.33805	0.16903	0.5074	0.33837	0.16903
6064	0.17192	0.08708	0.25675	0.16967	0.08483	0.2545	0.16967	0.08483
6065	0.08676	0.04402	0.1295	0.08548	0.04274	0.12822	0.08548	0.04274
6066	0	0	0	0	0	0	0	0
6067	0	0	0	0	0	0	0	0
6068	0	0	0	0	0	0	0	0
6069	0	0	0	0	0	0	0	0
6070	0	0	0	0	0	0	0	0
6071	0	0	0	0	0	0	0	0
6072	0	0	0	0	0	0	0	0
6073	0	0	0	0	0	0	0	0
6074	0	0	0	0	0	0	0	0
6075	0	0	0	0	0	0	0	0
6076	0	0	0	0	0	0	0	0
6077	0	0	0	0	0	0	0	0
6078	0	0	0	0	0	0	0	0
6079	0.08933	0.04531	0.13336	0.08805	0.04402	0.13239	0.08837	0.04402
6080	0.17481	0.08869	0.26093	0.17224	0.08612	0.25836	0.17224	0.08612
6081	0.25997	0.13207	0.38818	0.25643	0.12822	0.38465	0.25675	0.12822
6082	0.34544	0.17545	0.51576	0.34062	0.17031	0.51094	0.34094	0.17031
6083	0.34544	0.17545	0.51576	0.34062	0.17031	0.51061	0.34062	0.17031
6084	0.17288	0.08773	0.25804	0.17031	0.08516	0.25579	0.17063	0.08516
6085	0.25868	0.13143	0.38625	0.25515	0.12757	0.3824	0.25515	0.12757
6086	0.34448	0.17481	0.51415	0.33934	0.16967	0.50933	0.33966	0.16967
6087	0.34416	0.17481	0.51383	0.33934	0.16967	0.50901	0.33966	0.16967
6088	0.17256	0.08773	0.25772	0.17031	0.08516	0.25547	0.17063	0.08516
6089	0.08708	0.04435	0.12982	0.08548	0.04274	0.12854	0.0858	0.04274
6090	0	0	0	0	0	0	0	0
6091	0	0	0	0	0	0	0	0
6092	0	0	0	0	0	0	0	0
6093	0	0	0	0	0	0	0	0
6094	0	0	0	0	0	0	0	0
6095	0	0	0	0	0	0	0	0
6096	0	0	0	0	0	0	0	0
6097	0	0	0	0	0	0	0	0
6098	0	0	0	0	0	0	0	0
6099	0	0	0	0	0	0	0	0
6100	0	0	0	0	0	0	0	0
6101	0	0	0	0	0	0	0	0
6102	0	0	0	0	0	0	0	0
6103	0	0	0	0	0	0	0	0
6104	0	0	0	0	0	0	0	0
6105	0	0	0	0	0	0	0	0
6106	0	0	0	0	0	0	0	0
6107	0	0	0	0	0	0	0	0
6108	0	0	0	0	0	0	0	0
6109	0	0	0	0	0	0	0	0
6110	0	0	0	0	0	0	0	0
6111	0	0	0	0	0	0	0	0
6112	0	0	0	0	0	0	0	0
6113	0	0	0	0	0	0	0	0
6114	0	0	0	0	0	0	0	0
6115	0	0	0	0	0	0	0	0
6116	0	0	0	0	0	0	0	0
6117	0	0	0	0	0	0	0	0
6118	0	0	0	0	0	0	0	0
6119	0	0	0	0	0	0	0	0
6120	0	0	0	0	0	0	0	0
6121	0	0	0	0	0	0	0	0
6122	0	0	0	0	0	0	0	0
6123	0	0	0	0	0	0	0	0
6124	0	0	0	0	0	0	0	0
6125	0	0	0	0	0	0	0	0
6126	0	0	0	0	0	0	0	0
6127	0	0	0	0	0	0	0	0
6128	0	0	0	0	0	0	0	0
6129	0	0	0	0	0	0	0	0
6130	0	0	0	0	0	0	0	0
6131	0	0	0	0	0	0	0	0
6132	0	0	0	0	0	0	0	0
6133	0	0	0	0	0	0	0	0
6134	0	0	0	0	0	0	0	0
6135	0	0	0	0	0	0	0	0
6136	0	0	0	0	0	0	0	0
6137	0	0	0	0	0	0	0	0
6138	0	0	0	0	0	0	0	0
6139	0	0	0	0	0	0	0	0
6140	0	0	0	0	0	0	0	0
6141	0	0	0	0	0	0	0	0
6142	0	0	0	0	0	0	0	0
6143	0	0	0	0	0	0	0	0
6144	0	0	0	0	0	0	0	0
6145	0	0	0	0	0	0	0	0
6146	0	0	0	0	0	0	0	0
6147	0	0	0	0	0	0	0	0
6148	0	0	0	0	0	0	0	0
6149	0	0	0	0	0	0	0	0
6150	0	0	0	0	0	0	0	0
6151	0.09737	0.04949	0.14557	0.0964	0.0482	0.14428	0.0964	0.0482
6152	0.18124	0.0919	0.27057	0.17867	0.08933	0.26832	0.17899	0.08933
6153	0.26543	0.13464	0.39622	0.26157	0.13079	0.39236	0.26157	0.13079
6154	0.34962	0.17738	0.52186	0.34448	0.17224	0.51704	0.3448	0.17224
6155	0.34769	0.17642	0.51929	0.34319	0.1716	0.51447	0.34319	0.1716
6156	0.17449	0.08837	0.26061	0.17224	0.08612	0.25836	0.17224	0.08612
6157	0.25964	0.13175	0.38754	0.25579	0.12789	0.384	0.25611	0.12789
6158	0.34416	0.17449	0.51415	0.33998	0.16999	0.50965	0.33998	0.16999
6159	0.34352	0.17417	0.51318	0.33934	0.16967	0.50869	0.33934	0.16967
6160	0.17256	0.08741	0.25772	0.17031	0.08516	0.25547	0.17031	0.08516
6161	0.08676	0.04402	0.1295	0.08548	0.04274	0.12854	0.0858	0.04274
6162	0	0	0	0	0	0	0	0
6163	0	0	0	0	0	0	0	0
6164	0	0	0	0	0	0	0	0
6165	0	0	0	0	0	0	0	0
6166	0	0	0	0	0	0	0	0
6167	0	0	0	0	0	0	0	0
6168	0	0	0	0	0	0	0	0
6169	0	0	0	0	0	0	0	0
6170	0	0	0	0	0	0	0	0
6171	0	0	0	0	0	0	0	0
6172	0	0	0	0	0	0	0	0
6173	0	0	0	0	0	0	0	0
6174	0	0	0	0	0	0	0	0
6175	0.08933	0.04531	0.13336	0.08805	0.04402	0.13207	0.08805	0.04402
6176	0.17449	0.08869	0.26061	0.17224	0.08612	0.25804	0.17224	0.08612
6177	0.25964	0.13175	0.38754	0.25579	0.12789	0.384	0.25611	0.12789
6178	0.34512	0.17513	0.51511	0.33998	0.16999	0.51029	0.3403	0.16999
6179	0.34448	0.17481	0.51447	0.33998	0.16999	0.50997	0.3403	0.16999
6180	0.17288	0.08773	0.25804	0.17031	0.08516	0.25579	0.17063	0.08516
6181	0.25836	0.13111	0.38561	0.2545	0.12725	0.38208	0.25482	0.12725
6182	0.34384	0.17449	0.51318	0.3387	0.16935	0.50836	0.33902	0.16935
6183	0.34384	0.17449	0.51318	0.3387	0.16935	0.50836	0.33902	0.16935
6184	0.17224	0.08741	0.25707	0.16967	0.08483	0.25482	0.16999	0.08483
6185	0.08676	0.04402	0.1295	0.08548	0.04274	0.12854	0.0858	0.04274
6186	0	0	0	0	0	0	0	0
6187	0	0	0	0	0	0	0	0
6188	0	0	0	0	0	0	0	0
6189	0	0	0	0	0	0	0	0
6190	0	0	0	0	0	0	0	0
6191	0	0	0	0	0	0	0	0
6192	0	0	0	0	0	0	0	0
6193	0	0	0	0	0	0	0	0
6194	0	0	0	0	0	0	0	0
6195	0	0	0	0	0	0	0	0
6196	0	0	0	0	0	0	0	0
6197	0	0	0	0	0	0	0	0
6198	0	0	0	0	0	0	0	0
6199	0.08921	0.04525	0.13316	0.08791	0.04396	0.13187	0.08791	0.04396
6200	0.17518	0.08888	0.26148	0.17259	0.0863	0.25889	0.17259	0.0863
6201	0.26051	0.13219	0.38914	0.25695	0.12864	0.38527	0.25695	0.12831
6202	0.34648	0.17583	0.51714	0.34131	0.17066	0.51229	0.34163	0.17065
6203	0.34648	0.17583	0.51714	0.34131	0.17066	0.51229	0.34163	0.17065
6204	0.17389	0.08824	0.25954	0.1713	0.08565	0.25695	0.1713	0.08565
6205	0.25954	0.13155	0.38753	0.25598	0.12799	0.38397	0.25598	0.12799
6206	0.34551	0.17518	0.51584	0.34066	0.17033	0.51099	0.34066	0.17033
6207	0.34519	0.17518	0.51552	0.34034	0.17033	0.51035	0.34034	0.17001
6208	0.17324	0.08791	0.25857	0.17065	0.08533	0.25598	0.17065	0.08533
6209	0.08727	0.04428	0.13025	0.08597	0.04299	0.12896	0.08597	0.04299
6210	0	0	0	0	0	0	0	0
6211	0	0	0	0	0	0	0	0
6212	0	0	0	0	0	0	0	0
6213	0	0	0	0	0	0	0	0
6214	0	0	0	0	0	0	0	0
6215	0	0	0	0	0	0	0	0
6216	0	0	0	0	0	0	0	0
6217	0	0	0	0	0	0	0	0
6218	0	0	0	0	0	0	0	0
6219	0	0	0	0	0	0	0	0
6220	0	0	0	0	0	0	0	0
6221	0	0	0	0	0	0	0	0
6222	0	0	0	0	0	0	0	0
6223	0.08985	0.04557	0.13413	0.08856	0.04428	0.13284	0.08856	0.04428
6224	0.17615	0.08953	0.26277	0.17324	0.08662	0.25986	0.17324	0.08662
6225	0.26212	0.13316	0.39108	0.25792	0.12896	0.38688	0.25792	0.12896
6226	0.34842	0.17712	0.52004	0.34293	0.17162	0.5139	0.3426	0.1713
6227	0.3481	0.1768	0.5194	0.3426	0.1713	0.5139	0.3426	0.1713
6228	0.17421	0.08856	0.26018	0.17162	0.08597	0.25727	0.17162	0.08565
6229	0.26083	0.13252	0.38914	0.25663	0.12831	0.38494	0.25663	0.12831
6230	0.34745	0.17647	0.51843	0.34163	0.17098	0.51261	0.34163	0.17065
6231	0.34745	0.17647	0.51843	0.34163	0.17098	0.51229	0.34131	0.17065
6232	0.17421	0.08856	0.25986	0.1713	0.08565	0.25695	0.1713	0.08565
6233	0.08759	0.0446	0.13058	0.08597	0.04299	0.12928	0.0863	0.04299
6234	0	0	0	0	0	0	0	0
6235	0	0	0	0	0	0	0	0
6236	0	0	0	0	0	0	0	0
6237	0	0	0	0	0	0	0	0
6238	0	0	0	0	0	0	0	0
6239	0	0	0	0	0	0	0	0
6240	0	0	0	0	0	0	0	0
6241	0	0	0	0	0	0	0	0
6242	0	0	0	0	0	0	0	0
6243	0	0	0	0	0	0	0	0
6244	0	0	0	0	0	0	0	0
6245	0	0	0	0	0	0	0	0
6246	0	0	0	0	0	0	0	0
6247	0.08953	0.04557	0.13381	0.08824	0.04428	0.13219	0.08824	0.04396
6248	0.1755	0.08921	0.2618	0.17259	0.0863	0.25889	0.17259	0.0863
6249	0.26115	0.13252	0.38979	0.25727	0.12864	0.38591	0.25727	0.12864
6250	0.34713	0.17615	0.51811	0.34163	0.17098	0.51261	0.34163	0.17065
6251	0.34648	0.17583	0.51714	0.34131	0.17066	0.51196	0.34131	0.17065
6252	0.17389	0.08824	0.25954	0.1713	0.08565	0.25695	0.1713	0.08565
6253	0.25954	0.13155	0.38753	0.25598	0.12799	0.38397	0.25598	0.12799
6254	0.34519	0.17518	0.51552	0.34034	0.17033	0.51035	0.34034	0.17001
6255	0.34486	0.17486	0.51487	0.34002	0.17001	0.51003	0.34002	0.17001
6256	0.17324	0.08791	0.25857	0.17065	0.08533	0.25598	0.17065	0.08533
6257	0.08727	0.04428	0.13025	0.08597	0.04299	0.12896	0.08597	0.04299
6258	0	0	0	0	0	0	0	0
6259	0	0	0	0	0	0	0	0
6260	0	0	0	0	0	0	0	0
6261	0	0	0	0	0	0	0	0
6262	0	0	0	0	0	0	0	0
6263	0	0	0	0	0	0	0	0
6264	0	0	0	0	0	0	0	0
6265	0	0	0	0	0	0	0	0
6266	0	0	0	0	0	0	0	0
6267	0	0	0	0	0	0	0	0
6268	0	0	0	0	0	0	0	0
6269	0	0	0	0	0	0	0	0
6270	0	0	0	0	0	0	0	0
6271	0	0	0	0	0	0	0	0
6272	0	0	0	0	0	0	0	0
6273	0	0	0	0	0	0	0	0
6274	0	0	0	0	0	0	0	0
6275	0	0	0	0	0	0	0	0
6276	0	0	0	0	0	0	0	0
6277	0	0	0	0	0	0	0	0
6278	0	0	0	0	0	0	0	0
6279	0	0	0	0	0	0	0	0
6280	0	0	0	0	0	0	0	0
6281	0	0	0	0	0	0	0	0
6282	0	0	0	0	0	0	0	0
6283	0	0	0	0	0	0	0	0
6284	0	0	0	0	0	0	0	0
6285	0	0	0	0	0	0	0	0
6286	0	0	0	0	0	0	0	0
6287	0	0	0	0	0	0	0	0
6288	0	0	0	0	0	0	0	0
6289	0	0	0	0	0	0	0	0
6290	0	0	0	0	0	0	0	0
6291	0	0	0	0	0	0	0	0
6292	0	0	0	0	0	0	0	0
6293	0	0	0	0	0	0	0	0
6294	0	0	0	0	0	0	0	0
6295	0	0	0	0	0	0	0	0
6296	0	0	0	0	0	0	0	0
6297	0	0	0	0	0	0	0	0
6298	0	0	0	0	0	0	0	0
6299	0	0	0	0	0	0	0	0
6300	0	0	0	0	0	0	0	0
6301	0	0	0	0	0	0	0	0
6302	0	0	0	0	0	0	0	0
6303	0	0	0	0	0	0	0	0
6304	0	0	0	0	0	0	0	0
6305	0	0	0	0	0	0	0	0
6306	0	0	0	0	0	0	0	0
6307	0	0	0	0	0	0	0	0
6308	0	0	0	0	0	0	0	0
6309	0	0	0	0	0	0	0	0
6310	0	0	0	0	0	0	0	0
6311	0	0	0	0	0	0	0	0
6312	0	0	0	0	0	0	0	0
6313	0	0	0	0	0	0	0	0
6314	0	0	0	0	0	0	0	0
6315	0	0	0	0	0	0	0	0
6316	0	0	0	0	0	0	0	0
6317	0	0	0	0	0	0	0	0
6318	0	0	0	0	0	0	0	0
6319	0.09664	0.04913	0.14415	0.09502	0.04751	0.14254	0.09502	0.04751
6320	0.18132	0.09211	0.27053	0.17841	0.08921	0.26762	0.17841	0.08921
6321	0.266	0.1351	0.39722	0.26212	0.13122	0.3927	0.2618	0.1309
6322	0.35133	0.17841	0.52425	0.34583	0.17292	0.51875	0.34583	0.17292
6323	0.35004	0.17777	0.52263	0.34487	0.17259	0.51681	0.34454	0.17227
6324	0.17583	0.08921	0.26245	0.17292	0.08662	0.25954	0.17292	0.0863
6325	0.2618	0.13284	0.39076	0.2576	0.12896	0.38656	0.2576	0.12864
6326	0.34745	0.17647	0.51875	0.34228	0.1713	0.51293	0.34196	0.17098
6327	0.34713	0.17615	0.51811	0.34163	0.17098	0.51261	0.34163	0.17065
6328	0.17421	0.08856	0.25986	0.1713	0.08565	0.25695	0.1713	0.08565
6329	0.08791	0.0446	0.13122	0.08662	0.04331	0.12993	0.08662	0.04331
6330	0	0	0	0	0	0	0	0
6331	0	0	0	0	0	0	0	0
6332	0	0	0	0	0	0	0	0
6333	0	0	0	0	0	0	0	0
6334	0	0	0	0	0	0	0	0
6335	0	0	0	0	0	0	0	0
6336	0	0	0	0	0	0	0	0
6337	0	0	0	0	0	0	0	0
6338	0	0	0	0	0	0	0	0
6339	0	0	0	0	0	0	0	0
6340	0	0	0	0	0	0	0	0
6341	0	0	0	0	0	0	0	0
6342	0	0	0	0	0	0	0	0
6343	0.08985	0.04557	0.13413	0.08856	0.04428	0.13284	0.08856	0.04428
6344	0.17583	0.08921	0.26245	0.17324	0.08662	0.25986	0.17324	0.08662
6345	0.26212	0.13316	0.39108	0.2576	0.12896	0.38656	0.2576	0.12864
6346	0.3481	0.1768	0.5194	0.3426	0.1713	0.5139	0.3426	0.1713
6347	0.3481	0.1768	0.5194	0.34228	0.1713	0.51326	0.34196	0.17098
6348	0.17421	0.08856	0.25986	0.1713	0.08565	0.25695	0.1713	0.08565
6349	0.26051	0.13219	0.38882	0.25663	0.12831	0.38494	0.25663	0.12831
6350	0.3468	0.17615	0.51746	0.34131	0.17066	0.51196	0.34131	0.17065
6351	0.3468	0.17615	0.51746	0.34099	0.17066	0.51164	0.34099	0.17033
6352	0.17389	0.08824	0.25954	0.1713	0.08565	0.25695	0.1713	0.08565
6353	0.08759	0.0446	0.13058	0.08597	0.04299	0.12896	0.08597	0.04299
6354	0	0	0	0	0	0	0	0
6355	0	0	0	0	0	0	0	0
6356	0	0	0	0	0	0	0	0
6357	0	0	0	0	0	0	0	0
6358	0	0	0	0	0	0	0	0
6359	0	0	0	0	0	0	0	0
6360	0	0	0	0	0	0	0	0
6361	0	0	0	0	0	0	0	0
6362	0	0	0	0	0	0	0	0
6363	0	0	0	0	0	0	0	0
6364	0	0	0	0	0	0	0	0
6365	0	0	0	0	0	0	0	0
6366	0	0	0	0	0	0	0	0
6367	0.08985	0.04557	0.13413	0.08856	0.04428	0.13284	0.08856	0.04428
6368	0.1755	0.08921	0.26212	0.17292	0.08662	0.25889	0.17259	0.0863
6369	0.26148	0.13284	0.39011	0.25727	0.12864	0.38591	0.25727	0.12864
6370	0.34713	0.17615	0.51811	0.34196	0.17098	0.51293	0.34196	0.17098
6371	0.34713	0.17615	0.51811	0.34163	0.17098	0.51229	0.34131	0.17065
6372	0.17389	0.08824	0.25954	0.1713	0.08565	0.25695	0.1713	0.08565
6373	0.25986	0.13187	0.38785	0.25598	0.12799	0.38397	0.25598	0.12799
6374	0.34551	0.17518	0.51584	0.34034	0.17033	0.51067	0.34034	0.17001
6375	0.34551	0.17518	0.51584	0.34034	0.17033	0.51035	0.34002	0.17001
6376	0.17324	0.08791	0.25857	0.17065	0.08533	0.25598	0.17065	0.08533
6377	0.08727	0.04428	0.13025	0.08597	0.04299	0.12896	0.08597	0.04299
6378	0	0	0	0	0	0	0	0
6379	0	0	0	0	0	0	0	0
6380	0	0	0	0	0	0	0	0
6381	0	0	0	0	0	0	0	0
6382	0	0	0	0	0	0	0	0
6383	0	0	0	0	0	0	0	0
6384	0	0	0	0	0	0	0	0
6385	0	0	0	0	0	0	0	0
6386	0	0	0	0	0	0	0	0
6387	0	0	0	0	0	0	0	0
6388	0	0	0	0	0	0	0	0
6389	0	0	0	0	0	0	0	0
6390	0	0	0	0	0	0	0	0
6391	0.08953	0.04557	0.13349	0.08791	0.04396	0.13187	0.08791	0.04396
6392	0.17518	0.08888	0.26148	0.17259	0.0863	0.25889	0.17259	0.0863
6393	0.26051	0.13219	0.38882	0.25663	0.12831	0.38494	0.25663	0.12831
6394	0.34616	0.1755	0.51681	0.34131	0.17066	0.51196	0.34131	0.17065
6395	0.34583	0.1755	0.51649	0.34099	0.17066	0.51099	0.34066	0.17033
6396	0.17324	0.08791	0.25857	0.17065	0.08533	0.25598	0.17065	0.08533
6397	0.25889	0.13122	0.38656	0.25534	0.12767	0.383	0.25534	0.12767
6398	0.34454	0.17453	0.51455	0.33969	0.17001	0.5097	0.33969	0.16969
6399	0.34454	0.17453	0.51455	0.33969	0.17001	0.50938	0.33937	0.16969
6400	0.17292	0.08759	0.25824	0.17033	0.08533	0.25566	0.17033	0.085
6401	0.08727	0.04428	0.13025	0.08597	0.04299	0.12896	0.08597	0.04299
6402	0	0	0	0	0	0	0	0
6403	0	0	0	0	0	0	0	0
6404	0	0	0	0	0	0	0	0
6405	0	0	0	0	0	0	0	0
6406	0	0	0	0	0	0	0	0
6407	0	0	0	0	0	0	0	0
6408	0	0	0	0	0	0	0	0
6409	0	0	0	0	0	0	0	0
6410	0	0	0	0	0	0	0	0
6411	0	0	0	0	0	0	0	0
6412	0	0	0	0	0	0	0	0
6413	0	0	0	0	0	0	0	0
6414	0	0	0	0	0	0	0	0
6415	0.08921	0.04525	0.13316	0.08791	0.04396	0.13187	0.08791	0.04396
6416	0.17518	0.08888	0.26148	0.17259	0.0863	0.25889	0.17259	0.0863
6417	0.26051	0.13219	0.38882	0.25663	0.12831	0.38494	0.25663	0.12831
6418	0.34648	0.17583	0.51714	0.34131	0.17066	0.51196	0.34131	0.17065
6419	0.34616	0.1755	0.51681	0.34099	0.17066	0.51132	0.34066	0.17033
6420	0.17324	0.08791	0.25857	0.17065	0.08533	0.25598	0.17065	0.08533
6421	0.25921	0.13155	0.38688	0.25534	0.12767	0.383	0.25534	0.12767
6422	0.34486	0.17486	0.51487	0.34002	0.17001	0.51003	0.34002	0.17001
6423	0.34486	0.17486	0.51487	0.33969	0.17001	0.5097	0.33969	0.16969
6424	0.17324	0.08791	0.25857	0.17065	0.08533	0.25598	0.17065	0.08533
6425	0.08727	0.04428	0.13025	0.08597	0.04299	0.12896	0.08597	0.04299
6426	0	0	0	0	0	0	0	0
6427	0	0	0	0	0	0	0	0
6428	0	0	0	0	0	0	0	0
6429	0	0	0	0	0	0	0	0
6430	0	0	0	0	0	0	0	0
6431	0	0	0	0	0	0	0	0
6432	0	0	0	0	0	0	0	0
6433	0	0	0	0	0	0	0	0
6434	0	0	0	0	0	0	0	0
6435	0	0	0	0	0	0	0	0
6436	0	0	0	0	0	0	0	0
6437	0	0	0	0	0	0	0	0
6438	0	0	0	0	0	0	0	0
6439	0	0	0	0	0	0	0	0
6440	0	0	0	0	0	0	0	0
6441	0	0	0	0	0	0	0	0
6442	0	0	0	0	0	0	0	0
6443	0	0	0	0	0	0	0	0
6444	0	0	0	0	0	0	0	0
6445	0	0	0	0	0	0	0	0
6446	0	0	0	0	0	0	0	0
6447	0	0	0	0	0	0	0	0
6448	0	0	0	0	0	0	0	0
6449	0	0	0	0	0	0	0	0
6450	0	0	0	0	0	0	0	0
6451	0	0	0	0	0	0	0	0
6452	0	0	0	0	0	0	0	0
6453	0	0	0	0	0	0	0	0
6454	0	0	0	0	0	0	0	0
6455	0	0	0	0	0	0	0	0
6456	0	0	0	0	0	0	0	0
6457	0	0	0	0	0	0	0	0
6458	0	0	0	0	0	0	0	0
6459	0	0	0	0	0	0	0	0
6460	0	0	0	0	0	0	0	0
6461	0	0	0	0	0	0	0	0
6462	0	0	0	0	0	0	0	0
6463	0	0	0	0	0	0	0	0
6464	0	0	0	0	0	0	0	0
6465	0	0	0	0	0	0	0	0
6466	0	0	0	0	0	0	0	0
6467	0	0	0	0	0	0	0	0
6468	0	0	0	0	0	0	0	0
6469	0	0	0	0	0	0	0	0
6470	0	0	0	0	0	0	0	0
6471	0	0	0	0	0	0	0	0
6472	0	0	0	0	0	0	0	0
6473	0	0	0	0	0	0	0	0
6474	0	0	0	0	0	0	0	0
6475	0	0	0	0	0	0	0	0
6476	0	0	0	0	0	0	0	0
6477	0	0	0	0	0	0	0	0
6478	0	0	0	0	0	0	0	0
6479	0	0	0	0	0	0	0	0
6480	0	0	0	0	0	0	0	0
6481	0	0	0	0	0	0	0	0
6482	0	0	0	0	0	0	0	0
6483	0	0	0	0	0	0	0	0
6484	0	0	0	0	0	0	0	0
6485	0	0	0	0	0	0	0	0
6486	0	0	0	0	0	0	0	0
6487	0.09729	0.04945	0.14512	0.09567	0.04783	0.1435	0.09567	0.04783
6488	0.18197	0.09244	0.2715	0.17906	0.08953	0.26859	0.17906	0.08953
6489	0.26729	0.13575	0.39884	0.26277	0.13155	0.39399	0.26245	0.13122
6490	0.35294	0.17938	0.52651	0.3468	0.17356	0.52004	0.34648	0.17324
6491	0.35165	0.17873	0.52457	0.34551	0.17292	0.51843	0.34551	0.17259
6492	0.17615	0.08953	0.26309	0.17356	0.08694	0.25986	0.17324	0.08662
6493	0.26277	0.13349	0.39205	0.25824	0.12928	0.38753	0.25824	0.12896
6494	0.34907	0.17744	0.52069	0.34293	0.17162	0.51455	0.34293	0.1713
6495	0.34874	0.17712	0.52037	0.34293	0.17162	0.51423	0.3426	0.1713
6496	0.17486	0.08888	0.26083	0.17195	0.08597	0.25792	0.17195	0.08597
6497	0.08824	0.04493	0.13155	0.08662	0.04331	0.12993	0.08662	0.04331
6498	0	0	0	0	0	0	0	0
6499	0	0	0	0	0	0	0	0
6500	0	0	0	0	0	0	0	0
6501	0	0	0	0	0	0	0	0
6502	0	0	0	0	0	0	0	0
6503	0	0	0	0	0	0	0	0
6504	0	0	0	0	0	0	0	0
6505	0	0	0	0	0	0	0	0
6506	0	0	0	0	0	0	0	0
6507	0	0	0	0	0	0	0	0
6508	0	0	0	0	0	0	0	0
6509	0	0	0	0	0	0	0	0
6510	0	0	0	0	0	0	0	0
6511	0.09018	0.0459	0.13446	0.08856	0.04428	0.13284	0.08856	0.04428
6512	0.17615	0.08953	0.26277	0.17324	0.08662	0.25986	0.17324	0.08662
6513	0.26212	0.13316	0.39108	0.25792	0.12896	0.38688	0.25792	0.12896
6514	0.34874	0.17712	0.52037	0.34293	0.17162	0.51423	0.3426	0.1713
6515	0.3481	0.1768	0.5194	0.34228	0.1713	0.51326	0.34196	0.17098
6516	0.17421	0.08856	0.26018	0.17162	0.08597	0.25695	0.1713	0.08565
6517	0.26051	0.13219	0.38882	0.25631	0.12831	0.38462	0.2563	0.12799
6518	0.34648	0.17583	0.51714	0.34099	0.17066	0.51164	0.34099	0.17033
6519	0.34648	0.17583	0.51714	0.34099	0.17066	0.51132	0.34066	0.17033
6520	0.17389	0.08824	0.25954	0.17098	0.08565	0.25663	0.17098	0.08533
6521	0.08759	0.0446	0.13058	0.08597	0.04299	0.12896	0.08597	0.04299
6522	0	0	0	0	0	0	0	0
6523	0	0	0	0	0	0	0	0
6524	0	0	0	0	0	0	0	0
6525	0	0	0	0	0	0	0	0
6526	0	0	0	0	0	0	0	0
6527	0	0	0	0	0	0	0	0
6528	0	0	0	0	0	0	0	0
6529	0	0	0	0	0	0	0	0
6530	0	0	0	0	0	0	0	0
6531	0	0	0	0	0	0	0	0
6532	0	0	0	0	0	0	0	0
6533	0	0	0	0	0	0	0	0
6534	0	0	0	0	0	0	0	0
6535	0.08985	0.04557	0.13413	0.08824	0.04428	0.13252	0.08824	0.04396
6536	0.17583	0.08921	0.26245	0.17292	0.08662	0.25921	0.17259	0.0863
6537	0.26212	0.13316	0.39108	0.2576	0.12896	0.38624	0.25727	0.12864
6538	0.3481	0.1768	0.5194	0.34228	0.1713	0.51358	0.34228	0.17098
6539	0.3481	0.1768	0.5194	0.34228	0.1713	0.51326	0.34196	0.17098
6540	0.17453	0.08856	0.26051	0.17162	0.08597	0.25727	0.1713	0.08565
6541	0.26083	0.13252	0.38914	0.25663	0.12831	0.38494	0.25663	0.12831
6542	0.34745	0.17647	0.51843	0.34163	0.17098	0.51229	0.34131	0.17065
6543	0.34745	0.17647	0.51843	0.34163	0.17098	0.51229	0.34131	0.17065
6544	0.17421	0.08856	0.25986	0.1713	0.08565	0.25695	0.1713	0.08565
6545	0.08759	0.0446	0.13058	0.08597	0.04299	0.12896	0.08597	0.04299
6546	0	0	0	0	0	0	0	0
6547	0	0	0	0	0	0	0	0
6548	0	0	0	0	0	0	0	0
6549	0	0	0	0	0	0	0	0
6550	0	0	0	0	0	0	0	0
6551	0	0	0	0	0	0	0	0
6552	0	0	0	0	0	0	0	0
6553	0	0	0	0	0	0	0	0
6554	0	0	0	0	0	0	0	0
6555	0	0	0	0	0	0	0	0
6556	0	0	0	0	0	0	0	0
6557	0	0	0	0	0	0	0	0
6558	0	0	0	0	0	0	0	0
6559	0.07305	0.03717	0.10892	0.07143	0.03588	0.10731	0.07143	0.03555
6560	0.14157	0.07208	0.21106	0.13898	0.06949	0.20847	0.13898	0.06949
6561	0.21041	0.10698	0.31384	0.20685	0.10343	0.31028	0.20685	0.10343
6562	0.2799	0.14221	0.41759	0.27505	0.13769	0.41242	0.27473	0.13736
6563	0.27958	0.14221	0.41694	0.27473	0.13736	0.41209	0.27473	0.13736
6564	0.14027	0.07143	0.20912	0.13769	0.06884	0.20653	0.13769	0.06884
6565	0.20976	0.10666	0.31287	0.20588	0.1031	0.30866	0.20556	0.10278
6566	0.27861	0.14157	0.41565	0.27408	0.13704	0.41112	0.27408	0.13704
6567	0.27861	0.14157	0.41565	0.27376	0.13704	0.41048	0.27344	0.13672
6568	0.13995	0.07111	0.20879	0.13769	0.06884	0.20653	0.13769	0.06884
6569	0.07046	0.03588	0.10504	0.06917	0.03458	0.10375	0.06917	0.03458
6570	0	0	0	0	0	0	0	0
6571	0	0	0	0	0	0	0	0
6572	0	0	0	0	0	0	0	0
6573	0	0	0	0	0	0	0	0
6574	0	0	0	0	0	0	0	0
6575	0	0	0	0	0	0	0	0
6576	0	0	0	0	0	0	0	0
6577	0	0	0	0	0	0	0	0
6578	0	0	0	0	0	0	0	0
6579	0	0	0	0	0	0	0	0
6580	0	0	0	0	0	0	0	0
6581	0	0	0	0	0	0	0	0
6582	0	0	0	0	0	0	0	0
6583	0.07305	0.03717	0.10892	0.07175	0.03588	0.10763	0.07175	0.03588
6584	0.14189	0.07208	0.2117	0.1393	0.06981	0.20912	0.1393	0.06949
6585	0.21106	0.10731	0.31481	0.20718	0.10375	0.3106	0.20685	0.10343
6586	0.2799	0.14221	0.41759	0.27505	0.13769	0.41242	0.27473	0.13736
6587	0.2799	0.14221	0.41759	0.27505	0.13769	0.41242	0.27473	0.13736
6588	0.1406	0.07143	0.20976	0.13801	0.06917	0.20685	0.13769	0.06884
6589	0.20976	0.10666	0.31287	0.20621	0.1031	0.30931	0.20621	0.1031
6590	0.27893	0.14189	0.41597	0.27408	0.13704	0.41112	0.27408	0.13704
6591	0.27861	0.14157	0.41565	0.27408	0.13704	0.41112	0.27408	0.13704
6592	0.13995	0.07111	0.20879	0.13769	0.06884	0.20653	0.13769	0.06884
6593	0.07046	0.03588	0.10537	0.06949	0.03491	0.10375	0.06917	0.03458
6594	0	0	0	0	0	0	0	0
6595	0	0	0	0	0	0	0	0
6596	0	0	0	0	0	0	0	0
6597	0	0	0	0	0	0	0	0
6598	0	0	0	0	0	0	0	0
6599	0	0	0	0	0	0	0	0
6600	0	0	0	0	0	0	0	0
6601	0	0	0	0	0	0	0	0
6602	0	0	0	0	0	0	0	0
6603	0	0	0	0	0	0	0	0
6604	0	0	0	0	0	0	0	0
6605	0	0	0	0	0	0	0	0
6606	0	0	0	0	0	0	0	0
6607	0	0	0	0	0	0	0	0
6608	0	0	0	0	0	0	0	0
6609	0	0	0	0	0	0	0	0
6610	0	0	0	0	0	0	0	0
6611	0	0	0	0	0	0	0	0
6612	0	0	0	0	0	0	0	0
6613	0	0	0	0	0	0	0	0
6614	0	0	0	0	0	0	0	0
6615	0	0	0	0	0	0	0	0
6616	0	0	0	0	0	0	0	0
6617	0	0	0	0	0	0	0	0
6618	0	0	0	0	0	0	0	0
6619	0	0	0	0	0	0	0	0
6620	0	0	0	0	0	0	0	0
6621	0	0	0	0	0	0	0	0
6622	0	0	0	0	0	0	0	0
6623	0	0	0	0	0	0	0	0
6624	0	0	0	0	0	0	0	0
6625	0	0	0	0	0	0	0	0
6626	0	0	0	0	0	0	0	0
6627	0	0	0	0	0	0	0	0
6628	0	0	0	0	0	0	0	0
6629	0	0	0	0	0	0	0	0
6630	0	0	0	0	0	0	0	0
6631	0	0	0	0	0	0	0	0
6632	0	0	0	0	0	0	0	0
6633	0	0	0	0	0	0	0	0
6634	0	0	0	0	0	0	0	0
6635	0	0	0	0	0	0	0	0
6636	0	0	0	0	0	0	0	0
6637	0	0	0	0	0	0	0	0
6638	0	0	0	0	0	0	0	0
6639	0	0	0	0	0	0	0	0
6640	0	0	0	0	0	0	0	0
6641	0	0	0	0	0	0	0	0
6642	0	0	0	0	0	0	0	0
6643	0	0	0	0	0	0	0	0
6644	0	0	0	0	0	0	0	0
6645	0	0	0	0	0	0	0	0
6646	0	0	0	0	0	0	0	0
6647	0	0	0	0	0	0	0	0
6648	0	0	0	0	0	0	0	0
6649	0	0	0	0	0	0	0	0
6650	0	0	0	0	0	0	0	0
6651	0	0	0	0	0	0	0	0
6652	0	0	0	0	0	0	0	0
6653	0	0	0	0	0	0	0	0
6654	0	0	0	0	0	0	0	0
6655	0.0808	0.04105	0.12618	0.08513	0.04538	0.11926	0.07951	0.03975
6656	0.14803	0.07531	0.22075	0.14544	0.07272	0.21817	0.14544	0.07272
6657	0.21558	0.10957	0.32159	0.21203	0.10601	0.31804	0.21203	0.10601
6658	0.28378	0.14415	0.4234	0.27893	0.13963	0.41823	0.27861	0.1393
6659	0.28248	0.1435	0.42146	0.27764	0.13898	0.41629	0.27731	0.13866
6660	0.14189	0.07208	0.2117	0.13963	0.06981	0.20944	0.13963	0.06981
6661	0.21073	0.10698	0.31448	0.20718	0.10375	0.3106	0.20685	0.10343
6662	0.27958	0.14189	0.41726	0.27505	0.13769	0.41242	0.27473	0.13736
6663	0.27893	0.14157	0.41629	0.2744	0.13736	0.41145	0.27408	0.13704
6664	0.13995	0.07111	0.20879	0.13769	0.06884	0.20653	0.13769	0.06884
6665	0.07111	0.0362	0.10601	0.06981	0.03491	0.10472	0.06981	0.03491
6666	0	0	0	0	0	0	0	0
6667	0	0	0	0	0	0	0	0
6668	0	0	0	0	0	0	0	0
6669	0	0	0	0	0	0	0	0
6670	0	0	0	0	0	0	0	0
6671	0	0	0	0	0	0	0	0
6672	0	0	0	0	0	0	0	0
6673	0	0	0	0	0	0	0	0
6674	0	0	0	0	0	0	0	0
6675	0	0	0	0	0	0	0	0
6676	0	0	0	0	0	0	0	0
6677	0	0	0	0	0	0	0	0
6678	0	0	0	0	0	0	0	0
6679	0.07305	0.03717	0.10892	0.07175	0.03588	0.10763	0.07175	0.03588
6680	0.14189	0.07208	0.2117	0.13963	0.06981	0.20944	0.13963	0.06981
6681	0.21073	0.10698	0.31448	0.20718	0.10375	0.3106	0.20685	0.10343
6682	0.2799	0.14221	0.41759	0.27505	0.13769	0.41242	0.27473	0.13736
6683	0.2799	0.14221	0.41759	0.27505	0.13769	0.41242	0.27473	0.13736
6684	0.1406	0.07143	0.20976	0.13801	0.06917	0.20685	0.13769	0.06884
6685	0.20944	0.10634	0.31254	0.20621	0.1031	0.30931	0.20621	0.1031
6686	0.27861	0.14157	0.41565	0.27408	0.13704	0.41112	0.27408	0.13704
6687	0.27861	0.14157	0.41565	0.27408	0.13704	0.41112	0.27408	0.13704
6688	0.13995	0.07111	0.20879	0.13769	0.06884	0.20653	0.13769	0.06884
6689	0.07078	0.03588	0.10569	0.06949	0.03491	0.10407	0.06917	0.03458
6690	0	0	0	0	0	0	0	0
6691	0	0	0	0	0	0	0	0
6692	0	0	0	0	0	0	0	0
6693	0	0	0	0	0	0	0	0
6694	0	0	0	0	0	0	0	0
6695	0	0	0	0	0	0	0	0
6696	0	0	0	0	0	0	0	0
6697	0	0	0	0	0	0	0	0
6698	0	0	0	0	0	0	0	0
6699	0	0	0	0	0	0	0	0
6700	0	0	0	0	0	0	0	0
6701	0	0	0	0	0	0	0	0
6702	0	0	0	0	0	0	0	0
6703	0.07305	0.03717	0.10892	0.07175	0.03588	0.10763	0.07175	0.03588
6704	0.14189	0.07208	0.2117	0.1393	0.06981	0.20879	0.13898	0.06949
6705	0.21073	0.10698	0.31448	0.20718	0.10375	0.3106	0.20685	0.10343
6706	0.2799	0.14221	0.41759	0.27505	0.13769	0.41242	0.27473	0.13736
6707	0.2799	0.14221	0.41759	0.27505	0.13769	0.41242	0.27473	0.13736
6708	0.14027	0.07143	0.20912	0.13769	0.06884	0.20653	0.13769	0.06884
6709	0.20944	0.10634	0.31254	0.20588	0.1031	0.30866	0.20556	0.10278
6710	0.27828	0.14124	0.41532	0.27376	0.13704	0.41048	0.27344	0.13672
6711	0.27828	0.14124	0.41532	0.27376	0.13704	0.41048	0.27344	0.13672
6712	0.13995	0.07111	0.20879	0.13736	0.06884	0.20588	0.13704	0.06852
6713	0.07046	0.03588	0.10504	0.06917	0.03458	0.10375	0.06917	0.03458
6714	0	0	0	0	0	0	0	0
6715	0	0	0	0	0	0	0	0
6716	0	0	0	0	0	0	0	0
6717	0	0	0	0	0	0	0	0
6718	0	0	0	0	0	0	0	0
6719	0	0	0	0	0	0	0	0
6720	0	0	0	0	0	0	0	0
6721	0	0	0	0	0	0	0	0
6722	0	0	0	0	0	0	0	0
6723	0	0	0	0	0	0	0	0
6724	0	0	0	0	0	0	0	0
6725	0	0	0	0	0	0	0	0
6726	0	0	0	0	0	0	0	0
6727	0.07305	0.03717	0.10892	0.07175	0.03588	0.10763	0.07175	0.03588
6728	0.14189	0.07208	0.2117	0.1393	0.06981	0.20879	0.13898	0.06949
6729	0.21073	0.10698	0.31448	0.20718	0.10375	0.3106	0.20685	0.10343
6730	0.2799	0.14221	0.41759	0.27505	0.13769	0.41242	0.27473	0.13736
6731	0.27925	0.14189	0.41662	0.27473	0.13736	0.41209	0.27473	0.13736
6732	0.13995	0.07111	0.20879	0.13769	0.06884	0.20653	0.13769	0.06884
6733	0.20944	0.10634	0.31254	0.20588	0.1031	0.30866	0.20556	0.10278
6734	0.27861	0.14157	0.41565	0.27408	0.13704	0.41112	0.27408	0.13704
6735	0.27861	0.14157	0.41565	0.27376	0.13704	0.41048	0.27344	0.13672
6736	0.13995	0.07111	0.20879	0.13769	0.06884	0.20653	0.13769	0.06884
6737	0.07046	0.03588	0.10537	0.06949	0.03491	0.10375	0.06917	0.03458
6738	0	0	0	0	0	0	0	0
6739	0	0	0	0	0	0	0	0
6740	0	0	0	0	0	0	0	0
6741	0	0	0	0	0	0	0	0
6742	0	0	0	0	0	0	0	0
6743	0	0	0	0	0	0	0	0
6744	0	0	0	0	0	0	0	0
6745	0	0	0	0	0	0	0	0
6746	0	0	0	0	0	0	0	0
6747	0	0	0	0	0	0	0	0
6748	0	0	0	0	0	0	0	0
6749	0	0	0	0	0	0	0	0
6750	0	0	0	0	0	0	0	0
6751	0.07305	0.03717	0.10892	0.07175	0.03588	0.10763	0.07175	0.03588
6752	0.14157	0.07208	0.21106	0.13898	0.06949	0.20847	0.13898	0.06949
6753	0.21041	0.10698	0.31384	0.20685	0.10343	0.31028	0.20685	0.10343
6754	0.27925	0.14189	0.41662	0.27473	0.13736	0.41209	0.27473	0.13736
6755	0.27925	0.14189	0.41662	0.2744	0.13736	0.41145	0.27408	0.13704
6756	0.13995	0.07111	0.20879	0.13769	0.06884	0.20653	0.13769	0.06884
6757	0.20912	0.10634	0.3119	0.20556	0.10278	0.30834	0.20556	0.10278
6758	0.27828	0.14124	0.41532	0.27376	0.13704	0.41048	0.27344	0.13672
6759	0.27828	0.14124	0.41532	0.27376	0.13704	0.41048	0.27344	0.13672
6760	0.13995	0.07111	0.20879	0.13736	0.06884	0.20588	0.13704	0.06852
6761	0.07046	0.03588	0.10504	0.06917	0.03458	0.10375	0.06917	0.03458
6762	0	0	0	0	0	0	0	0
6763	0	0	0	0	0	0	0	0
6764	0	0	0	0	0	0	0	0
6765	0	0	0	0	0	0	0	0
6766	0	0	0	0	0	0	0	0
6767	0	0	0	0	0	0	0	0
6768	0	0	0	0	0	0	0	0
6769	0	0	0	0	0	0	0	0
6770	0	0	0	0	0	0	0	0
6771	0	0	0	0	0	0	0	0
6772	0	0	0	0	0	0	0	0
6773	0	0	0	0	0	0	0	0
6774	0	0	0	0	0	0	0	0
6775	0	0	0	0	0	0	0	0
6776	0	0	0	0	0	0	0	0
6777	0	0	0	0	0	0	0	0
6778	0	0	0	0	0	0	0	0
6779	0	0	0	0	0	0	0	0
6780	0	0	0	0	0	0	0	0
6781	0	0	0	0	0	0	0	0
6782	0	0	0	0	0	0	0	0
6783	0	0	0	0	0	0	0	0
6784	0	0	0	0	0	0	0	0
6785	0	0	0	0	0	0	0	0
6786	0	0	0	0	0	0	0	0
6787	0	0	0	0	0	0	0	0
6788	0	0	0	0	0	0	0	0
6789	0	0	0	0	0	0	0	0
6790	0	0	0	0	0	0	0	0
6791	0	0	0	0	0	0	0	0
6792	0	0	0	0	0	0	0	0
6793	0	0	0	0	0	0	0	0
6794	0	0	0	0	0	0	0	0
6795	0	0	0	0	0	0	0	0
6796	0	0	0	0	0	0	0	0
6797	0	0	0	0	0	0	0	0
6798	0	0	0	0	0	0	0	0
6799	0	0	0	0	0	0	0	0
6800	0	0	0	0	0	0	0	0
6801	0	0	0	0	0	0	0	0
6802	0	0	0	0	0	0	0	0
6803	0	0	0	0	0	0	0	0
6804	0	0	0	0	0	0	0	0
6805	0	0	0	0	0	0	0	0
6806	0	0	0	0	0	0	0	0
6807	0	0	0	0	0	0	0	0
6808	0	0	0	0	0	0	0	0
6809	0	0	0	0	0	0	0	0
6810	0	0	0	0	0	0	0	0
6811	0	0	0	0	0	0	0	0
6812	0	0	0	0	0	0	0	0
6813	0	0	0	0	0	0	0	0
6814	0	0	0	0	0	0	0	0
6815	0	0	0	0	0	0	0	0
6816	0	0	0	0	0	0	0	0
6817	0	0	0	0	0	0	0	0
6818	0	0	0	0	0	0	0	0
6819	0	0	0	0	0	0	0	0
6820	0	0	0	0	0	0	0	0
6821	0	0	0	0	0	0	0	0
6822	0	0	0	0	0	0	0	0
6823	0.07951	0.0404	0.11862	0.07822	0.03911	0.11732	0.07822	0.03911
6824	0.14706	0.07466	0.21946	0.14447	0.0724	0.21655	0.14415	0.07208
6825	0.21461	0.10892	0.3203	0.21106	0.10569	0.31642	0.21073	0.10537
6826	0.28248	0.1435	0.42146	0.27796	0.13898	0.41694	0.27796	0.13898
6827	0.28087	0.14254	0.4192	0.27667	0.13833	0.415	0.27667	0.13833
6828	0.14124	0.07175	0.21073	0.13898	0.06949	0.20847	0.13898	0.06949
6829	0.20976	0.10634	0.31319	0.20653	0.10343	0.30963	0.20621	0.1031
6830	0.27828	0.14124	0.41532	0.27408	0.13704	0.41112	0.27408	0.13704
6831	0.27796	0.14092	0.415	0.27376	0.13704	0.41048	0.27344	0.13672
6832	0.13963	0.07078	0.20847	0.13769	0.06884	0.20653	0.13769	0.06884
6833	0.07078	0.03588	0.10569	0.06949	0.03491	0.10407	0.06917	0.03458
6834	0	0	0	0	0	0	0	0
6835	0	0	0	0	0	0	0	0
6836	0	0	0	0	0	0	0	0
6837	0	0	0	0	0	0	0	0
6838	0	0	0	0	0	0	0	0
6839	0	0	0	0	0	0	0	0
6840	0	0	0	0	0	0	0	0
6841	0	0	0	0	0	0	0	0
6842	0	0	0	0	0	0	0	0
6843	0	0	0	0	0	0	0	0
6844	0	0	0	0	0	0	0	0
6845	0	0	0	0	0	0	0	0
6846	0	0	0	0	0	0	0	0
6847	0.07305	0.03717	0.10892	0.07175	0.03588	0.10763	0.07175	0.03588
6848	0.14124	0.07175	0.21073	0.13898	0.06949	0.20847	0.13898	0.06949
6849	0.21041	0.10698	0.31384	0.20685	0.10343	0.31028	0.20685	0.10343
6850	0.27925	0.14189	0.41662	0.27473	0.13736	0.41209	0.27473	0.13736
6851	0.27925	0.14189	0.41662	0.27473	0.13736	0.41209	0.27473	0.13736
6852	0.13995	0.07111	0.20879	0.13769	0.06884	0.20653	0.13769	0.06884
6853	0.20912	0.10634	0.3119	0.20556	0.10278	0.30834	0.20556	0.10278
6854	0.27764	0.14092	0.41435	0.27344	0.13672	0.41015	0.27344	0.13672
6855	0.27764	0.14092	0.41435	0.27311	0.13672	0.40983	0.27311	0.13639
6856	0.1393	0.07078	0.20782	0.13704	0.06852	0.20556	0.13704	0.06852
6857	0.07046	0.03588	0.10504	0.06917	0.03458	0.10375	0.06917	0.03458
6858	0	0	0	0	0	0	0	0
6859	0	0	0	0	0	0	0	0
6860	0	0	0	0	0	0	0	0
6861	0	0	0	0	0	0	0	0
6862	0	0	0	0	0	0	0	0
6863	0	0	0	0	0	0	0	0
6864	0	0	0	0	0	0	0	0
6865	0	0	0	0	0	0	0	0
6866	0	0	0	0	0	0	0	0
6867	0	0	0	0	0	0	0	0
6868	0	0	0	0	0	0	0	0
6869	0	0	0	0	0	0	0	0
6870	0	0	0	0	0	0	0	0
6871	0.0724	0.03685	0.10795	0.07111	0.03555	0.10666	0.07111	0.03555
6872	0.14124	0.07175	0.21073	0.13898	0.06949	0.20847	0.13898	0.06949
6873	0.21009	0.10666	0.31351	0.20653	0.10343	0.30963	0.20621	0.1031
6874	0.27893	0.14157	0.41629	0.2744	0.13736	0.41145	0.27408	0.13704
6875	0.27861	0.14157	0.41565	0.27408	0.13704	0.41112	0.27408	0.13704
6876	0.13995	0.07111	0.20879	0.13769	0.06884	0.20653	0.13769	0.06884
6877	0.20879	0.10601	0.31157	0.20556	0.10278	0.30834	0.20556	0.10278
6878	0.27764	0.14092	0.41435	0.27344	0.13672	0.41015	0.27344	0.13672
6879	0.27764	0.14092	0.41435	0.27311	0.13672	0.40983	0.27311	0.13639
6880	0.1393	0.07078	0.20782	0.13704	0.06852	0.20556	0.13704	0.06852
6881	0.07046	0.03588	0.10504	0.06917	0.03458	0.10375	0.06917	0.03458
6882	0	0	0	0	0	0	0	0
6883	0	0	0	0	0	0	0	0
6884	0	0	0	0	0	0	0	0
6885	0	0	0	0	0	0	0	0
6886	0	0	0	0	0	0	0	0
6887	0	0	0	0	0	0	0	0
6888	0	0	0	0	0	0	0	0
6889	0	0	0	0	0	0	0	0
6890	0	0	0	0	0	0	0	0
6891	0	0	0	0	0	0	0	0
6892	0	0	0	0	0	0	0	0
6893	0	0	0	0	0	0	0	0
6894	0	0	0	0	0	0	0	0
6895	0.07272	0.03685	0.1086	0.07143	0.03588	0.10698	0.07111	0.03555
6896	0.14124	0.07175	0.21073	0.13898	0.06949	0.20847	0.13898	0.06949
6897	0.21009	0.10666	0.31351	0.20653	0.10343	0.30996	0.20653	0.1031
6898	0.27893	0.14157	0.41629	0.2744	0.13736	0.41145	0.27408	0.13704
6899	0.27828	0.14124	0.41532	0.27408	0.13704	0.41112	0.27408	0.13704
6900	0.13963	0.07078	0.20847	0.13769	0.06884	0.20653	0.13769	0.06884
6901	0.20879	0.10601	0.31157	0.20524	0.10278	0.3077	0.20491	0.10246
6902	0.27764	0.14092	0.41435	0.27311	0.13672	0.40951	0.27279	0.13639
6903	0.27764	0.14092	0.41435	0.27311	0.13672	0.40951	0.27279	0.13639
6904	0.1393	0.07078	0.20782	0.13704	0.06852	0.20556	0.13704	0.06852
6905	0.07046	0.03588	0.10504	0.06917	0.03458	0.10375	0.06917	0.03458
6906	0	0	0	0	0	0	0	0
6907	0	0	0	0	0	0	0	0
6908	0	0	0	0	0	0	0	0
6909	0	0	0	0	0	0	0	0
6910	0	0	0	0	0	0	0	0
6911	0	0	0	0	0	0	0	0
6912	0	0	0	0	0	0	0	0
6913	0	0	0	0	0	0	0	0
6914	0	0	0	0	0	0	0	0
6915	0	0	0	0	0	0	0	0
6916	0	0	0	0	0	0	0	0
6917	0	0	0	0	0	0	0	0
6918	0	0	0	0	0	0	0	0
6919	0.07305	0.03717	0.10892	0.07175	0.03588	0.10763	0.07175	0.03588
6920	0.14157	0.07208	0.21106	0.13898	0.06949	0.20847	0.13898	0.06949
6921	0.21041	0.10698	0.31384	0.20685	0.10343	0.31028	0.20685	0.10343
6922	0.27925	0.14189	0.41662	0.27473	0.13736	0.41209	0.27473	0.13736
6923	0.27893	0.14157	0.41629	0.2744	0.13736	0.41145	0.27408	0.13704
6924	0.13995	0.07111	0.20879	0.13769	0.06884	0.20653	0.13769	0.06884
6925	0.20879	0.10601	0.31157	0.20556	0.10278	0.30834	0.20556	0.10278
6926	0.27796	0.14124	0.41468	0.27344	0.13672	0.41015	0.27344	0.13672
6927	0.27796	0.14124	0.41468	0.27344	0.13672	0.41015	0.27344	0.13672
6928	0.13963	0.07078	0.20847	0.13736	0.06884	0.20588	0.13704	0.06852
6929	0.07046	0.03588	0.10504	0.06917	0.03458	0.10375	0.06917	0.03458
6930	0	0	0	0	0	0	0	0
6931	0	0	0	0	0	0	0	0
6932	0	0	0	0	0	0	0	0
6933	0	0	0	0	0	0	0	0
6934	0	0	0	0	0	0	0	0
6935	0	0	0	0	0	0	0	0
6936	0	0	0	0	0	0	0	0
6937	0	0	0	0	0	0	0	0
6938	0	0	0	0	0	0	0	0
6939	0	0	0	0	0	0	0	0
6940	0	0	0	0	0	0	0	0
6941	0	0	0	0	0	0	0	0
6942	0	0	0	0	0	0	0	0
6943	0	0	0	0	0	0	0	0
6944	0	0	0	0	0	0	0	0
6945	0	0	0	0	0	0	0	0
6946	0	0	0	0	0	0	0	0
6947	0	0	0	0	0	0	0	0
6948	0	0	0	0	0	0	0	0
6949	0	0	0	0	0	0	0	0
6950	0	0	0	0	0	0	0	0
6951	0	0	0	0	0	0	0	0
6952	0	0	0	0	0	0	0	0
6953	0	0	0	0	0	0	0	0
6954	0	0	0	0	0	0	0	0
6955	0	0	0	0	0	0	0	0
6956	0	0	0	0	0	0	0	0
6957	0	0	0	0	0	0	0	0
6958	0	0	0	0	0	0	0	0
6959	0	0	0	0	0	0	0	0
6960	0	0	0	0	0	0	0	0
6961	0	0	0	0	0	0	0	0
6962	0	0	0	0	0	0	0	0
6963	0	0	0	0	0	0	0	0
6964	0	0	0	0	0	0	0	0
6965	0	0	0	0	0	0	0	0
6966	0	0	0	0	0	0	0	0
6967	0	0	0	0	0	0	0	0
6968	0	0	0	0	0	0	0	0
6969	0	0	0	0	0	0	0	0
6970	0	0	0	0	0	0	0	0
6971	0	0	0	0	0	0	0	0
6972	0	0	0	0	0	0	0	0
6973	0	0	0	0	0	0	0	0
6974	0	0	0	0	0	0	0	0
6975	0	0	0	0	0	0	0	0
6976	0	0	0	0	0	0	0	0
6977	0	0	0	0	0	0	0	0
6978	0	0	0	0	0	0	0	0
6979	0	0	0	0	0	0	0	0
6980	0	0	0	0	0	0	0	0
6981	0	0	0	0	0	0	0	0
6982	0	0	0	0	0	0	0	0
6983	0	0	0	0	0	0	0	0
6984	0	0	0	0	0	0	0	0
6985	0	0	0	0	0	0	0	0
6986	0	0	0	0	0	0	0	0
6987	0	0	0	0	0	0	0	0
6988	0	0	0	0	0	0	0	0
6989	0	0	0	0	0	0	0	0
6990	0	0	0	0	0	0	0	0
6991	0.08016	0.04072	0.11959	0.07886	0.03943	0.11829	0.07886	0.03943
6992	0.14771	0.07498	0.22043	0.14544	0.07272	0.21817	0.14544	0.07272
6993	0.21558	0.10957	0.32159	0.21203	0.10601	0.31804	0.21203	0.10601
6994	0.28378	0.14415	0.4234	0.27893	0.13963	0.41823	0.27861	0.1393
6995	0.28248	0.1435	0.42146	0.27764	0.13898	0.41629	0.27731	0.13866
6996	0.14189	0.07208	0.2117	0.13963	0.06981	0.20944	0.13963	0.06981
6997	0.21106	0.10731	0.31481	0.2075	0.10375	0.31125	0.2075	0.10375
6998	0.2799	0.14221	0.41759	0.27537	0.13769	0.41306	0.27537	0.13769
6999	0.2799	0.14221	0.41759	0.27505	0.13769	0.41242	0.27473	0.13736
7000	0.1406	0.07143	0.20976	0.13801	0.06917	0.20718	0.13801	0.06884
7001	0.07111	0.0362	0.10601	0.06981	0.03491	0.10472	0.06981	0.03491
7002	0	0	0	0	0	0	0	0
7003	0	0	0	0	0	0	0	0
7004	0	0	0	0	0	0	0	0
7005	0	0	0	0	0	0	0	0
7006	0	0	0	0	0	0	0	0
7007	0	0	0	0	0	0	0	0
7008	0	0	0	0	0	0	0	0
7009	0	0	0	0	0	0	0	0
7010	0	0	0	0	0	0	0	0
7011	0	0	0	0	0	0	0	0
7012	0	0	0	0	0	0	0	0
7013	0	0	0	0	0	0	0	0
7014	0	0	0	0	0	0	0	0
7015	0.07305	0.03717	0.10892	0.07175	0.03588	0.10763	0.07175	0.03588
7016	0.14189	0.07208	0.2117	0.13963	0.06981	0.20944	0.13963	0.06981
7017	0.21073	0.10698	0.31448	0.20718	0.10375	0.3106	0.20685	0.10343
7018	0.27958	0.14189	0.41726	0.27505	0.13769	0.41242	0.27473	0.13736
7019	0.27925	0.14189	0.41662	0.27473	0.13736	0.41209	0.27473	0.13736
7020	0.13995	0.07111	0.20879	0.13769	0.06884	0.20653	0.13769	0.06884
7021	0.20912	0.10634	0.31222	0.20588	0.1031	0.30834	0.20556	0.10278
7022	0.27828	0.14124	0.41532	0.27376	0.13704	0.41048	0.27344	0.13672
7023	0.27828	0.14124	0.41532	0.27376	0.13704	0.41048	0.27344	0.13672
7024	0.13995	0.07111	0.20879	0.13736	0.06884	0.20588	0.13704	0.06852
7025	0.07046	0.03588	0.10504	0.06917	0.03458	0.10375	0.06917	0.03458
7026	0	0	0	0	0	0	0	0
7027	0	0	0	0	0	0	0	0
7028	0	0	0	0	0	0	0	0
7029	0	0	0	0	0	0	0	0
7030	0	0	0	0	0	0	0	0
7031	0	0	0	0	0	0	0	0
7032	0	0	0	0	0	0	0	0
7033	0	0	0	0	0	0	0	0
7034	0	0	0	0	0	0	0	0
7035	0	0	0	0	0	0	0	0
7036	0	0	0	0	0	0	0	0
7037	0	0	0	0	0	0	0	0
7038	0	0	0	0	0	0	0	0
7039	0.07305	0.03717	0.10892	0.07175	0.03588	0.10763	0.07175	0.03588
7040	0.14124	0.07175	0.21073	0.13898	0.06949	0.20847	0.13898	0.06949
7041	0.21041	0.10698	0.31384	0.20685	0.10343	0.31028	0.20685	0.10343
7042	0.27925	0.14189	0.41662	0.27473	0.13736	0.41209	0.27473	0.13736
7043	0.27893	0.14157	0.41629	0.2744	0.13736	0.41145	0.27408	0.13704
7044	0.13995	0.07111	0.20879	0.13769	0.06884	0.20653	0.13769	0.06884
7045	0.20912	0.10634	0.3119	0.20556	0.10278	0.30834	0.20556	0.10278
7046	0.27828	0.14124	0.41532	0.27376	0.13704	0.41048	0.27344	0.13672
7047	0.27828	0.14124	0.41532	0.27376	0.13704	0.41048	0.27344	0.13672
7048	0.13995	0.07111	0.20879	0.13736	0.06884	0.20588	0.13704	0.06852
7049	0.07046	0.03588	0.10504	0.06917	0.03458	0.10375	0.06917	0.03458
7050	0	0	0	0	0	0	0	0
7051	0	0	0	0	0	0	0	0
7052	0	0	0	0	0	0	0	0
7053	0	0	0	0	0	0	0	0
7054	0	0	0	0	0	0	0	0
7055	0	0	0	0	0	0	0	0
7056	0	0	0	0	0	0	0	0
7057	0	0	0	0	0	0	0	0
7058	0	0	0	0	0	0	0	0
7059	0	0	0	0	0	0	0	0
7060	0	0	0	0	0	0	0	0
7061	0	0	0	0	0	0	0	0
7062	0	0	0	0	0	0	0	0
7063	0.07305	0.03717	0.10892	0.07175	0.03588	0.10763	0.07175	0.03588
7064	0.14189	0.07208	0.2117	0.13963	0.06981	0.20944	0.13963	0.06981
7065	0.21106	0.10731	0.31481	0.20718	0.10375	0.3106	0.20685	0.10343
7066	0.2799	0.14221	0.41759	0.27505	0.13769	0.41242	0.27473	0.13736
7067	0.27925	0.14189	0.41662	0.27473	0.13736	0.41209	0.27473	0.13736
7068	0.13995	0.07111	0.20879	0.13769	0.06884	0.20653	0.13769	0.06884
7069	0.20944	0.10634	0.31254	0.20588	0.1031	0.30866	0.20556	0.10278
7070	0.27828	0.14124	0.41532	0.27376	0.13704	0.41048	0.27344	0.13672
7071	0.27828	0.14124	0.41532	0.27376	0.13704	0.41048	0.27344	0.13672
7072	0.13995	0.07111	0.20879	0.13769	0.06884	0.20653	0.13769	0.06884
7073	0.07046	0.03588	0.10504	0.06917	0.03458	0.10375	0.06917	0.03458
7074	0	0	0	0	0	0	0	0
7075	0	0	0	0	0	0	0	0
7076	0	0	0	0	0	0	0	0
7077	0	0	0	0	0	0	0	0
7078	0	0	0	0	0	0	0	0
7079	0	0	0	0	0	0	0	0
7080	0	0	0	0	0	0	0	0
7081	0	0	0	0	0	0	0	0
7082	0	0	0	0	0	0	0	0
7083	0	0	0	0	0	0	0	0
7084	0	0	0	0	0	0	0	0
7085	0	0	0	0	0	0	0	0
7086	0	0	0	0	0	0	0	0
7087	0.07305	0.03717	0.11489	0.07772	0.04184	0.11127	0.07175	0.03588
7088	0.14221	0.0724	0.21203	0.13963	0.06981	0.20944	0.13963	0.06981
7089	0.21106	0.10731	0.31481	0.2075	0.10375	0.31125	0.2075	0.10375
7090	0.28022	0.14254	0.41791	0.27537	0.13769	0.41306	0.27537	0.13769
7091	0.2799	0.14221	0.41759	0.27505	0.13769	0.41242	0.27473	0.13736
7092	0.14027	0.07143	0.20912	0.13769	0.06884	0.20653	0.13769	0.06884
7093	0.20944	0.10634	0.31254	0.20621	0.1031	0.30931	0.20621	0.1031
7094	0.27861	0.14157	0.41565	0.27408	0.13704	0.41112	0.27408	0.13704
7095	0.27861	0.14157	0.41565	0.27408	0.13704	0.41112	0.27408	0.13704
7096	0.13995	0.07111	0.20879	0.13769	0.06884	0.20653	0.13769	0.06884
7097	0.07111	0.0362	0.10601	0.06981	0.03491	0.10472	0.06981	0.03491
7098	0	0	0	0	0	0	0	0
7099	0	0	0	0	0	0	0	0
7100	0	0	0	0	0	0	0	0
7101	0	0	0	0	0	0	0	0
7102	0	0	0	0	0	0	0	0
7103	0	0	0	0	0	0	0	0
7104	0	0	0	0	0	0	0	0
7105	0	0	0	0	0	0	0	0
7106	0	0	0	0	0	0	0	0
7107	0	0	0	0	0	0	0	0
7108	0	0	0	0	0	0	0	0
7109	0	0	0	0	0	0	0	0
7110	0	0	0	0	0	0	0	0
7111	0	0	0	0	0	0	0	0
7112	0	0	0	0	0	0	0	0
7113	0	0	0	0	0	0	0	0
7114	0	0	0	0	0	0	0	0
7115	0	0	0	0	0	0	0	0
7116	0	0	0	0	0	0	0	0
7117	0	0	0	0	0	0	0	0
7118	0	0	0	0	0	0	0	0
7119	0	0	0	0	0	0	0	0
7120	0	0	0	0	0	0	0	0
7121	0	0	0	0	0	0	0	0
7122	0	0	0	0	0	0	0	0
7123	0	0	0	0	0	0	0	0
7124	0	0	0	0	0	0	0	0
7125	0	0	0	0	0	0	0	0
7126	0	0	0	0	0	0	0	0
7127	0	0	0	0	0	0	0	0
7128	0	0	0	0	0	0	0	0
7129	0	0	0	0	0	0	0	0
7130	0	0	0	0	0	0	0	0
7131	0	0	0	0	0	0	0	0
7132	0	0	0	0	0	0	0	0
7133	0	0	0	0	0	0	0	0
7134	0	0	0	0	0	0	0	0
7135	0	0	0	0	0	0	0	0
7136	0	0	0	0	0	0	0	0
7137	0	0	0	0	0	0	0	0
7138	0	0	0	0	0	0	0	0
7139	0	0	0	0	0	0	0	0
7140	0	0	0	0	0	0	0	0
7141	0	0	0	0	0	0	0	0
7142	0	0	0	0	0	0	0	0
7143	0	0	0	0	0	0	0	0
7144	0	0	0	0	0	0	0	0
7145	0	0	0	0	0	0	0	0
7146	0	0	0	0	0	0	0	0
7147	0	0	0	0	0	0	0	0
7148	0	0	0	0	0	0	0	0
7149	0	0	0	0	0	0	0	0
7150	0	0	0	0	0	0	0	0
7151	0	0	0	0	0	0	0	0
7152	0	0	0	0	0	0	0	0
7153	0	0	0	0	0	0	0	0
7154	0	0	0	0	0	0	0	0
7155	0	0	0	0	0	0	0	0
7156	0	0	0	0	0	0	0	0
7157	0	0	0	0	0	0	0	0
7158	0	0	0	0	0	0	0	0
7159	0.08145	0.04137	0.44343	0.60148	0.36198	0.84307	0.48426	0.2395
7160	0.14932	0.07595	0.49504	0.5467	0.34572	0.74927	0.40639	0.20098
7161	0.2172	0.11054	0.53553	0.451	0.31833	0.58454	0.26877	0.13267
7162	0.28572	0.14544	0.6787	0.54427	0.39299	0.69624	0.30578	0.15129
7163	0.2841	0.14447	0.75608	0.68326	0.47198	0.89529	0.42624	0.21128
7164	0.14286	0.07272	0.41901	0.43863	0.27615	0.60249	0.32866	0.16248
7165	0.21203	0.10795	0.52116	0.45852	0.30914	0.60892	0.302	0.14938
7166	0.28152	0.14318	0.57131	0.42781	0.2898	0.56389	0.27602	0.13801
7167	0.28119	0.14318	0.57252	0.42934	0.29133	0.56543	0.27602	0.13801
7168	0.14157	0.07208	0.38738	0.38847	0.24581	0.53252	0.28862	0.14266
7169	0.07175	0.03652	0.29719	0.37383	0.22544	0.52378	0.3002	0.14839
7170	0	0	0	0	0	0	0	0
7171	0	0	0	0	0	0	0	0
7172	0	0	0	0	0	0	0	0
7173	0	0	0	0	0	0	0	0
7174	0	0	0	0	0	0	0	0
7175	0	0	0	0	0	0	0	0
7176	0	0	0	0	0	0	0	0
7177	0	0	0	0	0	0	0	0
7178	0	0	0	0	0	0	0	0
7179	0	0	0	0	0	0	0	0
7180	0	0	0	0	0	0	0	0
7181	0	0	0	0	0	0	0	0
7182	0	0	0	0	0	0	0	0
7183	0.07401	0.03782	0.46051	0.68417	0.3865	0.9838	0.59943	0.29767
7184	0.14286	0.07272	0.50191	0.60592	0.35905	0.85431	0.49718	0.24686
7185	0.21235	0.10795	0.52202	0.47085	0.30967	0.63298	0.325	0.16118
7186	0.28152	0.14318	0.64801	0.54048	0.3665	0.71523	0.35038	0.17398
7187	0.28119	0.14318	0.72281	0.67807	0.44162	0.91547	0.4757	0.23645
7188	0.14092	0.07175	0.41389	0.46213	0.27297	0.65255	0.38106	0.18915
7189	0.21073	0.10731	0.52862	0.50144	0.31788	0.68594	0.36956	0.18355
7190	0.28055	0.14286	0.59016	0.45055	0.30961	0.59201	0.28379	0.14094
7191	0.28055	0.14286	0.59822	0.45921	0.31767	0.60127	0.28492	0.14153
7192	0.14092	0.07175	0.41432	0.46523	0.2734	0.65819	0.38607	0.19183
7193	0.07111	0.0362	0.3195	0.44286	0.24839	0.63852	0.3915	0.19447
7194	0	0	0	0	0	0	0	0
7195	0	0	0	0	0	0	0	0
7196	0	0	0	0	0	0	0	0
7197	0	0	0	0	0	0	0	0
7198	0	0	0	0	0	0	0	0
7199	0	0	0	0	0	0	0	0
7200	0	0	0	0	0	0	0	0
7201	0	0	0	0	0	0	0	0
7202	0	0	0	0	0	0	0	0
7203	0	0	0	0	0	0	0	0
7204	0	0	0	0	0	0	0	0
7205	0	0	0	0	0	0	0	0
7206	0	0	0	0	0	0	0	0
7207	0.07369	0.03749	0.51078	0.8123	0.43709	1.18892	0.7534	0.37521
7208	0.14318	0.07305	0.58317	0.77641	0.43999	1.11399	0.67548	0.33642
7209	0.21267	0.10828	0.65878	0.70536	0.4461	0.96547	0.52069	0.25926
7210	0.28248	0.14383	0.85947	0.86129	0.57698	1.14607	0.57058	0.28431
7211	0.28248	0.14383	0.97228	1.05398	0.68979	1.41871	0.73062	0.36418
7212	0.14157	0.07208	0.54331	0.71418	0.40175	1.02774	0.62716	0.31243
7213	0.21138	0.10763	0.68305	0.76217	0.47167	1.05364	0.5831	0.29051
7214	0.28184	0.1435	0.75453	0.69814	0.47269	0.92402	0.45249	0.22546
7215	0.28184	0.1435	0.75005	0.68644	0.46821	0.90516	0.43799	0.21822
7216	0.14157	0.07208	0.49364	0.62396	0.35207	0.89674	0.54554	0.27189
7217	0.07175	0.03652	0.38644	0.59108	0.31469	0.8683	0.55466	0.27639
7218	0	0	0	0	0	0	0	0
7219	0	0	0	0	0	0	0	0
7220	0	0	0	0	0	0	0	0
7221	0	0	0	0	0	0	0	0
7222	0	0	0	0	0	0	0	0
7223	0	0	0	0	0	0	0	0
7224	0	0	0	0	0	0	0	0
7225	0	0	0	0	0	0	0	0
7226	0	0	0	0	0	0	0	0
7227	0	0	0	0	0	0	0	0
7228	0	0	0	0	0	0	0	0
7229	0	0	0	0	0	0	0	0
7230	0	0	0	0	0	0	0	0
7231	0.07369	0.03749	0.49064	0.79444	0.41695	1.17301	0.75703	0.37749
7232	0.14286	0.07272	0.53096	0.70625	0.3881	1.02519	0.63797	0.31815
7233	0.21235	0.10795	0.54162	0.54499	0.32928	0.76125	0.43274	0.21572
7234	0.28152	0.14318	0.66517	0.60654	0.38366	0.8298	0.44693	0.22288
7235	0.28152	0.14318	0.72622	0.7279	0.44471	1.01164	0.56769	0.28319
7236	0.14092	0.07175	0.4252	0.5205	0.28428	0.75752	0.47389	0.23623
7237	0.21041	0.10698	0.49613	0.48809	0.28572	0.69094	0.40592	0.20237
7238	0.28022	0.14254	0.51597	0.37311	0.23574	0.51002	0.27473	0.13736
7239	0.28022	0.14254	0.51257	0.36971	0.23235	0.50656	0.27473	0.13736
7240	0.14092	0.07175	0.36853	0.41229	0.22761	0.59754	0.37051	0.18468
7241	0.07111	0.0362	0.28357	0.40181	0.21247	0.59194	0.37998	0.18934
7242	0	0	0	0	0	0	0	0
7243	0	0	0	0	0	0	0	0
7244	0	0	0	0	0	0	0	0
7245	0	0	0	0	0	0	0	0
7246	0	0	0	0	0	0	0	0
7247	0	0	0	0	0	0	0	0
7248	0	0	0	0	0	0	0	0
7249	0	0	0	0	0	0	0	0
7250	0	0	0	0	0	0	0	0
7251	0	0	0	0	0	0	0	0
7252	0	0	0	0	0	0	0	0
7253	0	0	0	0	0	0	0	0
7254	0	0	0	0	0	0	0	0
7255	0.07337	0.03749	0.37569	0.58144	0.30232	0.8611	0.55945	0.27912
7256	0.14286	0.07272	0.42864	0.5242	0.28578	0.76325	0.47792	0.23843
7257	0.21203	0.10795	0.47085	0.42662	0.25883	0.59488	0.33645	0.16779
7258	0.28152	0.14318	0.62239	0.53537	0.34087	0.73022	0.38978	0.1945
7259	0.28152	0.14318	0.70462	0.68819	0.42311	0.95367	0.53105	0.26508
7260	0.14124	0.07175	0.39304	0.46536	0.2518	0.67934	0.42796	0.21356
7261	0.21041	0.10698	0.45204	0.41447	0.24163	0.58772	0.34647	0.17284
7262	0.28022	0.14254	0.48015	0.33729	0.19993	0.47434	0.27473	0.13736
7263	0.2799	0.14221	0.46099	0.31846	0.18109	0.45551	0.27473	0.13736
7264	0.1406	0.07143	0.31272	0.31174	0.17212	0.45181	0.27996	0.13962
7265	0.07111	0.0362	0.22639	0.29439	0.15528	0.43392	0.27892	0.13911
7266	0	0	0	0	0	0	0	0
7267	0	0	0	0	0	0	0	0
7268	0	0	0	0	0	0	0	0
7269	0	0	0	0	0	0	0	0
7270	0	0	0	0	0	0	0	0
7271	0	0	0	0	0	0	0	0
7272	0	0	0	0	0	0	0	0
7273	0	0	0	0	0	0	0	0
7274	0	0	0	0	0	0	0	0
7275	0	0	0	0	0	0	0	0
7276	0	0	0	0	0	0	0	0
7277	0	0	0	0	0	0	0	0
7278	0	0	0	0	0	0	0	0
7279	0	0	0	0	0	0	0	0
7280	0	0	0	0	0	0	0	0
7281	0	0	0	0	0	0	0	0
7282	0	0	0	0	0	0	0	0
7283	0	0	0	0	0	0	0	0
7284	0	0	0	0	0	0	0	0
7285	0	0	0	0	0	0	0	0
7286	0	0	0	0	0	0	0	0
7287	0	0	0	0	0	0	0	0
7288	0	0	0	0	0	0	0	0
7289	0	0	0	0	0	0	0	0
7290	0	0	0	0	0	0	0	0
7291	0	0	0	0	0	0	0	0
7292	0	0	0	0	0	0	0	0
7293	0	0	0	0	0	0	0	0
7294	0	0	0	0	0	0	0	0
7295	0	0	0	0	0	0	0	0
7296	0	0	0	0	0	0	0	0
7297	0	0	0	0	0	0	0	0
7298	0	0	0	0	0	0	0	0
7299	0	0	0	0	0	0	0	0
7300	0	0	0	0	0	0	0	0
7301	0	0	0	0	0	0	0	0
7302	0	0	0	0	0	0	0	0
7303	0	0	0	0	0	0	0	0
7304	0	0	0	0	0	0	0	0
7305	0	0	0	0	0	0	0	0
7306	0	0	0	0	0	0	0	0
7307	0	0	0	0	0	0	0	0
7308	0	0	0	0	0	0	0	0
7309	0	0	0	0	0	0	0	0
7310	0	0	0	0	0	0	0	0
7311	0	0	0	0	0	0	0	0
7312	0	0	0	0	0	0	0	0
7313	0	0	0	0	0	0	0	0
7314	0	0	0	0	0	0	0	0
7315	0	0	0	0	0	0	0	0
7316	0	0	0	0	0	0	0	0
7317	0	0	0	0	0	0	0	0
7318	0	0	0	0	0	0	0	0
7319	0	0	0	0	0	0	0	0
7320	0	0	0	0	0	0	0	0
7321	0	0	0	0	0	0	0	0
7322	0	0	0	0	0	0	0	0
7323	0	0	0	0	0	0	0	0
7324	0	0	0	0	0	0	0	0
7325	0	0	0	0	0	0	0	0
7326	0	0	0	0	0	0	0	0
7327	0.10052	0.05107	1.27727	2.35189	1.17675	3.52812	2.35226	1.17514
7328	0.18649	0.09502	1.43397	2.2297	1.24748	3.21266	1.96609	0.98222
7329	0.27214	0.13866	1.33953	1.73443	1.06739	2.40164	1.33499	0.66705
7330	0.35812	0.18229	1.45118	1.7017	1.09307	2.31047	1.21812	0.60863
7331	0.35618	0.18132	1.60674	1.98898	1.25057	2.72765	1.47774	0.73841
7332	0.17906	0.09115	1.00604	1.52508	0.82698	2.22367	1.39714	0.6981
7333	0.266	0.13542	1.1516	1.49493	0.8856	2.10459	1.21945	0.60933
7334	0.35359	0.18003	1.2441	1.36937	0.89051	1.84854	0.95833	0.47886
7335	0.35359	0.18003	1.27634	1.39869	0.92275	1.87466	0.95248	0.47593
7336	0.17744	0.0905	0.95491	1.40536	0.77747	2.03367	1.25659	0.62789
7337	0.08953	0.04557	0.72796	1.27071	0.63843	1.90338	1.26531	0.63228
7338	0	0	0	0	0	0	0	0
7339	0	0	0	0	0	0	0	0
7340	0	0	0	0	0	0	0	0
7341	0	0	0	0	0	0	0	0
7342	0	0	0	0	0	0	0	0
7343	0	0	0	0	0	0	0	0
7344	0	0	0	0	0	0	0	0
7345	0	0	0	0	0	0	0	0
7346	0	0	0	0	0	0	0	0
7347	0	0	0	0	0	0	0	0
7348	0	0	0	0	0	0	0	0
7349	0	0	0	0	0	0	0	0
7350	0	0	0	0	0	0	0	0
7351	0.09211	0.04687	1.01433	1.84732	0.92222	2.77325	1.85136	0.92511
7352	0.17938	0.09147	1.16867	1.77948	0.98928	2.57012	1.58133	0.7902
7353	0.26665	0.13575	1.16788	1.4613	0.90124	2.02165	1.12081	0.56006
7354	0.35424	0.18035	1.42091	1.62001	1.06668	2.17333	1.10711	0.55333
7355	0.35359	0.18003	1.59232	1.91608	1.23873	2.59373	1.35523	0.67735
7356	0.17712	0.09018	0.91689	1.35503	0.73978	1.97045	1.23103	0.61525
7357	0.26471	0.13478	1.06153	1.33195	0.79682	1.86727	1.07081	0.53513
7358	0.3523	0.17938	1.08994	1.13458	0.73764	1.53163	0.7942	0.39694
7359	0.3523	0.17938	1.0962	1.12866	0.7439	1.51351	0.76994	0.38477
7360	0.1768	0.09018	0.80464	1.13647	0.62785	1.64532	1.01778	0.50862
7361	0.08921	0.04557	0.60276	1.02434	0.51356	1.53552	1.02213	0.51078
7362	0	0	0	0	0	0	0	0
7363	0	0	0	0	0	0	0	0
7364	0	0	0	0	0	0	0	0
7365	0	0	0	0	0	0	0	0
7366	0	0	0	0	0	0	0	0
7367	0	0	0	0	0	0	0	0
7368	0	0	0	0	0	0	0	0
7369	0	0	0	0	0	0	0	0
7370	0	0	0	0	0	0	0	0
7371	0	0	0	0	0	0	0	0
7372	0	0	0	0	0	0	0	0
7373	0	0	0	0	0	0	0	0
7374	0	0	0	0	0	0	0	0
7375	0.09179	0.04687	0.8491	1.51906	0.75731	2.28144	1.52423	0.76175
7376	0.17938	0.09147	1.01259	1.50138	0.83321	2.16985	1.33674	0.66817
7377	0.26697	0.13607	1.09357	1.32757	0.8266	1.82864	1.00224	0.50097
7378	0.35456	0.18067	1.43678	1.61262	1.08222	2.14326	1.06118	0.5304
7379	0.35456	0.18067	1.75102	2.09095	1.39646	2.78544	1.38933	0.69449
7380	0.17777	0.0905	0.95717	1.41216	0.7794	2.04507	1.26587	0.63276
7381	0.26535	0.1351	1.08265	1.3519	0.8173	1.8867	1.0696	0.5346
7382	0.35262	0.1797	1.06959	1.09869	0.71697	1.48046	0.76366	0.38172
7383	0.3523	0.17938	1.01256	1.01209	0.66026	1.36396	0.70386	0.35183
7384	0.1768	0.09018	0.73213	1.01309	0.55534	1.47108	0.91578	0.45775
7385	0.08921	0.04557	0.53868	0.8985	0.44947	1.34756	0.89822	0.44902
7386	0	0	0	0	0	0	0	0
7387	0	0	0	0	0	0	0	0
7388	0	0	0	0	0	0	0	0
7389	0	0	0	0	0	0	0	0
7390	0	0	0	0	0	0	0	0
7391	0	0	0	0	0	0	0	0
7392	0	0	0	0	0	0	0	0
7393	0	0	0	0	0	0	0	0
7394	0	0	0	0	0	0	0	0
7395	0	0	0	0	0	0	0	0
7396	0	0	0	0	0	0	0	0
7397	0	0	0	0	0	0	0	0
7398	0	0	0	0	0	0	0	0
7399	0.09179	0.04687	0.76943	1.36137	0.67764	2.04519	1.36774	0.68373
7400	0.17938	0.09147	0.90215	1.30876	0.72277	1.89491	1.1723	0.58599
7401	0.26665	0.13575	0.936	1.08732	0.66935	1.50557	0.83626	0.41797
7402	0.35391	0.18035	1.16486	1.2377	0.81094	1.6646	0.85382	0.42676
7403	0.35294	0.1797	1.20363	1.35173	0.85068	1.85296	1.00233	0.50105
7404	0.17712	0.09018	0.68191	0.93641	0.50479	1.36815	0.86348	0.43162
7405	0.26471	0.13478	0.82937	0.95556	0.56466	1.34656	0.78193	0.3909
7406	0.3523	0.17938	0.91252	0.86335	0.56022	1.16654	0.60635	0.30313
7407	0.3523	0.17938	0.92882	0.87677	0.57652	1.17697	0.60058	0.30024
7408	0.17712	0.09018	0.66955	0.89369	0.49243	1.29506	0.80275	0.40126
7409	0.08921	0.04557	0.47911	0.78024	0.38991	1.17059	0.7808	0.39033
7410	0	0	0	0	0	0	0	0
7411	0	0	0	0	0	0	0	0
7412	0	0	0	0	0	0	0	0
7413	0	0	0	0	0	0	0	0
7414	0	0	0	0	0	0	0	0
7415	0	0	0	0	0	0	0	0
7416	0	0	0	0	0	0	0	0
7417	0	0	0	0	0	0	0	0
7418	0	0	0	0	0	0	0	0
7419	0	0	0	0	0	0	0	0
7420	0	0	0	0	0	0	0	0
7421	0	0	0	0	0	0	0	0
7422	0	0	0	0	0	0	0	0
7423	0.09179	0.04687	0.66106	1.14367	0.56927	1.71834	1.14909	0.5744
7424	0.17906	0.09115	0.8035	1.1299	0.62444	1.63536	1.01106	0.50545
7425	0.26665	0.13575	0.89493	1.01012	0.62828	1.39194	0.7638	0.38184
7426	0.35456	0.18067	1.19724	1.26207	0.84268	1.68155	0.8389	0.41939
7427	0.35424	0.18035	1.41896	1.61915	1.06472	2.17367	1.10899	0.55442
7428	0.17744	0.0905	0.78159	1.09819	0.60415	1.59234	0.98821	0.49404
7429	0.26503	0.1351	0.89849	1.0522	0.63346	1.47104	0.8376	0.41874
7430	0.3523	0.17938	0.89683	0.83674	0.54453	1.12902	0.5845	0.29221
7431	0.3523	0.17938	0.85731	0.77444	0.50501	1.04384	0.53894	0.26943
7432	0.1768	0.09018	0.61206	0.79379	0.43526	1.15224	0.71708	0.35853
7433	0.08921	0.04557	0.43618	0.69487	0.34698	1.04296	0.69599	0.34789
7434	0	0	0	0	0	0	0	0
7435	0	0	0	0	0	0	0	0
7436	0	0	0	0	0	0	0	0
7437	0	0	0	0	0	0	0	0
7438	0	0	0	0	0	0	0	0
7439	0	0	0	0	0	0	0	0
7440	0	0	0	0	0	0	0	0
7441	0	0	0	0	0	0	0	0
7442	0	0	0	0	0	0	0	0
7443	0	0	0	0	0	0	0	0
7444	0	0	0	0	0	0	0	0
7445	0	0	0	0	0	0	0	0
7446	0	0	0	0	0	0	0	0
7447	0	0	0	0	0	0	0	0
7448	0	0	0	0	0	0	0	0
7449	0	0	0	0	0	0	0	0
7450	0	0	0	0	0	0	0	0
7451	0	0	0	0	0	0	0	0
7452	0	0	0	0	0	0	0	0
7453	0	0	0	0	0	0	0	0
7454	0	0	0	0	0	0	0	0
7455	0	0	0	0	0	0	0	0
7456	0	0	0	0	0	0	0	0
7457	0	0	0	0	0	0	0	0
7458	0	0	0	0	0	0	0	0
7459	0	0	0	0	0	0	0	0
7460	0	0	0	0	0	0	0	0
7461	0	0	0	0	0	0	0	0
7462	0	0	0	0	0	0	0	0
7463	0	0	0	0	0	0	0	0
7464	0	0	0	0	0	0	0	0
7465	0	0	0	0	0	0	0	0
7466	0	0	0	0	0	0	0	0
7467	0	0	0	0	0	0	0	0
7468	0	0	0	0	0	0	0	0
7469	0	0	0	0	0	0	0	0
7470	0	0	0	0	0	0	0	0
7471	0	0	0	0	0	0	0	0
7472	0	0	0	0	0	0	0	0
7473	0	0	0	0	0	0	0	0
7474	0	0	0	0	0	0	0	0
7475	0	0	0	0	0	0	0	0
7476	0	0	0	0	0	0	0	0
7477	0	0	0	0	0	0	0	0
7478	0	0	0	0	0	0	0	0
7479	0	0	0	0	0	0	0	0
7480	0	0	0	0	0	0	0	0
7481	0	0	0	0	0	0	0	0
7482	0	0	0	0	0	0	0	0
7483	0	0	0	0	0	0	0	0
7484	0	0	0	0	0	0	0	0
7485	0	0	0	0	0	0	0	0
7486	0	0	0	0	0	0	0	0
7487	0	0	0	0	0	0	0	0
7488	0	0	0	0	0	0	0	0
7489	0	0	0	0	0	0	0	0
7490	0	0	0	0	0	0	0	0
7491	0	0	0	0	0	0	0	0
7492	0	0	0	0	0	0	0	0
7493	0	0	0	0	0	0	0	0
7494	0	0	0	0	0	0	0	0
7495	0.10019	0.05107	1.06414	1.95259	0.96394	2.94141	1.97751	0.98865
7496	0.18585	0.0947	1.10765	1.72878	0.92181	2.53566	1.61401	0.80697
7497	0.27182	0.13833	1.02681	1.30884	0.75499	1.8627	1.10783	0.55385
7498	0.35779	0.18197	1.16182	1.33258	0.80402	1.86124	1.05725	0.52856
7499	0.35585	0.181	1.28291	1.57203	0.92706	2.217	1.28998	0.64497
7500	0.17841	0.09082	0.85026	1.28311	0.67185	1.89438	1.22256	0.61126
7501	0.26568	0.1351	0.89783	1.134	0.63215	1.63587	1.00373	0.50185
7502	0.35262	0.17938	0.8651	0.86051	0.51248	1.20869	0.69622	0.34802
7503	0.35198	0.17906	0.84778	0.82236	0.4958	1.14891	0.65312	0.32655
7504	0.17712	0.09018	0.6976	0.98052	0.52048	1.44056	0.92019	0.46004
7505	0.08953	0.04557	0.54189	0.90907	0.45236	1.36588	0.91353	0.4567
7506	0	0	0	0	0	0	0	0
7507	0	0	0	0	0	0	0	0
7508	0	0	0	0	0	0	0	0
7509	0	0	0	0	0	0	0	0
7510	0	0	0	0	0	0	0	0
7511	0	0	0	0	0	0	0	0
7512	0	0	0	0	0	0	0	0
7513	0	0	0	0	0	0	0	0
7514	0	0	0	0	0	0	0	0
7515	0	0	0	0	0	0	0	0
7516	0	0	0	0	0	0	0	0
7517	0	0	0	0	0	0	0	0
7518	0	0	0	0	0	0	0	0
7519	0.09147	0.04654	0.62294	1.06972	0.53147	1.60796	1.07651	0.53824
7520	0.17841	0.09082	0.68969	0.95551	0.51128	1.39984	0.88857	0.44423
7521	0.26535	0.1351	0.6834	0.71646	0.41804	1.01505	0.59692	0.29842
7522	0.35262	0.17938	0.81391	0.76023	0.46129	1.05917	0.59798	0.29895
7523	0.35198	0.17906	0.91496	0.95544	0.56298	1.34781	0.78493	0.39246
7524	0.17647	0.08985	0.57388	0.75365	0.39741	1.10989	0.71258	0.35624
7525	0.26374	0.13413	0.64277	0.67398	0.37903	0.96884	0.58991	0.29495
7526	0.35068	0.17841	0.65112	0.49686	0.30044	0.69329	0.39285	0.19642
7527	0.35068	0.17841	0.63913	0.47135	0.28845	0.65416	0.36579	0.18289
7528	0.17615	0.08953	0.4882	0.58359	0.31205	0.85512	0.54308	0.27154
7529	0.08888	0.04525	0.35445	0.53228	0.26557	0.79908	0.53343	0.26671
7530	0	0	0	0	0	0	0	0
7531	0	0	0	0	0	0	0	0
7532	0	0	0	0	0	0	0	0
7533	0	0	0	0	0	0	0	0
7534	0	0	0	0	0	0	0	0
7535	0	0	0	0	0	0	0	0
7536	0	0	0	0	0	0	0	0
7537	0	0	0	0	0	0	0	0
7538	0	0	0	0	0	0	0	0
7539	0	0	0	0	0	0	0	0
7540	0	0	0	0	0	0	0	0
7541	0	0	0	0	0	0	0	0
7542	0	0	0	0	0	0	0	0
7543	0.09082	0.04622	0.40966	0.63975	0.31884	0.96068	0.64185	0.32092
7544	0.17777	0.0905	0.48968	0.57707	0.31191	0.84231	0.53039	0.26515
7545	0.26503	0.13478	0.50998	0.40961	0.24494	0.57428	0.32934	0.16467
7546	0.35198	0.17906	0.64193	0.46926	0.28995	0.64864	0.35869	0.17931
7547	0.35133	0.17873	0.72929	0.63561	0.37796	0.89316	0.51529	0.25764
7548	0.17615	0.08953	0.42274	0.46321	0.2466	0.67982	0.43331	0.21661
7549	0.26309	0.13381	0.4981	0.41174	0.235	0.58854	0.35354	0.17673
7550	0.35036	0.17809	0.52503	0.34597	0.17467	0.51727	0.3426	0.1713
7551	0.35036	0.17809	0.52166	0.3426	0.1713	0.5139	0.3426	0.1713
7552	0.17583	0.08953	0.35757	0.32933	0.18174	0.47699	0.29525	0.14759
7553	0.08888	0.04525	0.23803	0.29341	0.14914	0.43761	0.28854	0.14427
7554	0	0	0	0	0	0	0	0
7555	0	0	0	0	0	0	0	0
7556	0	0	0	0	0	0	0	0
7557	0	0	0	0	0	0	0	0
7558	0	0	0	0	0	0	0	0
7559	0	0	0	0	0	0	0	0
7560	0	0	0	0	0	0	0	0
7561	0	0	0	0	0	0	0	0
7562	0	0	0	0	0	0	0	0
7563	0	0	0	0	0	0	0	0
7564	0	0	0	0	0	0	0	0
7565	0	0	0	0	0	0	0	0
7566	0	0	0	0	0	0	0	0
7567	0.09115	0.04654	0.35822	0.5302	0.26708	0.79349	0.52632	0.26312
7568	0.17841	0.09082	0.47043	0.52011	0.29202	0.74829	0.45619	0.22809
7569	0.26535	0.1351	0.53029	0.41533	0.26494	0.56572	0.30079	0.15039
7570	0.35262	0.17938	0.71666	0.54677	0.36404	0.7295	0.36545	0.18273
7571	0.35262	0.17938	0.85861	0.78427	0.50599	1.06256	0.55657	0.27828
7572	0.17712	0.09018	0.47283	0.53032	0.29572	0.76493	0.46921	0.23461
7573	0.26406	0.13446	0.58573	0.52597	0.32166	0.73018	0.40861	0.2043
7574	0.35133	0.17873	0.62474	0.44504	0.27341	0.61674	0.34325	0.17162
7575	0.35133	0.17873	0.60759	0.42788	0.25626	0.59951	0.34325	0.17162
7576	0.17647	0.08985	0.3933	0.38065	0.21683	0.54455	0.32773	0.16383
7577	0.08888	0.04525	0.24993	0.31609	0.16105	0.47121	0.31017	0.15505
7578	0	0	0	0	0	0	0	0
7579	0	0	0	0	0	0	0	0
7580	0	0	0	0	0	0	0	0
7581	0	0	0	0	0	0	0	0
7582	0	0	0	0	0	0	0	0
7583	0	0	0	0	0	0	0	0
7584	0	0	0	0	0	0	0	0
7585	0	0	0	0	0	0	0	0
7586	0	0	0	0	0	0	0	0
7587	0	0	0	0	0	0	0	0
7588	0	0	0	0	0	0	0	0
7589	0	0	0	0	0	0	0	0
7590	0	0	0	0	0	0	0	0
7591	0.09147	0.04654	0.37441	0.56062	0.28294	0.8383	0.55535	0.27768
7592	0.17841	0.09082	0.50517	0.57699	0.32676	0.82723	0.50047	0.25023
7593	0.266	0.13542	0.58698	0.49717	0.32098	0.67344	0.35246	0.17619
7594	0.35294	0.1797	0.78354	0.63767	0.4306	0.84467	0.41407	0.20707
7595	0.35294	0.1797	0.91527	0.86173	0.56232	1.16121	0.59889	0.2994
7596	0.17712	0.09018	0.48361	0.54834	0.30649	0.79019	0.4837	0.24185
7597	0.26406	0.13446	0.57912	0.51543	0.31506	0.71581	0.40074	0.20037
7598	0.35133	0.17873	0.60835	0.42864	0.25702	0.60019	0.34325	0.17162
7599	0.35068	0.17841	0.58811	0.40906	0.23743	0.58075	0.34325	0.17162
7600	0.17615	0.08953	0.38322	0.36246	0.20707	0.51786	0.31079	0.15539
7601	0.08888	0.04525	0.24318	0.30122	0.1543	0.44822	0.29392	0.14692
7602	0	0	0	0	0	0	0	0
7603	0	0	0	0	0	0	0	0
7604	0	0	0	0	0	0	0	0
7605	0	0	0	0	0	0	0	0
7606	0	0	0	0	0	0	0	0
7607	0	0	0	0	0	0	0	0
7608	0	0	0	0	0	0	0	0
7609	0	0	0	0	0	0	0	0
7610	0	0	0	0	0	0	0	0
7611	0	0	0	0	0	0	0	0
7612	0	0	0	0	0	0	0	0
7613	0	0	0	0	0	0	0	0
7614	0	0	0	0	0	0	0	0
7615	0	0	0	0	0	0	0	0
7616	0	0	0	0	0	0	0	0
7617	0	0	0	0	0	0	0	0
7618	0	0	0	0	0	0	0	0
7619	0	0	0	0	0	0	0	0
7620	0	0	0	0	0	0	0	0
7621	0	0	0	0	0	0	0	0
7622	0	0	0	0	0	0	0	0
7623	0	0	0	0	0	0	0	0
7624	0	0	0	0	0	0	0	0
7625	0	0	0	0	0	0	0	0
7626	0	0	0	0	0	0	0	0
7627	0	0	0	0	0	0	0	0
7628	0	0	0	0	0	0	0	0
7629	0	0	0	0	0	0	0	0
7630	0	0	0	0	0	0	0	0
7631	0	0	0	0	0	0	0	0
7632	0	0	0	0	0	0	0	0
7633	0	0	0	0	0	0	0	0
7634	0	0	0	0	0	0	0	0
7635	0	0	0	0	0	0	0	0
7636	0	0	0	0	0	0	0	0
7637	0	0	0	0	0	0	0	0
7638	0	0	0	0	0	0	0	0
7639	0	0	0	0	0	0	0	0
7640	0	0	0	0	0	0	0	0
7641	0	0	0	0	0	0	0	0
7642	0	0	0	0	0	0	0	0
7643	0	0	0	0	0	0	0	0
7644	0	0	0	0	0	0	0	0
7645	0	0	0	0	0	0	0	0
7646	0	0	0	0	0	0	0	0
7647	0	0	0	0	0	0	0	0
7648	0	0	0	0	0	0	0	0
7649	0	0	0	0	0	0	0	0
7650	0	0	0	0	0	0	0	0
7651	0	0	0	0	0	0	0	0
7652	0	0	0	0	0	0	0	0
7653	0	0	0	0	0	0	0	0
7654	0	0	0	0	0	0	0	0
7655	0	0	0	0	0	0	0	0
7656	0	0	0	0	0	0	0	0
7657	0	0	0	0	0	0	0	0
7658	0	0	0	0	0	0	0	0
7659	0	0	0	0	0	0	0	0
7660	0	0	0	0	0	0	0	0
7661	0	0	0	0	0	0	0	0
7662	0	0	0	0	0	0	0	0
7663	0.10019	0.05107	0.90549	1.61514	0.8053	2.42499	1.61969	0.80985
7664	0.18617	0.0947	1.02326	1.53288	0.83709	2.22853	1.39159	0.69579
7665	0.27214	0.13866	1.06096	1.30336	0.78882	1.81789	1.02907	0.51454
7666	0.35909	0.18294	1.38067	1.56792	1.02158	2.11436	1.09278	0.54634
7667	0.35715	0.18197	1.6111	1.94923	1.25395	2.64451	1.39056	0.69528
7668	0.17938	0.09147	0.95082	1.41847	0.77144	2.06563	1.2942	0.64704
7669	0.26665	0.13575	1.03757	1.31011	0.77093	1.84929	1.07836	0.53918
7670	0.35359	0.18003	0.99441	1.01739	0.64081	1.39393	0.75323	0.37657
7671	0.35294	0.1797	0.94113	0.93139	0.58818	1.2746	0.68641	0.34321
7672	0.17712	0.09018	0.71298	0.98896	0.53586	1.44194	0.9062	0.4531
7673	0.08953	0.04557	0.53749	0.89479	0.44796	1.34162	0.89366	0.44683
7674	0	0	0	0	0	0	0	0
7675	0	0	0	0	0	0	0	0
7676	0	0	0	0	0	0	0	0
7677	0	0	0	0	0	0	0	0
7678	0	0	0	0	0	0	0	0
7679	0	0	0	0	0	0	0	0
7680	0	0	0	0	0	0	0	0
7681	0	0	0	0	0	0	0	0
7682	0	0	0	0	0	0	0	0
7683	0	0	0	0	0	0	0	0
7684	0	0	0	0	0	0	0	0
7685	0	0	0	0	0	0	0	0
7686	0	0	0	0	0	0	0	0
7687	0.09179	0.04687	0.69874	1.21694	0.60695	1.82694	1.21999	0.61
7688	0.17906	0.09115	0.80301	1.14161	0.62395	1.65928	1.03533	0.51766
7689	0.266	0.13542	0.81665	0.91169	0.55064	1.27266	0.72202	0.36105
7690	0.35359	0.18003	1.00278	1.01744	0.64919	1.38557	0.7365	0.36825
7691	0.35294	0.1797	1.14477	1.26828	0.79183	1.74474	0.95292	0.47646
7692	0.17712	0.09018	0.67474	0.92078	0.49763	1.34393	0.8463	0.42315
7693	0.26471	0.13478	0.78978	0.89245	0.52508	1.25982	0.73475	0.36737
7694	0.35198	0.17906	0.82267	0.73533	0.4707	1.00004	0.52934	0.26463
7695	0.35198	0.17906	0.81418	0.71485	0.4622	0.96749	0.50529	0.25265
7696	0.17647	0.08985	0.59135	0.75792	0.41488	1.10097	0.68609	0.34305
7697	0.08888	0.04525	0.42801	0.67748	0.33912	1.01584	0.67672	0.33836
7698	0	0	0	0	0	0	0	0
7699	0	0	0	0	0	0	0	0
7700	0	0	0	0	0	0	0	0
7701	0	0	0	0	0	0	0	0
7702	0	0	0	0	0	0	0	0
7703	0	0	0	0	0	0	0	0
7704	0	0	0	0	0	0	0	0
7705	0	0	0	0	0	0	0	0
7706	0	0	0	0	0	0	0	0
7707	0	0	0	0	0	0	0	0
7708	0	0	0	0	0	0	0	0
7709	0	0	0	0	0	0	0	0
7710	0	0	0	0	0	0	0	0
7711	0.09179	0.04687	0.62012	1.06026	0.52832	1.59219	1.06387	0.53194
7712	0.17906	0.09115	0.75335	1.03837	0.57429	1.50236	0.92806	0.46408
7713	0.26632	0.13575	0.80514	0.87084	0.53881	1.20286	0.66405	0.33203
7714	0.35391	0.18035	1.02211	1.01829	0.6682	1.36839	0.7002	0.3501
7715	0.35359	0.18003	1.16195	1.26299	0.80836	1.71761	0.90926	0.45463
7716	0.17712	0.09018	0.64865	0.86335	0.47153	1.25509	0.78356	0.39182
7717	0.26471	0.13478	0.78268	0.86364	0.51797	1.20932	0.69135	0.34567
7718	0.3523	0.17938	0.83117	0.73037	0.47887	0.98187	0.50301	0.2515
7719	0.3523	0.17938	0.82532	0.71446	0.47302	0.95584	0.48281	0.24144
7720	0.1768	0.09018	0.57886	0.72656	0.40206	1.05106	0.649	0.3245
7721	0.08921	0.04557	0.40307	0.62792	0.31386	0.94199	0.62812	0.31406
7722	0	0	0	0	0	0	0	0
7723	0	0	0	0	0	0	0	0
7724	0	0	0	0	0	0	0	0
7725	0	0	0	0	0	0	0	0
7726	0	0	0	0	0	0	0	0
7727	0	0	0	0	0	0	0	0
7728	0	0	0	0	0	0	0	0
7729	0	0	0	0	0	0	0	0
7730	0	0	0	0	0	0	0	0
7731	0	0	0	0	0	0	0	0
7732	0	0	0	0	0	0	0	0
7733	0	0	0	0	0	0	0	0
7734	0	0	0	0	0	0	0	0
7735	0.09147	0.04654	0.53174	0.88333	0.44027	1.32639	0.88612	0.44306
7736	0.17873	0.09115	0.62023	0.80533	0.44149	1.16918	0.72768	0.36384
7737	0.26535	0.1351	0.60931	0.56944	0.34396	0.79492	0.45096	0.22548
7738	0.3523	0.17938	0.71017	0.5768	0.35787	0.79573	0.43786	0.21893
7739	0.35165	0.17873	0.76016	0.69341	0.40851	0.9783	0.56988	0.2849
7740	0.17615	0.08953	0.44058	0.50104	0.26443	0.73766	0.47323	0.23661
7741	0.26309	0.13381	0.49729	0.41987	0.2342	0.60554	0.37134	0.18567
7742	0.35036	0.17809	0.52166	0.3426	0.1713	0.5139	0.3426	0.1713
7743	0.35036	0.17809	0.52166	0.3426	0.1713	0.5139	0.3426	0.1713
7744	0.17583	0.08953	0.38455	0.38056	0.20872	0.5524	0.34368	0.17184
7745	0.08888	0.04525	0.26323	0.34345	0.17435	0.51263	0.33828	0.1691
7746	0	0	0	0	0	0	0	0
7747	0	0	0	0	0	0	0	0
7748	0	0	0	0	0	0	0	0
7749	0	0	0	0	0	0	0	0
7750	0	0	0	0	0	0	0	0
7751	0	0	0	0	0	0	0	0
7752	0	0	0	0	0	0	0	0
7753	0	0	0	0	0	0	0	0
7754	0	0	0	0	0	0	0	0
7755	0	0	0	0	0	0	0	0
7756	0	0	0	0	0	0	0	0
7757	0	0	0	0	0	0	0	0
7758	0	0	0	0	0	0	0	0
7759	0.09147	0.04654	0.40908	0.63124	0.31761	0.94488	0.62727	0.31363
7760	0.17841	0.09082	0.51294	0.59829	0.33453	0.86205	0.52753	0.26376
7761	0.26535	0.1351	0.54183	0.43972	0.27648	0.60297	0.32649	0.16324
7762	0.3523	0.17938	0.67296	0.49501	0.32067	0.66927	0.34869	0.17435
7763	0.35198	0.17906	0.73987	0.62926	0.38789	0.87062	0.48273	0.24137
7764	0.17647	0.08985	0.40195	0.41368	0.22548	0.60188	0.3764	0.1882
7765	0.26374	0.13413	0.49073	0.38475	0.22699	0.5425	0.31551	0.15776
7766	0.35068	0.17841	0.54151	0.36245	0.19083	0.53408	0.34325	0.17162
7767	0.35068	0.17841	0.54879	0.36973	0.19811	0.54136	0.34325	0.17162
7768	0.17615	0.08953	0.37062	0.34027	0.19447	0.48607	0.2916	0.1458
7769	0.08888	0.04525	0.23749	0.28882	0.14861	0.42902	0.28042	0.14021
7770	0	0	0	0	0	0	0	0
7771	0	0	0	0	0	0	0	0
7772	0	0	0	0	0	0	0	0
7773	0	0	0	0	0	0	0	0
7774	0	0	0	0	0	0	0	0
7775	0	0	0	0	0	0	0	0
7776	0	0	0	0	0	0	0	0
7777	0	0	0	0	0	0	0	0
7778	0	0	0	0	0	0	0	0
7779	0	0	0	0	0	0	0	0
7780	0	0	0	0	0	0	0	0
7781	0	0	0	0	0	0	0	0
7782	0	0	0	0	0	0	0	0
7783	0	0	0	0	0	0	0	0
7784	0	0	0	0	0	0	0	0
7785	0	0	0	0	0	0	0	0
7786	0	0	0	0	0	0	0	0
7787	0	0	0	0	0	0	0	0
7788	0	0	0	0	0	0	0	0
7789	0	0	0	0	0	0	0	0
7790	0	0	0	0	0	0	0	0
7791	0	0	0	0	0	0	0	0
7792	0	0	0	0	0	0	0	0
7793	0	0	0	0	0	0	0	0
7794	0	0	0	0	0	0	0	0
7795	0	0	0	0	0	0	0	0
7796	0	0	0	0	0	0	0	0
7797	0	0	0	0	0	0	0	0
7798	0	0	0	0	0	0	0	0
7799	0	0	0	0	0	0	0	0
7800	0	0	0	0	0	0	0	0
7801	0	0	0	0	0	0	0	0
7802	0	0	0	0	0	0	0	0
7803	0	0	0	0	0	0	0	0
7804	0	0	0	0	0	0	0	0
7805	0	0	0	0	0	0	0	0
7806	0	0	0	0	0	0	0	0
7807	0	0	0	0	0	0	0	0
7808	0	0	0	0	0	0	0	0
7809	0	0	0	0	0	0	0	0
7810	0	0	0	0	0	0	0	0
7811	0	0	0	0	0	0	0	0
7812	0	0	0	0	0	0	0	0
7813	0	0	0	0	0	0	0	0
7814	0	0	0	0	0	0	0	0
7815	0	0	0	0	0	0	0	0
7816	0	0	0	0	0	0	0	0
7817	0	0	0	0	0	0	0	0
7818	0	0	0	0	0	0	0	0
7819	0	0	0	0	0	0	0	0
7820	0	0	0	0	0	0	0	0
7821	0	0	0	0	0	0	0	0
7822	0	0	0	0	0	0	0	0
7823	0	0	0	0	0	0	0	0
7824	0	0	0	0	0	0	0	0
7825	0	0	0	0	0	0	0	0
7826	0	0	0	0	0	0	0	0
7827	0	0	0	0	0	0	0	0
7828	0	0	0	0	0	0	0	0
7829	0	0	0	0	0	0	0	0
7830	0	0	0	0	0	0	0	0
7831	0.09987	0.05074	0.74562	1.28967	0.64575	1.93358	1.28783	0.64391
7832	0.18585	0.0947	0.85894	1.23528	0.67309	1.79746	1.12437	0.56219
7833	0.27182	0.13833	0.85454	0.97527	0.58272	1.36791	0.78519	0.39255
7834	0.35812	0.18229	1.05153	1.09865	0.69341	1.5039	0.81049	0.40524
7835	0.35618	0.18132	1.21967	1.39269	0.86349	1.92189	1.0584	0.5292
7836	0.17906	0.09115	0.75131	1.06117	0.57225	1.55008	0.97783	0.48891
7837	0.266	0.13542	0.86863	1.03035	0.60263	1.45799	0.85536	0.42772
7838	0.35294	0.1797	0.88546	0.84272	0.53252	1.15293	0.62041	0.3102
7839	0.35262	0.17938	0.86835	0.81029	0.51572	1.10485	0.58912	0.29456
7840	0.17712	0.09018	0.64849	0.86747	0.47137	1.26357	0.7922	0.3961
7841	0.08953	0.04557	0.48345	0.78495	0.39392	1.17598	0.78206	0.39103
7842	0	0	0	0	0	0	0	0
7843	0	0	0	0	0	0	0	0
7844	0	0	0	0	0	0	0	0
7845	0	0	0	0	0	0	0	0
7846	0	0	0	0	0	0	0	0
7847	0	0	0	0	0	0	0	0
7848	0	0	0	0	0	0	0	0
7849	0	0	0	0	0	0	0	0
7850	0	0	0	0	0	0	0	0
7851	0	0	0	0	0	0	0	0
7852	0	0	0	0	0	0	0	0
7853	0	0	0	0	0	0	0	0
7854	0	0	0	0	0	0	0	0
7855	0.09179	0.04687	0.70177	1.22236	0.60997	1.83475	1.22478	0.61239
7856	0.17938	0.09147	0.85676	1.22072	0.67738	1.76405	1.08667	0.54334
7857	0.26697	0.13607	0.93042	1.06574	0.66345	1.46803	0.80458	0.40229
7858	0.35456	0.18067	1.20453	1.27649	0.84997	1.703	0.85303	0.42652
7859	0.35391	0.18035	1.39525	1.59022	1.04134	2.1391	1.09777	0.54888
7860	0.17744	0.0905	0.76435	1.06643	0.58691	1.54595	0.95904	0.47952
7861	0.26535	0.1351	0.93941	1.10547	0.67405	1.53676	0.86283	0.43142
7862	0.35294	0.1797	1.01223	0.98726	0.65928	1.31525	0.65597	0.32798
7863	0.35294	0.1797	1.00561	0.96947	0.65267	1.28628	0.63361	0.3168
7864	0.17712	0.09018	0.68906	0.91987	0.51194	1.32779	0.81585	0.40793
7865	0.08921	0.04557	0.48746	0.79626	0.39826	1.19426	0.79601	0.398
7866	0	0	0	0	0	0	0	0
7867	0	0	0	0	0	0	0	0
7868	0	0	0	0	0	0	0	0
7869	0	0	0	0	0	0	0	0
7870	0	0	0	0	0	0	0	0
7871	0	0	0	0	0	0	0	0
7872	0	0	0	0	0	0	0	0
7873	0	0	0	0	0	0	0	0
7874	0	0	0	0	0	0	0	0
7875	0	0	0	0	0	0	0	0
7876	0	0	0	0	0	0	0	0
7877	0	0	0	0	0	0	0	0
7878	0	0	0	0	0	0	0	0
7879	0.09179	0.04687	0.67898	1.17892	0.58719	1.77065	1.18346	0.59173
7880	0.17906	0.09115	0.78012	1.09168	0.60106	1.58231	0.98125	0.49063
7881	0.26632	0.13575	0.80455	0.8796	0.53823	1.22097	0.68274	0.34137
7882	0.35359	0.18003	0.96635	0.95171	0.61275	1.29067	0.67792	0.33896
7883	0.35294	0.1797	1.03851	1.10573	0.68556	1.5259	0.84034	0.42017
7884	0.17712	0.09018	0.60779	0.79864	0.43067	1.16661	0.73594	0.36797
7885	0.26439	0.13446	0.71875	0.77523	0.45436	1.09609	0.64173	0.32086
7886	0.35165	0.17906	0.74748	0.62071	0.39583	0.8456	0.44978	0.22489
7887	0.35165	0.17906	0.7388	0.59909	0.38715	0.81102	0.42388	0.21194
7888	0.17647	0.08985	0.5364	0.65568	0.35993	0.95143	0.5915	0.29575
7889	0.08888	0.04525	0.37694	0.57561	0.28806	0.86316	0.57511	0.28755
7890	0	0	0	0	0	0	0	0
7891	0	0	0	0	0	0	0	0
7892	0	0	0	0	0	0	0	0
7893	0	0	0	0	0	0	0	0
7894	0	0	0	0	0	0	0	0
7895	0	0	0	0	0	0	0	0
7896	0	0	0	0	0	0	0	0
7897	0	0	0	0	0	0	0	0
7898	0	0	0	0	0	0	0	0
7899	0	0	0	0	0	0	0	0
7900	0	0	0	0	0	0	0	0
7901	0	0	0	0	0	0	0	0
7902	0	0	0	0	0	0	0	0
7903	0.09147	0.04654	0.5281	0.87567	0.43663	1.31471	0.87808	0.43904
7904	0.17906	0.09115	0.66791	0.88203	0.48885	1.2752	0.78635	0.39317
7905	0.26632	0.13575	0.75599	0.78279	0.48966	1.07592	0.58625	0.29313
7906	0.35391	0.18035	1.01194	0.98742	0.65802	1.31681	0.65878	0.32939
7907	0.35391	0.18035	1.19724	1.29179	0.84332	1.74026	0.89694	0.44847
7908	0.17744	0.0905	0.66168	0.87825	0.48424	1.27225	0.78801	0.39401
7909	0.26503	0.1351	0.78914	0.86609	0.5241	1.20807	0.68397	0.34198
7910	0.3523	0.17938	0.82033	0.71027	0.46803	0.95251	0.48448	0.24224
7911	0.3523	0.17938	0.79446	0.66813	0.44216	0.89411	0.45195	0.22598
7912	0.1768	0.09018	0.53895	0.6548	0.36216	0.94744	0.58528	0.29264
7913	0.08921	0.04557	0.37332	0.5686	0.28412	0.85308	0.56896	0.28448
7914	0	0	0	0	0	0	0	0
7915	0	0	0	0	0	0	0	0
7916	0	0	0	0	0	0	0	0
7917	0	0	0	0	0	0	0	0
7918	0	0	0	0	0	0	0	0
7919	0	0	0	0	0	0	0	0
7920	0	0	0	0	0	0	0	0
7921	0	0	0	0	0	0	0	0
7922	0	0	0	0	0	0	0	0
7923	0	0	0	0	0	0	0	0
7924	0	0	0	0	0	0	0	0
7925	0	0	0	0	0	0	0	0
7926	0	0	0	0	0	0	0	0
7927	0.09179	0.04687	0.5474	0.91523	0.45561	1.37484	0.91923	0.45962
7928	0.17906	0.09115	0.69712	0.93133	0.51806	1.3446	0.82653	0.41327
7929	0.26665	0.13575	0.78456	0.82398	0.51792	1.13005	0.61213	0.30607
7930	0.35424	0.18035	1.03439	1.01651	0.68015	1.35287	0.67272	0.33636
7931	0.35391	0.18035	1.2144	1.31292	0.86048	1.76536	0.90488	0.45244
7932	0.17744	0.0905	0.66152	0.87712	0.48408	1.27017	0.78609	0.39305
7933	0.26535	0.1351	0.83552	0.93132	0.57017	1.29247	0.7223	0.36115
7934	0.35294	0.1797	0.9133	0.83446	0.56035	1.10856	0.54821	0.2741
7935	0.35294	0.1797	0.89949	0.80934	0.54655	1.07213	0.52558	0.26279
7936	0.17712	0.09018	0.60179	0.76289	0.42467	1.1011	0.67643	0.33821
7937	0.08921	0.04557	0.41673	0.65685	0.32752	0.98618	0.65866	0.32933
7938	0	0	0	0	0	0	0	0
7939	0	0	0	0	0	0	0	0
7940	0	0	0	0	0	0	0	0
7941	0	0	0	0	0	0	0	0
7942	0	0	0	0	0	0	0	0
7943	0	0	0	0	0	0	0	0
7944	0	0	0	0	0	0	0	0
7945	0	0	0	0	0	0	0	0
7946	0	0	0	0	0	0	0	0
7947	0	0	0	0	0	0	0	0
7948	0	0	0	0	0	0	0	0
7949	0	0	0	0	0	0	0	0
7950	0	0	0	0	0	0	0	0
7951	0	0	0	0	0	0	0	0
7952	0	0	0	0	0	0	0	0
7953	0	0	0	0	0	0	0	0
7954	0	0	0	0	0	0	0	0
7955	0	0	0	0	0	0	0	0
7956	0	0	0	0	0	0	0	0
7957	0	0	0	0	0	0	0	0
7958	0	0	0	0	0	0	0	0
7959	0	0	0	0	0	0	0	0
7960	0	0	0	0	0	0	0	0
7961	0	0	0	0	0	0	0	0
7962	0	0	0	0	0	0	0	0
7963	0	0	0	0	0	0	0	0
7964	0	0	0	0	0	0	0	0
7965	0	0	0	0	0	0	0	0
7966	0	0	0	0	0	0	0	0
7967	0	0	0	0	0	0	0	0
7968	0	0	0	0	0	0	0	0
7969	0	0	0	0	0	0	0	0
7970	0	0	0	0	0	0	0	0
7971	0	0	0	0	0	0	0	0
7972	0	0	0	0	0	0	0	0
7973	0	0	0	0	0	0	0	0
7974	0	0	0	0	0	0	0	0
7975	0	0	0	0	0	0	0	0
7976	0	0	0	0	0	0	0	0
7977	0	0	0	0	0	0	0	0
7978	0	0	0	0	0	0	0	0
7979	0	0	0	0	0	0	0	0
7980	0	0	0	0	0	0	0	0
7981	0	0	0	0	0	0	0	0
7982	0	0	0	0	0	0	0	0
7983	0	0	0	0	0	0	0	0
7984	0	0	0	0	0	0	0	0
7985	0	0	0	0	0	0	0	0
7986	0	0	0	0	0	0	0	0
7987	0	0	0	0	0	0	0	0
7988	0	0	0	0	0	0	0	0
7989	0	0	0	0	0	0	0	0
7990	0	0	0	0	0	0	0	0
7991	0	0	0	0	0	0	0	0
7992	0	0	0	0	0	0	0	0
7993	0	0	0	0	0	0	0	0
7994	0	0	0	0	0	0	0	0
7995	0	0	0	0	0	0	0	0
7996	0	0	0	0	0	0	0	0
7997	0	0	0	0	0	0	0	0
7998	0	0	0	0	0	0	0	0
7999	0.10213	0.05204	2.87718	5.67983	2.77504	8.58461	5.80956	2.90478
8000	0.18811	0.09599	3.17462	5.33263	2.98651	7.67875	4.69224	2.34612
8001	0.27473	0.13995	3.22416	4.53715	2.94944	6.12485	3.17542	1.58771
8002	0.35908	0.18306	3.74358	4.90579	3.3845	6.42707	3.04257	1.52128
8003	0.34774	0.1773	3.7714	5.10853	3.42367	6.79338	3.36972	1.68486
8004	0.18067	0.09211	2.51842	4.22147	2.33775	6.1052	3.76745	1.88372
8005	0.26859	0.13704	3.08277	4.39975	2.81418	5.98532	3.17114	1.58557
8006	0.35682	0.18197	3.11591	3.92641	2.75909	5.09373	2.33464	1.16732
8007	0.35618	0.18164	2.9143	3.65429	2.55812	4.75047	2.19234	1.09617
8008	0.17873	0.09115	1.92639	3.16717	1.74766	4.58668	2.83903	1.41951
8009	0.0905	0.04622	1.41693	2.70863	1.32643	4.09083	2.76439	1.3822
8010	0	0	0	0	0	0	0	0
8011	0	0	0	0	0	0	0	0
8012	0	0	0	0	0	0	0	0
8013	0	0	0	0	0	0	0	0
8014	0	0	0	0	0	0	0	0
8015	0	0	0	0	0	0	0	0
8016	0	0	0	0	0	0	0	0
8017	0	0	0	0	0	0	0	0
8018	0	0	0	0	0	0	0	0
8019	0	0	0	0	0	0	0	0
8020	0	0	0	0	0	0	0	0
8021	0	0	0	0	0	0	0	0
8022	0	0	0	0	0	0	0	0
8023	0.05753	0.02941	1.79341	3.57632	1.73588	5.41675	3.68087	1.84044
8024	0.10957	0.05592	1.54695	2.94071	1.43739	4.44403	3.00664	1.50332
8025	0.1616	0.08242	1.46484	2.46904	1.30324	3.63485	2.33161	1.16581
8026	0.21429	0.10924	1.66022	2.56509	1.44593	3.68425	2.23833	1.11916
8027	0.21364	0.10892	1.84043	2.89374	1.62678	4.1607	2.53391	1.26696
8028	0.10763	0.05495	1.26948	2.36489	1.16185	3.56793	2.40608	1.20304
8029	0.16031	0.08177	1.32892	2.22908	1.16861	3.28955	2.12094	1.06047
8030	0.21299	0.1086	1.29697	1.93915	1.08397	2.79434	1.71036	0.85518
8031	0.21299	0.1086	1.24628	1.84455	1.03329	2.65581	1.62252	0.81126
8032	0.10731	0.05462	1.05006	1.91201	0.94276	2.88125	1.9385	0.96925
8033	0.05495	0.02812	1.02153	1.96268	0.96659	2.95878	1.99219	0.9961
8034	0	0	0	0	0	0	0	0
8035	0	0	0	0	0	0	0	0
8036	0	0	0	0	0	0	0	0
8037	0	0	0	0	0	0	0	0
8038	0	0	0	0	0	0	0	0
8039	0	0	0	0	0	0	0	0
8040	0	0	0	0	0	0	0	0
8041	0	0	0	0	0	0	0	0
8042	0	0	0	0	0	0	0	0
8043	0	0	0	0	0	0	0	0
8044	0	0	0	0	0	0	0	0
8045	0	0	0	0	0	0	0	0
8046	0	0	0	0	0	0	0	0
8047	0.05753	0.02941	1.61525	3.19828	1.55772	4.83885	3.28113	1.64056
8048	0.10957	0.05592	1.43871	2.71457	1.32914	4.1	2.77086	1.38543
8049	0.16225	0.08274	1.4703	2.43493	1.30805	3.5618	2.25374	1.12687
8050	0.21493	0.10957	1.81611	2.73419	1.60117	3.86721	2.26604	1.13302
8051	0.21461	0.10957	2.07287	3.16766	1.85826	4.47706	2.61879	1.3094
8052	0.10828	0.05527	1.29686	2.42139	1.18859	3.65419	2.4656	1.2328
8053	0.16096	0.0821	1.44765	2.40134	1.28669	3.51599	2.2293	1.11465
8054	0.21396	0.10924	1.50062	2.20866	1.28666	3.13066	1.84401	0.922
8055	0.21396	0.10924	1.44883	2.11665	1.23487	2.99842	1.76356	0.88178
8056	0.10763	0.05495	1.10382	2.02238	0.99619	3.04858	2.05239	1.02619
8057	0.05495	0.02812	1.06976	2.06262	1.01482	3.11043	2.09561	1.04781
8058	0	0	0	0	0	0	0	0
8059	0	0	0	0	0	0	0	0
8060	0	0	0	0	0	0	0	0
8061	0	0	0	0	0	0	0	0
8062	0	0	0	0	0	0	0	0
8063	0	0	0	0	0	0	0	0
8064	0	0	0	0	0	0	0	0
8065	0	0	0	0	0	0	0	0
8066	0	0	0	0	0	0	0	0
8067	0	0	0	0	0	0	0	0
8068	0	0	0	0	0	0	0	0
8069	0	0	0	0	0	0	0	0
8070	0	0	0	0	0	0	0	0
8071	0.05721	0.02909	1.24835	2.42867	1.19114	3.6662	2.47506	1.23753
8072	0.10924	0.05559	1.11837	2.04929	1.00913	3.08945	2.08033	1.04016
8073	0.1616	0.08242	1.0551	1.70131	0.89349	2.50914	1.61564	0.80782
8074	0.21396	0.10892	1.16967	1.72722	0.95571	2.49873	1.54302	0.77151
8075	0.21364	0.10892	1.26454	1.91591	1.0509	2.78091	1.73001	0.86501
8076	0.10763	0.05495	0.91551	1.63499	0.80788	2.4621	1.65422	0.82711
8077	0.15999	0.08145	0.94384	1.50758	0.78385	2.23131	1.44746	0.72373
8078	0.21267	0.10828	0.91127	1.27407	0.6986	1.84953	1.15093	0.57547
8079	0.21267	0.10828	0.88166	1.21567	0.66899	1.76235	1.09336	0.54668
8080	0.10698	0.05462	0.76527	1.32902	0.65828	1.99975	1.34147	0.67073
8081	0.05462	0.0278	0.72536	1.35553	0.67074	2.04032	1.36958	0.68479
8082	0	0	0	0	0	0	0	0
8083	0	0	0	0	0	0	0	0
8084	0	0	0	0	0	0	0	0
8085	0	0	0	0	0	0	0	0
8086	0	0	0	0	0	0	0	0
8087	0	0	0	0	0	0	0	0
8088	0	0	0	0	0	0	0	0
8089	0	0	0	0	0	0	0	0
8090	0	0	0	0	0	0	0	0
8091	0	0	0	0	0	0	0	0
8092	0	0	0	0	0	0	0	0
8093	0	0	0	0	0	0	0	0
8094	0	0	0	0	0	0	0	0
8095	0.05688	0.02909	0.93779	1.78655	0.88091	2.6922	1.81129	0.90565
8096	0.10892	0.05559	0.87119	1.54174	0.76227	2.32122	1.55894	0.77947
8097	0.16128	0.0821	0.85811	1.31997	0.69683	1.94311	1.24628	0.62314
8098	0.21364	0.10892	0.99359	1.39572	0.77995	2.01149	1.23154	0.61577
8099	0.21364	0.10892	1.09776	1.5932	0.88412	2.30227	1.41816	0.70908
8100	0.10763	0.05495	0.77255	1.34269	0.66492	2.02045	1.35553	0.67776
8101	0.16031	0.08177	0.83846	1.28965	0.67815	1.90114	1.223	0.6115
8102	0.21299	0.1086	0.85175	1.13952	0.63875	1.64029	1.00153	0.50077
8103	0.21299	0.1086	0.82886	1.09544	0.61586	1.57501	0.95915	0.47957
8104	0.10731	0.05462	0.67623	1.14712	0.56893	1.72532	1.15639	0.57819
8105	0.05495	0.02812	0.64324	1.18743	0.58829	1.78658	1.19828	0.59914
8106	0	0	0	0	0	0	0	0
8107	0	0	0	0	0	0	0	0
8108	0	0	0	0	0	0	0	0
8109	0	0	0	0	0	0	0	0
8110	0	0	0	0	0	0	0	0
8111	0	0	0	0	0	0	0	0
8112	0	0	0	0	0	0	0	0
8113	0	0	0	0	0	0	0	0
8114	0	0	0	0	0	0	0	0
8115	0	0	0	0	0	0	0	0
8116	0	0	0	0	0	0	0	0
8117	0	0	0	0	0	0	0	0
8118	0	0	0	0	0	0	0	0
8119	0	0	0	0	0	0	0	0
8120	0	0	0	0	0	0	0	0
8121	0	0	0	0	0	0	0	0
8122	0	0	0	0	0	0	0	0
8123	0	0	0	0	0	0	0	0
8124	0	0	0	0	0	0	0	0
8125	0	0	0	0	0	0	0	0
8126	0	0	0	0	0	0	0	0
8127	0	0	0	0	0	0	0	0
8128	0	0	0	0	0	0	0	0
8129	0	0	0	0	0	0	0	0
8130	0	0	0	0	0	0	0	0
8131	0	0	0	0	0	0	0	0
8132	0	0	0	0	0	0	0	0
8133	0	0	0	0	0	0	0	0
8134	0	0	0	0	0	0	0	0
8135	0	0	0	0	0	0	0	0
8136	0	0	0	0	0	0	0	0
8137	0	0	0	0	0	0	0	0
8138	0	0	0	0	0	0	0	0
8139	0	0	0	0	0	0	0	0
8140	0	0	0	0	0	0	0	0
8141	0	0	0	0	0	0	0	0
8142	0	0	0	0	0	0	0	0
8143	0	0	0	0	0	0	0	0
8144	0	0	0	0	0	0	0	0
8145	0	0	0	0	0	0	0	0
8146	0	0	0	0	0	0	0	0
8147	0	0	0	0	0	0	0	0
8148	0	0	0	0	0	0	0	0
8149	0	0	0	0	0	0	0	0
8150	0	0	0	0	0	0	0	0
8151	0	0	0	0	0	0	0	0
8152	0	0	0	0	0	0	0	0
8153	0	0	0	0	0	0	0	0
8154	0	0	0	0	0	0	0	0
8155	0	0	0	0	0	0	0	0
8156	0	0	0	0	0	0	0	0
8157	0	0	0	0	0	0	0	0
8158	0	0	0	0	0	0	0	0
8159	0	0	0	0	0	0	0	0
8160	0	0	0	0	0	0	0	0
8161	0	0	0	0	0	0	0	0
8162	0	0	0	0	0	0	0	0
8163	0	0	0	0	0	0	0	0
8164	0	0	0	0	0	0	0	0
8165	0	0	0	0	0	0	0	0
8166	0	0	0	0	0	0	0	0
8167	0.06473	0.033	3.16394	6.24865	3.09921	9.39808	6.29887	3.14944
8168	0.11668	0.05947	3.10551	6.02013	2.98883	9.05143	6.0626	3.0313
8169	0.16742	0.08533	2.81243	4.97846	2.645	7.31192	4.66692	2.33346
8170	0.21914	0.11183	3.19108	5.09839	2.97195	7.22484	4.25289	2.12645
8171	0.21752	0.11086	3.31761	5.50147	3.10009	7.90286	4.80277	2.40138
8172	0.10989	0.05592	2.20334	4.34633	2.09345	6.59922	4.50577	2.25289
8173	0.16225	0.08274	2.23756	3.95012	2.07531	5.82493	3.74962	1.87481
8174	0.21493	0.10957	2.1157	3.34989	1.90077	4.79901	2.89824	1.44912
8175	0.21461	0.10957	2.00256	3.14569	1.78795	4.50343	2.71548	1.35774
8176	0.10828	0.05527	1.67625	3.21829	1.56798	4.86859	3.30062	1.65031
8177	0.05559	0.02844	1.66035	3.29967	1.60476	4.99459	3.38983	1.69492
8178	0	0	0	0	0	0	0	0
8179	0	0	0	0	0	0	0	0
8180	0	0	0	0	0	0	0	0
8181	0	0	0	0	0	0	0	0
8182	0	0	0	0	0	0	0	0
8183	0	0	0	0	0	0	0	0
8184	0	0	0	0	0	0	0	0
8185	0	0	0	0	0	0	0	0
8186	0	0	0	0	0	0	0	0
8187	0	0	0	0	0	0	0	0
8188	0	0	0	0	0	0	0	0
8189	0	0	0	0	0	0	0	0
8190	0	0	0	0	0	0	0	0
8191	0.05753	0.02941	2.26668	4.60429	2.20915	6.99943	4.79028	2.39514
8192	0.10957	0.05592	1.90497	3.70301	1.7954	5.61062	3.81522	1.90761
8193	0.16225	0.08274	1.79143	3.08281	1.62918	4.53644	2.90727	1.45363
8194	0.21493	0.10957	2.06979	3.25382	1.85486	4.65279	2.79793	1.39896
8195	0.21461	0.10957	2.3446	3.73094	2.12999	5.3319	3.20191	1.60096
8196	0.10828	0.05527	1.57631	3.00739	1.46803	4.54675	3.07871	1.53936
8197	0.16096	0.0821	1.67121	2.86654	1.51025	4.22284	2.71259	1.35629
8198	0.21396	0.10924	1.66523	2.55563	1.45126	3.66	2.20874	1.10437
8199	0.21396	0.10924	1.58024	2.40614	1.36627	3.44601	2.07974	1.03987
8200	0.10763	0.05495	1.30845	2.44743	1.20083	3.69403	2.49321	1.2466
8201	0.05495	0.02812	1.26583	2.47077	1.21088	3.73065	2.51977	1.25989
8202	0	0	0	0	0	0	0	0
8203	0	0	0	0	0	0	0	0
8204	0	0	0	0	0	0	0	0
8205	0	0	0	0	0	0	0	0
8206	0	0	0	0	0	0	0	0
8207	0	0	0	0	0	0	0	0
8208	0	0	0	0	0	0	0	0
8209	0	0	0	0	0	0	0	0
8210	0	0	0	0	0	0	0	0
8211	0	0	0	0	0	0	0	0
8212	0	0	0	0	0	0	0	0
8213	0	0	0	0	0	0	0	0
8214	0	0	0	0	0	0	0	0
8215	0.05753	0.02941	1.9156	3.8412	1.85807	5.82432	3.96626	1.98313
8216	0.10957	0.05592	1.65735	3.17568	1.54778	4.80358	3.25579	1.6279
8217	0.16225	0.08274	1.60433	2.70355	1.44208	3.96502	2.52294	1.26147
8218	0.21526	0.10989	1.8708	2.87059	1.65554	4.08565	2.43011	1.21506
8219	0.21493	0.10957	2.07193	3.22683	1.85699	4.59667	2.73967	1.36984
8220	0.10828	0.05527	1.34978	2.53257	1.24151	3.82362	2.58211	1.29106
8221	0.16096	0.0821	1.45136	2.43396	1.2904	3.57751	2.28711	1.14355
8222	0.21429	0.10924	1.4603	2.17857	1.24601	3.11114	1.86513	0.93256
8223	0.21429	0.10924	1.42026	2.10077	1.20597	2.99558	1.78961	0.8948
8224	0.10763	0.05495	1.1333	2.08408	1.02567	3.1425	2.11683	1.05841
8225	0.05495	0.02812	1.11743	2.16228	1.06248	3.26208	2.1996	1.0998
8226	0	0	0	0	0	0	0	0
8227	0	0	0	0	0	0	0	0
8228	0	0	0	0	0	0	0	0
8229	0	0	0	0	0	0	0	0
8230	0	0	0	0	0	0	0	0
8231	0	0	0	0	0	0	0	0
8232	0	0	0	0	0	0	0	0
8233	0	0	0	0	0	0	0	0
8234	0	0	0	0	0	0	0	0
8235	0	0	0	0	0	0	0	0
8236	0	0	0	0	0	0	0	0
8237	0	0	0	0	0	0	0	0
8238	0	0	0	0	0	0	0	0
8239	0.05753	0.02941	1.67376	3.32424	1.61623	5.03226	3.41603	1.70801
8240	0.10989	0.05624	1.46693	2.77407	1.35704	4.1911	2.83406	1.41703
8241	0.16225	0.08274	1.40946	2.34203	1.24721	3.43685	2.18964	1.09482
8242	0.21526	0.10989	1.60294	2.43029	1.38768	3.4729	2.08521	1.04261
8243	0.21493	0.10957	1.73468	2.67945	1.51975	3.83915	2.3194	1.1597
8244	0.10828	0.05527	1.16592	2.15038	1.05765	3.24311	2.18547	1.09273
8245	0.16096	0.0821	1.24129	2.04783	1.08033	3.01534	1.93501	0.96751
8246	0.21396	0.10924	1.23616	1.80835	1.0222	2.59451	1.57231	0.78616
8247	0.21396	0.10924	1.20459	1.74539	0.99063	2.50016	1.50953	0.75477
8248	0.10763	0.05495	0.98725	1.78289	0.87962	2.68616	1.80654	0.90327
8249	0.05495	0.02812	0.96395	1.84491	0.909	2.78081	1.87181	0.9359
8250	0	0	0	0	0	0	0	0
8251	0	0	0	0	0	0	0	0
8252	0	0	0	0	0	0	0	0
8253	0	0	0	0	0	0	0	0
8254	0	0	0	0	0	0	0	0
8255	0	0	0	0	0	0	0	0
8256	0	0	0	0	0	0	0	0
8257	0	0	0	0	0	0	0	0
8258	0	0	0	0	0	0	0	0
8259	0	0	0	0	0	0	0	0
8260	0	0	0	0	0	0	0	0
8261	0	0	0	0	0	0	0	0
8262	0	0	0	0	0	0	0	0
8263	0.05753	0.02941	1.57223	3.10874	1.5147	4.70279	3.18809	1.59405
8264	0.11021	0.05624	1.40526	2.64429	1.29505	3.99352	2.69848	1.34924
8265	0.16257	0.08306	1.43202	2.3578	1.26944	3.44615	2.17671	1.08835
8266	0.2159	0.11021	1.74748	2.61384	1.53157	3.69611	2.16454	1.08227
8267	0.21526	0.10989	1.97534	3.0033	1.76008	4.24651	2.48643	1.24321
8268	0.10828	0.05527	1.24301	2.31006	1.13473	3.48538	2.35065	1.17532
8269	0.1616	0.08242	1.40507	2.31716	1.24347	3.39084	2.14738	1.07369
8270	0.21461	0.10957	1.47111	2.15144	1.2565	3.04638	1.78988	0.89494
8271	0.21461	0.10957	1.42992	2.07606	1.21531	2.93682	1.72151	0.86076
8272	0.10828	0.05527	1.08169	1.97629	0.97342	2.97915	2.00573	1.00287
8273	0.05559	0.02844	1.05469	2.0309	0.9991	3.06271	2.06362	1.03181
8274	0	0	0	0	0	0	0	0
8275	0	0	0	0	0	0	0	0
8276	0	0	0	0	0	0	0	0
8277	0	0	0	0	0	0	0	0
8278	0	0	0	0	0	0	0	0
8279	0	0	0	0	0	0	0	0
8280	0	0	0	0	0	0	0	0
8281	0	0	0	0	0	0	0	0
8282	0	0	0	0	0	0	0	0
8283	0	0	0	0	0	0	0	0
8284	0	0	0	0	0	0	0	0
8285	0	0	0	0	0	0	0	0
8286	0	0	0	0	0	0	0	0
8287	0	0	0	0	0	0	0	0
8288	0	0	0	0	0	0	0	0
8289	0	0	0	0	0	0	0	0
8290	0	0	0	0	0	0	0	0
8291	0	0	0	0	0	0	0	0
8292	0	0	0	0	0	0	0	0
8293	0	0	0	0	0	0	0	0
8294	0	0	0	0	0	0	0	0
8295	0	0	0	0	0	0	0	0
8296	0	0	0	0	0	0	0	0
8297	0	0	0	0	0	0	0	0
8298	0	0	0	0	0	0	0	0
8299	0	0	0	0	0	0	0	0
8300	0	0	0	0	0	0	0	0
8301	0	0	0	0	0	0	0	0
8302	0	0	0	0	0	0	0	0
8303	0	0	0	0	0	0	0	0
8304	0	0	0	0	0	0	0	0
8305	0	0	0	0	0	0	0	0
8306	0	0	0	0	0	0	0	0
8307	0	0	0	0	0	0	0	0
8308	0	0	0	0	0	0	0	0
8309	0	0	0	0	0	0	0	0
8310	0	0	0	0	0	0	0	0
8311	0	0	0	0	0	0	0	0
8312	0	0	0	0	0	0	0	0
8313	0	0	0	0	0	0	0	0
8314	0	0	0	0	0	0	0	0
8315	0	0	0	0	0	0	0	0
8316	0	0	0	0	0	0	0	0
8317	0	0	0	0	0	0	0	0
8318	0	0	0	0	0	0	0	0
8319	0	0	0	0	0	0	0	0
8320	0	0	0	0	0	0	0	0
8321	0	0	0	0	0	0	0	0
8322	0	0	0	0	0	0	0	0
8323	0	0	0	0	0	0	0	0
8324	0	0	0	0	0	0	0	0
8325	0	0	0	0	0	0	0	0
8326	0	0	0	0	0	0	0	0
8327	0	0	0	0	0	0	0	0
8328	0	0	0	0	0	0	0	0
8329	0	0	0	0	0	0	0	0
8330	0	0	0	0	0	0	0	0
8331	0	0	0	0	0	0	0	0
8332	0	0	0	0	0	0	0	0
8333	0	0	0	0	0	0	0	0
8334	0	0	0	0	0	0	0	0
8335	0.06263	0.03192	3.22568	6.37873	3.16305	9.59442	6.43137	3.21568
8336	0.11326	0.05788	3.2574	6.33957	3.14413	9.53501	6.39088	3.19544
8337	0.16807	0.08565	3.37588	6.24704	3.20781	9.28626	6.07845	3.03922
8338	0.21946	0.11183	3.43582	6.0509	3.21636	8.88544	5.66907	2.83454
8339	0.21784	0.11118	3.48559	6.21473	3.26775	9.16171	5.89396	2.94698
8340	0.11021	0.05624	2.71288	5.44502	2.60266	8.28737	5.6847	2.84235
8341	0.16225	0.08274	2.49315	4.53601	2.3309	6.74112	4.41022	2.20511
8342	0.21493	0.10957	2.13758	3.51901	1.92265	5.11538	3.19273	1.59636
8343	0.21461	0.10957	2.00088	3.25444	1.78626	4.72261	2.93635	1.46817
8344	0.10828	0.05527	1.85296	3.59478	1.74468	5.44487	3.70019	1.85009
8345	0.05559	0.02844	1.81942	3.63932	1.76383	5.51481	3.75099	1.87549
8346	0	0	0	0	0	0	0	0
8347	0	0	0	0	0	0	0	0
8348	0	0	0	0	0	0	0	0
8349	0	0	0	0	0	0	0	0
8350	0	0	0	0	0	0	0	0
8351	0	0	0	0	0	0	0	0
8352	0	0	0	0	0	0	0	0
8353	0	0	0	0	0	0	0	0
8354	0	0	0	0	0	0	0	0
8355	0	0	0	0	0	0	0	0
8356	0	0	0	0	0	0	0	0
8357	0	0	0	0	0	0	0	0
8358	0	0	0	0	0	0	0	0
8359	0.05753	0.02941	2.27418	4.621	2.21665	7.02536	4.80871	2.40436
8360	0.10957	0.05592	1.89898	3.69005	1.78941	5.5907	3.80129	1.90064
8361	0.16225	0.08274	1.74218	3.01756	1.57993	4.45519	2.87526	1.43763
8362	0.21493	0.10957	1.95924	3.11546	1.7443	4.48662	2.74232	1.37116
8363	0.21493	0.10957	2.21121	3.56255	1.99628	5.12883	3.13255	1.56627
8364	0.10828	0.05527	1.55905	2.97127	1.45077	4.49177	3.04099	1.5205
8365	0.16096	0.0821	1.60596	2.76515	1.445	4.0853	2.64029	1.32015
8366	0.21429	0.10924	1.54102	2.37817	1.32673	3.42961	2.10288	1.05144
8367	0.21396	0.10924	1.48086	2.26433	1.2669	3.26176	1.99487	0.99743
8368	0.10763	0.05495	1.25302	2.33239	1.14539	3.51938	2.37399	1.187
8369	0.05495	0.02812	1.24321	2.42359	1.18827	3.65891	2.47064	1.23532
8370	0	0	0	0	0	0	0	0
8371	0	0	0	0	0	0	0	0
8372	0	0	0	0	0	0	0	0
8373	0	0	0	0	0	0	0	0
8374	0	0	0	0	0	0	0	0
8375	0	0	0	0	0	0	0	0
8376	0	0	0	0	0	0	0	0
8377	0	0	0	0	0	0	0	0
8378	0	0	0	0	0	0	0	0
8379	0	0	0	0	0	0	0	0
8380	0	0	0	0	0	0	0	0
8381	0	0	0	0	0	0	0	0
8382	0	0	0	0	0	0	0	0
8383	0.05753	0.02941	1.56471	3.09287	1.50718	4.67856	3.17138	1.58569
8384	0.10957	0.05592	1.36557	2.56275	1.256	3.8695	2.6135	1.30675
8385	0.16225	0.08274	1.21388	2.01668	1.05162	2.98174	1.93012	0.96506
8386	0.21429	0.10924	1.23446	1.87823	1.02017	2.73628	1.71612	0.85806
8387	0.21396	0.10892	1.2875	2.00629	1.07353	2.93904	1.86551	0.93276
8388	0.10763	0.05495	0.97796	1.76375	0.87034	2.65715	1.78682	0.89341
8389	0.16031	0.08177	0.98917	1.61159	0.82886	2.39431	1.56545	0.78273
8390	0.21299	0.1086	0.91927	1.31306	0.70628	1.91984	1.21356	0.60678
8391	0.21299	0.1086	0.8511	1.19028	0.6381	1.74246	1.10435	0.55218
8392	0.10731	0.05462	0.78899	1.37713	0.68168	2.07257	1.39089	0.69544
8393	0.05495	0.02812	0.75195	1.4096	0.697	2.12219	1.42519	0.7126
8394	0	0	0	0	0	0	0	0
8395	0	0	0	0	0	0	0	0
8396	0	0	0	0	0	0	0	0
8397	0	0	0	0	0	0	0	0
8398	0	0	0	0	0	0	0	0
8399	0	0	0	0	0	0	0	0
8400	0	0	0	0	0	0	0	0
8401	0	0	0	0	0	0	0	0
8402	0	0	0	0	0	0	0	0
8403	0	0	0	0	0	0	0	0
8404	0	0	0	0	0	0	0	0
8405	0	0	0	0	0	0	0	0
8406	0	0	0	0	0	0	0	0
8407	0.05753	0.02941	1.07425	2.06726	1.01672	3.11781	2.1011	1.05055
8408	0.10957	0.05592	0.99535	1.79559	0.88578	2.70541	1.81962	0.90981
8409	0.16225	0.08274	0.9924	1.56372	0.83015	2.2973	1.46715	0.73358
8410	0.21493	0.10957	1.15832	1.66653	0.94338	2.38967	1.44629	0.72314
8411	0.21461	0.10957	1.29853	1.9208	1.08392	2.75769	1.67376	0.83688
8412	0.10828	0.05527	0.88716	1.57608	0.77888	2.37328	1.5944	0.7972
8413	0.16096	0.0821	0.97724	1.54095	0.81628	2.26562	1.44934	0.72467
8414	0.21396	0.10924	1.00156	1.38542	0.7876	1.98323	1.19564	0.59782
8415	0.21396	0.10924	0.97517	1.3344	0.76121	1.9076	1.14639	0.57319
8416	0.10763	0.05495	0.7716	1.34098	0.66397	2.01799	1.35402	0.67701
8417	0.05495	0.02812	0.73806	1.38126	0.68311	2.0794	1.39629	0.69814
8418	0	0	0	0	0	0	0	0
8419	0	0	0	0	0	0	0	0
8420	0	0	0	0	0	0	0	0
8421	0	0	0	0	0	0	0	0
8422	0	0	0	0	0	0	0	0
8423	0	0	0	0	0	0	0	0
8424	0	0	0	0	0	0	0	0
8425	0	0	0	0	0	0	0	0
8426	0	0	0	0	0	0	0	0
8427	0	0	0	0	0	0	0	0
8428	0	0	0	0	0	0	0	0
8429	0	0	0	0	0	0	0	0
8430	0	0	0	0	0	0	0	0
8431	0.05753	0.02941	0.89685	1.70132	0.83932	2.56333	1.72401	0.86201
8432	0.10957	0.05592	0.83408	1.46466	0.72451	2.20482	1.4803	0.74015
8433	0.1616	0.08242	0.80634	1.22533	0.64474	1.80592	1.16118	0.58059
8434	0.21429	0.10924	0.92559	1.28292	0.7113	1.85453	1.14322	0.57161
8435	0.21396	0.10892	0.97807	1.39946	0.76411	2.03481	1.2707	0.63535
8436	0.10763	0.05495	0.68632	1.16727	0.57869	1.75586	1.17717	0.58858
8437	0.16031	0.08177	0.68688	1.01831	0.52657	1.51005	0.98348	0.49174
8438	0.21299	0.1086	0.68015	0.85699	0.46716	1.24682	0.77966	0.38983
8439	0.21267	0.10828	0.65207	0.80398	0.4394	1.16856	0.72916	0.36458
8440	0.10731	0.05462	0.55091	0.89279	0.4436	1.34198	0.89838	0.44919
8441	0.05462	0.0278	0.49207	0.88094	0.43745	1.32443	0.88698	0.44349
8442	0	0	0	0	0	0	0	0
8443	0	0	0	0	0	0	0	0
8444	0	0	0	0	0	0	0	0
8445	0	0	0	0	0	0	0	0
8446	0	0	0	0	0	0	0	0
8447	0	0	0	0	0	0	0	0
8448	0	0	0	0	0	0	0	0
8449	0	0	0	0	0	0	0	0
8450	0	0	0	0	0	0	0	0
8451	0	0	0	0	0	0	0	0
8452	0	0	0	0	0	0	0	0
8453	0	0	0	0	0	0	0	0
8454	0	0	0	0	0	0	0	0
8455	0	0	0	0	0	0	0	0
8456	0	0	0	0	0	0	0	0
8457	0	0	0	0	0	0	0	0
8458	0	0	0	0	0	0	0	0
8459	0	0	0	0	0	0	0	0
8460	0	0	0	0	0	0	0	0
8461	0	0	0	0	0	0	0	0
8462	0	0	0	0	0	0	0	0
8463	0	0	0	0	0	0	0	0
8464	0	0	0	0	0	0	0	0
8465	0	0	0	0	0	0	0	0
8466	0	0	0	0	0	0	0	0
8467	0	0	0	0	0	0	0	0
8468	0	0	0	0	0	0	0	0
8469	0	0	0	0	0	0	0	0
8470	0	0	0	0	0	0	0	0
8471	0	0	0	0	0	0	0	0
8472	0	0	0	0	0	0	0	0
8473	0	0	0	0	0	0	0	0
8474	0	0	0	0	0	0	0	0
8475	0	0	0	0	0	0	0	0
8476	0	0	0	0	0	0	0	0
8477	0	0	0	0	0	0	0	0
8478	0	0	0	0	0	0	0	0
8479	0	0	0	0	0	0	0	0
8480	0	0	0	0	0	0	0	0
8481	0	0	0	0	0	0	0	0
8482	0	0	0	0	0	0	0	0
8483	0	0	0	0	0	0	0	0
8484	0	0	0	0	0	0	0	0
8485	0	0	0	0	0	0	0	0
8486	0	0	0	0	0	0	0	0
8487	0	0	0	0	0	0	0	0
8488	0	0	0	0	0	0	0	0
8489	0	0	0	0	0	0	0	0
8490	0	0	0	0	0	0	0	0
8491	0	0	0	0	0	0	0	0
8492	0	0	0	0	0	0	0	0
8493	0	0	0	0	0	0	0	0
8494	0	0	0	0	0	0	0	0
8495	0	0	0	0	0	0	0	0
8496	0	0	0	0	0	0	0	0
8497	0	0	0	0	0	0	0	0
8498	0	0	0	0	0	0	0	0
8499	0	0	0	0	0	0	0	0
8500	0	0	0	0	0	0	0	0
8501	0	0	0	0	0	0	0	0
8502	0	0	0	0	0	0	0	0
8503	0.06593	0.03361	2.44435	4.97753	2.37842	7.57664	5.19822	2.59911
8504	0.11668	0.05947	2.06054	4.02191	1.94386	6.09996	4.1561	2.07805
8505	0.16775	0.08565	1.98684	3.37241	1.81909	4.92572	3.10663	1.55332
8506	0.21978	0.11215	2.30701	3.53641	2.08723	4.9856	2.89837	1.44918
8507	0.21817	0.11118	2.53469	3.93664	2.31652	5.55675	3.24022	1.62011
8508	0.11021	0.05624	1.53702	2.92061	1.4268	4.41442	2.98762	1.49381
8509	0.1629	0.08306	1.67717	2.84013	1.51427	4.16598	2.65171	1.32586
8510	0.21558	0.10989	1.70533	2.56994	1.48975	3.65012	2.16037	1.08019
8511	0.21526	0.10989	1.67194	2.50108	1.45669	3.54548	2.08879	1.0444
8512	0.1086	0.05559	1.29712	2.42213	1.18852	3.65574	2.46722	1.23361
8513	0.05559	0.02844	1.28453	2.50858	1.22894	3.78821	2.55928	1.27964
8514	0	0	0	0	0	0	0	0
8515	0	0	0	0	0	0	0	0
8516	0	0	0	0	0	0	0	0
8517	0	0	0	0	0	0	0	0
8518	0	0	0	0	0	0	0	0
8519	0	0	0	0	0	0	0	0
8520	0	0	0	0	0	0	0	0
8521	0	0	0	0	0	0	0	0
8522	0	0	0	0	0	0	0	0
8523	0	0	0	0	0	0	0	0
8524	0	0	0	0	0	0	0	0
8525	0	0	0	0	0	0	0	0
8526	0	0	0	0	0	0	0	0
8527	0.05818	0.02974	1.71187	3.40389	1.65369	5.15408	3.50038	1.75019
8528	0.11021	0.05624	1.49304	2.82838	1.38283	4.27394	2.89111	1.44556
8529	0.16257	0.08306	1.41628	2.36958	1.25371	3.48546	2.23175	1.11588
8530	0.21526	0.10989	1.58833	2.43388	1.37307	3.49469	2.12162	1.06081
8531	0.21493	0.10957	1.72412	2.69356	1.50919	3.87793	2.36874	1.18437
8532	0.10828	0.05527	1.20816	2.23792	1.09988	3.37596	2.27608	1.13804
8533	0.16096	0.0821	1.24419	2.06977	1.08323	3.0563	1.97307	0.98653
8534	0.21364	0.10892	1.20953	1.78896	0.99589	2.58202	1.58613	0.79306
8535	0.21364	0.10892	1.16787	1.70913	0.95423	2.46403	1.5098	0.7549
8536	0.10763	0.05495	0.99199	1.79272	0.88436	2.70109	1.81673	0.90836
8537	0.05495	0.02812	0.95923	1.83529	0.90428	2.7663	1.86201	0.93101
8538	0	0	0	0	0	0	0	0
8539	0	0	0	0	0	0	0	0
8540	0	0	0	0	0	0	0	0
8541	0	0	0	0	0	0	0	0
8542	0	0	0	0	0	0	0	0
8543	0	0	0	0	0	0	0	0
8544	0	0	0	0	0	0	0	0
8545	0	0	0	0	0	0	0	0
8546	0	0	0	0	0	0	0	0
8547	0	0	0	0	0	0	0	0
8548	0	0	0	0	0	0	0	0
8549	0	0	0	0	0	0	0	0
8550	0	0	0	0	0	0	0	0
8551	0.05753	0.02941	1.55123	3.06487	1.4937	4.63603	3.14233	1.57117
8552	0.11021	0.05624	1.38423	2.60035	1.27402	3.92668	2.65266	1.32633
8553	0.16257	0.08306	1.38325	2.27441	1.22068	3.32815	2.10747	1.05374
8554	0.21558	0.10989	1.61176	2.40788	1.39618	3.41958	2.0234	1.0117
8555	0.21526	0.10989	1.79808	2.73256	1.58283	3.88229	2.29947	1.14973
8556	0.10828	0.05527	1.13813	2.09282	1.02985	3.15579	2.12594	1.06297
8557	0.1616	0.08242	1.2541	2.04905	1.09249	3.00561	1.91312	0.95656
8558	0.21461	0.10957	1.29657	1.87443	1.08196	2.6669	1.58494	0.79247
8559	0.21461	0.10957	1.26439	1.81011	1.04978	2.57044	1.52066	0.76033
8560	0.10828	0.05527	0.98164	1.77008	0.87337	2.66679	1.79342	0.89671
8561	0.05559	0.02844	0.97547	1.86728	0.91988	2.81467	1.89479	0.9474
8562	0	0	0	0	0	0	0	0
8563	0	0	0	0	0	0	0	0
8564	0	0	0	0	0	0	0	0
8565	0	0	0	0	0	0	0	0
8566	0	0	0	0	0	0	0	0
8567	0	0	0	0	0	0	0	0
8568	0	0	0	0	0	0	0	0
8569	0	0	0	0	0	0	0	0
8570	0	0	0	0	0	0	0	0
8571	0	0	0	0	0	0	0	0
8572	0	0	0	0	0	0	0	0
8573	0	0	0	0	0	0	0	0
8574	0	0	0	0	0	0	0	0
8575	0.05818	0.02974	1.86772	3.73754	1.80954	5.66554	3.856	1.928
8576	0.11054	0.05656	1.63688	3.13057	1.52634	4.7348	3.20846	1.60423
8577	0.16322	0.08339	1.65091	2.73698	1.48769	3.98628	2.49859	1.2493
8578	0.21623	0.11054	1.96348	2.93994	1.74726	4.13262	2.38537	1.19268
8579	0.2159	0.11021	2.11724	3.21713	1.90134	4.53292	2.63158	1.31579
8580	0.1086	0.05559	1.25837	2.34159	1.14977	3.53341	2.38364	1.19182
8581	0.1616	0.08242	1.39322	2.29571	1.23162	3.35981	2.12819	1.0641
8582	0.21461	0.10957	1.443	2.10467	1.22839	2.98096	1.75257	0.87628
8583	0.21461	0.10957	1.41055	2.03995	1.19594	2.88396	1.68802	0.84401
8584	0.10828	0.05527	1.07065	1.95343	0.96238	2.94447	1.98209	0.99105
8585	0.05559	0.02844	1.06008	2.04211	1.00449	3.07974	2.07525	1.03762
8586	0	0	0	0	0	0	0	0
8587	0	0	0	0	0	0	0	0
8588	0	0	0	0	0	0	0	0
8589	0	0	0	0	0	0	0	0
8590	0	0	0	0	0	0	0	0
8591	0	0	0	0	0	0	0	0
8592	0	0	0	0	0	0	0	0
8593	0	0	0	0	0	0	0	0
8594	0	0	0	0	0	0	0	0
8595	0	0	0	0	0	0	0	0
8596	0	0	0	0	0	0	0	0
8597	0	0	0	0	0	0	0	0
8598	0	0	0	0	0	0	0	0
8599	0.05818	0.02974	2.00825	4.04016	1.95007	6.13024	4.18017	2.09009
8600	0.11054	0.05656	1.75594	3.38333	1.6454	5.12125	3.47585	1.73793
8601	0.16354	0.08371	1.83137	3.04854	1.66783	4.42925	2.76142	1.38071
8602	0.21655	0.11054	2.26161	3.38122	2.04506	4.71738	2.67232	1.33616
8603	0.21623	0.11054	2.43603	3.68807	2.2198	5.15634	2.93654	1.46827
8604	0.10892	0.05559	1.37924	2.59279	1.27032	3.91525	2.64493	1.32246
8605	0.16193	0.08274	1.55244	2.58071	1.39051	3.7709	2.3804	1.1902
8606	0.21526	0.10989	1.62958	2.39993	1.41432	3.38554	1.97122	0.98561
8607	0.21526	0.10989	1.60845	2.35116	1.39319	3.30912	1.91593	0.95797
8608	0.1086	0.05559	1.19118	2.20213	1.08258	3.32168	2.2391	1.11955
8609	0.05559	0.02844	1.18489	2.30095	1.12929	3.4726	2.34331	1.17166
8610	0	0	0	0	0	0	0	0
8611	0	0	0	0	0	0	0	0
8612	0	0	0	0	0	0	0	0
8613	0	0	0	0	0	0	0	0
8614	0	0	0	0	0	0	0	0
8615	0	0	0	0	0	0	0	0
8616	0	0	0	0	0	0	0	0
8617	0	0	0	0	0	0	0	0
8618	0	0	0	0	0	0	0	0
8619	0	0	0	0	0	0	0	0
8620	0	0	0	0	0	0	0	0
8621	0	0	0	0	0	0	0	0
8622	0	0	0	0	0	0	0	0
8623	0	0	0	0	0	0	0	0
8624	0	0	0	0	0	0	0	0
8625	0	0	0	0	0	0	0	0
8626	0	0	0	0	0	0	0	0
8627	0	0	0	0	0	0	0	0
8628	0	0	0	0	0	0	0	0
8629	0	0	0	0	0	0	0	0
8630	0	0	0	0	0	0	0	0
8631	0	0	0	0	0	0	0	0
8632	0	0	0	0	0	0	0	0
8633	0	0	0	0	0	0	0	0
8634	0	0	0	0	0	0	0	0
8635	0	0	0	0	0	0	0	0
8636	0	0	0	0	0	0	0	0
8637	0	0	0	0	0	0	0	0
8638	0	0	0	0	0	0	0	0
8639	0	0	0	0	0	0	0	0
8640	0	0	0	0	0	0	0	0
8641	0	0	0	0	0	0	0	0
8642	0	0	0	0	0	0	0	0
8643	0	0	0	0	0	0	0	0
8644	0	0	0	0	0	0	0	0
8645	0	0	0	0	0	0	0	0
8646	0	0	0	0	0	0	0	0
8647	0	0	0	0	0	0	0	0
8648	0	0	0	0	0	0	0	0
8649	0	0	0	0	0	0	0	0
8650	0	0	0	0	0	0	0	0
8651	0	0	0	0	0	0	0	0
8652	0	0	0	0	0	0	0	0
8653	0	0	0	0	0	0	0	0
8654	0	0	0	0	0	0	0	0
8655	0	0	0	0	0	0	0	0
8656	0	0	0	0	0	0	0	0
8657	0	0	0	0	0	0	0	0
8658	0	0	0	0	0	0	0	0
8659	0	0	0	0	0	0	0	0
8660	0	0	0	0	0	0	0	0
8661	0	0	0	0	0	0	0	0
8662	0	0	0	0	0	0	0	0
8663	0	0	0	0	0	0	0	0
8664	0	0	0	0	0	0	0	0
8665	0	0	0	0	0	0	0	0
8666	0	0	0	0	0	0	0	0
8667	0	0	0	0	0	0	0	0
8668	0	0	0	0	0	0	0	0
8669	0	0	0	0	0	0	0	0
8670	0	0	0	0	0	0	0	0
8671	0.06033	0.03074	3.30261	6.53927	3.24227	9.83627	6.594	3.297
8672	0.10771	0.05503	3.33946	6.51732	3.23175	9.8029	6.57114	3.28557
8673	0.15828	0.0808	3.545	6.5532	3.38672	9.71967	6.33295	3.16647
8674	0.20398	0.10422	3.6318	6.38922	3.42782	9.35061	5.92279	2.9614
8675	0.2009	0.10267	3.63692	6.43016	3.43602	9.4243	5.98828	2.99414
8676	0.1057	0.05393	3.26938	6.37934	3.16368	9.59501	6.43133	3.21566
8677	0.15845	0.08094	3.4876	6.45471	3.32915	9.58027	6.25112	3.12556
8678	0.21142	0.10792	3.55019	6.18031	3.33877	9.02186	5.68308	2.84154
8679	0.21325	0.10902	3.53609	6.06362	3.32284	8.8044	5.48156	2.74078
8680	0.10872	0.05549	3.20249	6.23719	3.09377	9.3806	6.28682	3.14341
8681	0.05566	0.02863	3.12801	6.19471	3.07235	9.31707	6.24472	3.12236
8682	0	0	0	0	0	0	0	0
8683	0	0	0	0	0	0	0	0
8684	0	0	0	0	0	0	0	0
8685	0	0	0	0	0	0	0	0
8686	0	0	0	0	0	0	0	0
8687	0	0	0	0	0	0	0	0
8688	0	0	0	0	0	0	0	0
8689	0	0	0	0	0	0	0	0
8690	0	0	0	0	0	0	0	0
8691	0	0	0	0	0	0	0	0
8692	0	0	0	0	0	0	0	0
8693	0	0	0	0	0	0	0	0
8694	0	0	0	0	0	0	0	0
8695	0.05557	0.0284	3.19233	6.32542	3.13676	9.51407	6.37732	3.18866
8696	0.10874	0.05548	3.22999	6.29302	3.12125	9.46479	6.34354	3.17177
8697	0.16322	0.08339	3.3194	6.09811	3.15618	9.04004	5.88386	2.94193
8698	0.21631	0.11042	3.51869	6.04183	3.30237	8.78129	5.47892	2.73946
8699	0.21358	0.10903	3.53125	6.18918	3.31767	9.0607	5.74302	2.87151
8700	0.10892	0.05559	2.6971	5.42438	2.58818	8.26058	5.6724	2.8362
8701	0.16193	0.08274	2.68077	4.78428	2.51884	7.04972	4.53088	2.26544
8702	0.21526	0.10989	2.46378	3.93499	2.24852	5.62145	3.37293	1.68647
8703	0.21493	0.10957	2.31998	3.67756	2.10504	5.25008	3.14504	1.57252
8704	0.10828	0.05527	1.92942	3.75884	1.82114	5.69653	3.87539	1.9377
8705	0.05559	0.02844	1.91431	3.84318	1.85872	5.82765	3.96893	1.98446
8706	0	0	0	0	0	0	0	0
8707	0	0	0	0	0	0	0	0
8708	0	0	0	0	0	0	0	0
8709	0	0	0	0	0	0	0	0
8710	0	0	0	0	0	0	0	0
8711	0	0	0	0	0	0	0	0
8712	0	0	0	0	0	0	0	0
8713	0	0	0	0	0	0	0	0
8714	0	0	0	0	0	0	0	0
8715	0	0	0	0	0	0	0	0
8716	0	0	0	0	0	0	0	0
8717	0	0	0	0	0	0	0	0
8718	0	0	0	0	0	0	0	0
8719	0.05785	0.02974	2.59099	5.3233	2.53313	8.11347	5.58034	2.79017
8720	0.11021	0.05624	2.12222	4.17013	2.01201	6.32824	4.31623	2.15812
8721	0.1629	0.08306	1.88267	3.27207	1.71977	4.82437	3.1046	1.5523
8722	0.21558	0.10989	1.99868	3.18873	1.7831	4.59435	2.81125	1.40562
8723	0.21526	0.10989	2.13283	3.45345	1.91757	4.98932	3.07175	1.53588
8724	0.10828	0.05527	1.48691	2.8193	1.37863	4.25997	2.88134	1.44067
8725	0.16128	0.08242	1.45758	2.50147	1.2963	3.70665	2.41035	1.20518
8726	0.21429	0.10924	1.35277	2.07524	1.13848	3.01199	1.87351	0.93675
8727	0.21429	0.10924	1.30173	1.97273	1.08744	2.85802	1.77059	0.88529
8728	0.10828	0.05527	1.14988	2.11724	1.04161	3.19287	2.15126	1.07563
8729	0.05495	0.02812	1.12663	2.18124	1.07169	3.2908	2.21911	1.10956
8730	0	0	0	0	0	0	0	0
8731	0	0	0	0	0	0	0	0
8732	0	0	0	0	0	0	0	0
8733	0	0	0	0	0	0	0	0
8734	0	0	0	0	0	0	0	0
8735	0	0	0	0	0	0	0	0
8736	0	0	0	0	0	0	0	0
8737	0	0	0	0	0	0	0	0
8738	0	0	0	0	0	0	0	0
8739	0	0	0	0	0	0	0	0
8740	0	0	0	0	0	0	0	0
8741	0	0	0	0	0	0	0	0
8742	0	0	0	0	0	0	0	0
8743	0.05785	0.02974	1.8469	3.69317	1.78905	5.59729	3.80824	1.90412
8744	0.11021	0.05624	1.61841	3.09237	1.5082	4.67654	3.16834	1.58417
8745	0.16322	0.08339	1.58945	2.66376	1.42623	3.90129	2.47506	1.23753
8746	0.21623	0.11054	1.91152	2.90953	1.69529	4.12378	2.42849	1.21425
8747	0.2159	0.11021	2.14351	3.30976	1.92761	4.69191	2.7643	1.38215
8748	0.10892	0.05559	1.3503	2.53236	1.24138	3.82334	2.58197	1.29098
8749	0.16193	0.08274	1.44328	2.40958	1.28135	3.53781	2.25646	1.12823
8750	0.21526	0.10989	1.4347	2.12735	1.21944	3.03526	1.81583	0.90791
8751	0.21493	0.10957	1.36935	2.01301	1.15442	2.87159	1.71717	0.85859
8752	0.10828	0.05527	1.09716	2.00808	0.98889	3.02728	2.03839	1.0192
8753	0.05559	0.02844	1.07577	2.07458	1.02017	3.12898	2.10881	1.0544
8754	0	0	0	0	0	0	0	0
8755	0	0	0	0	0	0	0	0
8756	0	0	0	0	0	0	0	0
8757	0	0	0	0	0	0	0	0
8758	0	0	0	0	0	0	0	0
8759	0	0	0	0	0	0	0	0

## Nominal_NodeMassFlow_DH_
	NODE0	NODE1	NODE2	NODE3	NODE4	NODE5	NODE6	NODE7	NODE8
0	0	0	0	0	0	0	0
1	0	0	0	0	0	0	0	0
2	0	0	0	0	0	0	0	0
3	0	0	0	0	0	0	0	0
4	0	0	0	0	0	0	0	0
5	0	0	0	0	0	0	0	0
6	0	0	0	0	0	0	0	0
7	0.0378154915	0.0361994449	1.0461905041	1.0461905041	1.0815927479	-6.4573646924	1.0815927479	1.0815927479	1.0461905041
8	0.0733685177	0.0704596338	0.9475164752	0.9475164752	0.9056989989	-5.7034745739	0.9056989989	0.9056989989	0.9475164752
9	0.1092447533	0.105043032	0.8029622175	0.8029622175	0.6597609844	-4.6024573909	0.6597609844	0.6597609844	0.8029622175
10	0.1451209918	0.1396264335	0.8461977355	0.8461977355	0.6246963171	-4.697429583	0.6246963171	0.6246963171	0.8461977355
11	0.1451209918	0.1396264335	0.9610064269	0.9610064269	0.7330497666	-5.3669160057	0.7330497666	0.7330497666	0.9610064269
12	0.0730453084	0.0701364244	0.7192576968	0.7192576968	0.6955104848	-4.3874862778	0.6955104848	0.6955104848	0.7192576968
13	0.1089215439	0.1047198227	0.6832126978	0.6832126978	0.5859198198	-4.0210389196	0.5859198198	0.5859198198	0.6832126978
14	0.1447977824	0.139303224	0.5739461729	0.5739461729	0.4314529342	-3.3002983279	0.4314529342	0.4314529342	0.5739461729
15	0.1447977824	0.139303224	0.5460916709	0.5460916709	0.4034051029	-3.1325913278	0.4034051029	0.4034051029	0.5460916709
16	0.0727220991	0.0701364244	0.5565034596	0.5565034596	0.5308021034	-3.4047752124	0.5308021034	0.5308021034	0.5565034596
17	0.0368458635	0.0355530262	0.5324558761	0.5324558761	0.5411386139	-3.2931823598	0.5411386139	0.5411386139	0.5324558761
18	0	0	0	0	0	0	0	0
19	0	0	0	0	0	0	0	0
20	0	0	0	0	0	0	0	0
21	0	0	0	0	0	0	0	0
22	0	0	0	0	0	0	0	0
23	0	0	0	0	0	0	0	0
24	0	0	0	0	0	0	0	0
25	0	0	0	0	0	0	0	0
26	0	0	0	0	0	0	0	0
27	0	0	0	0	0	0	0	0
28	0	0	0	0	0	0	0	0
29	0	0	0	0	0	0	0	0
30	0	0	0	0	0	0	0	0
31	0.0381387008	0.0368458635	0.7777662413	0.7777662413	0.7967721295	-4.7985996768	0.7967721295	0.7967721295	0.7777662413
32	0.0740149364	0.0711060524	0.7460154883	0.7460154883	0.6925757169	-4.4608946044	0.6925757169	0.6925757169	0.7460154883
33	0.1098911719	0.1056894507	0.6967256934	0.6967256934	0.5263640746	-3.8848499267	0.5263640746	0.5263640746	0.6967256934
34	0.1457674108	0.1402728525	0.8114244805	0.8114244805	0.5233987924	-4.2905100819	0.5233987924	0.5233987924	0.8114244805
35	0.1457674108	0.139949643	0.9495515051	0.9495515051	0.6313252244	-5.028347242	0.6313252244	0.6313252244	0.9495515051
36	0.0733685177	0.0704596338	0.6220427391	0.6220427391	0.5811663809	-3.7534555115	0.5811663809	0.5811663809	0.6220427391
37	0.1092447533	0.105043032	0.6652823721	0.6652823721	0.5164532598	-3.7594946811	0.5164532598	0.5164532598	0.6652823721
38	0.1451209918	0.1396264335	0.6199919224	0.6199919224	0.3972513367	-3.3364772028	0.3972513367	0.3972513367	0.6199919224
39	0.1451209918	0.1396264335	0.5998946672	0.5998946672	0.3775138645	-3.2169730205	0.3775138645	0.3775138645	0.5998946672
40	0.0730453084	0.0701364244	0.5146696062	0.5146696062	0.4744548898	-3.1105552208	0.4744548898	0.4744548898	0.5146696062
41	0.0371690729	0.0355530262	0.4741501342	0.4741501342	0.4811219128	-2.9385382401	0.4811219128	0.4811219128	0.4741501342
42	0	0	0	0	0	0	0	0
43	0	0	0	0	0	0	0	0
44	0	0	0	0	0	0	0	0
45	0	0	0	0	0	0	0	0
46	0	0	0	0	0	0	0	0
47	0	0	0	0	0	0	0	0
48	0	0	0	0	0	0	0	0
49	0	0	0	0	0	0	0	0
50	0	0	0	0	0	0	0	0
51	0	0	0	0	0	0	0	0
52	0	0	0	0	0	0	0	0
53	0	0	0	0	0	0	0	0
54	0	0	0	0	0	0	0	0
55	0	0	0	0	0	0	0	0
56	0	0	0	0	0	0	0	0
57	0	0	0	0	0	0	0	0
58	0	0	0	0	0	0	0	0
59	0	0	0	0	0	0	0	0
60	0	0	0	0	0	0	0	0
61	0	0	0	0	0	0	0	0
62	0	0	0	0	0	0	0	0
63	0	0	0	0	0	0	0	0
64	0	0	0	0	0	0	0	0
65	0	0	0	0	0	0	0	0
66	0	0	0	0	0	0	0	0
67	0	0	0	0	0	0	0	0
68	0	0	0	0	0	0	0	0
69	0	0	0	0	0	0	0	0
70	0	0	0	0	0	0	0	0
71	0	0	0	0	0	0	0	0
72	0	0	0	0	0	0	0	0
73	0	0	0	0	0	0	0	0
74	0	0	0	0	0	0	0	0
75	0	0	0	0	0	0	0	0
76	0	0	0	0	0	0	0	0
77	0	0	0	0	0	0	0	0
78	0	0	0	0	0	0	0	0
79	0	0	0	0	0	0	0	0
80	0	0	0	0	0	0	0	0
81	0	0	0	0	0	0	0	0
82	0	0	0	0	0	0	0	0
83	0	0	0	0	0	0	0	0
84	0	0	0	0	0	0	0	0
85	0	0	0	0	0	0	0	0
86	0	0	0	0	0	0	0	0
87	0	0	0	0	0	0	0	0
88	0	0	0	0	0	0	0	0
89	0	0	0	0	0	0	0	0
90	0	0	0	0	0	0	0	0
91	0	0	0	0	0	0	0	0
92	0	0	0	0	0	0	0	0
93	0	0	0	0	0	0	0	0
94	0	0	0	0	0	0	0	0
95	0	0	0	0	0	0	0	0
96	0	0	0	0	0	0	0	0
97	0	0	0	0	0	0	0	0
98	0	0	0	0	0	0	0	0
99	0	0	0	0	0	0	0	0
100	0	0	0	0	0	0	0	0
101	0	0	0	0	0	0	0	0
102	0	0	0	0	0	0	0	0
103	0.0429868408	0.0410475848	1.9300058724	1.9300058724	2.0648071364	-12.0684734519	2.0648071364	2.0648071364	1.9300058724
104	0.0778934483	0.074661355	1.7616215005	1.7616215005	1.6632181937	-10.4270738861	1.6632181937	1.6632181937	1.7616215005
105	0.1131232652	0.1085983346	1.6131796756	1.6131796756	1.2141515984	-8.703715422	1.2141515984	1.2141515984	1.6131796756
106	0.1483530867	0.142535319	1.8927389381	1.8927389381	1.1686765165	-9.4751347696	1.1686765165	1.1686765165	1.8927389381
107	0.1477066677	0.1418889	2.2410787247	2.2410787247	1.3815237148	-11.1574028861	1.3815237148	1.3815237148	2.2410787247
108	0.0743381457	0.0714292618	1.3793537146	1.3793537146	1.312389974	-8.2209984734	1.312389974	1.312389974	1.3793537146
109	0.1102143813	0.1056894507	1.4569276733	1.4569276733	1.1345488491	-7.990333399	1.1345488491	1.1345488491	1.4569276733
110	0.1460906202	0.1402728525	1.3370234036	1.3370234036	0.8683526142	-6.9024915261	0.8683526142	0.8683526142	1.3370234036
111	0.1457674108	0.139949643	1.2631599598	1.2631599598	0.8159693726	-6.5231050507	0.8159693726	0.8159693726	1.2631599598
112	0.0733685177	0.0704596338	1.0842660446	1.0842660446	1.0219131703	-6.4623657959	1.0219131703	1.0219131703	1.0842660446
113	0.0371690729	0.0355530262	1.0094032232	1.0094032232	1.0421704418	-6.2274430941	1.0421704418	1.0421704418	1.0094032232
114	0	0	0	0	0	0	0	0
115	0	0	0	0	0	0	0	0
116	0	0	0	0	0	0	0	0
117	0	0	0	0	0	0	0	0
118	0	0	0	0	0	0	0	0
119	0	0	0	0	0	0	0	0
120	0	0	0	0	0	0	0	0
121	0	0	0	0	0	0	0	0
122	0	0	0	0	0	0	0	0
123	0	0	0	0	0	0	0	0
124	0	0	0	0	0	0	0	0
125	0	0	0	0	0	0	0	0
126	0	0	0	0	0	0	0	0
127	0.0387851195	0.0368458635	1.5568056996	1.5568056996	1.6404810365	-9.6674911912	1.6404810365	1.6404810365	1.5568056996
128	0.0743381457	0.0714292618	1.4903837314	1.4903837314	1.3796352087	-8.7558242278	1.3796352087	1.3796352087	1.4903837314
129	0.1105375906	0.10601266	1.4496685952	1.4496685952	1.0429306596	-7.6943480151	1.0429306596	1.0429306596	1.4496685952
130	0.1464138297	0.1405960619	1.7421016185	1.7421016185	1.0116166557	-8.548164714	1.0116166557	1.0116166557	1.7421016185
131	0.1464138297	0.1402728525	2.0237977218	2.0237977218	1.1831451278	-9.907515231	1.1831451278	1.1831451278	2.0237977218
132	0.0733685177	0.0704596338	1.1456238441	1.1456238441	1.0735662152	-6.8013983291	1.0735662152	1.0735662152	1.1456238441
133	0.1095679626	0.105043032	1.2525387397	1.2525387397	0.9467723988	-6.8125444102	0.9467723988	0.9467723988	1.2525387397
134	0.1457674108	0.139949643	1.1983442227	1.1983442227	0.7368890502	-6.0914168724	0.7368890502	0.7368890502	1.1983442227
135	0.1457674108	0.139949643	1.1573465275	1.1573465275	0.7012024268	-5.8613639165	0.7012024268	0.7012024268	1.1573465275
136	0.0733685177	0.0701364244	0.9332608948	0.9332608948	0.8637742776	-5.5346104594	0.8637742776	0.8637742776	0.9332608948
137	0.0371690729	0.0355530262	0.8557388928	0.8557388928	0.8790684927	-5.2771442556	0.8790684927	0.8790684927	0.8557388928
138	0	0	0	0	0	0	0	0
139	0	0	0	0	0	0	0	0
140	0	0	0	0	0	0	0	0
141	0	0	0	0	0	0	0	0
142	0	0	0	0	0	0	0	0
143	0	0	0	0	0	0	0	0
144	0	0	0	0	0	0	0	0
145	0	0	0	0	0	0	0	0
146	0	0	0	0	0	0	0	0
147	0	0	0	0	0	0	0	0
148	0	0	0	0	0	0	0	0
149	0	0	0	0	0	0	0	0
150	0	0	0	0	0	0	0	0
151	0.0384619102	0.0368458635	1.2454086001	1.2454086001	1.2969086961	-7.7022596622	1.2969086961	1.2969086961	1.2454086001
152	0.0743381457	0.0714292618	1.1741662158	1.1741662158	1.0892100505	-6.9358962062	1.0892100505	1.0892100505	1.1741662158
153	0.1102143813	0.1056894507	1.1040433383	1.1040433383	0.8188560599	-5.9846020266	0.8188560599	0.8188560599	1.1040433383
154	0.1460906202	0.1402728525	1.2670327518	1.2670327518	0.7885705079	-6.4531732518	0.7885705079	0.7885705079	1.2670327518
155	0.1457674108	0.139949643	1.3565958961	1.3565958961	0.8878891322	-7.0191721388	0.8878891322	0.8878891322	1.3565958961
156	0.0733685177	0.0704596338	0.8665923937	0.8665923937	0.818130556	-5.1979970004	0.818130556	0.818130556	0.8665923937
157	0.1092447533	0.105043032	0.9552275915	0.9552275915	0.743381857	-5.310116131	0.743381857	0.743381857	0.9552275915
158	0.1454442013	0.1396264335	0.9129643265	0.9129643265	0.5871774762	-4.785496043	0.5871774762	0.5871774762	0.9129643265
159	0.1454442013	0.1396264335	0.8800320984	0.8800320984	0.5578765877	-4.5987966931	0.5578765877	0.5578765877	0.8800320984
160	0.0730453084	0.0701364244	0.7463753607	0.7463753607	0.6932546073	-4.4620716366	0.6932546073	0.6932546073	0.7463753607
161	0.0371690729	0.0355530262	0.6893910595	0.6893910595	0.7043981762	-4.2540898061	0.7043981762	0.7043981762	0.6893910595
162	0	0	0	0	0	0	0	0
163	0	0	0	0	0	0	0	0
164	0	0	0	0	0	0	0	0
165	0	0	0	0	0	0	0	0
166	0	0	0	0	0	0	0	0
167	0	0	0	0	0	0	0	0
168	0	0	0	0	0	0	0	0
169	0	0	0	0	0	0	0	0
170	0	0	0	0	0	0	0	0
171	0	0	0	0	0	0	0	0
172	0	0	0	0	0	0	0	0
173	0	0	0	0	0	0	0	0
174	0	0	0	0	0	0	0	0
175	0.0384619102	0.0368458635	1.1140293458	1.1140293458	1.1544197267	-6.8806549912	1.1544197267	1.1544197267	1.1140293458
176	0.0743381457	0.0714292618	1.0992420943	1.0992420943	1.0062220756	-6.4621599172	1.0062220756	1.0062220756	1.0992420943
177	0.1105375906	0.10601266	1.1128303877	1.1128303877	0.7879096134	-5.9187702539	0.7879096134	0.7879096134	1.1128303877
178	0.1464138297	0.1405960619	1.3902627516	1.3902627516	0.7911800127	-6.8313381845	0.7911800127	0.7911800127	1.3902627516
179	0.1464138297	0.1402728525	1.6470292961	1.6470292961	0.9471949931	-8.0693595498	0.9471949931	0.9471949931	1.6470292961
180	0.0733685177	0.0704596338	0.9309682088	0.9309682088	0.8590903888	-5.5140039443	0.8590903888	0.8590903888	0.9309682088
181	0.1095679626	0.105043032	1.0599752753	1.0599752753	0.7744842454	-5.7179895567	0.7744842454	0.7744842454	1.0599752753
182	0.1457674108	0.139949643	1.060937138	1.060937138	0.6189928246	-5.3255069415	0.6189928246	0.6189928246	1.060937138
183	0.1457674108	0.139949643	1.0347243994	1.0347243994	0.5957733501	-5.1772103023	0.5957733501	0.5957733501	1.0347243994
184	0.0733685177	0.0701364244	0.7890704347	0.7890704347	0.7208820108	-4.6733622787	0.7208820108	0.7208820108	0.7890704347
185	0.0371690729	0.0355530262	0.7241112962	0.7241112962	0.7406648746	-4.4670506116	0.7406648746	0.7406648746	0.7241112962
186	0	0	0	0	0	0	0	0
187	0	0	0	0	0	0	0	0
188	0	0	0	0	0	0	0	0
189	0	0	0	0	0	0	0	0
190	0	0	0	0	0	0	0	0
191	0	0	0	0	0	0	0	0
192	0	0	0	0	0	0	0	0
193	0	0	0	0	0	0	0	0
194	0	0	0	0	0	0	0	0
195	0	0	0	0	0	0	0	0
196	0	0	0	0	0	0	0	0
197	0	0	0	0	0	0	0	0
198	0	0	0	0	0	0	0	0
199	0.0387851195	0.0368458635	1.3058500064	1.3058500064	1.3626784447	-8.0812163362	1.3626784447	1.3626784447	1.3058500064
200	0.074661355	0.0714292618	1.3032694321	1.3032694321	1.1781921171	-7.5904752644	1.1781921171	1.1781921171	1.3032694321
201	0.1105375906	0.10601266	1.3046506466	1.3046506466	0.8941064401	-6.8128215107	0.8941064401	0.8941064401	1.3046506466
202	0.1467370392	0.1405960619	1.5574759939	1.5574759939	0.8575799354	-7.5325008891	0.8575799354	0.8575799354	1.5574759939
203	0.1464138297	0.1402728525	1.7430774914	1.7430774914	0.9903219309	-8.4868849491	0.9903219309	0.9903219309	1.7430774914
204	0.0733685177	0.0704596338	0.9559454163	0.9559454163	0.8842708338	-5.6644769019	0.8842708338	0.8842708338	0.9559454163
205	0.1095679626	0.105043032	1.0614818312	1.0614818312	0.7860593171	-5.7572344396	0.7860593171	0.7860593171	1.0614818312
206	0.1457674108	0.139949643	1.044755982	1.044755982	0.6228348107	-5.2884894316	0.6228348107	0.6228348107	1.044755982
207	0.1457674108	0.139949643	1.0456042564	1.0456042564	0.6094346834	-5.2508338732	0.6094346834	0.6094346834	1.0456042564
208	0.0733685177	0.0704596338	0.8191780179	0.8191780179	0.7482938993	-4.8462439031	0.7482938993	0.7482938993	0.8191780179
209	0.0371690729	0.0355530262	0.7440877254	0.7440877254	0.7615541687	-4.5896477813	0.7615541687	0.7615541687	0.7440877254
210	0	0	0	0	0	0	0	0
211	0	0	0	0	0	0	0	0
212	0	0	0	0	0	0	0	0
213	0	0	0	0	0	0	0	0
214	0	0	0	0	0	0	0	0
215	0	0	0	0	0	0	0	0
216	0	0	0	0	0	0	0	0
217	0	0	0	0	0	0	0	0
218	0	0	0	0	0	0	0	0
219	0	0	0	0	0	0	0	0
220	0	0	0	0	0	0	0	0
221	0	0	0	0	0	0	0	0
222	0	0	0	0	0	0	0	0
223	0	0	0	0	0	0	0	0
224	0	0	0	0	0	0	0	0
225	0	0	0	0	0	0	0	0
226	0	0	0	0	0	0	0	0
227	0	0	0	0	0	0	0	0
228	0	0	0	0	0	0	0	0
229	0	0	0	0	0	0	0	0
230	0	0	0	0	0	0	0	0
231	0	0	0	0	0	0	0	0
232	0	0	0	0	0	0	0	0
233	0	0	0	0	0	0	0	0
234	0	0	0	0	0	0	0	0
235	0	0	0	0	0	0	0	0
236	0	0	0	0	0	0	0	0
237	0	0	0	0	0	0	0	0
238	0	0	0	0	0	0	0	0
239	0	0	0	0	0	0	0	0
240	0	0	0	0	0	0	0	0
241	0	0	0	0	0	0	0	0
242	0	0	0	0	0	0	0	0
243	0	0	0	0	0	0	0	0
244	0	0	0	0	0	0	0	0
245	0	0	0	0	0	0	0	0
246	0	0	0	0	0	0	0	0
247	0	0	0	0	0	0	0	0
248	0	0	0	0	0	0	0	0
249	0	0	0	0	0	0	0	0
250	0	0	0	0	0	0	0	0
251	0	0	0	0	0	0	0	0
252	0	0	0	0	0	0	0	0
253	0	0	0	0	0	0	0	0
254	0	0	0	0	0	0	0	0
255	0	0	0	0	0	0	0	0
256	0	0	0	0	0	0	0	0
257	0	0	0	0	0	0	0	0
258	0	0	0	0	0	0	0	0
259	0	0	0	0	0	0	0	0
260	0	0	0	0	0	0	0	0
261	0	0	0	0	0	0	0	0
262	0	0	0	0	0	0	0	0
263	0	0	0	0	0	0	0	0
264	0	0	0	0	0	0	0	0
265	0	0	0	0	0	0	0	0
266	0	0	0	0	0	0	0	0
267	0	0	0	0	0	0	0	0
268	0	0	0	0	0	0	0	0
269	0	0	0	0	0	0	0	0
270	0	0	0	0	0	0	0	0
271	0.040682187	0.0388740898	3.1841131844	3.1841131844	3.2370382835	-19.3430106804	3.2370382835	3.2370382835	3.1841131844
272	0.0749117274	0.0718415747	3.3523730633	3.3523730633	3.1915940527	-19.7786546503	3.1915940527	3.1915940527	3.3523730633
273	0.107621351	0.1030611243	3.3988895329	3.3988895329	2.6419748064	-18.3332754929	2.6419748064	2.6419748064	3.3988895329
274	0.1359883927	0.1301394296	3.4848858068	3.4848858068	2.0693511213	-16.9288386066	2.0693511213	2.0693511213	3.4848858068
275	0.1327361258	0.1269899732	3.5077873203	3.5077873203	2.1921136016	-17.3594288647	2.1921136016	2.1921136016	3.5077873203
276	0.0732754787	0.0698161213	3.3114284226	3.3114284226	3.143061648	-19.5065618117	3.143061648	3.143061648	3.3114284226
277	0.1057058066	0.1011099019	3.3845400916	3.3845400916	2.612624129	-18.1983083702	2.612624129	2.612624129	3.3845400916
278	0.13886313	0.132785969	3.4290985714	3.4290985714	1.8810091272	-16.2019721947	1.8810091272	1.8810091272	3.4290985714
279	0.1400324172	0.1341977333	3.4133993412	3.4133993412	1.8241804521	-15.9869695305	1.8241804521	1.8241804521	3.4133993412
280	0.0743381457	0.0707828431	3.1234475647	3.1234475647	2.9445216248	-18.3490285573	2.9445216248	2.9445216248	3.1234475647
281	0.0378154915	0.0358762355	2.8855191583	2.8855191583	2.939555577	-17.5489159329	2.939555577	2.939555577	2.8855191583
282	0	0	0	0	0	0	0	0
283	0	0	0	0	0	0	0	0
284	0	0	0	0	0	0	0	0
285	0	0	0	0	0	0	0	0
286	0	0	0	0	0	0	0	0
287	0	0	0	0	0	0	0	0
288	0	0	0	0	0	0	0	0
289	0	0	0	0	0	0	0	0
290	0	0	0	0	0	0	0	0
291	0	0	0	0	0	0	0	0
292	0	0	0	0	0	0	0	0
293	0	0	0	0	0	0	0	0
294	0	0	0	0	0	0	0	0
295	0.0372982641	0.0357570135	3.1471901839	3.1471901839	3.1992470609	-19.1123670118	3.1992470609	3.1992470609	3.1471901839
296	0.073271837	0.0698126516	3.311480615	3.311480615	3.1414404276	-19.5018476164	3.1414404276	3.1414404276	3.311480615
297	0.1084410973	0.1040277968	3.3409858741	3.3409858741	2.507623565	-17.7582972115	2.507623565	2.507623565	3.3409858741
298	0.1399137682	0.134084028	3.414664085	3.414664085	1.982701546	-16.4660946891	1.982701546	1.982701546	3.414664085
299	0.1386374105	0.1325568223	3.4279826347	3.4279826347	2.1288289792	-16.9416290745	2.1288289792	2.1288289792	3.4279826347
300	0.0740149364	0.0707828431	2.9519396664	2.9519396664	2.7777202765	-17.333777608	2.7777202765	2.7777202765	2.9519396664
301	0.1102143813	0.1056894507	3.0849769465	3.0849769465	2.1928028593	-16.0492432493	2.1928028593	2.1928028593	3.0849769465
302	0.1464138297	0.1402728525	3.0556515234	3.0556515234	1.5883253817	-14.2186173975	1.5883253817	1.5883253817	3.0556515234
303	0.1464138297	0.1402728525	2.9595386535	2.9595386535	1.4877793131	-13.6286405817	1.4877793131	1.4877793131	2.9595386535
304	0.0736917271	0.0704596338	2.0535144615	2.0535144615	1.9017923562	-12.010071814	1.9017923562	1.9017923562	2.0535144615
305	0.0374922822	0.0358762355	1.8086525532	1.8086525532	1.9255469456	-11.2759670141	1.9255469456	1.9255469456	1.8086525532
306	0	0	0	0	0	0	0	0
307	0	0	0	0	0	0	0	0
308	0	0	0	0	0	0	0	0
309	0	0	0	0	0	0	0	0
310	0	0	0	0	0	0	0	0
311	0	0	0	0	0	0	0	0
312	0	0	0	0	0	0	0	0
313	0	0	0	0	0	0	0	0
314	0	0	0	0	0	0	0	0
315	0	0	0	0	0	0	0	0
316	0	0	0	0	0	0	0	0
317	0	0	0	0	0	0	0	0
318	0	0	0	0	0	0	0	0
319	0.0387851195	0.0371690729	3.0544333746	3.0544333746	3.1028977516	-18.5479475709	3.1028977516	3.1028977516	3.0544333746
320	0.0749845644	0.0717524711	3.0269367227	3.0269367227	2.8638707821	-17.81915955	2.8638707821	2.8638707821	3.0269367227
321	0.1111840093	0.1063358693	3.0861591357	3.0861591357	2.0019367868	-15.4818076459	2.0019367868	2.0019367868	3.0861591357
322	0.1452435731	0.1391917577	3.3581835123	3.3581835123	1.7980975174	-15.75327842	1.7980975174	1.7980975174	3.3581835123
323	0.1426207137	0.1366651236	3.3824450599	3.3824450599	1.9421220309	-16.2529871094	1.9421220309	1.9421220309	3.3824450599
324	0.0740149364	0.0707828431	2.227813572	2.227813572	2.0626181356	-13.0160929021	2.0626181356	2.0626181356	2.227813572
325	0.1102143813	0.1056894507	2.5680399287	2.5680399287	1.7262604545	-13.0988049815	1.7262604545	1.7262604545	2.5680399287
326	0.1464138297	0.1402728525	2.4999702927	2.4999702927	1.2971328743	-11.677996183	1.2971328743	1.2971328743	2.4999702927
327	0.1464138297	0.1402728525	2.2679757767	2.2679757767	1.1956818086	-10.677659438	1.1956818086	1.1956818086	2.2679757767
328	0.0736917271	0.0704596338	1.5810163542	1.5810163542	1.457215417	-9.2588466745	1.457215417	1.457215417	1.5810163542
329	0.0374922822	0.0358762355	1.4253547603	1.4253547603	1.4943790921	-8.8325700748	1.4943790921	1.4943790921	1.4253547603
330	0	0	0	0	0	0	0	0
331	0	0	0	0	0	0	0	0
332	0	0	0	0	0	0	0	0
333	0	0	0	0	0	0	0	0
334	0	0	0	0	0	0	0	0
335	0	0	0	0	0	0	0	0
336	0	0	0	0	0	0	0	0
337	0	0	0	0	0	0	0	0
338	0	0	0	0	0	0	0	0
339	0	0	0	0	0	0	0	0
340	0	0	0	0	0	0	0	0
341	0	0	0	0	0	0	0	0
342	0	0	0	0	0	0	0	0
343	0.0391083288	0.0371690729	2.9242690478	2.9242690478	2.9645741892	-17.7428071126	2.9645741892	2.9645741892	2.9242690478
344	0.0749845644	0.0717524711	2.9346533625	2.9346533625	2.6059535665	-16.7685578224	2.6059535665	2.6059535665	2.9346533625
345	0.1115072186	0.1066590786	3.086482345	3.086482345	1.8936244967	-15.1584868223	1.8936244967	1.8936244967	3.086482345
346	0.1448592316	0.1385196592	3.3656579963	3.3656579963	1.6874929523	-15.4428317367	1.6874929523	1.6874929523	3.3656579963
347	0.1420172308	0.1358020347	3.3957808152	3.3957808152	1.8213627796	-15.9292500499	1.8213627796	1.8213627796	3.3957808152
348	0.0740149364	0.0707828431	2.2233271885	2.2233271885	2.0168021324	-12.8651857422	2.0168021324	2.0168021324	2.2233271885
349	0.1105375906	0.1056894507	2.8217784807	2.8217784807	1.7519263711	-13.9373415968	1.7519263711	1.7519263711	2.8217784807
350	0.1470602487	0.1405960619	2.9428621066	2.9428621066	1.3325596132	-13.1139214699	1.3325596132	1.3325596132	2.9428621066
351	0.1470602487	0.1405960619	2.6721472456	2.6721472456	1.2380880179	-12.018362101	1.2380880179	1.2380880179	2.6721472456
352	0.0740149364	0.0707828431	1.6314224575	1.6314224575	1.4773682797	-9.471169991	1.4773682797	1.4773682797	1.6314224575
353	0.0374922822	0.0358762355	1.4217153798	1.4217153798	1.4902100829	-8.809144906	1.4902100829	1.4902100829	1.4217153798
354	0	0	0	0	0	0	0	0
355	0	0	0	0	0	0	0	0
356	0	0	0	0	0	0	0	0
357	0	0	0	0	0	0	0	0
358	0	0	0	0	0	0	0	0
359	0	0	0	0	0	0	0	0
360	0	0	0	0	0	0	0	0
361	0	0	0	0	0	0	0	0
362	0	0	0	0	0	0	0	0
363	0	0	0	0	0	0	0	0
364	0	0	0	0	0	0	0	0
365	0	0	0	0	0	0	0	0
366	0	0	0	0	0	0	0	0
367	0.0387851195	0.0371690729	2.2487179368	2.2487179368	2.4415660217	-14.1468060681	2.4415660217	2.4415660217	2.2487179368
368	0.0749845644	0.0717524711	2.1544034273	2.1544034273	1.9701883189	-12.520512274	1.9701883189	1.9701883189	2.1544034273
369	0.1111840093	0.1063358693	2.2164937711	2.2164937711	1.4668253038	-11.2674771033	1.4668253038	1.4668253038	2.2164937711
370	0.1473834582	0.1412424809	3.0266964689	3.0266964689	1.4482358462	-13.7134228845	1.4482358462	1.4482358462	3.0266964689
371	0.1473834582	0.1409192714	3.2613736103	3.2613736103	1.7413603925	-15.2965047379	1.7413603925	1.7413603925	3.2613736103
372	0.0740149364	0.0707828431	1.7213154534	1.7213154534	1.5941320585	-10.0911403151	1.5941320585	1.5941320585	1.7213154534
373	0.1102143813	0.1056894507	2.0375729311	2.0375729311	1.4121104315	-10.5649539196	1.4121104315	1.4121104315	2.0375729311
374	0.1467370392	0.1405960619	2.0742202426	2.0742202426	1.1089580133	-9.8368678687	1.1089580133	1.1089580133	2.0742202426
375	0.1467370392	0.1405960619	1.9526847989	1.9526847989	1.049444468	-9.2937209017	1.049444468	1.049444468	1.9526847989
376	0.0736917271	0.0704596338	1.3817022464	1.3817022464	1.272409187	-8.1064856611	1.272409187	1.272409187	1.3817022464
377	0.0374922822	0.0358762355	1.2336644097	1.2336644097	1.2840884705	-7.6266271582	1.2840884705	1.2840884705	1.2336644097
378	0	0	0	0	0	0	0	0
379	0	0	0	0	0	0	0	0
380	0	0	0	0	0	0	0	0
381	0	0	0	0	0	0	0	0
382	0	0	0	0	0	0	0	0
383	0	0	0	0	0	0	0	0
384	0	0	0	0	0	0	0	0
385	0	0	0	0	0	0	0	0
386	0	0	0	0	0	0	0	0
387	0	0	0	0	0	0	0	0
388	0	0	0	0	0	0	0	0
389	0	0	0	0	0	0	0	0
390	0	0	0	0	0	0	0	0
391	0	0	0	0	0	0	0	0
392	0	0	0	0	0	0	0	0
393	0	0	0	0	0	0	0	0
394	0	0	0	0	0	0	0	0
395	0	0	0	0	0	0	0	0
396	0	0	0	0	0	0	0	0
397	0	0	0	0	0	0	0	0
398	0	0	0	0	0	0	0	0
399	0	0	0	0	0	0	0	0
400	0	0	0	0	0	0	0	0
401	0	0	0	0	0	0	0	0
402	0	0	0	0	0	0	0	0
403	0	0	0	0	0	0	0	0
404	0	0	0	0	0	0	0	0
405	0	0	0	0	0	0	0	0
406	0	0	0	0	0	0	0	0
407	0	0	0	0	0	0	0	0
408	0	0	0	0	0	0	0	0
409	0	0	0	0	0	0	0	0
410	0	0	0	0	0	0	0	0
411	0	0	0	0	0	0	0	0
412	0	0	0	0	0	0	0	0
413	0	0	0	0	0	0	0	0
414	0	0	0	0	0	0	0	0
415	0	0	0	0	0	0	0	0
416	0	0	0	0	0	0	0	0
417	0	0	0	0	0	0	0	0
418	0	0	0	0	0	0	0	0
419	0	0	0	0	0	0	0	0
420	0	0	0	0	0	0	0	0
421	0	0	0	0	0	0	0	0
422	0	0	0	0	0	0	0	0
423	0	0	0	0	0	0	0	0
424	0	0	0	0	0	0	0	0
425	0	0	0	0	0	0	0	0
426	0	0	0	0	0	0	0	0
427	0	0	0	0	0	0	0	0
428	0	0	0	0	0	0	0	0
429	0	0	0	0	0	0	0	0
430	0	0	0	0	0	0	0	0
431	0	0	0	0	0	0	0	0
432	0	0	0	0	0	0	0	0
433	0	0	0	0	0	0	0	0
434	0	0	0	0	0	0	0	0
435	0	0	0	0	0	0	0	0
436	0	0	0	0	0	0	0	0
437	0	0	0	0	0	0	0	0
438	0	0	0	0	0	0	0	0
439	0.0395022622	0.0380392155	3.2251260683	3.2251260683	3.279224431	-19.5905929753	3.279224431	3.279224431	3.2251260683
440	0.0735446162	0.0705304926	3.3636279593	3.3636279593	3.2677690102	-20.0382660174	3.2677690102	3.2677690102	3.3636279593
441	0.1082703992	0.103669674	3.3854235832	3.3854235832	2.9652455027	-19.2639473308	2.9652455027	2.9652455027	3.3854235832
442	0.1405392184	0.1350636647	3.4289925237	3.4289925237	2.5358459647	-18.1701183485	2.5358459647	2.5358459647	3.4289925237
443	0.138986789	0.1335363269	3.4347210069	3.4347210069	2.7310151241	-18.7697315091	2.7310151241	2.7310151241	3.4347210069
444	0.073775014	0.0709006628	3.2514979398	3.2514979398	3.1770948956	-19.4304541829	3.1770948956	3.1770948956	3.2514979398
445	0.1099159122	0.1057378219	3.3100352347	3.3100352347	2.9479979372	-18.9897532497	2.9479979372	2.9479979372	3.3100352347
446	0.1467370392	0.1409192714	3.2503374083	3.2503374083	2.1445315819	-16.4722632813	2.1445315819	2.1445315819	3.2503374083
447	0.1467370392	0.1405960619	3.198184082	3.198184082	1.9950514558	-15.8670397144	1.9950514558	1.9950514558	3.198184082
448	0.0736917271	0.0707828431	2.8880779256	2.8880779256	2.784383713	-17.1618594859	2.784383713	2.784383713	2.8880779256
449	0.0374922822	0.0358762355	2.6042611056	2.6042611056	2.8326087514	-16.3839780889	2.8326087514	2.8326087514	2.6042611056
450	0	0	0	0	0	0	0	0
451	0	0	0	0	0	0	0	0
452	0	0	0	0	0	0	0	0
453	0	0	0	0	0	0	0	0
454	0	0	0	0	0	0	0	0
455	0	0	0	0	0	0	0	0
456	0	0	0	0	0	0	0	0
457	0	0	0	0	0	0	0	0
458	0	0	0	0	0	0	0	0
459	0	0	0	0	0	0	0	0
460	0	0	0	0	0	0	0	0
461	0	0	0	0	0	0	0	0
462	0	0	0	0	0	0	0	0
463	0.0383569536	0.0367587472	3.0920483044	3.0920483044	3.142226779	-18.7779409508	3.142226779	3.142226779	3.0920483044
464	0.074661355	0.0717524711	3.0836807546	3.0836807546	2.9629203522	-18.2862171464	2.9629203522	2.9629203522	3.0836807546
465	0.1108607999	0.1063358693	3.0310609803	3.0310609803	2.1262106896	-15.6890116789	2.1262106896	2.1262106896	3.0310609803
466	0.1465996597	0.1404779158	3.339780685	3.339780685	2.0101287449	-16.3368058652	2.0101287449	2.0101287449	3.339780685
467	0.1432447262	0.1372630784	3.3757762177	3.3757762177	2.1572670927	-16.8796377358	2.1572670927	2.1572670927	3.3757762177
468	0.0740149364	0.0707828431	2.5539783156	2.5539783156	2.4199196614	-15.0664917104	2.4199196614	2.4199196614	2.5539783156
469	0.1102143813	0.1053662413	2.6521745161	2.6521745161	1.9154979478	-13.9185980143	1.9154979478	1.9154979478	2.6521745161
470	0.1460906202	0.1402728525	2.2546456485	2.2546456485	1.3535392897	-11.1109182871	1.3535392897	1.3535392897	2.2546456485
471	0.1460906202	0.1402728525	1.9993235591	1.9993235591	1.2259318808	-9.9621297923	1.2259318808	1.2259318808	1.9993235591
472	0.0733685177	0.0704596338	1.6004286812	1.6004286812	1.5189548368	-9.5019787057	1.5189548368	1.5189548368	1.6004286812
473	0.0374922822	0.0355530262	1.4643213107	1.4643213107	1.5372253793	-9.0776853784	1.5372253793	1.5372253793	1.4643213107
474	0	0	0	0	0	0	0	0
475	0	0	0	0	0	0	0	0
476	0	0	0	0	0	0	0	0
477	0	0	0	0	0	0	0	0
478	0	0	0	0	0	0	0	0
479	0	0	0	0	0	0	0	0
480	0	0	0	0	0	0	0	0
481	0	0	0	0	0	0	0	0
482	0	0	0	0	0	0	0	0
483	0	0	0	0	0	0	0	0
484	0	0	0	0	0	0	0	0
485	0	0	0	0	0	0	0	0
486	0	0	0	0	0	0	0	0
487	0.0387851195	0.0368458635	2.0556511848	2.0556511848	2.2117280655	-12.877768734	2.2117280655	2.2117280655	2.0556511848
488	0.074661355	0.0714292618	1.8914991122	1.8914991122	1.7775812181	-11.1533316076	1.7775812181	1.7775812181	1.8914991122
489	0.1105375906	0.10601266	1.6844552607	1.6844552607	1.2588666682	-9.0465160373	1.2588666682	1.2588666682	1.6844552607
490	0.1467370392	0.1405960619	1.8913208033	1.8913208033	1.1762516587	-9.4900504872	1.1762516587	1.1762516587	1.8913208033
491	0.1464138297	0.1405960619	2.1458282632	2.1458282632	1.3559730697	-10.7924138904	1.3559730697	1.3559730697	2.1458282632
492	0.0736917271	0.0704596338	1.3193106113	1.3193106113	1.2613538485	-7.8861447402	1.2613538485	1.2613538485	1.3193106113
493	0.1095679626	0.1053662413	1.325481308	1.325481308	1.0590455876	-7.3685148907	1.0590455876	1.0590455876	1.325481308
494	0.1457674108	0.139949643	1.1595753037	1.1595753037	0.7883003158	-6.1293439123	0.7883003158	0.7883003158	1.1595753037
495	0.1457674108	0.139949643	1.0924837155	1.0924837155	0.7335486659	-5.7638141977	0.7335486659	0.7335486659	1.0924837155
496	0.0733685177	0.0704596338	0.9759123755	0.9759123755	0.9226673841	-5.8395674303	0.9226673841	0.9226673841	0.9759123755
497	0.0371690729	0.0355530262	0.9242974592	0.9242974592	0.9516517791	-5.700569814	0.9516517791	0.9516517791	0.9242974592
498	0	0	0	0	0	0	0	0
499	0	0	0	0	0	0	0	0
500	0	0	0	0	0	0	0	0
501	0	0	0	0	0	0	0	0
502	0	0	0	0	0	0	0	0
503	0	0	0	0	0	0	0	0
504	0	0	0	0	0	0	0	0
505	0	0	0	0	0	0	0	0
506	0	0	0	0	0	0	0	0
507	0	0	0	0	0	0	0	0
508	0	0	0	0	0	0	0	0
509	0	0	0	0	0	0	0	0
510	0	0	0	0	0	0	0	0
511	0.0384619102	0.0368458635	1.265504936	1.265504936	1.31866325	-7.8278123315	1.31866325	1.31866325	1.265504936
512	0.0743381457	0.0714292618	1.1905491057	1.1905491057	1.1140696824	-7.0596237717	1.1140696824	1.1140696824	1.1905491057
513	0.1105375906	0.10601266	1.1276230971	1.1276230971	0.8492343894	-6.1471227102	0.8492343894	0.8492343894	1.1276230971
514	0.1464138297	0.1405960619	1.3227122523	1.3227122523	0.8344603327	-6.7585276465	0.8344603327	0.8344603327	1.3227122523
515	0.1464138297	0.1402728525	1.528371908	1.528371908	0.9846176125	-7.8256552438	0.9846176125	0.9846176125	1.528371908
516	0.0733685177	0.0704596338	0.9668834894	0.9668834894	0.9138817035	-5.7861237302	0.9138817035	0.9138817035	0.9668834894
517	0.1095679626	0.1053662413	1.0152953837	1.0152953837	0.7987282895	-5.6570052234	0.7987282895	0.7987282895	1.0152953837
518	0.1457674108	0.139949643	0.9250219461	0.9250219461	0.6121537051	-4.8972440071	0.6121537051	0.6121537051	0.9250219461
519	0.1454442013	0.139949643	0.865569891	0.865569891	0.5696993299	-4.5912015069	0.5696993299	0.5696993299	0.865569891
520	0.0733685177	0.0701364244	0.7529431552	0.7529431552	0.705890757	-4.5200066787	0.705890757	0.705890757	0.7529431552
521	0.0371690729	0.0355530262	0.7041560029	0.7041560029	0.7197324739	-4.3443875294	0.7197324739	0.7197324739	0.7041560029
522	0	0	0	0	0	0	0	0
523	0	0	0	0	0	0	0	0
524	0	0	0	0	0	0	0	0
525	0	0	0	0	0	0	0	0
526	0	0	0	0	0	0	0	0
527	0	0	0	0	0	0	0	0
528	0	0	0	0	0	0	0	0
529	0	0	0	0	0	0	0	0
530	0	0	0	0	0	0	0	0
531	0	0	0	0	0	0	0	0
532	0	0	0	0	0	0	0	0
533	0	0	0	0	0	0	0	0
534	0	0	0	0	0	0	0	0
535	0.0384619102	0.0368458635	1.1285166969	1.1285166969	1.1698764375	-6.970487177	1.1698764375	1.1698764375	1.1285166969
536	0.074661355	0.0714292618	1.1006277265	1.1006277265	1.0122493546	-6.4847218602	1.0122493546	1.0122493546	1.1006277265
537	0.1105375906	0.10601266	1.0643165993	1.0643165993	0.7714173615	-5.7237521332	0.7714173615	0.7714173615	1.0643165993
538	0.1467370392	0.1405960619	1.2619017564	1.2619017564	0.7561264886	-6.3414178362	0.7561264886	0.7561264886	1.2619017564
539	0.1464138297	0.1405960619	1.4191237802	1.4191237802	0.8779175715	-7.1781339467	0.8779175715	0.8779175715	1.4191237802
540	0.0736917271	0.0704596338	0.8507080865	0.8507080865	0.793722184	-5.0774421724	0.793722184	0.793722184	0.8507080865
541	0.1095679626	0.1053662413	0.9152337656	0.9152337656	0.6979865729	-5.0545952194	0.6979865729	0.6979865729	0.9152337656
542	0.1457674108	0.139949643	0.8645006536	0.8645006536	0.5409881946	-4.5021835982	0.5409881946	0.5409881946	0.8645006536
543	0.1457674108	0.139949643	0.8319265635	0.8319265635	0.5123747487	-4.3186209904	0.5123747487	0.5123747487	0.8319265635
544	0.0733685177	0.0704596338	0.6836826132	0.6836826132	0.630448822	-4.086222457	0.630448822	0.630448822	0.6836826132
545	0.0371690729	0.0355530262	0.6344161355	0.6344161355	0.6469926448	-3.9169484399	0.6469926448	0.6469926448	0.6344161355
546	0	0	0	0	0	0	0	0
547	0	0	0	0	0	0	0	0
548	0	0	0	0	0	0	0	0
549	0	0	0	0	0	0	0	0
550	0	0	0	0	0	0	0	0
551	0	0	0	0	0	0	0	0
552	0	0	0	0	0	0	0	0
553	0	0	0	0	0	0	0	0
554	0	0	0	0	0	0	0	0
555	0	0	0	0	0	0	0	0
556	0	0	0	0	0	0	0	0
557	0	0	0	0	0	0	0	0
558	0	0	0	0	0	0	0	0
559	0	0	0	0	0	0	0	0
560	0	0	0	0	0	0	0	0
561	0	0	0	0	0	0	0	0
562	0	0	0	0	0	0	0	0
563	0	0	0	0	0	0	0	0
564	0	0	0	0	0	0	0	0
565	0	0	0	0	0	0	0	0
566	0	0	0	0	0	0	0	0
567	0	0	0	0	0	0	0	0
568	0	0	0	0	0	0	0	0
569	0	0	0	0	0	0	0	0
570	0	0	0	0	0	0	0	0
571	0	0	0	0	0	0	0	0
572	0	0	0	0	0	0	0	0
573	0	0	0	0	0	0	0	0
574	0	0	0	0	0	0	0	0
575	0	0	0	0	0	0	0	0
576	0	0	0	0	0	0	0	0
577	0	0	0	0	0	0	0	0
578	0	0	0	0	0	0	0	0
579	0	0	0	0	0	0	0	0
580	0	0	0	0	0	0	0	0
581	0	0	0	0	0	0	0	0
582	0	0	0	0	0	0	0	0
583	0	0	0	0	0	0	0	0
584	0	0	0	0	0	0	0	0
585	0	0	0	0	0	0	0	0
586	0	0	0	0	0	0	0	0
587	0	0	0	0	0	0	0	0
588	0	0	0	0	0	0	0	0
589	0	0	0	0	0	0	0	0
590	0	0	0	0	0	0	0	0
591	0	0	0	0	0	0	0	0
592	0	0	0	0	0	0	0	0
593	0	0	0	0	0	0	0	0
594	0	0	0	0	0	0	0	0
595	0	0	0	0	0	0	0	0
596	0	0	0	0	0	0	0	0
597	0	0	0	0	0	0	0	0
598	0	0	0	0	0	0	0	0
599	0	0	0	0	0	0	0	0
600	0	0	0	0	0	0	0	0
601	0	0	0	0	0	0	0	0
602	0	0	0	0	0	0	0	0
603	0	0	0	0	0	0	0	0
604	0	0	0	0	0	0	0	0
605	0	0	0	0	0	0	0	0
606	0	0	0	0	0	0	0	0
607	0.0417206882	0.0401754775	3.1475289894	3.1475289894	3.1993358088	-19.1224905602	3.1993358088	3.1993358088	3.1475289894
608	0.0775353713	0.0743446153	3.2779964832	3.2779964832	3.1823892488	-19.5330371828	3.1823892488	3.1823892488	3.2779964832
609	0.1134464746	0.1092447533	3.0781330199	3.0781330199	2.4683730434	-16.8622094178	2.4683730434	2.4683730434	3.0781330199
610	0.1486762962	0.1428585285	3.0174693326	3.0174693326	1.9988443988	-15.3404760188	1.9988443988	1.9988443988	3.0174693326
611	0.1477066677	0.1418889	3.1292169832	3.1292169832	2.3151550547	-16.6227116814	2.3151550547	2.3151550547	3.1292169832
612	0.0743381457	0.0714292618	2.2232272946	2.2232272946	2.2377614026	-13.528733499	2.2377614026	2.2377614026	2.2232272946
613	0.1098911719	0.1056894507	1.9097934527	1.9097934527	1.6866275005	-11.004843482	1.6866275005	1.6866275005	1.9097934527
614	0.1454442013	0.1402728525	1.429225022	1.429225022	1.1463072993	-8.0123140179	1.1463072993	1.1463072993	1.429225022
615	0.1454442013	0.139949643	1.2945408864	1.2945408864	1.0382049108	-7.2836312358	1.0382049108	1.0382049108	1.2945408864
616	0.0730453084	0.0704596338	1.4236596951	1.4236596951	1.4073401709	-8.6365045403	1.4073401709	1.4073401709	1.4236596951
617	0.0371690729	0.0355530262	1.3826000668	1.3826000668	1.4471853926	-8.5620784774	1.4471853926	1.4471853926	1.3826000668
618	0	0	0	0	0	0	0	0
619	0	0	0	0	0	0	0	0
620	0	0	0	0	0	0	0	0
621	0	0	0	0	0	0	0	0
622	0	0	0	0	0	0	0	0
623	0	0	0	0	0	0	0	0
624	0	0	0	0	0	0	0	0
625	0	0	0	0	0	0	0	0
626	0	0	0	0	0	0	0	0
627	0	0	0	0	0	0	0	0
628	0	0	0	0	0	0	0	0
629	0	0	0	0	0	0	0	0
630	0	0	0	0	0	0	0	0
631	0.0384619102	0.0368458635	1.6691871038	1.6691871038	1.7666709413	-10.3828819089	1.7666709413	1.7666709413	1.6691871038
632	0.0743381457	0.0711060524	1.4862261953	1.4862261953	1.4271662112	-8.8856214177	1.4271662112	1.4271662112	1.4862261953
633	0.1098911719	0.1056894507	1.3037831936	1.3037831936	1.0433935144	-7.2571107468	1.0433935144	1.0433935144	1.3037831936
634	0.1460906202	0.1402728525	1.5010095631	1.5010095631	1.0173690614	-7.8414993463	1.0173690614	1.0173690614	1.5010095631
635	0.1457674108	0.1402728525	1.7485153254	1.7485153254	1.198470819	-9.1269986963	1.198470819	1.198470819	1.7485153254
636	0.0733685177	0.0704596338	1.2031557132	1.2031557132	1.157351991	-7.225351264	1.157351991	1.157351991	1.2031557132
637	0.1092447533	0.105043032	1.2201267696	1.2201267696	0.9942826493	-6.8575160418	0.9942826493	0.9942826493	1.2201267696
638	0.1454442013	0.1396264335	1.0911525473	1.0911525473	0.7580902409	-5.8327989993	0.7580902409	0.7580902409	1.0911525473
639	0.1454442013	0.1396264335	1.0320626972	1.0320626972	0.7117840362	-5.5166108349	0.7117840362	0.7117840362	1.0320626972
640	0.0730453084	0.0701364244	0.9491597191	0.9491597191	0.9028050231	-5.6990759595	0.9028050231	0.9028050231	0.9491597191
641	0.0371690729	0.0355530262	0.8886184067	0.8886184067	0.9138171118	-5.4800286546	0.9138171118	0.9138171118	0.8886184067
642	0	0	0	0	0	0	0	0
643	0	0	0	0	0	0	0	0
644	0	0	0	0	0	0	0	0
645	0	0	0	0	0	0	0	0
646	0	0	0	0	0	0	0	0
647	0	0	0	0	0	0	0	0
648	0	0	0	0	0	0	0	0
649	0	0	0	0	0	0	0	0
650	0	0	0	0	0	0	0	0
651	0	0	0	0	0	0	0	0
652	0	0	0	0	0	0	0	0
653	0	0	0	0	0	0	0	0
654	0	0	0	0	0	0	0	0
655	0.0384619102	0.0368458635	1.3350710649	1.3350710649	1.3945910144	-8.2642940116	1.3945910144	1.3945910144	1.3350710649
656	0.0743381457	0.0714292618	1.2716166918	1.2716166918	1.1830683149	-7.5098224277	1.1830683149	1.1830683149	1.2716166918
657	0.1102143813	0.1056894507	1.2005003161	1.2005003161	0.8908294303	-6.4898930711	0.8908294303	0.8908294303	1.2005003161
658	0.1460906202	0.1402728525	1.3370914152	1.3370914152	0.8413109802	-6.8215706587	0.8413109802	0.8413109802	1.3370914152
659	0.1460906202	0.1402728525	1.510379087	1.510379087	0.9762086848	-7.746126788	0.9762086848	0.9762086848	1.510379087
660	0.0733685177	0.0704596338	0.9540941537	0.9540941537	0.9018325691	-5.7116083199	0.9018325691	0.9018325691	0.9540941537
661	0.1095679626	0.105043032	1.0746145972	1.0746145972	0.8280145464	-5.9224984255	0.8280145464	0.8280145464	1.0746145972
662	0.1457674108	0.139949643	1.0266666031	1.0266666031	0.6532204323	-5.3253781598	0.6532204323	0.6532204323	1.0266666031
663	0.1454442013	0.139949643	0.9789286684	0.9789286684	0.6155996425	-5.0689787769	0.6155996425	0.6155996425	0.9789286684
664	0.0733685177	0.0701364244	0.8187521899	0.8187521899	0.7608695125	-4.8823700493	0.7608695125	0.7608695125	0.8187521899
665	0.0371690729	0.0355530262	0.7644197419	0.7644197419	0.7828123496	-4.7144183735	0.7828123496	0.7828123496	0.7644197419
666	0	0	0	0	0	0	0	0
667	0	0	0	0	0	0	0	0
668	0	0	0	0	0	0	0	0
669	0	0	0	0	0	0	0	0
670	0	0	0	0	0	0	0	0
671	0	0	0	0	0	0	0	0
672	0	0	0	0	0	0	0	0
673	0	0	0	0	0	0	0	0
674	0	0	0	0	0	0	0	0
675	0	0	0	0	0	0	0	0
676	0	0	0	0	0	0	0	0
677	0	0	0	0	0	0	0	0
678	0	0	0	0	0	0	0	0
679	0.0384619102	0.0368458635	1.0103237085	1.0103237085	1.0430873794	-6.2355410376	1.0430873794	1.0430873794	1.0103237085
680	0.0743381457	0.0711060524	0.9543643831	0.9543643831	0.8909152427	-5.6812830754	0.8909152427	0.8909152427	0.9543643831
681	0.1102143813	0.1056894507	0.8894463718	0.8894463718	0.6762466662	-4.912982946	0.6762466662	0.6762466662	0.8894463718
682	0.1460906202	0.1402728525	1.048167216	1.048167216	0.6750867847	-5.456125475	0.6750867847	0.6750867847	1.048167216
683	0.1457674108	0.1402728525	1.2201358939	1.2201358939	0.8068958241	-6.3671354173	0.8068958241	0.8068958241	1.2201358939
684	0.0733685177	0.0704596338	0.8016610124	0.8016610124	0.7552002141	-4.8144118311	0.7552002141	0.7552002141	0.8016610124
685	0.1092447533	0.105043032	0.8495801044	0.8495801044	0.6690356637	-4.7701350896	0.6690356637	0.6690356637	0.8495801044
686	0.1454442013	0.1396264335	0.7773454885	0.7773454885	0.5148117949	-4.1615424851	0.5148117949	0.5148117949	0.7773454885
687	0.1451209918	0.1396264335	0.735571741	0.735571741	0.4841865559	-3.9440223158	0.4841865559	0.4841865559	0.735571741
688	0.0730453084	0.0701364244	0.6484072101	0.6484072101	0.6065714187	-3.9081176192	0.6065714187	0.6065714187	0.6484072101
689	0.0371690729	0.0355530262	0.6064888442	0.6064888442	0.6179087269	-3.7459148125	0.6179087269	0.6179087269	0.6064888442
690	0	0	0	0	0	0	0	0
691	0	0	0	0	0	0	0	0
692	0	0	0	0	0	0	0	0
693	0	0	0	0	0	0	0	0
694	0	0	0	0	0	0	0	0
695	0	0	0	0	0	0	0	0
696	0	0	0	0	0	0	0	0
697	0	0	0	0	0	0	0	0
698	0	0	0	0	0	0	0	0
699	0	0	0	0	0	0	0	0
700	0	0	0	0	0	0	0	0
701	0	0	0	0	0	0	0	0
702	0	0	0	0	0	0	0	0
703	0.0384619102	0.0368458635	0.9644608308	0.9644608308	0.9942218129	-5.9513557046	0.9942218129	0.9942218129	0.9644608308
704	0.0743381457	0.0711060524	0.9185620891	0.9185620891	0.8458291	-5.4386177654	0.8458291	0.8458291	0.9185620891
705	0.1102143813	0.1056894507	0.8252120499	0.8252120499	0.6157777255	-4.5388731583	0.6157777255	0.6157777255	0.8252120499
706	0.1457674108	0.1402728525	0.8898034616	0.8898034616	0.5808430565	-4.6979798175	0.5808430565	0.5808430565	0.8898034616
707	0.1454442013	0.139949643	0.9700592522	0.9700592522	0.6704799245	-5.2070113743	0.6704799245	0.6704799245	0.9700592522
708	0.0730453084	0.0701364244	0.6376150249	0.6376150249	0.6044352407	-3.8693325296	0.6044352407	0.6044352407	0.6376150249
709	0.1089215439	0.1047198227	0.6347203715	0.6347203715	0.5186225728	-3.6736701994	0.5186225728	0.5186225728	0.6347203715
710	0.1447977824	0.139303224	0.5518634145	0.5518634145	0.3855866659	-3.0964512476	0.3855866659	0.3855866659	0.5518634145
711	0.1447977824	0.139303224	0.5402445886	0.5402445886	0.369261465	-3.0126191672	0.369261465	0.369261465	0.5402445886
712	0.0730453084	0.0701364244	0.5251325893	0.5251325893	0.4911789805	-3.1921164422	0.4911789805	0.4911789805	0.5251325893
713	0.0371690729	0.0355530262	0.5045156656	0.5045156656	0.5123318001	-3.1232644965	0.5123318001	0.5123318001	0.5045156656
714	0	0	0	0	0	0	0	0
715	0	0	0	0	0	0	0	0
716	0	0	0	0	0	0	0	0
717	0	0	0	0	0	0	0	0
718	0	0	0	0	0	0	0	0
719	0	0	0	0	0	0	0	0
720	0	0	0	0	0	0	0	0
721	0	0	0	0	0	0	0	0
722	0	0	0	0	0	0	0	0
723	0	0	0	0	0	0	0	0
724	0	0	0	0	0	0	0	0
725	0	0	0	0	0	0	0	0
726	0	0	0	0	0	0	0	0
727	0	0	0	0	0	0	0	0
728	0	0	0	0	0	0	0	0
729	0	0	0	0	0	0	0	0
730	0	0	0	0	0	0	0	0
731	0	0	0	0	0	0	0	0
732	0	0	0	0	0	0	0	0
733	0	0	0	0	0	0	0	0
734	0	0	0	0	0	0	0	0
735	0	0	0	0	0	0	0	0
736	0	0	0	0	0	0	0	0
737	0	0	0	0	0	0	0	0
738	0	0	0	0	0	0	0	0
739	0	0	0	0	0	0	0	0
740	0	0	0	0	0	0	0	0
741	0	0	0	0	0	0	0	0
742	0	0	0	0	0	0	0	0
743	0	0	0	0	0	0	0	0
744	0	0	0	0	0	0	0	0
745	0	0	0	0	0	0	0	0
746	0	0	0	0	0	0	0	0
747	0	0	0	0	0	0	0	0
748	0	0	0	0	0	0	0	0
749	0	0	0	0	0	0	0	0
750	0	0	0	0	0	0	0	0
751	0	0	0	0	0	0	0	0
752	0	0	0	0	0	0	0	0
753	0	0	0	0	0	0	0	0
754	0	0	0	0	0	0	0	0
755	0	0	0	0	0	0	0	0
756	0	0	0	0	0	0	0	0
757	0	0	0	0	0	0	0	0
758	0	0	0	0	0	0	0	0
759	0	0	0	0	0	0	0	0
760	0	0	0	0	0	0	0	0
761	0	0	0	0	0	0	0	0
762	0	0	0	0	0	0	0	0
763	0	0	0	0	0	0	0	0
764	0	0	0	0	0	0	0	0
765	0	0	0	0	0	0	0	0
766	0	0	0	0	0	0	0	0
767	0	0	0	0	0	0	0	0
768	0	0	0	0	0	0	0	0
769	0	0	0	0	0	0	0	0
770	0	0	0	0	0	0	0	0
771	0	0	0	0	0	0	0	0
772	0	0	0	0	0	0	0	0
773	0	0	0	0	0	0	0	0
774	0	0	0	0	0	0	0	0
775	0.0332905609	0.0319977236	1.2446877413	1.2446877413	1.296497042	-7.6888426343	1.296497042	1.296497042	1.2446877413
776	0.0591473072	0.0568848419	1.0589611183	1.0589611183	1.0938332765	-6.5744153336	1.0938332765	1.0938332765	1.0589611183
777	0.0850040536	0.0817719603	0.9597694431	0.9597694431	0.8666376342	-5.6459972457	0.8666376342	0.8666376342	0.9597694431
778	0.1115072186	0.1073054973	1.0571235928	1.0571235928	0.8413180253	-5.9141375704	0.8413180253	0.8413180253	1.0571235928
779	0.1108607999	0.1063358693	1.1847445419	1.1847445419	0.9530315714	-6.630525009	0.9530315714	0.9530315714	1.1847445419
780	0.055915214	0.0536527486	0.885132718	0.885132718	0.9091355587	-5.4923727927	0.9091355587	0.9091355587	0.885132718
781	0.0827415883	0.079509495	0.8863773357	0.8863773357	0.8067224949	-5.2415505751	0.8067224949	0.8067224949	0.8863773357
782	0.1095679626	0.1053662413	0.8136827207	0.8136827207	0.6497245045	-4.6051558794	0.6497245045	0.6497245045	0.8136827207
783	0.1092447533	0.105043032	0.7722530801	0.7722530801	0.6137632133	-4.3723366655	0.6137632133	0.6137632133	0.7722530801
784	0.0552687953	0.05300633	0.7144751341	0.7144751341	0.7297719371	-4.4410163391	0.7297719371	0.7297719371	0.7144751341
785	0.0281192116	0.0271495837	0.731196245	0.731196245	0.7485292621	-4.4944453165	0.7485292621	0.7485292621	0.731196245
786	0	0	0	0	0	0	0	0
787	0	0	0	0	0	0	0	0
788	0	0	0	0	0	0	0	0
789	0	0	0	0	0	0	0	0
790	0	0	0	0	0	0	0	0
791	0	0	0	0	0	0	0	0
792	0	0	0	0	0	0	0	0
793	0	0	0	0	0	0	0	0
794	0	0	0	0	0	0	0	0
795	0	0	0	0	0	0	0	0
796	0	0	0	0	0	0	0	0
797	0	0	0	0	0	0	0	0
798	0	0	0	0	0	0	0	0
799	0.029412049	0.0281192116	1.0741481699	1.0741481699	1.1120682363	-6.6161804791	1.1120682363	1.1120682363	1.0741481699
800	0.055915214	0.0536527486	0.9297639741	0.9297639741	0.9561745184	-5.7673834403	0.9561745184	0.9561745184	0.9297639741
801	0.0827415883	0.079509495	0.8782518973	0.8782518973	0.7735819221	-5.1177525416	0.7735819221	0.7735819221	0.8782518973
802	0.1098911719	0.1053662413	1.0236117398	1.0236117398	0.7747498712	-5.6103422464	0.7747498712	0.7747498712	1.0236117398
803	0.1095679626	0.1053662413	1.158092241	1.158092241	0.8871939523	-6.350792784	0.8871939523	0.8871939523	1.158092241
804	0.0552687953	0.05300633	0.8160278683	0.8160278683	0.8362084905	-5.0649842018	0.8362084905	0.8362084905	0.8160278683
805	0.0820951696	0.0788630763	0.8507977339	0.8507977339	0.7556286835	-4.980237498	0.7556286835	0.7556286835	0.8507977339
806	0.1092447533	0.1047198227	0.8136551957	0.8136551957	0.6191185385	-4.5122857786	0.6191185385	0.6191185385	0.8136551957
807	0.1092447533	0.1047198227	0.7790146123	0.7790146123	0.5898086074	-4.3204342349	0.5898086074	0.5898086074	0.7790146123
808	0.054945586	0.0526831207	0.6795785496	0.6795785496	0.693160489	-4.2258458226	0.693160489	0.693160489	0.6795785496
809	0.0281192116	0.0268263743	0.7033205607	0.7033205607	0.7193332949	-4.3229071527	0.7193332949	0.7193332949	0.7033205607
810	0	0	0	0	0	0	0	0
811	0	0	0	0	0	0	0	0
812	0	0	0	0	0	0	0	0
813	0	0	0	0	0	0	0	0
814	0	0	0	0	0	0	0	0
815	0	0	0	0	0	0	0	0
816	0	0	0	0	0	0	0	0
817	0	0	0	0	0	0	0	0
818	0	0	0	0	0	0	0	0
819	0	0	0	0	0	0	0	0
820	0	0	0	0	0	0	0	0
821	0	0	0	0	0	0	0	0
822	0	0	0	0	0	0	0	0
823	0.029412049	0.0281192116	1.2542358535	1.2542358535	1.3069331833	-7.741038371	1.3069331833	1.3069331833	1.2542358535
824	0.0562384233	0.053975958	1.0855696794	1.0855696794	1.1226221936	-6.7347900002	1.1226221936	1.1226221936	1.0855696794
825	0.0830647976	0.0798327043	1.0891773449	1.0891773449	0.9243966009	-6.2036193393	0.9243966009	0.9243966009	1.0891773449
826	0.1102143813	0.1056894507	1.342652259	1.342652259	0.9344111429	-7.0470940379	0.9344111429	0.9344111429	1.342652259
827	0.1102143813	0.1053662413	1.5368522285	1.5368522285	1.0731249779	-8.0455122417	1.0731249779	1.0731249779	1.5368522285
828	0.0555920046	0.05300633	0.9631659869	0.9631659869	0.9918948329	-5.9737807941	0.9918948329	0.9918948329	0.9631659869
829	0.0824183789	0.0791862857	1.0622283778	1.0622283778	0.90838509	-6.0734450681	0.90838509	0.90838509	1.0622283778
830	0.1095679626	0.105043032	1.0846447913	1.0846447913	0.7603286822	-5.7495314151	0.7603286822	0.7603286822	1.0846447913
831	0.1095679626	0.105043032	1.0461064881	1.0461064881	0.7296868195	-5.5419909172	0.7296868195	0.7296868195	1.0461064881
832	0.0552687953	0.05300633	0.8170377495	0.8170377495	0.8373939295	-5.0715701624	0.8373939295	0.8373939295	0.8170377495
833	0.028442421	0.0271495837	0.8533521318	0.8533521318	0.876866343	-5.2462474289	0.876866343	0.876866343	0.8533521318
834	0	0	0	0	0	0	0	0
835	0	0	0	0	0	0	0	0
836	0	0	0	0	0	0	0	0
837	0	0	0	0	0	0	0	0
838	0	0	0	0	0	0	0	0
839	0	0	0	0	0	0	0	0
840	0	0	0	0	0	0	0	0
841	0	0	0	0	0	0	0	0
842	0	0	0	0	0	0	0	0
843	0	0	0	0	0	0	0	0
844	0	0	0	0	0	0	0	0
845	0	0	0	0	0	0	0	0
846	0	0	0	0	0	0	0	0
847	0.0297352583	0.028442421	1.4321798338	1.4321798338	1.5024173454	-8.8619692167	1.5024173454	1.5024173454	1.4321798338
848	0.0562384233	0.053975958	1.1856567882	1.1856567882	1.2304993964	-7.3586829351	1.2304993964	1.2304993964	1.1856567882
849	0.0830647976	0.0798327043	1.0840581329	1.0840581329	0.9389871588	-6.2320333771	0.9389871588	0.9389871588	1.0840581329
850	0.1098911719	0.1056894507	1.1748507201	1.1748507201	0.8784919167	-6.3756085328	0.8784919167	0.8784919167	1.1748507201
851	0.1095679626	0.1053662413	1.236400653	1.236400653	0.9545483007	-6.7877810651	0.9545483007	0.9545483007	1.236400653
852	0.0552687953	0.05300633	0.8470301923	0.8470301923	0.8689142004	-5.2561083033	0.8689142004	0.8689142004	0.8470301923
853	0.0820951696	0.0788630763	0.8415955925	0.8415955925	0.7596455124	-4.9646815606	0.7596455124	0.7596455124	0.8415955925
854	0.1089215439	0.1047198227	0.7634510085	0.7634510085	0.6019814075	-4.3099386148	0.6019814075	0.6019814075	0.7634510085
855	0.1089215439	0.1047198227	0.7298123787	0.7298123787	0.5716382052	-4.1179931183	0.5716382052	0.5716382052	0.7298123787
856	0.054945586	0.0526831207	0.6796560691	0.6796560691	0.6934784566	-4.2270322839	0.6934784566	0.6934784566	0.6796560691
857	0.0281192116	0.0268263743	0.7123119347	0.7123119347	0.7286481379	-4.3778258038	0.7286481379	0.7286481379	0.7123119347
858	0	0	0	0	0	0	0	0
859	0	0	0	0	0	0	0	0
860	0	0	0	0	0	0	0	0
861	0	0	0	0	0	0	0	0
862	0	0	0	0	0	0	0	0
863	0	0	0	0	0	0	0	0
864	0	0	0	0	0	0	0	0
865	0	0	0	0	0	0	0	0
866	0	0	0	0	0	0	0	0
867	0	0	0	0	0	0	0	0
868	0	0	0	0	0	0	0	0
869	0	0	0	0	0	0	0	0
870	0	0	0	0	0	0	0	0
871	0.0297352583	0.0281192116	1.3480598544	1.3480598544	1.4098252166	-8.3315096828	1.4098252166	1.4098252166	1.3480598544
872	0.0562384233	0.053975958	1.1354930873	1.1354930873	1.1762884102	-7.0455588737	1.1762884102	1.1762884102	1.1354930873
873	0.0830647976	0.0798327043	1.0773426105	1.0773426105	0.9215620711	-6.1596115469	0.9215620711	0.9215620711	1.0773426105
874	0.1102143813	0.1056894507	1.2204593231	1.2204593231	0.8835589821	-6.5279587475	0.8835589821	0.8835589821	1.2204593231
875	0.1098911719	0.1053662413	1.3124782814	1.3124782814	0.9747984767	-7.0770876876	0.9747984767	0.9747984767	1.3124782814
876	0.0552687953	0.05300633	0.8729995633	0.8729995633	0.8962856962	-5.4161309035	0.8962856962	0.8962856962	0.8729995633
877	0.0824183789	0.0788630763	0.8982645614	0.8982645614	0.794979328	-5.2410131234	0.794979328	0.794979328	0.8982645614
878	0.1092447533	0.105043032	0.8514904243	0.8514904243	0.6433218654	-4.6987246546	0.6433218654	0.6433218654	0.8514904243
879	0.1092447533	0.105043032	0.8223654489	0.8223654489	0.6167077943	-4.5315075148	0.6167077943	0.6167077943	0.8223654489
880	0.0552687953	0.05300633	0.7203177681	0.7203177681	0.7357455914	-4.4764652038	0.7357455914	0.7357455914	0.7203177681
881	0.028442421	0.0268263743	0.7600415656	0.7600415656	0.7785381954	-4.6710080783	0.7785381954	0.7785381954	0.7600415656
882	0	0	0	0	0	0	0	0
883	0	0	0	0	0	0	0	0
884	0	0	0	0	0	0	0	0
885	0	0	0	0	0	0	0	0
886	0	0	0	0	0	0	0	0
887	0	0	0	0	0	0	0	0
888	0	0	0	0	0	0	0	0
889	0	0	0	0	0	0	0	0
890	0	0	0	0	0	0	0	0
891	0	0	0	0	0	0	0	0
892	0	0	0	0	0	0	0	0
893	0	0	0	0	0	0	0	0
894	0	0	0	0	0	0	0	0
895	0	0	0	0	0	0	0	0
896	0	0	0	0	0	0	0	0
897	0	0	0	0	0	0	0	0
898	0	0	0	0	0	0	0	0
899	0	0	0	0	0	0	0	0
900	0	0	0	0	0	0	0	0
901	0	0	0	0	0	0	0	0
902	0	0	0	0	0	0	0	0
903	0	0	0	0	0	0	0	0
904	0	0	0	0	0	0	0	0
905	0	0	0	0	0	0	0	0
906	0	0	0	0	0	0	0	0
907	0	0	0	0	0	0	0	0
908	0	0	0	0	0	0	0	0
909	0	0	0	0	0	0	0	0
910	0	0	0	0	0	0	0	0
911	0	0	0	0	0	0	0	0
912	0	0	0	0	0	0	0	0
913	0	0	0	0	0	0	0	0
914	0	0	0	0	0	0	0	0
915	0	0	0	0	0	0	0	0
916	0	0	0	0	0	0	0	0
917	0	0	0	0	0	0	0	0
918	0	0	0	0	0	0	0	0
919	0	0	0	0	0	0	0	0
920	0	0	0	0	0	0	0	0
921	0	0	0	0	0	0	0	0
922	0	0	0	0	0	0	0	0
923	0	0	0	0	0	0	0	0
924	0	0	0	0	0	0	0	0
925	0	0	0	0	0	0	0	0
926	0	0	0	0	0	0	0	0
927	0	0	0	0	0	0	0	0
928	0	0	0	0	0	0	0	0
929	0	0	0	0	0	0	0	0
930	0	0	0	0	0	0	0	0
931	0	0	0	0	0	0	0	0
932	0	0	0	0	0	0	0	0
933	0	0	0	0	0	0	0	0
934	0	0	0	0	0	0	0	0
935	0	0	0	0	0	0	0	0
936	0	0	0	0	0	0	0	0
937	0	0	0	0	0	0	0	0
938	0	0	0	0	0	0	0	0
939	0	0	0	0	0	0	0	0
940	0	0	0	0	0	0	0	0
941	0	0	0	0	0	0	0	0
942	0	0	0	0	0	0	0	0
943	0.0319201394	0.0307156058	3.1769395267	3.1769395267	3.2299388669	-19.2832709261	3.2299388669	3.2299388669	3.1769395267
944	0.0574575614	0.0549862684	3.1631940008	3.1631940008	3.2151619257	-19.2475116093	3.2151619257	3.2151619257	3.1631940008
945	0.084111299	0.0806460395	3.3194117517	3.3194117517	3.0637433413	-19.3142226174	3.0637433413	3.0637433413	3.3194117517
946	0.1076465987	0.103328397	3.3760860596	3.3760860596	2.7744096753	-18.6624622004	2.7744096753	2.7744096753	3.3760860596
947	0.105554028	0.1009911737	3.3961861951	3.3961861951	2.877997197	-19.0290953781	2.877997197	2.877997197	3.3961861951
948	0.0557935148	0.0535617742	3.1129048295	3.1129048295	3.1632254454	-18.9377461137	3.1632254454	3.1632254454	3.1129048295
949	0.0835365487	0.0799886644	3.2788175204	3.2788175204	3.0351874092	-19.1055400017	3.0351874092	3.0351874092	3.2788175204
950	0.1105375906	0.10601266	3.1893158633	3.1893158633	2.3664331755	-16.8837973671	2.3664331755	2.3664331755	3.1893158633
951	0.1102143813	0.1056894507	3.0214180099	3.0214180099	2.0754219893	-15.5064238295	2.0754219893	2.0754219893	3.0214180099
952	0.0555920046	0.0533295393	2.254606908	2.254606908	2.4450995965	-14.2080410572	2.4450995965	2.4450995965	2.254606908
953	0.028442421	0.0271495837	2.3170728827	2.3170728827	2.5254712257	-14.5832243297	2.5254712257	2.5254712257	2.3170728827
954	0	0	0	0	0	0	0	0
955	0	0	0	0	0	0	0	0
956	0	0	0	0	0	0	0	0
957	0	0	0	0	0	0	0	0
958	0	0	0	0	0	0	0	0
959	0	0	0	0	0	0	0	0
960	0	0	0	0	0	0	0	0
961	0	0	0	0	0	0	0	0
962	0	0	0	0	0	0	0	0
963	0	0	0	0	0	0	0	0
964	0	0	0	0	0	0	0	0
965	0	0	0	0	0	0	0	0
966	0	0	0	0	0	0	0	0
967	0.0290688217	0.0278049599	3.1016071798	3.1016071798	3.1523923705	-18.8188724325	3.1523923705	3.1523923705	3.1016071798
968	0.0565616326	0.0542991673	3.0090685167	3.0090685167	3.0533080095	-18.2979903784	3.0533080095	3.0533080095	3.0090685167
969	0.0833880069	0.0798327043	2.6911187759	2.6911187759	2.3120228301	-15.1726455292	2.3120228301	2.3120228301	2.6911187759
970	0.1102143813	0.1056894507	2.9955173077	2.9955173077	2.0810847672	-15.4457100567	2.0810847672	2.0810847672	2.9955173077
971	0.1102143813	0.1056894507	3.0670214346	3.0670214346	2.2815897693	-16.2617374436	2.2815897693	2.2815897693	3.0670214346
972	0.0555920046	0.0533295393	1.969613782	1.969613782	2.1086149285	-12.3436076754	2.1086149285	2.1086149285	1.969613782
973	0.0824183789	0.0791862857	1.9638226139	1.9638226139	1.7600969165	-11.3333632557	1.7600969165	1.7600969165	1.9638226139
974	0.1095679626	0.105043032	1.8075108437	1.8075108437	1.3627619767	-9.7254294557	1.3627619767	1.3627619767	1.8075108437
975	0.1095679626	0.105043032	1.7067073556	1.7067073556	1.2747156299	-9.158879951	1.2747156299	1.2747156299	1.7067073556
976	0.0552687953	0.05300633	1.4692826573	1.4692826573	1.540919646	-9.1388820353	1.540919646	1.540919646	1.4692826573
977	0.028442421	0.0271495837	1.541115019	1.541115019	1.6237363691	-9.5501461687	1.6237363691	1.6237363691	1.541115019
978	0	0	0	0	0	0	0	0
979	0	0	0	0	0	0	0	0
980	0	0	0	0	0	0	0	0
981	0	0	0	0	0	0	0	0
982	0	0	0	0	0	0	0	0
983	0	0	0	0	0	0	0	0
984	0	0	0	0	0	0	0	0
985	0	0	0	0	0	0	0	0
986	0	0	0	0	0	0	0	0
987	0	0	0	0	0	0	0	0
988	0	0	0	0	0	0	0	0
989	0	0	0	0	0	0	0	0
990	0	0	0	0	0	0	0	0
991	0.0297352583	0.028442421	2.901470825	2.901470825	2.9407038933	-17.584701834	2.9407038933	2.9407038933	2.901470825
992	0.0565616326	0.053975958	2.1938402293	2.1938402293	2.3723380516	-13.809072433	2.3723380516	2.3723380516	2.1938402293
993	0.0833880069	0.0798327043	1.9563697491	1.9563697491	1.6885358064	-11.0979373779	1.6885358064	1.6885358064	1.9563697491
994	0.1102143813	0.1056894507	2.1536599625	2.1536599625	1.5443533455	-11.3099437558	1.5443533455	1.5443533455	2.1536599625
995	0.1098911719	0.1056894507	2.2656356464	2.2656356464	1.6705878025	-12.0242509693	1.6705878025	1.6705878025	2.2656356464
996	0.0555920046	0.05300633	1.4703474434	1.4703474434	1.5420374676	-9.1457530675	1.5420374676	1.5420374676	1.4703474434
997	0.0824183789	0.0791862857	1.4345787874	1.4345787874	1.2999700938	-8.3652513083	1.2999700938	1.2999700938	1.4345787874
998	0.1095679626	0.105043032	1.285127345	1.285127345	1.0101309916	-7.1003860045	1.0101309916	1.0101309916	1.285127345
999	0.1092447533	0.105043032	1.2062174477	1.2062174477	0.9459374763	-6.6707525571	0.9459374763	0.9459374763	1.2062174477
1000	0.0552687953	0.05300633	1.1007882325	1.1007882325	1.1390573951	-6.8278120081	1.1390573951	1.1390573951	1.1007882325
1001	0.028442421	0.0271495837	1.1501940214	1.1501940214	1.1943394498	-7.0891924182	1.1943394498	1.1943394498	1.1501940214
1002	0	0	0	0	0	0	0	0
1003	0	0	0	0	0	0	0	0
1004	0	0	0	0	0	0	0	0
1005	0	0	0	0	0	0	0	0
1006	0	0	0	0	0	0	0	0
1007	0	0	0	0	0	0	0	0
1008	0	0	0	0	0	0	0	0
1009	0	0	0	0	0	0	0	0
1010	0	0	0	0	0	0	0	0
1011	0	0	0	0	0	0	0	0
1012	0	0	0	0	0	0	0	0
1013	0	0	0	0	0	0	0	0
1014	0	0	0	0	0	0	0	0
1015	0.0297352583	0.028442421	2.0718466931	2.0718466931	2.2327936774	-12.9720987907	2.2327936774	2.2327936774	2.0718466931
1016	0.0565616326	0.053975958	1.7158157217	1.7158157217	1.8173516166	-10.7100396053	1.8173516166	1.8173516166	1.7158157217
1017	0.0833880069	0.0798327043	1.5941566244	1.5941566244	1.3714018916	-9.0598962592	1.3714018916	1.3714018916	1.5941566244
1018	0.1105375906	0.1056894507	1.8386808231	1.8386808231	1.3066995366	-9.6523681204	1.3066995366	1.3066995366	1.8386808231
1019	0.1102143813	0.1056894507	2.003999051	2.003999051	1.4457471135	-10.5651423255	1.4457471135	1.4457471135	2.003999051
1020	0.0555920046	0.0533295393	1.2934839415	1.2934839415	1.347624954	-8.0322482303	1.347624954	1.347624954	1.2934839415
1021	0.0827415883	0.0791862857	1.3776669341	1.3776669341	1.2058184786	-7.912384112	1.2058184786	1.2058184786	1.3776669341
1022	0.1098911719	0.1053662413	1.4000120549	1.4000120549	1.0091003211	-7.442594541	1.0091003211	1.0091003211	1.4000120549
1023	0.1098911719	0.1053662413	1.3414140473	1.3414140473	0.9639156193	-7.131246413	0.9639156193	0.9639156193	1.3414140473
1024	0.0552687953	0.05300633	1.0820056521	1.0820056521	1.1188945924	-6.710975859	1.1188945924	1.1188945924	1.0820056521
1025	0.028442421	0.0271495837	1.1342600979	1.1342600979	1.1770509911	-6.9895252715	1.1770509911	1.1770509911	1.1342600979
1026	0	0	0	0	0	0	0	0
1027	0	0	0	0	0	0	0	0
1028	0	0	0	0	0	0	0	0
1029	0	0	0	0	0	0	0	0
1030	0	0	0	0	0	0	0	0
1031	0	0	0	0	0	0	0	0
1032	0	0	0	0	0	0	0	0
1033	0	0	0	0	0	0	0	0
1034	0	0	0	0	0	0	0	0
1035	0	0	0	0	0	0	0	0
1036	0	0	0	0	0	0	0	0
1037	0	0	0	0	0	0	0	0
1038	0	0	0	0	0	0	0	0
1039	0.0297352583	0.0281192116	1.5070843067	1.5070843067	1.5858396581	-9.3366263645	1.5858396581	1.5858396581	1.5070843067
1040	0.0562384233	0.053975958	1.2608433323	1.2608433323	1.3120544505	-7.8289077298	1.3120544505	1.3120544505	1.2608433323
1041	0.0830647976	0.0798327043	1.1633993791	1.1633993791	1.0311805288	-6.7466372257	1.0311805288	1.0311805288	1.1633993791
1042	0.1098911719	0.1056894507	1.2648518254	1.2648518254	0.9753227901	-6.9361044692	0.9753227901	0.9753227901	1.2648518254
1043	0.1098911719	0.1053662413	1.361698457	1.361698457	1.0692412657	-7.5080765813	1.0692412657	1.0692412657	1.361698457
1044	0.0552687953	0.05300633	0.9479560943	0.9479560943	0.9757146342	-5.8792873106	0.9757146342	0.9757146342	0.9479560943
1045	0.0820951696	0.0788630763	0.9214102564	0.9214102564	0.8418042205	-5.4506016765	0.8418042205	0.8418042205	0.9214102564
1046	0.1092447533	0.105043032	0.8410422238	0.8410422238	0.674021672	-4.7594794727	0.674021672	0.674021672	0.8410422238
1047	0.1092447533	0.105043032	0.8222714661	0.8222714661	0.6495228922	-4.6296708604	0.6495228922	0.6495228922	0.8222714661
1048	0.054945586	0.05300633	0.7611256635	0.7611256635	0.7784457461	-4.7266661446	0.7784457461	0.7784457461	0.7611256635
1049	0.0281192116	0.0268263743	0.7846783222	0.7846783222	0.8045662398	-4.822679272	0.8045662398	0.8045662398	0.7846783222
1050	0	0	0	0	0	0	0	0
1051	0	0	0	0	0	0	0	0
1052	0	0	0	0	0	0	0	0
1053	0	0	0	0	0	0	0	0
1054	0	0	0	0	0	0	0	0
1055	0	0	0	0	0	0	0	0
1056	0	0	0	0	0	0	0	0
1057	0	0	0	0	0	0	0	0
1058	0	0	0	0	0	0	0	0
1059	0	0	0	0	0	0	0	0
1060	0	0	0	0	0	0	0	0
1061	0	0	0	0	0	0	0	0
1062	0	0	0	0	0	0	0	0
1063	0	0	0	0	0	0	0	0
1064	0	0	0	0	0	0	0	0
1065	0	0	0	0	0	0	0	0
1066	0	0	0	0	0	0	0	0
1067	0	0	0	0	0	0	0	0
1068	0	0	0	0	0	0	0	0
1069	0	0	0	0	0	0	0	0
1070	0	0	0	0	0	0	0	0
1071	0	0	0	0	0	0	0	0
1072	0	0	0	0	0	0	0	0
1073	0	0	0	0	0	0	0	0
1074	0	0	0	0	0	0	0	0
1075	0	0	0	0	0	0	0	0
1076	0	0	0	0	0	0	0	0
1077	0	0	0	0	0	0	0	0
1078	0	0	0	0	0	0	0	0
1079	0	0	0	0	0	0	0	0
1080	0	0	0	0	0	0	0	0
1081	0	0	0	0	0	0	0	0
1082	0	0	0	0	0	0	0	0
1083	0	0	0	0	0	0	0	0
1084	0	0	0	0	0	0	0	0
1085	0	0	0	0	0	0	0	0
1086	0	0	0	0	0	0	0	0
1087	0	0	0	0	0	0	0	0
1088	0	0	0	0	0	0	0	0
1089	0	0	0	0	0	0	0	0
1090	0	0	0	0	0	0	0	0
1091	0	0	0	0	0	0	0	0
1092	0	0	0	0	0	0	0	0
1093	0	0	0	0	0	0	0	0
1094	0	0	0	0	0	0	0	0
1095	0	0	0	0	0	0	0	0
1096	0	0	0	0	0	0	0	0
1097	0	0	0	0	0	0	0	0
1098	0	0	0	0	0	0	0	0
1099	0	0	0	0	0	0	0	0
1100	0	0	0	0	0	0	0	0
1101	0	0	0	0	0	0	0	0
1102	0	0	0	0	0	0	0	0
1103	0	0	0	0	0	0	0	0
1104	0	0	0	0	0	0	0	0
1105	0	0	0	0	0	0	0	0
1106	0	0	0	0	0	0	0	0
1107	0	0	0	0	0	0	0	0
1108	0	0	0	0	0	0	0	0
1109	0	0	0	0	0	0	0	0
1110	0	0	0	0	0	0	0	0
1111	0.0314606834	0.0299905581	3.2109620684	3.2109620684	3.2647816556	-19.4886824133	3.2647816556	3.2647816556	3.2109620684
1112	0.0561609883	0.0540474027	3.1961244689	3.1961244689	3.2489484759	-19.4454272252	3.2489484759	3.2489484759	3.1961244689
1113	0.0827041045	0.0792968192	3.3458196687	3.3458196687	3.1419834459	-19.6254102675	3.1419834459	3.1419834459	3.3458196687
1114	0.1064292467	0.1021598786	3.3930807554	3.3930807554	2.9412180979	-19.2114856849	2.9412180979	2.9412180979	3.3930807554
1115	0.1046191768	0.100096734	3.4089877891	3.4089877891	2.9733847826	-19.3518336261	2.9733847826	2.9733847826	3.4089877891
1116	0.0547371728	0.0525476859	3.1417447339	3.1417447339	3.1930834243	-19.1117693333	3.1930834243	3.1930834243	3.1417447339
1117	0.0824096206	0.0792154493	3.2943626527	3.2943626527	3.1063738759	-19.3638346557	3.1063738759	3.1063738759	3.2943626527
1118	0.1105375906	0.10601266	3.1842910734	3.1842910734	2.6002768494	-17.5702540191	2.6002768494	2.6002768494	3.1842910734
1119	0.1102143813	0.1056894507	3.000696662	3.000696662	2.2411733296	-15.9415138068	2.2411733296	2.2411733296	3.000696662
1120	0.0555920046	0.0533295393	2.5478888804	2.5478888804	2.8025765209	-16.1603177479	2.8025765209	2.8025765209	2.5478888804
1121	0.028442421	0.0271495837	2.5911095916	2.5911095916	2.8220392693	-16.2950385874	2.8220392693	2.8220392693	2.5911095916
1122	0	0	0	0	0	0	0	0
1123	0	0	0	0	0	0	0	0
1124	0	0	0	0	0	0	0	0
1125	0	0	0	0	0	0	0	0
1126	0	0	0	0	0	0	0	0
1127	0	0	0	0	0	0	0	0
1128	0	0	0	0	0	0	0	0
1129	0	0	0	0	0	0	0	0
1130	0	0	0	0	0	0	0	0
1131	0	0	0	0	0	0	0	0
1132	0	0	0	0	0	0	0	0
1133	0	0	0	0	0	0	0	0
1134	0	0	0	0	0	0	0	0
1135	0.0297352583	0.028442421	3.066098405	3.066098405	3.1156889372	-18.603539706	3.1156889372	3.1156889372	3.066098405
1136	0.0562384233	0.053975958	2.5789589242	2.5789589242	2.8328004177	-16.3454924067	2.8328004177	2.8328004177	2.5789589242
1137	0.0830647976	0.0798327043	2.2267891482	2.2267891482	2.0102841586	-12.8741174221	2.0102841586	2.0102841586	2.2267891482
1138	0.1102143813	0.1056894507	2.5211325831	2.5211325831	1.8921287716	-13.4556878957	1.8921287716	1.8921287716	2.5211325831
1139	0.1098911719	0.1056894507	2.9543573517	2.9543573517	2.1848443922	-15.6331858543	2.1848443922	2.1848443922	2.9543573517
1140	0.0555920046	0.0533295393	1.970867556	1.970867556	2.1100319881	-12.3516201761	2.1100319881	2.1100319881	1.970867556
1141	0.0824183789	0.0791862857	1.9701266612	1.9701266612	1.7876207918	-11.4348470236	1.7876207918	1.7876207918	1.9701266612
1142	0.1095679626	0.1053662413	1.7842194164	1.7842194164	1.3829332716	-9.7163922678	1.3829332716	1.3829332716	1.7842194164
1143	0.1095679626	0.105043032	1.662068033	1.662068033	1.2889832473	-9.0677648356	1.2889832473	1.2889832473	1.662068033
1144	0.0552687953	0.05300633	1.4729376738	1.4729376738	1.5450979246	-9.1623819205	1.5450979246	1.5450979246	1.4729376738
1145	0.028442421	0.0271495837	1.5010529669	1.5010529669	1.5792927929	-9.2966292838	1.5792927929	1.5792927929	1.5010529669
1146	0	0	0	0	0	0	0	0
1147	0	0	0	0	0	0	0	0
1148	0	0	0	0	0	0	0	0
1149	0	0	0	0	0	0	0	0
1150	0	0	0	0	0	0	0	0
1151	0	0	0	0	0	0	0	0
1152	0	0	0	0	0	0	0	0
1153	0	0	0	0	0	0	0	0
1154	0	0	0	0	0	0	0	0
1155	0	0	0	0	0	0	0	0
1156	0	0	0	0	0	0	0	0
1157	0	0	0	0	0	0	0	0
1158	0	0	0	0	0	0	0	0
1159	0.0297352583	0.028442421	2.3358977703	2.3358977703	2.5486878578	-14.7119345635	2.5486878578	2.5486878578	2.3358977703
1160	0.0562384233	0.053975958	1.8726249108	1.8726249108	1.9965715827	-11.7178038618	1.9965715827	1.9965715827	1.8726249108
1161	0.0833880069	0.0798327043	1.7507647328	1.7507647328	1.5323153827	-10.0124610579	1.5323153827	1.5323153827	1.7507647328
1162	0.1105375906	0.1056894507	2.1000162448	2.1000162448	1.5013745572	-11.0203994473	1.5013745572	1.5013745572	2.1000162448
1163	0.1102143813	0.1056894507	2.5141193139	2.5141193139	1.7568250973	-13.0287370656	1.7568250973	1.7568250973	2.5141193139
1164	0.0555920046	0.0533295393	1.5828065001	1.5828065001	1.6677136259	-9.8604819221	1.6677136259	1.6677136259	1.5828065001
1165	0.0827415883	0.0791862857	1.6849698232	1.6849698232	1.4759289175	-9.6446240961	1.4759289175	1.4759289175	1.6849698232
1166	0.1098911719	0.1053662413	1.6456617023	1.6456617023	1.1940212075	-8.7343061429	1.1940212075	1.1940212075	1.6456617023
1167	0.1098911719	0.1053662413	1.5545178024	1.5545178024	1.1278806703	-8.2624528314	1.1278806703	1.1278806703	1.5545178024
1168	0.0552687953	0.05300633	1.2648899545	1.2648899545	1.3166667452	-7.8529452243	1.3166667452	1.3166667452	1.2648899545
1169	0.028442421	0.0271495837	1.2996432321	1.2996432321	1.3567647604	-8.0248159822	1.3567647604	1.3567647604	1.2996432321
1170	0	0	0	0	0	0	0	0
1171	0	0	0	0	0	0	0	0
1172	0	0	0	0	0	0	0	0
1173	0	0	0	0	0	0	0	0
1174	0	0	0	0	0	0	0	0
1175	0	0	0	0	0	0	0	0
1176	0	0	0	0	0	0	0	0
1177	0	0	0	0	0	0	0	0
1178	0	0	0	0	0	0	0	0
1179	0	0	0	0	0	0	0	0
1180	0	0	0	0	0	0	0	0
1181	0	0	0	0	0	0	0	0
1182	0	0	0	0	0	0	0	0
1183	0.0297352583	0.028442421	2.0396454113	2.0396454113	2.1948469126	-12.7616546507	2.1948469126	2.1948469126	2.0396454113
1184	0.0562384233	0.053975958	1.6075336957	1.6075336957	1.6951650705	-10.0183106799	1.6951650705	1.6951650705	1.6075336957
1185	0.0833880069	0.0798327043	1.4082013392	1.4082013392	1.2471711161	-8.1293380771	1.2471711161	1.2471711161	1.4082013392
1186	0.1102143813	0.1056894507	1.4573059316	1.4573059316	1.1236638729	-7.9588132454	1.1236638729	1.1236638729	1.4573059316
1187	0.1098911719	0.1053662413	1.553892396	1.553892396	1.2270322749	-8.5580314259	1.2270322749	1.2270322749	1.553892396
1188	0.0552687953	0.05300633	1.1007882325	1.1007882325	1.1389979921	-6.8276337992	1.1389979921	1.1389979921	1.1007882325
1189	0.0824183789	0.0791862857	1.0705060381	1.0705060381	0.9807204563	-6.3152841476	0.9807204563	0.9807204563	1.0705060381
1190	0.1092447533	0.105043032	0.9578968344	0.9578968344	0.772590933	-5.4057510875	0.772590933	0.772590933	0.9578968344
1191	0.1092447533	0.105043032	0.8992810243	0.8992810243	0.7208330828	-5.0746301065	0.7208330828	0.7208330828	0.8992810243
1192	0.0552687953	0.05300633	0.8330659747	0.8330659747	0.8540423804	-5.1696001907	0.8540423804	0.8540423804	0.8330659747
1193	0.028442421	0.0271495837	0.8619052154	0.8619052154	0.8860304769	-5.2993990813	0.8860304769	0.8860304769	0.8619052154
1194	0	0	0	0	0	0	0	0
1195	0	0	0	0	0	0	0	0
1196	0	0	0	0	0	0	0	0
1197	0	0	0	0	0	0	0	0
1198	0	0	0	0	0	0	0	0
1199	0	0	0	0	0	0	0	0
1200	0	0	0	0	0	0	0	0
1201	0	0	0	0	0	0	0	0
1202	0	0	0	0	0	0	0	0
1203	0	0	0	0	0	0	0	0
1204	0	0	0	0	0	0	0	0
1205	0	0	0	0	0	0	0	0
1206	0	0	0	0	0	0	0	0
1207	0.029412049	0.0281192116	1.2171616131	1.2171616131	1.2668062886	-7.5094349656	1.2668062886	1.2668062886	1.2171616131
1208	0.0562384233	0.053975958	1.0435298594	1.0435298594	1.0774058913	-6.4730216334	1.0774058913	1.0774058913	1.0435298594
1209	0.0830647976	0.0798327043	0.9611670946	0.9611670946	0.8529650892	-5.6052940533	0.8529650892	0.8529650892	0.9611670946
1210	0.1098911719	0.1056894507	1.0421701833	1.0421701833	0.8114142071	-5.7763337938	0.8114142071	0.8114142071	1.0421701833
1211	0.1098911719	0.1053662413	1.1239794498	1.1239794498	0.8927942794	-6.2655786008	0.8927942794	0.8927942794	1.1239794498
1212	0.0552687953	0.05300633	0.811570353	0.811570353	0.8314864886	-5.0374456501	0.8314864886	0.8314864886	0.811570353
1213	0.0824183789	0.0788630763	0.7935122848	0.7935122848	0.7213017121	-4.7057234462	0.7213017121	0.7213017121	0.7935122848
1214	0.1092447533	0.105043032	0.6984014827	0.6984014827	0.5613193102	-3.993450164	0.5613193102	0.5613193102	0.6984014827
1215	0.1092447533	0.1047198227	0.6401520526	0.6401520526	0.5146242991	-3.6782936309	0.5146242991	0.5146242991	0.6401520526
1216	0.054945586	0.0526831207	0.6052702754	0.6052702754	0.6160804018	-3.7716807381	0.6160804018	0.6160804018	0.6052702754
1217	0.0281192116	0.0268263743	0.6213246178	0.6213246178	0.633711496	-3.8200539275	0.633711496	0.633711496	0.6213246178
1218	0	0	0	0	0	0	0	0
1219	0	0	0	0	0	0	0	0
1220	0	0	0	0	0	0	0	0
1221	0	0	0	0	0	0	0	0
1222	0	0	0	0	0	0	0	0
1223	0	0	0	0	0	0	0	0
1224	0	0	0	0	0	0	0	0
1225	0	0	0	0	0	0	0	0
1226	0	0	0	0	0	0	0	0
1227	0	0	0	0	0	0	0	0
1228	0	0	0	0	0	0	0	0
1229	0	0	0	0	0	0	0	0
1230	0	0	0	0	0	0	0	0
1231	0	0	0	0	0	0	0	0
1232	0	0	0	0	0	0	0	0
1233	0	0	0	0	0	0	0	0
1234	0	0	0	0	0	0	0	0
1235	0	0	0	0	0	0	0	0
1236	0	0	0	0	0	0	0	0
1237	0	0	0	0	0	0	0	0
1238	0	0	0	0	0	0	0	0
1239	0	0	0	0	0	0	0	0
1240	0	0	0	0	0	0	0	0
1241	0	0	0	0	0	0	0	0
1242	0	0	0	0	0	0	0	0
1243	0	0	0	0	0	0	0	0
1244	0	0	0	0	0	0	0	0
1245	0	0	0	0	0	0	0	0
1246	0	0	0	0	0	0	0	0
1247	0	0	0	0	0	0	0	0
1248	0	0	0	0	0	0	0	0
1249	0	0	0	0	0	0	0	0
1250	0	0	0	0	0	0	0	0
1251	0	0	0	0	0	0	0	0
1252	0	0	0	0	0	0	0	0
1253	0	0	0	0	0	0	0	0
1254	0	0	0	0	0	0	0	0
1255	0	0	0	0	0	0	0	0
1256	0	0	0	0	0	0	0	0
1257	0	0	0	0	0	0	0	0
1258	0	0	0	0	0	0	0	0
1259	0	0	0	0	0	0	0	0
1260	0	0	0	0	0	0	0	0
1261	0	0	0	0	0	0	0	0
1262	0	0	0	0	0	0	0	0
1263	0	0	0	0	0	0	0	0
1264	0	0	0	0	0	0	0	0
1265	0	0	0	0	0	0	0	0
1266	0	0	0	0	0	0	0	0
1267	0	0	0	0	0	0	0	0
1268	0	0	0	0	0	0	0	0
1269	0	0	0	0	0	0	0	0
1270	0	0	0	0	0	0	0	0
1271	0	0	0	0	0	0	0	0
1272	0	0	0	0	0	0	0	0
1273	0	0	0	0	0	0	0	0
1274	0	0	0	0	0	0	0	0
1275	0	0	0	0	0	0	0	0
1276	0	0	0	0	0	0	0	0
1277	0	0	0	0	0	0	0	0
1278	0	0	0	0	0	0	0	0
1279	0.0332905609	0.0319977236	1.4213073043	1.4213073043	1.490049421	-8.7993584603	1.490049421	1.490049421	1.4213073043
1280	0.0591473072	0.0568848419	1.1876095628	1.1876095628	1.232205351	-7.3754768906	1.232205351	1.232205351	1.1876095628
1281	0.0853272629	0.0820951696	1.0743719952	1.0743719952	0.9622564453	-6.2773077542	0.9622564453	0.9622564453	1.0743719952
1282	0.1118304279	0.1073054973	1.1741833847	1.1741833847	0.9193288388	-6.4996725956	0.9193288388	0.9193288388	1.1741833847
1283	0.1108607999	0.1066590786	1.2910322531	1.2910322531	1.023534839	-7.1612211549	1.023534839	1.023534839	1.2910322531
1284	0.055915214	0.053975958	0.9338221356	0.9338221356	0.9606781453	-5.7933920146	0.9606781453	0.9606781453	0.9338221356
1285	0.0827415883	0.079509495	0.9187900748	0.9187900748	0.8340853702	-5.4208774182	0.8340853702	0.8340853702	0.9187900748
1286	0.1095679626	0.1053662413	0.8371118961	0.8371118961	0.6641698693	-4.7187795	0.6641698693	0.6641698693	0.8371118961
1287	0.1095679626	0.105043032	0.785528218	0.785528218	0.6196600151	-4.4301756941	0.6196600151	0.6196600151	0.785528218
1288	0.0552687953	0.05300633	0.715629213	0.715629213	0.7309397093	-4.4479818921	0.7309397093	0.7309397093	0.715629213
1289	0.028442421	0.0271495837	0.7418623129	0.7418623129	0.7596013227	-4.5599829114	0.7596013227	0.7596013227	0.7418623129
1290	0	0	0	0	0	0	0	0
1291	0	0	0	0	0	0	0	0
1292	0	0	0	0	0	0	0	0
1293	0	0	0	0	0	0	0	0
1294	0	0	0	0	0	0	0	0
1295	0	0	0	0	0	0	0	0
1296	0	0	0	0	0	0	0	0
1297	0	0	0	0	0	0	0	0
1298	0	0	0	0	0	0	0	0
1299	0	0	0	0	0	0	0	0
1300	0	0	0	0	0	0	0	0
1301	0	0	0	0	0	0	0	0
1302	0	0	0	0	0	0	0	0
1303	0.029412049	0.0281192116	0.9961756354	0.9961756354	1.0285700889	-6.1317684334	1.0285700889	1.0285700889	0.9961756354
1304	0.055915214	0.0536527486	0.8527549285	0.8527549285	0.8747830033	-5.2921817581	0.8747830033	0.8747830033	0.8527549285
1305	0.0827415883	0.079509495	0.7767481979	0.7767481979	0.6943599429	-4.5755755054	0.6943599429	0.6943599429	0.7767481979
1306	0.1095679626	0.1053662413	0.8656212128	0.8656212128	0.6813421802	-4.8558243829	0.6813421802	0.6813421802	0.8656212128
1307	0.1095679626	0.105043032	0.977856228	0.977856228	0.7806786509	-5.4902156314	0.7806786509	0.7806786509	0.977856228
1308	0.0552687953	0.05300633	0.7296941986	0.7296941986	0.7457199165	-4.5345174704	0.7457199165	0.7457199165	0.7296941986
1309	0.0820951696	0.0788630763	0.7596714716	0.7596714716	0.6832714497	-4.4897870099	0.6832714497	0.6832714497	0.7596714716
1310	0.1089215439	0.1047198227	0.6960315583	0.6960315583	0.5468944793	-3.9424194796	0.5468944793	0.5468944793	0.6960315583
1311	0.1089215439	0.1047198227	0.6520083469	0.6520083469	0.5123607837	-3.7067487585	0.5123607837	0.5123607837	0.6520083469
1312	0.054945586	0.0526831207	0.5990736211	0.5990736211	0.6095628755	-3.7335381965	0.6095628755	0.6095628755	0.5990736211
1313	0.0281192116	0.0268263743	0.613933906	0.613933906	0.6260876456	-3.7750102409	0.6260876456	0.6260876456	0.613933906
1314	0	0	0	0	0	0	0	0
1315	0	0	0	0	0	0	0	0
1316	0	0	0	0	0	0	0	0
1317	0	0	0	0	0	0	0	0
1318	0	0	0	0	0	0	0	0
1319	0	0	0	0	0	0	0	0
1320	0	0	0	0	0	0	0	0
1321	0	0	0	0	0	0	0	0
1322	0	0	0	0	0	0	0	0
1323	0	0	0	0	0	0	0	0
1324	0	0	0	0	0	0	0	0
1325	0	0	0	0	0	0	0	0
1326	0	0	0	0	0	0	0	0
1327	0.029412049	0.0281192116	0.9395069202	0.9395069202	0.9681044898	-5.7803654905	0.9681044898	0.9681044898	0.9395069202
1328	0.055915214	0.0536527486	0.7798516168	0.7798516168	0.7981673154	-4.8436247593	0.7981673154	0.7981673154	0.7798516168
1329	0.0827415883	0.079509495	0.7001464888	0.7001464888	0.618644636	-4.1186244577	0.618644636	0.618644636	0.7001464888
1330	0.1095679626	0.1053662413	0.8002479176	0.8002479176	0.6133313043	-4.4556718697	0.6133313043	0.6133313043	0.8002479176
1331	0.1095679626	0.105043032	0.9370062586	0.9370062586	0.72265331	-5.1935897003	0.72265331	0.72265331	0.9370062586
1332	0.0552687953	0.05300633	0.6608501907	0.6608501907	0.6738391841	-4.1123432495	0.6738391841	0.6738391841	0.6608501907
1333	0.0820951696	0.0788630763	0.6622543291	0.6622543291	0.5902477703	-3.9184645441	0.5902477703	0.5902477703	0.6622543291
1334	0.1089215439	0.1047198227	0.577254946	0.577254946	0.4516211156	-3.3002695516	0.4516211156	0.4516211156	0.577254946
1335	0.1089215439	0.1047198227	0.5343678862	0.5343678862	0.4177963038	-3.0701339369	0.4177963038	0.4177963038	0.5343678862
1336	0.054945586	0.0526831207	0.4962444136	0.4962444136	0.5034604061	-3.1067431656	0.5034604061	0.5034604061	0.4962444136
1337	0.0281192116	0.0268263743	0.5065761436	0.5065761436	0.5146720426	-3.1186901446	0.5146720426	0.5146720426	0.5065761436
1338	0	0	0	0	0	0	0	0
1339	0	0	0	0	0	0	0	0
1340	0	0	0	0	0	0	0	0
1341	0	0	0	0	0	0	0	0
1342	0	0	0	0	0	0	0	0
1343	0	0	0	0	0	0	0	0
1344	0	0	0	0	0	0	0	0
1345	0	0	0	0	0	0	0	0
1346	0	0	0	0	0	0	0	0
1347	0	0	0	0	0	0	0	0
1348	0	0	0	0	0	0	0	0
1349	0	0	0	0	0	0	0	0
1350	0	0	0	0	0	0	0	0
1351	0.029412049	0.0281192116	0.9355295601	0.9355295601	0.9639610362	-5.7560030495	0.9639610362	0.9639610362	0.9355295601
1352	0.0562384233	0.0536527486	0.8000410777	0.8000410777	0.8194681932	-4.9684189848	0.8194681932	0.8194681932	0.8000410777
1353	0.0830647976	0.079509495	0.7808916795	0.7808916795	0.668876611	-4.5118791641	0.668876611	0.668876611	0.7808916795
1354	0.1098911719	0.1053662413	0.9004125183	0.9004125183	0.6578401626	-4.8900154558	0.6578401626	0.6578401626	0.9004125183
1355	0.1095679626	0.1053662413	0.9428318212	0.9428318212	0.7129719016	-5.1823453726	0.7129719016	0.7129719016	0.9428318212
1356	0.0552687953	0.05300633	0.6344779597	0.6344779597	0.646420899	-3.9509717013	0.646420899	0.646420899	0.6344779597
1357	0.0820951696	0.0788630763	0.6400442394	0.6400442394	0.5665387734	-3.7807072845	0.5665387734	0.5665387734	0.6400442394
1358	0.1089215439	0.1047198227	0.5840122099	0.5840122099	0.4460544776	-3.303841429	0.4460544776	0.4460544776	0.5840122099
1359	0.1089215439	0.1047198227	0.5385384158	0.5385384158	0.4122358787	-3.0659642504	0.4122358787	0.4122358787	0.5385384158
1360	0.054945586	0.0526831207	0.4829776028	0.4829776028	0.4896103553	-3.0253925811	0.4896103553	0.4896103553	0.4829776028
1361	0.0281192116	0.0268263743	0.5051489608	0.5051489608	0.5132261749	-3.110070993	0.5132261749	0.5132261749	0.5051489608
1362	0	0	0	0	0	0	0	0
1363	0	0	0	0	0	0	0	0
1364	0	0	0	0	0	0	0	0
1365	0	0	0	0	0	0	0	0
1366	0	0	0	0	0	0	0	0
1367	0	0	0	0	0	0	0	0
1368	0	0	0	0	0	0	0	0
1369	0	0	0	0	0	0	0	0
1370	0	0	0	0	0	0	0	0
1371	0	0	0	0	0	0	0	0
1372	0	0	0	0	0	0	0	0
1373	0	0	0	0	0	0	0	0
1374	0	0	0	0	0	0	0	0
1375	0.029412049	0.0281192116	0.8609627263	0.8609627263	0.8849978339	-5.2954129412	0.8849978339	0.8849978339	0.8609627263
1376	0.055915214	0.0536527486	0.6999361206	0.6999361206	0.7145277798	-4.3529596639	0.7145277798	0.7145277798	0.6999361206
1377	0.0827415883	0.079509495	0.5998715394	0.5998715394	0.5296570591	-3.5508368785	0.5296570591	0.5296570591	0.5998715394
1378	0.1092447533	0.105043032	0.6145752088	0.6145752088	0.4888744541	-3.5246367738	0.4888744541	0.4888744541	0.6145752088
1379	0.1089215439	0.105043032	0.6470736112	0.6470736112	0.5368525202	-3.7657429703	0.5368525202	0.5368525202	0.6470736112
1380	0.054945586	0.0526831207	0.4856334003	0.4856334003	0.4923677088	-3.0416320341	0.4923677088	0.4923677088	0.4856334003
1381	0.0817719603	0.078539867	0.4515224592	0.4515224592	0.419070989	-2.7720921719	0.419070989	0.419070989	0.4515224592
1382	0.1082751253	0.1043966133	0.3760070068	0.3760070068	0.3160110234	-2.2887258291	0.3160110234	0.3160110234	0.3760070068
1383	0.1082751253	0.1043966133	0.3553625228	0.3553625228	0.2957237387	-2.1659305232	0.2957237387	0.2957237387	0.3553625228
1384	0.0546223766	0.0526831207	0.3769829622	0.3769829622	0.3809854046	-2.3812105975	0.3809854046	0.3809854046	0.3769829622
1385	0.0281192116	0.0268263743	0.3993101688	0.3993101688	0.4043848635	-2.4660306831	0.4043848635	0.4043848635	0.3993101688
1386	0	0	0	0	0	0	0	0
1387	0	0	0	0	0	0	0	0
1388	0	0	0	0	0	0	0	0
1389	0	0	0	0	0	0	0	0
1390	0	0	0	0	0	0	0	0
1391	0	0	0	0	0	0	0	0
1392	0	0	0	0	0	0	0	0
1393	0	0	0	0	0	0	0	0
1394	0	0	0	0	0	0	0	0
1395	0	0	0	0	0	0	0	0
1396	0	0	0	0	0	0	0	0
1397	0	0	0	0	0	0	0	0
1398	0	0	0	0	0	0	0	0
1399	0	0	0	0	0	0	0	0
1400	0	0	0	0	0	0	0	0
1401	0	0	0	0	0	0	0	0
1402	0	0	0	0	0	0	0	0
1403	0	0	0	0	0	0	0	0
1404	0	0	0	0	0	0	0	0
1405	0	0	0	0	0	0	0	0
1406	0	0	0	0	0	0	0	0
1407	0	0	0	0	0	0	0	0
1408	0	0	0	0	0	0	0	0
1409	0	0	0	0	0	0	0	0
1410	0	0	0	0	0	0	0	0
1411	0	0	0	0	0	0	0	0
1412	0	0	0	0	0	0	0	0
1413	0	0	0	0	0	0	0	0
1414	0	0	0	0	0	0	0	0
1415	0	0	0	0	0	0	0	0
1416	0	0	0	0	0	0	0	0
1417	0	0	0	0	0	0	0	0
1418	0	0	0	0	0	0	0	0
1419	0	0	0	0	0	0	0	0
1420	0	0	0	0	0	0	0	0
1421	0	0	0	0	0	0	0	0
1422	0	0	0	0	0	0	0	0
1423	0	0	0	0	0	0	0	0
1424	0	0	0	0	0	0	0	0
1425	0	0	0	0	0	0	0	0
1426	0	0	0	0	0	0	0	0
1427	0	0	0	0	0	0	0	0
1428	0	0	0	0	0	0	0	0
1429	0	0	0	0	0	0	0	0
1430	0	0	0	0	0	0	0	0
1431	0	0	0	0	0	0	0	0
1432	0	0	0	0	0	0	0	0
1433	0	0	0	0	0	0	0	0
1434	0	0	0	0	0	0	0	0
1435	0	0	0	0	0	0	0	0
1436	0	0	0	0	0	0	0	0
1437	0	0	0	0	0	0	0	0
1438	0	0	0	0	0	0	0	0
1439	0	0	0	0	0	0	0	0
1440	0	0	0	0	0	0	0	0
1441	0	0	0	0	0	0	0	0
1442	0	0	0	0	0	0	0	0
1443	0	0	0	0	0	0	0	0
1444	0	0	0	0	0	0	0	0
1445	0	0	0	0	0	0	0	0
1446	0	0	0	0	0	0	0	0
1447	0.0517134927	0.0497742367	1.2536979712	1.2536979712	1.3047490031	-7.7768286523	1.3047490031	1.3047490031	1.2536979712
1448	0.0956699614	0.0921146588	1.3132236576	1.3132236576	1.1016601595	-7.4324360715	1.1016601595	1.1016601595	1.3132236576
1449	0.139949641	0.1344550825	1.1582125567	1.1582125567	0.7730065673	-6.0680620955	0.7730065673	0.7730065673	1.1582125567
1450	0.1842294943	0.1771188973	1.3440599273	1.3440599273	0.7458143713	-6.6309712872	0.7458143713	0.7458143713	1.3440599273
1451	0.1832598526	0.1761492545	1.61290931	1.61290931	0.9145659704	-7.9418349483	0.9145659704	0.9145659704	1.61290931
1452	0.0921146588	0.0885593562	0.9498696505	0.9498696505	0.8294480904	-5.5186272378	0.8294480904	0.8294480904	0.9498696505
1453	0.1367175472	0.131546198	0.952185461	0.952185461	0.6915259734	-5.1993980484	0.6915259734	0.6915259734	0.952185461
1454	0.1813205721	0.1745331855	0.8249598229	0.8249598229	0.4983621159	-4.3258195738	0.4983621159	0.4983621159	0.8249598229
1455	0.180997359	0.174209972	0.7537948756	0.7537948756	0.4538016785	-3.9779969934	0.4538016785	0.4538016785	0.7537948756
1456	0.0908218215	0.0875897282	0.688838732	0.688838732	0.5989071011	-4.041649049	0.5989071011	0.5989071011	0.688838732
1457	0.0458957247	0.0442796781	0.5794946757	0.5794946757	0.5896075692	-3.5974821375	0.5896075692	0.5896075692	0.5794946757
1458	0	0	0	0	0	0	0	0
1459	0	0	0	0	0	0	0	0
1460	0	0	0	0	0	0	0	0
1461	0	0	0	0	0	0	0	0
1462	0	0	0	0	0	0	0	0
1463	0	0	0	0	0	0	0	0
1464	0	0	0	0	0	0	0	0
1465	0	0	0	0	0	0	0	0
1466	0	0	0	0	0	0	0	0
1467	0	0	0	0	0	0	0	0
1468	0	0	0	0	0	0	0	0
1469	0	0	0	0	0	0	0	0
1470	0	0	0	0	0	0	0	0
1471	0.0475117714	0.0455725154	0.9984865782	0.9984865782	1.0301509317	-6.1789968163	1.0301509317	1.0301509317	0.9984865782
1472	0.0924378682	0.0885593562	1.05643876	1.05643876	0.8558171825	-5.9177650518	0.8558171825	0.8558171825	1.05643876
1473	0.1370407566	0.1318694074	0.9753563203	0.9753563203	0.6058046964	-5.0123932142	0.6058046964	0.6058046964	0.9753563203
1474	0.1819669985	0.1748563991	1.1478066201	1.1478066201	0.595209091	-5.5858705309	0.595209091	0.595209091	1.1478066201
1475	0.1816437852	0.1745331855	1.3314730133	1.3314730133	0.7299306352	-6.5403879163	0.7299306352	0.7299306352	1.3314730133
1476	0.0911450308	0.0875897282	0.7652679391	0.7652679391	0.6531124089	-4.4338758029	0.6531124089	0.6531124089	0.7652679391
1477	0.1360711284	0.1308997793	0.8152608684	0.8152608684	0.5643466109	-4.4057933457	0.5643466109	0.5643466109	0.8152608684
1478	0.180674146	0.1738867587	0.738514464	0.738514464	0.4158491623	-3.8176517835	0.4158491623	0.4158491623	0.738514464
1479	0.180674146	0.1738867587	0.7069260036	0.7069260036	0.3918205961	-3.6508007037	0.3918205961	0.3918205961	0.7069260036
1480	0.0908218215	0.0872665189	0.6147366617	0.6147366617	0.5169765521	-3.5732279817	0.5169765521	0.5169765521	0.6147366617
1481	0.0458957247	0.0439564688	0.5132726943	0.5132726943	0.5211864788	-3.1932297129	0.5211864788	0.5211864788	0.5132726943
1482	0	0	0	0	0	0	0	0
1483	0	0	0	0	0	0	0	0
1484	0	0	0	0	0	0	0	0
1485	0	0	0	0	0	0	0	0
1486	0	0	0	0	0	0	0	0
1487	0	0	0	0	0	0	0	0
1488	0	0	0	0	0	0	0	0
1489	0	0	0	0	0	0	0	0
1490	0	0	0	0	0	0	0	0
1491	0	0	0	0	0	0	0	0
1492	0	0	0	0	0	0	0	0
1493	0	0	0	0	0	0	0	0
1494	0	0	0	0	0	0	0	0
1495	0.0475117714	0.0455725154	0.9436900554	0.9436900554	0.9717484293	-5.8393997408	0.9717484293	0.9717484293	0.9436900554
1496	0.0924378682	0.0885593562	1.0236557423	1.0236557423	0.8163022913	-5.700871325	0.8163022913	0.8163022913	1.0236557423
1497	0.1370407566	0.1318694074	0.9625357693	0.9625357693	0.5804840868	-4.8979697324	0.5804840868	0.5804840868	0.9625357693
1498	0.1819669985	0.1748563991	1.1673197121	1.1673197121	0.5790649186	-5.5959772897	0.5790649186	0.5790649186	1.1673197121
1499	0.1816437852	0.1745331855	1.3461009261	1.3461009261	0.7088799593	-6.5211196268	0.7088799593	0.7088799593	1.3461009261
1500	0.0911450308	0.0875897282	0.7407265268	0.7407265268	0.6241692971	-4.2734222307	0.6241692971	0.6241692971	0.7407265268
1501	0.1360711284	0.1308997793	0.802142288	0.802142288	0.5419274323	-4.2991800687	0.5419274323	0.5419274323	0.802142288
1502	0.180997359	0.1738867587	0.7409326814	0.7409326814	0.4022280454	-3.7843662982	0.4022280454	0.4022280454	0.7409326814
1503	0.180674146	0.1738867587	0.700774492	0.700774492	0.3766335773	-3.5867851125	0.3766335773	0.3766335773	0.700774492
1504	0.0908218215	0.0872665189	0.5907698603	0.5907698603	0.4918859186	-3.4260556769	0.4918859186	0.4918859186	0.5907698603
1505	0.0458957247	0.0439564688	0.4895748362	0.4895748362	0.4965941981	-3.0483592963	0.4965941981	0.4965941981	0.4895748362
1506	0	0	0	0	0	0	0	0
1507	0	0	0	0	0	0	0	0
1508	0	0	0	0	0	0	0	0
1509	0	0	0	0	0	0	0	0
1510	0	0	0	0	0	0	0	0
1511	0	0	0	0	0	0	0	0
1512	0	0	0	0	0	0	0	0
1513	0	0	0	0	0	0	0	0
1514	0	0	0	0	0	0	0	0
1515	0	0	0	0	0	0	0	0
1516	0	0	0	0	0	0	0	0
1517	0	0	0	0	0	0	0	0
1518	0	0	0	0	0	0	0	0
1519	0.0475117714	0.0455725154	0.7890284808	0.7890284808	0.8082252274	-4.8848454114	0.8082252274	0.8082252274	0.7890284808
1520	0.0921146588	0.0885593562	0.8280694764	0.8280694764	0.6752664618	-4.6906818297	0.6752664618	0.6752664618	0.8280694764
1521	0.1367175472	0.131546198	0.7531420884	0.7531420884	0.4744788663	-3.9511266093	0.4744788663	0.4744788663	0.7531420884
1522	0.1819669985	0.1748563991	0.9769340619	0.9769340619	0.501854747	-4.7931898243	0.501854747	0.501854747	0.9769340619
1523	0.1816437852	0.1745331855	1.2353618718	1.2353618718	0.6475098492	-6.0047921336	0.6475098492	0.6475098492	1.2353618718
1524	0.0911450308	0.0875897282	0.6556696115	0.6556696115	0.5507184634	-3.7978989839	0.5507184634	0.5507184634	0.6556696115
1525	0.1360711284	0.1305765699	0.6972408369	0.6972408369	0.472430778	-3.7756625431	0.472430778	0.472430778	0.6972408369
1526	0.180997359	0.1738867587	0.6780577882	0.6780577882	0.3589140707	-3.4657996944	0.3589140707	0.3589140707	0.6780577882
1527	0.180997359	0.1738867587	0.6605525706	0.6605525706	0.3416317534	-3.3614370897	0.3416317534	0.3416317534	0.6605525706
1528	0.0908218215	0.0872665189	0.5200527406	0.5200527406	0.4279098307	-3.0219760542	0.4279098307	0.4279098307	0.5200527406
1529	0.0458957247	0.0439564688	0.4101535255	0.4101535255	0.4150386606	-2.5654287518	0.4150386606	0.4150386606	0.4101535255
1530	0	0	0	0	0	0	0	0
1531	0	0	0	0	0	0	0	0
1532	0	0	0	0	0	0	0	0
1533	0	0	0	0	0	0	0	0
1534	0	0	0	0	0	0	0	0
1535	0	0	0	0	0	0	0	0
1536	0	0	0	0	0	0	0	0
1537	0	0	0	0	0	0	0	0
1538	0	0	0	0	0	0	0	0
1539	0	0	0	0	0	0	0	0
1540	0	0	0	0	0	0	0	0
1541	0	0	0	0	0	0	0	0
1542	0	0	0	0	0	0	0	0
1543	0.0471885621	0.0452493061	0.6607777694	0.6607777694	0.6740141677	-4.0968136796	0.6740141677	0.6740141677	0.6607777694
1544	0.0921146588	0.0882361469	0.6820160365	0.6820160365	0.5568152767	-3.8968447453	0.5568152767	0.5568152767	0.6820160365
1545	0.1367175472	0.131546198	0.6098682986	0.6098682986	0.384732441	-3.2520659641	0.384732441	0.384732441	0.6098682986
1546	0.1813205721	0.1745331855	0.7387968499	0.7387968499	0.3962062223	-3.7608629741	0.3962062223	0.3962062223	0.7387968499
1547	0.180997359	0.174209972	0.8552301532	0.8552301532	0.4971823673	-4.4124448924	0.4971823673	0.4971823673	0.8552301532
1548	0.0908218215	0.0872665189	0.5096281208	0.5096281208	0.43446721	-3.0103743329	0.43446721	0.43446721	0.5096281208
1549	0.1357479191	0.1305765699	0.5662824323	0.5662824323	0.3885046594	-3.1306857639	0.3885046594	0.3885046594	0.5662824323
1550	0.180350933	0.1735635454	0.5194909123	0.5194909123	0.2838540792	-2.7639494528	0.2838540792	0.2838540792	0.5194909123
1551	0.180350933	0.1735635454	0.5021934398	0.5021934398	0.2668122971	-2.660931689	0.2668122971	0.2668122971	0.5021934398
1552	0.0904986122	0.0872665189	0.4221925308	0.4221925308	0.3480092568	-2.4883704937	0.3480092568	0.3480092568	0.4221925308
1553	0.0458957247	0.0439564688	0.3382903654	0.3382903654	0.3415961748	-2.1295118141	0.3415961748	0.3415961748	0.3382903654
1554	0	0	0	0	0	0	0	0
1555	0	0	0	0	0	0	0	0
1556	0	0	0	0	0	0	0	0
1557	0	0	0	0	0	0	0	0
1558	0	0	0	0	0	0	0	0
1559	0	0	0	0	0	0	0	0
1560	0	0	0	0	0	0	0	0
1561	0	0	0	0	0	0	0	0
1562	0	0	0	0	0	0	0	0
1563	0	0	0	0	0	0	0	0
1564	0	0	0	0	0	0	0	0
1565	0	0	0	0	0	0	0	0
1566	0	0	0	0	0	0	0	0
1567	0	0	0	0	0	0	0	0
1568	0	0	0	0	0	0	0	0
1569	0	0	0	0	0	0	0	0
1570	0	0	0	0	0	0	0	0
1571	0	0	0	0	0	0	0	0
1572	0	0	0	0	0	0	0	0
1573	0	0	0	0	0	0	0	0
1574	0	0	0	0	0	0	0	0
1575	0	0	0	0	0	0	0	0
1576	0	0	0	0	0	0	0	0
1577	0	0	0	0	0	0	0	0
1578	0	0	0	0	0	0	0	0
1579	0	0	0	0	0	0	0	0
1580	0	0	0	0	0	0	0	0
1581	0	0	0	0	0	0	0	0
1582	0	0	0	0	0	0	0	0
1583	0	0	0	0	0	0	0	0
1584	0	0	0	0	0	0	0	0
1585	0	0	0	0	0	0	0	0
1586	0	0	0	0	0	0	0	0
1587	0	0	0	0	0	0	0	0
1588	0	0	0	0	0	0	0	0
1589	0	0	0	0	0	0	0	0
1590	0	0	0	0	0	0	0	0
1591	0	0	0	0	0	0	0	0
1592	0	0	0	0	0	0	0	0
1593	0	0	0	0	0	0	0	0
1594	0	0	0	0	0	0	0	0
1595	0	0	0	0	0	0	0	0
1596	0	0	0	0	0	0	0	0
1597	0	0	0	0	0	0	0	0
1598	0	0	0	0	0	0	0	0
1599	0	0	0	0	0	0	0	0
1600	0	0	0	0	0	0	0	0
1601	0	0	0	0	0	0	0	0
1602	0	0	0	0	0	0	0	0
1603	0	0	0	0	0	0	0	0
1604	0	0	0	0	0	0	0	0
1605	0	0	0	0	0	0	0	0
1606	0	0	0	0	0	0	0	0
1607	0	0	0	0	0	0	0	0
1608	0	0	0	0	0	0	0	0
1609	0	0	0	0	0	0	0	0
1610	0	0	0	0	0	0	0	0
1611	0	0	0	0	0	0	0	0
1612	0	0	0	0	0	0	0	0
1613	0	0	0	0	0	0	0	0
1614	0	0	0	0	0	0	0	0
1615	0.0523599113	0.050097446	2.314264269	2.314264269	2.5177518778	-14.5985057979	2.5177518778	2.5177518778	2.314264269
1616	0.0966395894	0.0927610775	2.7318923378	2.7318923378	2.0522341679	-14.5417801842	2.0522341679	2.0522341679	2.7318923378
1617	0.1409192692	0.1351015013	3.0139304303	3.0139304303	1.479010635	-13.7548439665	1.479010635	1.479010635	3.0139304303
1618	0.1829354867	0.1756053297	3.3935475261	3.3935475261	1.3897007553	-14.7082856606	1.3897007553	1.3897007553	3.3935475261
1619	0.1786679173	0.1714711437	3.420159342	3.420159342	1.5450318131	-15.2457125264	1.5450318131	1.5450318131	3.420159342
1620	0.0924378682	0.0888825655	1.9056039215	1.9056039215	1.5417029367	-10.5232410084	1.5417029367	1.5417029367	1.9056039215
1621	0.1373639659	0.1318694074	2.153938231	2.153938231	1.2793677435	-10.5691512969	1.2793677435	1.2793677435	2.153938231
1622	0.1822902119	0.1751796128	2.0269154774	2.0269154774	0.9354978573	-9.2447098288	0.9354978573	0.9354978573	2.0269154774
1623	0.1819669985	0.1748563991	1.7806493454	1.7806493454	0.8474168813	-8.2410220779	0.8474168813	0.8474168813	1.7806493454
1624	0.0914682402	0.0879129375	1.2755681594	1.2755681594	1.0574681194	-7.178490014	1.0574681194	1.0574681194	1.2755681594
1625	0.0462189341	0.0442796781	1.0090978733	1.0090978733	1.0413257754	-6.2417695583	1.0413257754	1.0413257754	1.0090978733
1626	0	0	0	0	0	0	0	0
1627	0	0	0	0	0	0	0	0
1628	0	0	0	0	0	0	0	0
1629	0	0	0	0	0	0	0	0
1630	0	0	0	0	0	0	0	0
1631	0	0	0	0	0	0	0	0
1632	0	0	0	0	0	0	0	0
1633	0	0	0	0	0	0	0	0
1634	0	0	0	0	0	0	0	0
1635	0	0	0	0	0	0	0	0
1636	0	0	0	0	0	0	0	0
1637	0	0	0	0	0	0	0	0
1638	0	0	0	0	0	0	0	0
1639	0.0475117714	0.0455725154	1.3979320617	1.3979320617	1.4629721454	-8.6757969079	1.4629721454	1.4629721454	1.3979320617
1640	0.0924378682	0.0885593562	1.4886051163	1.4886051163	1.2190892132	-8.3040802129	1.2190892132	1.2190892132	1.4886051163
1641	0.1373639659	0.1318694074	1.4127607184	1.4127607184	0.8790391578	-7.1446330018	0.8790391578	0.8790391578	1.4127607184
1642	0.1822902119	0.1751796128	1.8195188949	1.8195188949	0.8801779638	-8.4565604008	0.8801779638	0.8801779638	1.8195188949
1643	0.1819669985	0.1748563991	2.2948745646	2.2948745646	1.0950761677	-10.5266755945	1.0950761677	1.0950761677	2.2948745646
1644	0.0914682402	0.0875897282	1.2095563665	1.2095563665	1.0137474936	-6.8489695489	1.0137474936	1.0137474936	1.2095563665
1645	0.1363943378	0.1308997793	1.3749444157	1.3749444157	0.8896122337	-7.0609640655	0.8896122337	0.8896122337	1.3749444157
1646	0.1813205721	0.174209972	1.2803993443	1.2803993443	0.6615456035	-6.1813653872	0.6615456035	0.6615456035	1.2803993443
1647	0.1813205721	0.174209972	1.1919305054	1.1919305054	0.6145099094	-5.7748517884	0.6145099094	0.6145099094	1.1919305054
1648	0.0911450308	0.0872665189	0.9252609359	0.9252609359	0.7731462779	-5.2736331912	0.7731462779	0.7731462779	0.9252609359
1649	0.0458957247	0.0439564688	0.7394410679	0.7394410679	0.756041981	-4.5763013399	0.756041981	0.756041981	0.7394410679
1650	0	0	0	0	0	0	0	0
1651	0	0	0	0	0	0	0	0
1652	0	0	0	0	0	0	0	0
1653	0	0	0	0	0	0	0	0
1654	0	0	0	0	0	0	0	0
1655	0	0	0	0	0	0	0	0
1656	0	0	0	0	0	0	0	0
1657	0	0	0	0	0	0	0	0
1658	0	0	0	0	0	0	0	0
1659	0	0	0	0	0	0	0	0
1660	0	0	0	0	0	0	0	0
1661	0	0	0	0	0	0	0	0
1662	0	0	0	0	0	0	0	0
1663	0.0471885621	0.0452493061	0.9861706143	0.9861706143	1.0166855889	-6.1010064777	1.0166855889	1.0166855889	0.9861706143
1664	0.0921146588	0.0885593562	1.0538093288	1.0538093288	0.8753509806	-5.9681549433	0.8753509806	0.8753509806	1.0538093288
1665	0.1370407566	0.131546198	1.0222655757	1.0222655757	0.6515043995	-5.2898968803	0.6515043995	0.6515043995	1.0222655757
1666	0.1819669985	0.1748563991	1.3367198025	1.3367198025	0.6784938593	-6.4024643828	0.6784938593	0.6784938593	1.3367198025
1667	0.1819669985	0.1748563991	1.7070718907	1.7070718907	0.8678952276	-8.0817247525	0.8678952276	0.8678952276	1.7070718907
1668	0.0911450308	0.0875897282	0.9555642813	0.9555642813	0.8013712126	-5.4495412408	0.8013712126	0.8013712126	0.9555642813
1669	0.1360711284	0.1308997793	0.9868298949	0.9868298949	0.6710000752	-5.240460818	0.6710000752	0.6710000752	0.9868298949
1670	0.180997359	0.1738867587	0.8394551435	0.8394551435	0.4738574758	-4.2948219754	0.4738574758	0.4738574758	0.8394551435
1671	0.180674146	0.1738867587	0.7446307162	0.7446307162	0.4265577652	-3.8681263489	0.4265577652	0.4265577652	0.7446307162
1672	0.0908218215	0.0872665189	0.6343559478	0.6343559478	0.5452487553	-3.7169024495	0.5452487553	0.5452487553	0.6343559478
1673	0.0458957247	0.0439564688	0.5219380012	0.5219380012	0.5299177205	-3.2454193587	0.5299177205	0.5299177205	0.5219380012
1674	0	0	0	0	0	0	0	0
1675	0	0	0	0	0	0	0	0
1676	0	0	0	0	0	0	0	0
1677	0	0	0	0	0	0	0	0
1678	0	0	0	0	0	0	0	0
1679	0	0	0	0	0	0	0	0
1680	0	0	0	0	0	0	0	0
1681	0	0	0	0	0	0	0	0
1682	0	0	0	0	0	0	0	0
1683	0	0	0	0	0	0	0	0
1684	0	0	0	0	0	0	0	0
1685	0	0	0	0	0	0	0	0
1686	0	0	0	0	0	0	0	0
1687	0.0471885621	0.0452493061	0.773316405	0.773316405	0.7916967882	-4.7874774477	0.7916967882	0.7916967882	0.773316405
1688	0.0921146588	0.0882361469	0.8193112547	0.8193112547	0.6752425437	-4.664012201	0.6752425437	0.6752425437	0.8193112547
1689	0.1367175472	0.131546198	0.7807232753	0.7807232753	0.4915603284	-4.0851145562	0.4915603284	0.4915603284	0.7807232753
1690	0.1816437852	0.1748563991	1.0165531752	1.0165531752	0.518298144	-4.9610541418	0.518298144	0.518298144	1.0165531752
1691	0.1816437852	0.1745331855	1.2322059946	1.2322059946	0.655428235	-6.0190796594	0.655428235	0.655428235	1.2322059946
1692	0.0911450308	0.0875897282	0.6969879408	0.6969879408	0.5824580526	-4.0170727392	0.5824580526	0.5824580526	0.6969879408
1693	0.1360711284	0.1308997793	0.7860284757	0.7860284757	0.5163272647	-4.174038129	0.5163272647	0.5163272647	0.7860284757
1694	0.180997359	0.1738867587	0.7477817887	0.7477817887	0.386858758	-3.7588057577	0.386858758	0.386858758	0.7477817887
1695	0.180997359	0.1738867587	0.7320624582	0.7320624582	0.3691426982	-3.6584995867	0.3691426982	0.3691426982	0.7320624582
1696	0.0908218215	0.0872665189	0.5784190801	0.5784190801	0.4727564703	-3.3316149914	0.4727564703	0.4727564703	0.5784190801
1697	0.0458957247	0.0439564688	0.4557826676	0.4557826676	0.4620365053	-2.8433097121	0.4620365053	0.4620365053	0.4557826676
1698	0	0	0	0	0	0	0	0
1699	0	0	0	0	0	0	0	0
1700	0	0	0	0	0	0	0	0
1701	0	0	0	0	0	0	0	0
1702	0	0	0	0	0	0	0	0
1703	0	0	0	0	0	0	0	0
1704	0	0	0	0	0	0	0	0
1705	0	0	0	0	0	0	0	0
1706	0	0	0	0	0	0	0	0
1707	0	0	0	0	0	0	0	0
1708	0	0	0	0	0	0	0	0
1709	0	0	0	0	0	0	0	0
1710	0	0	0	0	0	0	0	0
1711	0.0471885621	0.0452493061	0.6900247242	0.6900247242	0.7046002669	-4.2763128415	0.7046002669	0.7046002669	0.6900247242
1712	0.0921146588	0.0882361469	0.7237516511	0.7237516511	0.592151807	-4.1280611802	0.592151807	0.592151807	0.7237516511
1713	0.1367175472	0.131546198	0.6497525918	0.6497525918	0.4105589893	-3.4491984884	0.4105589893	0.4105589893	0.6497525918
1714	0.1813205721	0.1745331855	0.7559543358	0.7559543358	0.4088237123	-3.8501879018	0.4088237123	0.4088237123	0.7559543358
1715	0.180997359	0.174209972	0.8857598101	0.8857598101	0.5150338842	-4.5575884139	0.5150338842	0.5150338842	0.8857598101
1716	0.0908218215	0.0872665189	0.5230231614	0.5230231614	0.4462209219	-3.0858205903	0.4462209219	0.4462209219	0.5230231614
1717	0.1354247097	0.1305765699	0.5455596212	0.5455596212	0.3816561561	-3.0476486115	0.3816561561	0.3816561561	0.5455596212
1718	0.180350933	0.1735635454	0.4773629628	0.4773629628	0.2700220282	-2.5960694515	0.2700220282	0.2700220282	0.4773629628
1719	0.1800277202	0.1735635454	0.4456637261	0.4456637261	0.2475325181	-2.4331799981	0.2475325181	0.2475325181	0.4456637261
1720	0.0904986122	0.0869433096	0.3865122529	0.3865122529	0.3231856689	-2.3065356871	0.3231856689	0.3231856689	0.3865122529
1721	0.0455725154	0.0439564688	0.3109197803	0.3109197803	0.3136015637	-1.9630930163	0.3136015637	0.3136015637	0.3109197803
1722	0	0	0	0	0	0	0	0
1723	0	0	0	0	0	0	0	0
1724	0	0	0	0	0	0	0	0
1725	0	0	0	0	0	0	0	0
1726	0	0	0	0	0	0	0	0
1727	0	0	0	0	0	0	0	0
1728	0	0	0	0	0	0	0	0
1729	0	0	0	0	0	0	0	0
1730	0	0	0	0	0	0	0	0
1731	0	0	0	0	0	0	0	0
1732	0	0	0	0	0	0	0	0
1733	0	0	0	0	0	0	0	0
1734	0	0	0	0	0	0	0	0
1735	0	0	0	0	0	0	0	0
1736	0	0	0	0	0	0	0	0
1737	0	0	0	0	0	0	0	0
1738	0	0	0	0	0	0	0	0
1739	0	0	0	0	0	0	0	0
1740	0	0	0	0	0	0	0	0
1741	0	0	0	0	0	0	0	0
1742	0	0	0	0	0	0	0	0
1743	0	0	0	0	0	0	0	0
1744	0	0	0	0	0	0	0	0
1745	0	0	0	0	0	0	0	0
1746	0	0	0	0	0	0	0	0
1747	0	0	0	0	0	0	0	0
1748	0	0	0	0	0	0	0	0
1749	0	0	0	0	0	0	0	0
1750	0	0	0	0	0	0	0	0
1751	0	0	0	0	0	0	0	0
1752	0	0	0	0	0	0	0	0
1753	0	0	0	0	0	0	0	0
1754	0	0	0	0	0	0	0	0
1755	0	0	0	0	0	0	0	0
1756	0	0	0	0	0	0	0	0
1757	0	0	0	0	0	0	0	0
1758	0	0	0	0	0	0	0	0
1759	0	0	0	0	0	0	0	0
1760	0	0	0	0	0	0	0	0
1761	0	0	0	0	0	0	0	0
1762	0	0	0	0	0	0	0	0
1763	0	0	0	0	0	0	0	0
1764	0	0	0	0	0	0	0	0
1765	0	0	0	0	0	0	0	0
1766	0	0	0	0	0	0	0	0
1767	0	0	0	0	0	0	0	0
1768	0	0	0	0	0	0	0	0
1769	0	0	0	0	0	0	0	0
1770	0	0	0	0	0	0	0	0
1771	0	0	0	0	0	0	0	0
1772	0	0	0	0	0	0	0	0
1773	0	0	0	0	0	0	0	0
1774	0	0	0	0	0	0	0	0
1775	0	0	0	0	0	0	0	0
1776	0	0	0	0	0	0	0	0
1777	0	0	0	0	0	0	0	0
1778	0	0	0	0	0	0	0	0
1779	0	0	0	0	0	0	0	0
1780	0	0	0	0	0	0	0	0
1781	0	0	0	0	0	0	0	0
1782	0	0	0	0	0	0	0	0
1783	0.0517134927	0.0497742367	1.0354650489	1.0354650489	1.0691977085	-6.4154760016	1.0691977085	1.0691977085	1.0354650489
1784	0.0953467521	0.0917914495	1.0077517359	1.0077517359	0.8581835072	-5.7849439309	0.8581835072	0.8581835072	1.0077517359
1785	0.1393032223	0.1341318731	0.8318502345	0.8318502345	0.5821342188	-4.5153884552	0.5821342188	0.5821342188	0.8318502345
1786	0.1832598526	0.1764724686	0.8778937249	0.8778937249	0.5482849359	-4.6382683037	0.5482849359	0.5482849359	0.8778937249
1787	0.1822902119	0.1755028266	0.9940658657	0.9940658657	0.6654573172	-5.3363625871	0.6654573172	0.6654573172	0.9940658657
1788	0.0914682402	0.0882361469	0.6799188082	0.6799188082	0.616542214	-4.0690874538	0.616542214	0.616542214	0.6799188082
1789	0.1357479191	0.1308997793	0.6298752286	0.6298752286	0.5016075258	-3.6610959615	0.5016075258	0.5016075258	0.6298752286
1790	0.1800277202	0.1738867587	0.4970274679	0.4970274679	0.3443783257	-2.8781318597	0.3443783257	0.3443783257	0.4970274679
1791	0.1800277202	0.1735635454	0.4596283065	0.4596283065	0.3145684175	-2.6761814376	0.3145684175	0.3145684175	0.4596283065
1792	0.0904986122	0.0872665189	0.4980437956	0.4980437956	0.4474045028	-3.0141100263	0.4474045028	0.4474045028	0.4980437956
1793	0.0455725154	0.0439564688	0.449093287	0.449093287	0.4551195906	-2.802167617	0.4551195906	0.4551195906	0.449093287
1794	0	0	0	0	0	0	0	0
1795	0	0	0	0	0	0	0	0
1796	0	0	0	0	0	0	0	0
1797	0	0	0	0	0	0	0	0
1798	0	0	0	0	0	0	0	0
1799	0	0	0	0	0	0	0	0
1800	0	0	0	0	0	0	0	0
1801	0	0	0	0	0	0	0	0
1802	0	0	0	0	0	0	0	0
1803	0	0	0	0	0	0	0	0
1804	0	0	0	0	0	0	0	0
1805	0	0	0	0	0	0	0	0
1806	0	0	0	0	0	0	0	0
1807	0.0468653527	0.0452493061	0.5410398357	0.5410398357	0.5498197451	-3.3646934014	0.5498197451	0.5498197451	0.5410398357
1808	0.0911450308	0.0879129375	0.4939516847	0.4939516847	0.4351374398	-2.9663253421	0.4351374398	0.4351374398	0.4939516847
1809	0.1354247097	0.1305765699	0.3587484638	0.3587484638	0.2685510116	-2.1478997059	0.2685510116	0.2685510116	0.3587484638
1810	0.1797045075	0.1735635454	0.3641354421	0.3641354421	0.2576545357	-2.2186379863	0.2576545357	0.2576545357	0.3641354421
1811	0.1793812948	0.1732403322	0.4331900632	0.4331900632	0.3380102855	-2.6662226734	0.3380102855	0.3380102855	0.4331900632
1812	0.0898521935	0.0869433096	0.3307276917	0.3307276917	0.3110944786	-2.1022620138	0.3110944786	0.3110944786	0.3307276917
1813	0.1341318723	0.1296069418	0.2691363532	0.2691363532	0.2353479603	-1.7771917544	0.2353479603	0.2353479603	0.2691363532
1814	0.1784116573	0.1725939061	0.1713014973	0.1713014973	0.1713010707	-1.3788132674	0.1713010707	0.1713010707	0.1713014973
1815	0.1784116573	0.1722706933	0.1713014973	0.1713014973	0.1709778577	-1.3775204156	0.1709778577	0.1709778577	0.1713014973
1816	0.0895289842	0.0866201002	0.2124832036	0.2124832036	0.1938906129	-1.3952705338	0.1938906129	0.1938906129	0.2124832036
1817	0.0452493061	0.0436332594	0.1943172561	0.1943172561	0.1927419053	-1.2500600499	0.1927419053	0.1927419053	0.1943172561
1818	0	0	0	0	0	0	0	0
1819	0	0	0	0	0	0	0	0
1820	0	0	0	0	0	0	0	0
1821	0	0	0	0	0	0	0	0
1822	0	0	0	0	0	0	0	0
1823	0	0	0	0	0	0	0	0
1824	0	0	0	0	0	0	0	0
1825	0	0	0	0	0	0	0	0
1826	0	0	0	0	0	0	0	0
1827	0	0	0	0	0	0	0	0
1828	0	0	0	0	0	0	0	0
1829	0	0	0	0	0	0	0	0
1830	0	0	0	0	0	0	0	0
1831	0.0465421434	0.0449260968	0.2822914771	0.2822914771	0.2820310672	-1.7844358729	0.2820310672	0.2820310672	0.2822914771
1832	0.0908218215	0.0875897282	0.2960362557	0.2960362557	0.242313785	-1.7934616718	0.242313785	0.242313785	0.2960362557
1833	0.1354247097	0.1305765699	0.2685932065	0.2685932065	0.1644056801	-1.5649979393	0.1644056801	0.1644056801	0.2685932065
1834	0.1800277202	0.1735635454	0.367787298	0.367787298	0.1978519501	-2.0505090099	0.1978519501	0.1978519501	0.367787298
1835	0.1800277202	0.1735635454	0.509821317	0.509821317	0.2966501905	-2.7730057882	0.2966501905	0.2966501905	0.509821317
1836	0.0901754028	0.0869433096	0.3046441156	0.3046441156	0.2509300191	-1.8438411164	0.2509300191	0.2509300191	0.3046441156
1837	0.1351015003	0.1299301511	0.3467612762	0.3467612762	0.2284743311	-1.9907384734	0.2284743311	0.2284743311	0.3467612762
1838	0.1793812948	0.1732403322	0.3174415807	0.3174415807	0.1716242837	-1.8198192204	0.1716242837	0.1716242837	0.3174415807
1839	0.1793812948	0.1729171191	0.3078030292	0.3078030292	0.1716242837	-1.7905803528	0.1716242837	0.1716242837	0.3078030292
1840	0.0901754028	0.0869433096	0.2565016884	0.2565016884	0.204725573	-1.5608004966	0.204725573	0.204725573	0.2565016884
1841	0.0455725154	0.0436332594	0.2005132099	0.2005132099	0.199054194	-1.2879079867	0.199054194	0.199054194	0.2005132099
1842	0	0	0	0	0	0	0	0
1843	0	0	0	0	0	0	0	0
1844	0	0	0	0	0	0	0	0
1845	0	0	0	0	0	0	0	0
1846	0	0	0	0	0	0	0	0
1847	0	0	0	0	0	0	0	0
1848	0	0	0	0	0	0	0	0
1849	0	0	0	0	0	0	0	0
1850	0	0	0	0	0	0	0	0
1851	0	0	0	0	0	0	0	0
1852	0	0	0	0	0	0	0	0
1853	0	0	0	0	0	0	0	0
1854	0	0	0	0	0	0	0	0
1855	0.0468653527	0.0449260968	0.2974192717	0.2974192717	0.2971828143	-1.8755977075	0.2971828143	0.2971828143	0.2974192717
1856	0.0911450308	0.0879129375	0.300115	0.300115	0.2417404112	-1.804624202	0.2417404112	0.2417404112	0.300115
1857	0.1354247097	0.1305765699	0.2398025399	0.2398025399	0.1447004038	-1.4195101106	0.1447004038	0.1447004038	0.2398025399
1858	0.1797045075	0.1735635454	0.3002582299	0.3002582299	0.1722707101	-1.7708548731	0.1722707101	0.1722707101	0.3002582299
1859	0.1797045075	0.1732403322	0.3826494438	0.3826494438	0.2344956856	-2.204380228	0.2344956856	0.2344956856	0.3826494438
1860	0.0901754028	0.0869433096	0.2326105595	0.2326105595	0.1918016271	-1.450355272	0.1918016271	0.1918016271	0.2326105595
1861	0.134778291	0.1299301511	0.2639171139	0.2639171139	0.1736674508	-1.5774621362	0.1736674508	0.1736674508	0.2639171139
1862	0.1790580822	0.1729171191	0.2305823342	0.2305823342	0.1716242837	-1.5585950551	0.1716242837	0.1716242837	0.2305823342
1863	0.1790580822	0.1729171191	0.2317020225	0.2317020225	0.1716242837	-1.5619541199	0.1716242837	0.1716242837	0.2317020225
1864	0.0898521935	0.0866201002	0.2035207139	0.2035207139	0.1535686676	-1.2477404385	0.1535686676	0.1535686676	0.2035207139
1865	0.0455725154	0.0436332594	0.1510021612	0.1510021612	0.1456343093	-0.9791151863	0.1456343093	0.1456343093	0.1510021612
1866	0	0	0	0	0	0	0	0
1867	0	0	0	0	0	0	0	0
1868	0	0	0	0	0	0	0	0
1869	0	0	0	0	0	0	0	0
1870	0	0	0	0	0	0	0	0
1871	0	0	0	0	0	0	0	0
1872	0	0	0	0	0	0	0	0
1873	0	0	0	0	0	0	0	0
1874	0	0	0	0	0	0	0	0
1875	0	0	0	0	0	0	0	0
1876	0	0	0	0	0	0	0	0
1877	0	0	0	0	0	0	0	0
1878	0	0	0	0	0	0	0	0
1879	0.0468653527	0.0449260968	0.2802607732	0.2802607732	0.2756178815	-1.7594274136	0.2756178815	0.2756178815	0.2802607732
1880	0.0911450308	0.0879129375	0.3225037691	0.3225037691	0.2462479732	-1.8853131952	0.2462479732	0.2462479732	0.3225037691
1881	0.1357479191	0.1308997793	0.3139691872	0.3139691872	0.1706596171	-1.7205341112	0.1706596171	0.1706596171	0.3139691872
1882	0.180350933	0.1738867587	0.4317319115	0.4317319115	0.203837068	-2.2609446303	0.203837068	0.203837068	0.4317319115
1883	0.180350933	0.1735635454	0.5645666637	0.5645666637	0.294654394	-2.9315776515	0.294654394	0.294654394	0.5645666637
1884	0.0904986122	0.0869433096	0.304852232	0.304852232	0.2373239764	-1.8039705467	0.2373239764	0.2373239764	0.304852232
1885	0.1351015003	0.1302533605	0.3614117052	0.3614117052	0.2181289902	-2.003976947	0.2181289902	0.2181289902	0.3614117052
1886	0.1797045075	0.1732403322	0.3437796966	0.3437796966	0.1719474969	-1.9001264201	0.1719474969	0.1719474969	0.3437796966
1887	0.1797045075	0.1732403322	0.329825775	0.329825775	0.1719474969	-1.8582646554	0.1719474969	0.1719474969	0.329825775
1888	0.0901754028	0.0869433096	0.2504651085	0.2504651085	0.1873506377	-1.4905659508	0.1873506377	0.1873506377	0.2504651085
1889	0.0455725154	0.0436332594	0.1785407054	0.1785407054	0.1737731499	-1.1461473407	0.1737731499	0.1737731499	0.1785407054
1890	0	0	0	0	0	0	0	0
1891	0	0	0	0	0	0	0	0
1892	0	0	0	0	0	0	0	0
1893	0	0	0	0	0	0	0	0
1894	0	0	0	0	0	0	0	0
1895	0	0	0	0	0	0	0	0
1896	0	0	0	0	0	0	0	0
1897	0	0	0	0	0	0	0	0
1898	0	0	0	0	0	0	0	0
1899	0	0	0	0	0	0	0	0
1900	0	0	0	0	0	0	0	0
1901	0	0	0	0	0	0	0	0
1902	0	0	0	0	0	0	0	0
1903	0	0	0	0	0	0	0	0
1904	0	0	0	0	0	0	0	0
1905	0	0	0	0	0	0	0	0
1906	0	0	0	0	0	0	0	0
1907	0	0	0	0	0	0	0	0
1908	0	0	0	0	0	0	0	0
1909	0	0	0	0	0	0	0	0
1910	0	0	0	0	0	0	0	0
1911	0	0	0	0	0	0	0	0
1912	0	0	0	0	0	0	0	0
1913	0	0	0	0	0	0	0	0
1914	0	0	0	0	0	0	0	0
1915	0	0	0	0	0	0	0	0
1916	0	0	0	0	0	0	0	0
1917	0	0	0	0	0	0	0	0
1918	0	0	0	0	0	0	0	0
1919	0	0	0	0	0	0	0	0
1920	0	0	0	0	0	0	0	0
1921	0	0	0	0	0	0	0	0
1922	0	0	0	0	0	0	0	0
1923	0	0	0	0	0	0	0	0
1924	0	0	0	0	0	0	0	0
1925	0	0	0	0	0	0	0	0
1926	0	0	0	0	0	0	0	0
1927	0	0	0	0	0	0	0	0
1928	0	0	0	0	0	0	0	0
1929	0	0	0	0	0	0	0	0
1930	0	0	0	0	0	0	0	0
1931	0	0	0	0	0	0	0	0
1932	0	0	0	0	0	0	0	0
1933	0	0	0	0	0	0	0	0
1934	0	0	0	0	0	0	0	0
1935	0	0	0	0	0	0	0	0
1936	0	0	0	0	0	0	0	0
1937	0	0	0	0	0	0	0	0
1938	0	0	0	0	0	0	0	0
1939	0	0	0	0	0	0	0	0
1940	0	0	0	0	0	0	0	0
1941	0	0	0	0	0	0	0	0
1942	0	0	0	0	0	0	0	0
1943	0	0	0	0	0	0	0	0
1944	0	0	0	0	0	0	0	0
1945	0	0	0	0	0	0	0	0
1946	0	0	0	0	0	0	0	0
1947	0	0	0	0	0	0	0	0
1948	0	0	0	0	0	0	0	0
1949	0	0	0	0	0	0	0	0
1950	0	0	0	0	0	0	0	0
1951	0.051067074	0.049127818	0.5663770525	0.5663770525	0.5681280706	-3.5037102614	0.5681280706	0.5681280706	0.5663770525
1952	0.0947003335	0.0914682402	0.5604438406	0.5604438406	0.46625359	-3.2662608657	0.46625359	0.46625359	0.5604438406
1953	0.1383335941	0.1334854543	0.4768883329	0.4768883329	0.3150803132	-2.6477249866	0.3150803132	0.3150803132	0.4768883329
1954	0.1822902119	0.1758260405	0.5392275165	0.5392275165	0.3147562382	-2.9200675166	0.3147562382	0.3147562382	0.5392275165
1955	0.1813205721	0.1748563991	0.6523980617	0.6523980617	0.4105499559	-3.5450210241	0.4105499559	0.4105499559	0.6523980617
1956	0.0911450308	0.0879129375	0.4146835024	0.4146835024	0.3566200692	-2.4929686832	0.3566200692	0.3566200692	0.4146835024
1957	0.1354247097	0.1305765699	0.4156171536	0.4156171536	0.2999562528	-2.4127214988	0.2999562528	0.2999562528	0.4156171536
1958	0.1797045075	0.1732403322	0.3445990779	0.3445990779	0.203153311	-1.9962020066	0.203153311	0.203153311	0.3445990779
1959	0.1793812948	0.1732403322	0.3271099399	0.3271099399	0.1881418825	-1.8983770942	0.1881418825	0.1881418825	0.3271099399
1960	0.0901754028	0.0869433096	0.3066976387	0.3066976387	0.2566511805	-1.8671651699	0.2566511805	0.2566511805	0.3066976387
1961	0.0455725154	0.0439564688	0.2495481706	0.2495481706	0.2476113212	-1.5810074594	0.2476113212	0.2476113212	0.2495481706
1962	0	0	0	0	0	0	0	0
1963	0	0	0	0	0	0	0	0
1964	0	0	0	0	0	0	0	0
1965	0	0	0	0	0	0	0	0
1966	0	0	0	0	0	0	0	0
1967	0	0	0	0	0	0	0	0
1968	0	0	0	0	0	0	0	0
1969	0	0	0	0	0	0	0	0
1970	0	0	0	0	0	0	0	0
1971	0	0	0	0	0	0	0	0
1972	0	0	0	0	0	0	0	0
1973	0	0	0	0	0	0	0	0
1974	0	0	0	0	0	0	0	0
1975	0.0468653527	0.0449260968	0.4117076768	0.4117076768	0.4124457974	-2.5642518722	0.4124457974	0.4124457974	0.4117076768
1976	0.0911450308	0.0879129375	0.4139221949	0.4139221949	0.3372711004	-2.4326378542	0.3372711004	0.3372711004	0.4139221949
1977	0.1354247097	0.1305765699	0.3364771006	0.3364771006	0.2121879471	-1.9119964227	0.2121879471	0.2121879471	0.3364771006
1978	0.1797045075	0.1735635454	0.3955986479	0.3955986479	0.2237001787	-2.2111645328	0.2237001787	0.2237001787	0.3955986479
1979	0.1793812948	0.1732403322	0.4793554144	0.4793554144	0.3016856764	-2.6957448993	0.3016856764	0.3016856764	0.4793554144
1980	0.0898521935	0.0869433096	0.2881036802	0.2881036802	0.2463254019	-1.7800827494	0.2463254019	0.2463254019	0.2881036802
1981	0.1341318723	0.1296069418	0.2776658741	0.2776658741	0.2002860909	-1.6975947091	0.2002860909	0.2002860909	0.2776658741
1982	0.1787348697	0.1725939061	0.2207820112	0.2207820112	0.1716242837	-1.5285476606	0.1716242837	0.1716242837	0.2207820112
1983	0.1784116573	0.1725939061	0.203740762	0.203740762	0.1713010707	-1.4761310615	0.1713010707	0.1713010707	0.203740762
1984	0.0895289842	0.0866201002	0.2065248365	0.2065248365	0.166834209	-1.2962262207	0.166834209	0.166834209	0.2065248365
1985	0.0452493061	0.0436332594	0.1669631689	0.1669631689	0.1618851956	-1.075427659	0.1618851956	0.1618851956	0.1669631689
1986	0	0	0	0	0	0	0	0
1987	0	0	0	0	0	0	0	0
1988	0	0	0	0	0	0	0	0
1989	0	0	0	0	0	0	0	0
1990	0	0	0	0	0	0	0	0
1991	0	0	0	0	0	0	0	0
1992	0	0	0	0	0	0	0	0
1993	0	0	0	0	0	0	0	0
1994	0	0	0	0	0	0	0	0
1995	0	0	0	0	0	0	0	0
1996	0	0	0	0	0	0	0	0
1997	0	0	0	0	0	0	0	0
1998	0	0	0	0	0	0	0	0
1999	0.0465421434	0.0449260968	0.3061764863	0.3061764863	0.3022520888	-1.9167539655	0.3022520888	0.3022520888	0.3061764863
2000	0.0911450308	0.0875897282	0.3395476587	0.3395476587	0.2642629932	-1.9901667147	0.2642629932	0.2642629932	0.3395476587
2001	0.1354247097	0.1305765699	0.3038477801	0.3038477801	0.1734153649	-1.6977907144	0.1734153649	0.1734153649	0.3038477801
2002	0.1797045075	0.1732403322	0.3632192938	0.3632192938	0.1850372327	-1.9977144194	0.1850372327	0.1850372327	0.3632192938
2003	0.1793812948	0.1732403322	0.4364325325	0.4364325325	0.2538649674	-2.4235141269	0.2538649674	0.2538649674	0.4364325325
2004	0.0898521935	0.0866201002	0.2395190076	0.2395190076	0.1942049674	-1.4776442188	0.1942049674	0.1942049674	0.2395190076
2005	0.1344550816	0.1296069418	0.255002269	0.255002269	0.1663987768	-1.5282651606	0.1663987768	0.1663987768	0.255002269
2006	0.1787348697	0.1725939061	0.2112891068	0.2112891068	0.1716242837	-1.5000689475	0.1716242837	0.1716242837	0.2112891068
2007	0.1787348697	0.1725939061	0.1989874128	0.1989874128	0.1716242837	-1.4631638654	0.1716242837	0.1716242837	0.1989874128
2008	0.0898521935	0.0866201002	0.1763167115	0.1763167115	0.1293315526	-1.0934170861	0.1293315526	0.1293315526	0.1763167115
2009	0.0452493061	0.0436332594	0.1315970889	0.1315970889	0.1234354874	-0.8539802942	0.1234354874	0.1234354874	0.1315970889
2010	0	0	0	0	0	0	0	0
2011	0	0	0	0	0	0	0	0
2012	0	0	0	0	0	0	0	0
2013	0	0	0	0	0	0	0	0
2014	0	0	0	0	0	0	0	0
2015	0	0	0	0	0	0	0	0
2016	0	0	0	0	0	0	0	0
2017	0	0	0	0	0	0	0	0
2018	0	0	0	0	0	0	0	0
2019	0	0	0	0	0	0	0	0
2020	0	0	0	0	0	0	0	0
2021	0	0	0	0	0	0	0	0
2022	0	0	0	0	0	0	0	0
2023	0.0468653527	0.0449260968	0.2961631864	0.2961631864	0.2881860317	-1.844839104	0.2881860317	0.2881860317	0.2961631864
2024	0.0911450308	0.0875897282	0.3161962905	0.3161962905	0.2373556116	-1.8393904655	0.2373556116	0.2373556116	0.3161962905
2025	0.1354247097	0.1305765699	0.2761882073	0.2761882073	0.1477406771	-1.5377879328	0.1477406771	0.1477406771	0.2761882073
2026	0.1797045075	0.1732403322	0.3434862221	0.3434862221	0.1722707101	-1.9002156363	0.1722707101	0.1722707101	0.3434862221
2027	0.1793812948	0.1732403322	0.4258027294	0.4258027294	0.2358300413	-2.3375199392	0.2358300413	0.2358300413	0.4258027294
2028	0.0898521935	0.0866201002	0.224920328	0.224920328	0.1755624045	-1.3779204912	0.1755624045	0.1755624045	0.224920328
2029	0.1344550816	0.1296069418	0.2398567168	0.2398567168	0.1489762103	-1.4305608045	0.1489762103	0.1489762103	0.2398567168
2030	0.1787348697	0.1725939061	0.2032156237	0.2032156237	0.1716242837	-1.4758484982	0.1716242837	0.1716242837	0.2032156237
2031	0.1787348697	0.1725939061	0.1920546498	0.1920546498	0.1716242837	-1.4423655764	0.1716242837	0.1716242837	0.1920546498
2032	0.0898521935	0.0866201002	0.1660570946	0.1660570946	0.1157008366	-1.0217460874	0.1157008366	0.1157008366	0.1660570946
2033	0.0452493061	0.0436332594	0.1163263455	0.1163263455	0.1053177233	-0.7538147717	0.1053177233	0.1053177233	0.1163263455
2034	0	0	0	0	0	0	0	0
2035	0	0	0	0	0	0	0	0
2036	0	0	0	0	0	0	0	0
2037	0	0	0	0	0	0	0	0
2038	0	0	0	0	0	0	0	0
2039	0	0	0	0	0	0	0	0
2040	0	0	0	0	0	0	0	0
2041	0	0	0	0	0	0	0	0
2042	0	0	0	0	0	0	0	0
2043	0	0	0	0	0	0	0	0
2044	0	0	0	0	0	0	0	0
2045	0	0	0	0	0	0	0	0
2046	0	0	0	0	0	0	0	0
2047	0.0465421434	0.0446028874	0.1842560591	0.1842560591	0.1731691181	-1.1634205624	0.1731691181	0.1731691181	0.1842560591
2048	0.0908218215	0.0875897282	0.2082232893	0.2082232893	0.1513838574	-1.2572329896	0.1513838574	0.1513838574	0.2082232893
2049	0.1351015003	0.1302533605	0.1897589341	0.1897589341	0.1296069419	-1.2234524888	0.1296069419	0.1296069419	0.1897589341
2050	0.1793812948	0.1732403322	0.2792585254	0.2792585254	0.1722707101	-1.7072093337	0.1722707101	0.1722707101	0.2792585254
2051	0.1793812948	0.1729171191	0.383304421	0.383304421	0.200386918	-2.103372431	0.200386918	0.200386918	0.383304421
2052	0.0898521935	0.0866201002	0.2124272412	0.2124272412	0.1572285429	-1.285439646	0.1572285429	0.1572285429	0.2124272412
2053	0.1341318723	0.1296069418	0.2059482275	0.2059482275	0.1289605232	-1.2684650662	0.1289605232	0.1289605232	0.2059482275
2054	0.1784116573	0.1722706933	0.1716247214	0.1716247214	0.1713010707	-1.3794597268	0.1713010707	0.1713010707	0.1716247214
2055	0.178088445	0.1722706933	0.1713014973	0.1713014973	0.1713010707	-1.3781668422	0.1713010707	0.1713010707	0.1713014973
2056	0.0892057749	0.0862968909	0.0931116304	0.0931116304	0.0859736816	-0.7127586017	0.0859736816	0.0859736816	0.0931116304
2057	0.0449260968	0.0436332594	0.0549745347	0.0549745347	0.0433100501	-0.3834131108	0.0433100501	0.0433100501	0.0549745347
2058	0	0	0	0	0	0	0	0
2059	0	0	0	0	0	0	0	0
2060	0	0	0	0	0	0	0	0
2061	0	0	0	0	0	0	0	0
2062	0	0	0	0	0	0	0	0
2063	0	0	0	0	0	0	0	0
2064	0	0	0	0	0	0	0	0
2065	0	0	0	0	0	0	0	0
2066	0	0	0	0	0	0	0	0
2067	0	0	0	0	0	0	0	0
2068	0	0	0	0	0	0	0	0
2069	0	0	0	0	0	0	0	0
2070	0	0	0	0	0	0	0	0
2071	0	0	0	0	0	0	0	0
2072	0	0	0	0	0	0	0	0
2073	0	0	0	0	0	0	0	0
2074	0	0	0	0	0	0	0	0
2075	0	0	0	0	0	0	0	0
2076	0	0	0	0	0	0	0	0
2077	0	0	0	0	0	0	0	0
2078	0	0	0	0	0	0	0	0
2079	0	0	0	0	0	0	0	0
2080	0	0	0	0	0	0	0	0
2081	0	0	0	0	0	0	0	0
2082	0	0	0	0	0	0	0	0
2083	0	0	0	0	0	0	0	0
2084	0	0	0	0	0	0	0	0
2085	0	0	0	0	0	0	0	0
2086	0	0	0	0	0	0	0	0
2087	0	0	0	0	0	0	0	0
2088	0	0	0	0	0	0	0	0
2089	0	0	0	0	0	0	0	0
2090	0	0	0	0	0	0	0	0
2091	0	0	0	0	0	0	0	0
2092	0	0	0	0	0	0	0	0
2093	0	0	0	0	0	0	0	0
2094	0	0	0	0	0	0	0	0
2095	0	0	0	0	0	0	0	0
2096	0	0	0	0	0	0	0	0
2097	0	0	0	0	0	0	0	0
2098	0	0	0	0	0	0	0	0
2099	0	0	0	0	0	0	0	0
2100	0	0	0	0	0	0	0	0
2101	0	0	0	0	0	0	0	0
2102	0	0	0	0	0	0	0	0
2103	0	0	0	0	0	0	0	0
2104	0	0	0	0	0	0	0	0
2105	0	0	0	0	0	0	0	0
2106	0	0	0	0	0	0	0	0
2107	0	0	0	0	0	0	0	0
2108	0	0	0	0	0	0	0	0
2109	0	0	0	0	0	0	0	0
2110	0	0	0	0	0	0	0	0
2111	0	0	0	0	0	0	0	0
2112	0	0	0	0	0	0	0	0
2113	0	0	0	0	0	0	0	0
2114	0	0	0	0	0	0	0	0
2115	0	0	0	0	0	0	0	0
2116	0	0	0	0	0	0	0	0
2117	0	0	0	0	0	0	0	0
2118	0	0	0	0	0	0	0	0
2119	0.0504206554	0.0488046087	0.2981156953	0.2981156953	0.2825299823	-1.8411622967	0.2825299823	0.2825299823	0.2981156953
2120	0.0940539148	0.0908218215	0.3068980238	0.3068980238	0.2388608683	-1.8221524125	0.2388608683	0.2388608683	0.3068980238
2121	0.1376871753	0.1328390356	0.2615582873	0.2615582873	0.1532578429	-1.5149746018	0.1532578429	0.1532578429	0.2615582873
2122	0.1813205721	0.1751796128	0.3336650606	0.3336650606	0.1768737843	-1.8881167196	0.1768737843	0.1768737843	0.3336650606
2123	0.180674146	0.1745331855	0.4372231239	0.4372231239	0.256879756	-2.4375159712	0.256879756	0.256879756	0.4372231239
2124	0.0908218215	0.0875897282	0.2630939727	0.2630939727	0.2086282876	-1.5935783306	0.2086282876	0.2086282876	0.2630939727
2125	0.134778291	0.1302533605	0.2819700959	0.2819700959	0.182185513	-1.6574984784	0.182185513	0.182185513	0.2819700959
2126	0.1790580822	0.1729171191	0.2611614767	0.2611614767	0.1722707101	-1.652271762	0.1722707101	0.1722707101	0.2611614767
2127	0.1787348697	0.1725939061	0.2185357399	0.2185357399	0.1719474969	-1.5227784863	0.1719474969	0.1719474969	0.2185357399
2128	0.0898521935	0.0866201002	0.1955971651	0.1955971651	0.1442600013	-1.1960437928	0.1442600013	0.1442600013	0.1955971651
2129	0.0452493061	0.0436332594	0.1472848976	0.1472848976	0.1338148579	-0.9321818319	0.1338148579	0.1338148579	0.1472848976
2130	0	0	0	0	0	0	0	0
2131	0	0	0	0	0	0	0	0
2132	0	0	0	0	0	0	0	0
2133	0	0	0	0	0	0	0	0
2134	0	0	0	0	0	0	0	0
2135	0	0	0	0	0	0	0	0
2136	0	0	0	0	0	0	0	0
2137	0	0	0	0	0	0	0	0
2138	0	0	0	0	0	0	0	0
2139	0	0	0	0	0	0	0	0
2140	0	0	0	0	0	0	0	0
2141	0	0	0	0	0	0	0	0
2142	0	0	0	0	0	0	0	0
2143	0.0462189341	0.0446028874	0.1741504871	0.1741504871	0.1611600719	-1.0967534986	0.1611600719	0.1611600719	0.1741504871
2144	0.0904986122	0.0872665189	0.1820104976	0.1820104976	0.1358652103	-1.1313922548	0.1358652103	0.1358652103	0.1820104976
2145	0.1344550816	0.1299301511	0.1487376588	0.1487376588	0.1296069419	-1.0994190349	0.1296069419	0.1296069419	0.1487376588
2146	0.1787348697	0.1729171191	0.2176974657	0.2176974657	0.1719474969	-1.5205868768	0.1719474969	0.1719474969	0.2176974657
2147	0.1787348697	0.1725939061	0.3122571295	0.3122571295	0.1744803995	-1.811541363	0.1744803995	0.1744803995	0.3122571295
2148	0.0895289842	0.0866201002	0.1826700122	0.1826700122	0.1365887787	-1.1339254569	0.1365887787	0.1365887787	0.1826700122
2149	0.1341318723	0.1296069418	0.2422793059	0.2422793059	0.1432988095	-1.4204731602	0.1432988095	0.1432988095	0.2422793059
2150	0.1784116573	0.1722706933	0.1957598999	0.1957598999	0.1716242837	-1.4528349015	0.1716242837	0.1716242837	0.1957598999
2151	0.178088445	0.1722706933	0.1716247214	0.1716247214	0.1713010707	-1.3791365145	0.1713010707	0.1713010707	0.1716247214
2152	0.0895289842	0.0862968909	0.1465271653	0.1465271653	0.0973781076	-0.9075416938	0.0973781076	0.0973781076	0.1465271653
2153	0.0452493061	0.0436332594	0.1014698634	0.1014698634	0.0839200107	-0.6450521878	0.0839200107	0.0839200107	0.1014698634
2154	0	0	0	0	0	0	0	0
2155	0	0	0	0	0	0	0	0
2156	0	0	0	0	0	0	0	0
2157	0	0	0	0	0	0	0	0
2158	0	0	0	0	0	0	0	0
2159	0	0	0	0	0	0	0	0
2160	0	0	0	0	0	0	0	0
2161	0	0	0	0	0	0	0	0
2162	0	0	0	0	0	0	0	0
2163	0	0	0	0	0	0	0	0
2164	0	0	0	0	0	0	0	0
2165	0	0	0	0	0	0	0	0
2166	0	0	0	0	0	0	0	0
2167	0.0374922822	0.0361994449	0.2259959323	0.2259959323	0.2068126299	-1.3721174136	0.2068126299	0.2068126299	0.2259959323
2168	0.0727220991	0.0701364244	0.2194554495	0.2194554495	0.1756584448	-1.3282002066	0.1756584448	0.1756584448	0.2194554495
2169	0.1082751253	0.1043966133	0.1999558527	0.1999558527	0.1146799089	-1.1565790235	0.1146799089	0.1146799089	0.1999558527
2170	0.1435049446	0.1386568051	0.2615787414	0.2615787414	0.1380103867	-1.480929134	0.1380103867	0.1380103867	0.2615787414
2171	0.1435049446	0.1383335956	0.3318447766	0.3318447766	0.1881293442	-1.8417609025	0.1881293442	0.1881293442	0.3318447766
2172	0.0720756804	0.0694900058	0.1773992193	0.1773992193	0.1420982264	-1.1000580234	0.1420982264	0.1420982264	0.1773992193
2173	0.1076287066	0.1037501947	0.2063438308	0.2063438308	0.1290797219	-1.2176495593	0.1290797219	0.1290797219	0.2063438308
2174	0.1428585257	0.1380103862	0.1888735185	0.1888735185	0.1373639677	-1.2595813707	0.1373639677	0.1373639677	0.1888735185
2175	0.1428585257	0.1380103862	0.1767251665	0.1767251665	0.1373639677	-1.2231363147	0.1373639677	0.1373639677	0.1767251665
2176	0.0717524711	0.0691667964	0.1313327729	0.1313327729	0.0963498548	-0.8239671506	0.0963498548	0.0963498548	0.1313327729
2177	0.0365226542	0.0349066076	0.1037280337	0.1037280337	0.0882456659	-0.6473503606	0.0882456659	0.0882456659	0.1037280337
2178	0	0	0	0	0	0	0	0
2179	0	0	0	0	0	0	0	0
2180	0	0	0	0	0	0	0	0
2181	0	0	0	0	0	0	0	0
2182	0	0	0	0	0	0	0	0
2183	0	0	0	0	0	0	0	0
2184	0	0	0	0	0	0	0	0
2185	0	0	0	0	0	0	0	0
2186	0	0	0	0	0	0	0	0
2187	0	0	0	0	0	0	0	0
2188	0	0	0	0	0	0	0	0
2189	0	0	0	0	0	0	0	0
2190	0	0	0	0	0	0	0	0
2191	0.0374922822	0.0361994449	0.2349373606	0.2349373606	0.2178614451	-1.4320881443	0.2178614451	0.2178614451	0.2349373606
2192	0.0727220991	0.0701364244	0.2110763991	0.2110763991	0.1708642195	-1.2886803792	0.1708642195	0.1708642195	0.2110763991
2193	0.107951916	0.1043966133	0.174868036	0.174868036	0.1037501947	-1.0482032214	0.1037501947	0.1037501947	0.174868036
2194	0.1435049446	0.1383335956	0.2201099598	0.2201099598	0.1380103867	-1.3561995795	0.1380103867	0.1380103867	0.2201099598
2195	0.1431817352	0.1383335956	0.2938286652	0.2938286652	0.1739490229	-1.6848483952	0.1739490229	0.1739490229	0.2938286652
2196	0.0717524711	0.0694900058	0.1579603847	0.1579603847	0.1279826166	-0.9990714806	0.1279826166	0.1279826166	0.1579603847
2197	0.1073054973	0.1037501947	0.1665596603	0.1665596603	0.1076747744	-1.033758996	0.1076747744	0.1076747744	0.1665596603
2198	0.1425353163	0.1376871768	0.1373639828	0.1373639828	0.1373639677	-1.1044063445	0.1373639677	0.1373639677	0.1373639828
2199	0.1425353163	0.1376871768	0.1373639828	0.1373639828	0.1373639677	-1.1044063445	0.1373639677	0.1373639677	0.1373639828
2200	0.0717524711	0.0691667964	0.1049413263	0.1049413263	0.075405236	-0.6819589544	0.075405236	0.075405236	0.1049413263
2201	0.0361994449	0.0349066076	0.0855485697	0.0855485697	0.0700720317	-0.5379678564	0.0700720317	0.0700720317	0.0855485697
2202	0	0	0	0	0	0	0	0
2203	0	0	0	0	0	0	0	0
2204	0	0	0	0	0	0	0	0
2205	0	0	0	0	0	0	0	0
2206	0	0	0	0	0	0	0	0
2207	0	0	0	0	0	0	0	0
2208	0	0	0	0	0	0	0	0
2209	0	0	0	0	0	0	0	0
2210	0	0	0	0	0	0	0	0
2211	0	0	0	0	0	0	0	0
2212	0	0	0	0	0	0	0	0
2213	0	0	0	0	0	0	0	0
2214	0	0	0	0	0	0	0	0
2215	0.0378154915	0.0361994449	0.3023049838	0.3023049838	0.2840911414	-1.833203312	0.2840911414	0.2840911414	0.3023049838
2216	0.0730453084	0.0704596338	0.2909615932	0.2909615932	0.2368062975	-1.7268086142	0.2368062975	0.2368062975	0.2909615932
2217	0.1085983346	0.1043966133	0.280719115	0.280719115	0.1656105779	-1.5519840268	0.1656105779	0.1656105779	0.280719115
2218	0.143828154	0.1386568051	0.3592737677	0.3592737677	0.1831663136	-1.909805203	0.1831663136	0.1831663136	0.3592737677
2219	0.143828154	0.1386568051	0.4389756979	0.4389756979	0.2491402664	-2.346832852	0.2491402664	0.2491402664	0.4389756979
2220	0.0720756804	0.0694900058	0.2391904539	0.2391904539	0.1982824597	-1.4539844268	0.1982824597	0.1982824597	0.2391904539
2221	0.1076287066	0.1037501947	0.2765557427	0.2765557427	0.1804648901	-1.5824407997	0.1804648901	0.1804648901	0.2765557427
2222	0.1431817352	0.1383335956	0.2650201729	0.2650201729	0.1376871772	-1.4896373812	0.1376871772	0.1376871772	0.2650201729
2223	0.1431817352	0.1380103862	0.2575205802	0.2575205802	0.1376871772	-1.4668153935	0.1376871772	0.1376871772	0.2575205802
2224	0.0720756804	0.0694900058	0.2052471931	0.2052471931	0.1668117721	-1.2577425819	0.1668117721	0.1668117721	0.2052471931
2225	0.0365226542	0.0352298169	0.1828315775	0.1828315775	0.1706408481	-1.1321697478	0.1706408481	0.1706408481	0.1828315775
2226	0	0	0	0	0	0	0	0
2227	0	0	0	0	0	0	0	0
2228	0	0	0	0	0	0	0	0
2229	0	0	0	0	0	0	0	0
2230	0	0	0	0	0	0	0	0
2231	0	0	0	0	0	0	0	0
2232	0	0	0	0	0	0	0	0
2233	0	0	0	0	0	0	0	0
2234	0	0	0	0	0	0	0	0
2235	0	0	0	0	0	0	0	0
2236	0	0	0	0	0	0	0	0
2237	0	0	0	0	0	0	0	0
2238	0	0	0	0	0	0	0	0
2239	0	0	0	0	0	0	0	0
2240	0	0	0	0	0	0	0	0
2241	0	0	0	0	0	0	0	0
2242	0	0	0	0	0	0	0	0
2243	0	0	0	0	0	0	0	0
2244	0	0	0	0	0	0	0	0
2245	0	0	0	0	0	0	0	0
2246	0	0	0	0	0	0	0	0
2247	0	0	0	0	0	0	0	0
2248	0	0	0	0	0	0	0	0
2249	0	0	0	0	0	0	0	0
2250	0	0	0	0	0	0	0	0
2251	0	0	0	0	0	0	0	0
2252	0	0	0	0	0	0	0	0
2253	0	0	0	0	0	0	0	0
2254	0	0	0	0	0	0	0	0
2255	0	0	0	0	0	0	0	0
2256	0	0	0	0	0	0	0	0
2257	0	0	0	0	0	0	0	0
2258	0	0	0	0	0	0	0	0
2259	0	0	0	0	0	0	0	0
2260	0	0	0	0	0	0	0	0
2261	0	0	0	0	0	0	0	0
2262	0	0	0	0	0	0	0	0
2263	0	0	0	0	0	0	0	0
2264	0	0	0	0	0	0	0	0
2265	0	0	0	0	0	0	0	0
2266	0	0	0	0	0	0	0	0
2267	0	0	0	0	0	0	0	0
2268	0	0	0	0	0	0	0	0
2269	0	0	0	0	0	0	0	0
2270	0	0	0	0	0	0	0	0
2271	0	0	0	0	0	0	0	0
2272	0	0	0	0	0	0	0	0
2273	0	0	0	0	0	0	0	0
2274	0	0	0	0	0	0	0	0
2275	0	0	0	0	0	0	0	0
2276	0	0	0	0	0	0	0	0
2277	0	0	0	0	0	0	0	0
2278	0	0	0	0	0	0	0	0
2279	0	0	0	0	0	0	0	0
2280	0	0	0	0	0	0	0	0
2281	0	0	0	0	0	0	0	0
2282	0	0	0	0	0	0	0	0
2283	0	0	0	0	0	0	0	0
2284	0	0	0	0	0	0	0	0
2285	0	0	0	0	0	0	0	0
2286	0	0	0	0	0	0	0	0
2287	0.0410475848	0.0397547475	0.2288344308	0.2288344308	0.2189305311	-1.4240972178	0.2189305311	0.2189305311	0.2288344308
2288	0.075630983	0.0730453084	0.2020949748	0.2020949748	0.1764997584	-1.2844604908	0.1764997584	0.1764997584	0.2020949748
2289	0.1102143813	0.1063358693	0.150050293	0.150050293	0.10601266	-0.9847391097	0.10601266	0.10601266	0.150050293
2290	0.1447977824	0.139949643	0.1701046111	0.1701046111	0.1396264341	-1.2139405609	0.1396264341	0.1396264341	0.1701046111
2291	0.1441513635	0.139303224	0.2202317285	0.2202317285	0.1526333531	-1.4020498322	0.1526333531	0.1526333531	0.2202317285
2292	0.0723988897	0.0701364244	0.134236492	0.134236492	0.1160964754	-0.8935342165	0.1160964754	0.1160964754	0.134236492
2293	0.1076287066	0.104073404	0.1233148935	0.1233148935	0.1037501947	-0.8928973751	0.1037501947	0.1037501947	0.1233148935
2294	0.1425353163	0.1380103862	0.1376871928	0.1376871928	0.1376871772	-1.1066688126	0.1376871772	0.1376871772	0.1376871928
2295	0.1425353163	0.1376871768	0.1373639828	0.1373639828	0.1373639677	-1.1044063445	0.1373639677	0.1373639677	0.1373639828
2296	0.0714292618	0.0691667964	0.0691667964	0.0691667964	0.0691667964	-0.5555968369	0.0691667964	0.0691667964	0.0691667964
2297	0.0361994449	0.0349066076	0.051100555	0.051100555	0.0408028901	-0.3468163877	0.0408028901	0.0408028901	0.051100555
2298	0	0	0	0	0	0	0	0
2299	0	0	0	0	0	0	0	0
2300	0	0	0	0	0	0	0	0
2301	0	0	0	0	0	0	0	0
2302	0	0	0	0	0	0	0	0
2303	0	0	0	0	0	0	0	0
2304	0	0	0	0	0	0	0	0
2305	0	0	0	0	0	0	0	0
2306	0	0	0	0	0	0	0	0
2307	0	0	0	0	0	0	0	0
2308	0	0	0	0	0	0	0	0
2309	0	0	0	0	0	0	0	0
2310	0	0	0	0	0	0	0	0
2311	0.0371690729	0.0358762355	0.0965901247	0.0965901247	0.0862445382	-0.6215492971	0.0862445382	0.0862445382	0.0965901247
2312	0.0723988897	0.0698132151	0.0698132151	0.0698132151	0.0698132151	-0.5610913955	0.0698132151	0.0698132151	0.0698132151
2313	0.1073054973	0.1037501947	0.1034269854	0.1034269854	0.1034269854	-0.8316176043	0.1034269854	0.1034269854	0.1034269854
2314	0.1422121069	0.1376871768	0.1373639828	0.1373639828	0.1373639677	-1.1040831351	0.1373639677	0.1373639677	0.1373639828
2315	0.1418888975	0.1376871768	0.1373639828	0.1373639828	0.1373639677	-1.1037599257	0.1373639677	0.1373639677	0.1373639828
2316	0.0714292618	0.0691667964	0.0688435871	0.0688435871	0.0688435871	-0.5536575809	0.0688435871	0.0688435871	0.0688435871
2317	0.1063358693	0.103103776	0.1027805667	0.1027805667	0.1027805667	-0.8261230456	0.1027805667	0.1027805667	0.1027805667
2318	0.1412424787	0.1370407579	0.1367175627	0.1367175627	0.1367175488	-1.0985885711	0.1367175488	0.1367175488	0.1367175627
2319	0.1412424787	0.1370407579	0.1367175627	0.1367175627	0.1367175488	-1.0985885711	0.1367175488	0.1367175488	0.1367175627
2320	0.0711060524	0.0688435871	0.0685203778	0.0685203778	0.0685203778	-0.5510719063	0.0685203778	0.0685203778	0.0685203778
2321	0.0358762355	0.0349066076	0.0345833982	0.0345833982	0.0345833982	-0.2782832324	0.0345833982	0.0345833982	0.0345833982
2322	0	0	0	0	0	0	0	0
2323	0	0	0	0	0	0	0	0
2324	0	0	0	0	0	0	0	0
2325	0	0	0	0	0	0	0	0
2326	0	0	0	0	0	0	0	0
2327	0	0	0	0	0	0	0	0
2328	0	0	0	0	0	0	0	0
2329	0	0	0	0	0	0	0	0
2330	0	0	0	0	0	0	0	0
2331	0	0	0	0	0	0	0	0
2332	0	0	0	0	0	0	0	0
2333	0	0	0	0	0	0	0	0
2334	0	0	0	0	0	0	0	0
2335	0.0371690729	0.0358762355	0.0358762355	0.0358762355	0.0358762355	-0.2883027217	0.0358762355	0.0358762355	0.0358762355
2336	0.0720756804	0.0698132151	0.0694900058	0.0694900058	0.0694900058	-0.5588289302	0.0694900058	0.0694900058	0.0694900058
2337	0.106982288	0.1037501947	0.1034269854	0.1034269854	0.1034269854	-0.8312943949	0.1034269854	0.1034269854	0.1034269854
2338	0.1418888975	0.1376871768	0.1373639828	0.1373639828	0.1373639677	-1.1037599257	0.1373639677	0.1373639677	0.1373639828
2339	0.1418888975	0.1373639673	0.1370407727	0.1370407727	0.1370407583	-1.1014974578	0.1370407583	0.1370407583	0.1370407727
2340	0.0714292618	0.0691667964	0.0688435871	0.0688435871	0.0688435871	-0.5536575809	0.0688435871	0.0688435871	0.0688435871
2341	0.1063358693	0.103103776	0.1027805667	0.1027805667	0.1027805667	-0.8261230456	0.1027805667	0.1027805667	0.1027805667
2342	0.1415656881	0.1370407579	0.1367175627	0.1367175627	0.1367175488	-1.0989117806	0.1367175488	0.1367175488	0.1367175627
2343	0.1412424787	0.1370407579	0.1367175627	0.1367175627	0.1367175488	-1.0985885711	0.1367175488	0.1367175488	0.1367175627
2344	0.0711060524	0.0688435871	0.0685203778	0.0685203778	0.0685203778	-0.5510719063	0.0685203778	0.0685203778	0.0685203778
2345	0.0358762355	0.0349066076	0.0345833982	0.0345833982	0.0345833982	-0.2782832324	0.0345833982	0.0345833982	0.0345833982
2346	0	0	0	0	0	0	0	0
2347	0	0	0	0	0	0	0	0
2348	0	0	0	0	0	0	0	0
2349	0	0	0	0	0	0	0	0
2350	0	0	0	0	0	0	0	0
2351	0	0	0	0	0	0	0	0
2352	0	0	0	0	0	0	0	0
2353	0	0	0	0	0	0	0	0
2354	0	0	0	0	0	0	0	0
2355	0	0	0	0	0	0	0	0
2356	0	0	0	0	0	0	0	0
2357	0	0	0	0	0	0	0	0
2358	0	0	0	0	0	0	0	0
2359	0.0371690729	0.0358762355	0.0358762355	0.0358762355	0.0358762355	-0.2883027217	0.0358762355	0.0358762355	0.0358762355
2360	0.0720756804	0.0698132151	0.0694900058	0.0694900058	0.0694900058	-0.5588289302	0.0694900058	0.0694900058	0.0694900058
2361	0.1073054973	0.1037501947	0.1034269854	0.1034269854	0.1034269854	-0.8316176043	0.1034269854	0.1034269854	0.1034269854
2362	0.1422121069	0.1376871768	0.1373639828	0.1373639828	0.1373639677	-1.1040831351	0.1373639677	0.1373639677	0.1373639828
2363	0.1422121069	0.1376871768	0.1373639828	0.1373639828	0.1373639677	-1.1040831351	0.1373639677	0.1373639677	0.1373639828
2364	0.0714292618	0.0691667964	0.0688435871	0.0688435871	0.0688435871	-0.5536575809	0.0688435871	0.0688435871	0.0688435871
2365	0.1066590786	0.103103776	0.1027805667	0.1027805667	0.1027805667	-0.826446255	0.1027805667	0.1027805667	0.1027805667
2366	0.1418888975	0.1373639673	0.1370407727	0.1370407727	0.1370407583	-1.1014974578	0.1370407583	0.1370407583	0.1370407727
2367	0.1415656881	0.1373639673	0.1370407727	0.1370407727	0.1367175488	-1.10020462	0.1367175488	0.1367175488	0.1370407727
2368	0.0711060524	0.0688435871	0.0688435871	0.0688435871	0.0688435871	-0.5530111623	0.0688435871	0.0688435871	0.0688435871
2369	0.0361994449	0.0349066076	0.0345833982	0.0345833982	0.0345833982	-0.2786064418	0.0345833982	0.0345833982	0.0345833982
2370	0	0	0	0	0	0	0	0
2371	0	0	0	0	0	0	0	0
2372	0	0	0	0	0	0	0	0
2373	0	0	0	0	0	0	0	0
2374	0	0	0	0	0	0	0	0
2375	0	0	0	0	0	0	0	0
2376	0	0	0	0	0	0	0	0
2377	0	0	0	0	0	0	0	0
2378	0	0	0	0	0	0	0	0
2379	0	0	0	0	0	0	0	0
2380	0	0	0	0	0	0	0	0
2381	0	0	0	0	0	0	0	0
2382	0	0	0	0	0	0	0	0
2383	0.0371690729	0.0358762355	0.0355530262	0.0355530262	0.0355530262	-0.2863634657	0.0355530262	0.0355530262	0.0355530262
2384	0.0717524711	0.0694900058	0.0694900058	0.0694900058	0.0694900058	-0.5581825115	0.0694900058	0.0694900058	0.0694900058
2385	0.106982288	0.1034269854	0.1034269854	0.1034269854	0.1034269854	-0.8309711856	0.1034269854	0.1034269854	0.1034269854
2386	0.1418888975	0.1373639673	0.1373639828	0.1373639828	0.1370407583	-1.1024670879	0.1370407583	0.1370407583	0.1373639828
2387	0.1418888975	0.1373639673	0.1370407727	0.1370407727	0.1370407583	-1.1014974578	0.1370407583	0.1370407583	0.1370407727
2388	0.0711060524	0.0688435871	0.0688435871	0.0688435871	0.0688435871	-0.5530111623	0.0688435871	0.0688435871	0.0688435871
2389	0.1063358693	0.1027805667	0.1027805667	0.1027805667	0.1027805667	-0.8257998363	0.1027805667	0.1027805667	0.1027805667
2390	0.1412424787	0.1370407579	0.1367175627	0.1367175627	0.1367175488	-1.0985885711	0.1367175488	0.1367175488	0.1367175627
2391	0.1412424787	0.1367175484	0.1367175627	0.1367175627	0.1363943394	-1.0972957334	0.1363943394	0.1363943394	0.1367175627
2392	0.0707828431	0.0688435871	0.0685203778	0.0685203778	0.0685203778	-0.550748697	0.0685203778	0.0685203778	0.0685203778
2393	0.0358762355	0.0345833982	0.0345833982	0.0345833982	0.0345833982	-0.2779600231	0.0345833982	0.0345833982	0.0345833982
2394	0	0	0	0	0	0	0	0
2395	0	0	0	0	0	0	0	0
2396	0	0	0	0	0	0	0	0
2397	0	0	0	0	0	0	0	0
2398	0	0	0	0	0	0	0	0
2399	0	0	0	0	0	0	0	0
2400	0	0	0	0	0	0	0	0
2401	0	0	0	0	0	0	0	0
2402	0	0	0	0	0	0	0	0
2403	0	0	0	0	0	0	0	0
2404	0	0	0	0	0	0	0	0
2405	0	0	0	0	0	0	0	0
2406	0	0	0	0	0	0	0	0
2407	0	0	0	0	0	0	0	0
2408	0	0	0	0	0	0	0	0
2409	0	0	0	0	0	0	0	0
2410	0	0	0	0	0	0	0	0
2411	0	0	0	0	0	0	0	0
2412	0	0	0	0	0	0	0	0
2413	0	0	0	0	0	0	0	0
2414	0	0	0	0	0	0	0	0
2415	0	0	0	0	0	0	0	0
2416	0	0	0	0	0	0	0	0
2417	0	0	0	0	0	0	0	0
2418	0	0	0	0	0	0	0	0
2419	0	0	0	0	0	0	0	0
2420	0	0	0	0	0	0	0	0
2421	0	0	0	0	0	0	0	0
2422	0	0	0	0	0	0	0	0
2423	0	0	0	0	0	0	0	0
2424	0	0	0	0	0	0	0	0
2425	0	0	0	0	0	0	0	0
2426	0	0	0	0	0	0	0	0
2427	0	0	0	0	0	0	0	0
2428	0	0	0	0	0	0	0	0
2429	0	0	0	0	0	0	0	0
2430	0	0	0	0	0	0	0	0
2431	0	0	0	0	0	0	0	0
2432	0	0	0	0	0	0	0	0
2433	0	0	0	0	0	0	0	0
2434	0	0	0	0	0	0	0	0
2435	0	0	0	0	0	0	0	0
2436	0	0	0	0	0	0	0	0
2437	0	0	0	0	0	0	0	0
2438	0	0	0	0	0	0	0	0
2439	0	0	0	0	0	0	0	0
2440	0	0	0	0	0	0	0	0
2441	0	0	0	0	0	0	0	0
2442	0	0	0	0	0	0	0	0
2443	0	0	0	0	0	0	0	0
2444	0	0	0	0	0	0	0	0
2445	0	0	0	0	0	0	0	0
2446	0	0	0	0	0	0	0	0
2447	0	0	0	0	0	0	0	0
2448	0	0	0	0	0	0	0	0
2449	0	0	0	0	0	0	0	0
2450	0	0	0	0	0	0	0	0
2451	0	0	0	0	0	0	0	0
2452	0	0	0	0	0	0	0	0
2453	0	0	0	0	0	0	0	0
2454	0	0	0	0	0	0	0	0
2455	0.0407243755	0.0394315382	0.0391083288	0.0391083288	0.0391083288	-0.3148058866	0.0391083288	0.0391083288	0.0391083288
2456	0.0749845644	0.0723988897	0.0723988897	0.0723988897	0.0723988897	-0.5817767926	0.0723988897	0.0723988897	0.0723988897
2457	0.1092447533	0.1056894507	0.1056894508	0.1056894508	0.1056894507	-0.8490709082	0.1056894507	0.1056894507	0.1056894508
2458	0.143828154	0.139303224	0.1389800334	0.1389800334	0.1389800151	-1.1170115234	0.1389800151	0.1389800151	0.1389800334
2459	0.1431817352	0.1386568051	0.138333613	0.138333613	0.1383335961	-1.1118401678	0.1383335961	0.1383335961	0.138333613
2460	0.0720756804	0.0698132151	0.0694900058	0.0694900058	0.0694900058	-0.5588289302	0.0694900058	0.0694900058	0.0694900058
2461	0.106982288	0.1034269854	0.1034269854	0.1034269854	0.1034269854	-0.8309711856	0.1034269854	0.1034269854	0.1034269854
2462	0.1418888975	0.1373639673	0.1373639828	0.1373639828	0.1370407583	-1.1024670879	0.1370407583	0.1370407583	0.1373639828
2463	0.1415656881	0.1373639673	0.1370407727	0.1370407727	0.1370407583	-1.1011742484	0.1370407583	0.1370407583	0.1370407727
2464	0.0711060524	0.0688435871	0.0688435871	0.0688435871	0.0688435871	-0.5530111623	0.0688435871	0.0688435871	0.0688435871
2465	0.0361994449	0.0349066076	0.0349066076	0.0349066076	0.0349066076	-0.2805456978	0.0349066076	0.0349066076	0.0349066076
2466	0	0	0	0	0	0	0	0
2467	0	0	0	0	0	0	0	0
2468	0	0	0	0	0	0	0	0
2469	0	0	0	0	0	0	0	0
2470	0	0	0	0	0	0	0	0
2471	0	0	0	0	0	0	0	0
2472	0	0	0	0	0	0	0	0
2473	0	0	0	0	0	0	0	0
2474	0	0	0	0	0	0	0	0
2475	0	0	0	0	0	0	0	0
2476	0	0	0	0	0	0	0	0
2477	0	0	0	0	0	0	0	0
2478	0	0	0	0	0	0	0	0
2479	0.0371690729	0.0358762355	0.0358762355	0.0358762355	0.0358762355	-0.2883027217	0.0358762355	0.0358762355	0.0358762355
2480	0.0720756804	0.0698132151	0.0698132151	0.0698132151	0.0694900058	-0.5597985582	0.0694900058	0.0694900058	0.0698132151
2481	0.106982288	0.1037501947	0.1034269854	0.1034269854	0.1034269854	-0.8312943949	0.1034269854	0.1034269854	0.1034269854
2482	0.1422121069	0.1376871768	0.1373639828	0.1373639828	0.1373639677	-1.1040831351	0.1373639677	0.1373639677	0.1373639828
2483	0.1418888975	0.1373639673	0.1373639828	0.1373639828	0.1370407583	-1.1024670879	0.1370407583	0.1370407583	0.1373639828
2484	0.0711060524	0.0688435871	0.0688435871	0.0688435871	0.0688435871	-0.5530111623	0.0688435871	0.0688435871	0.0688435871
2485	0.1063358693	0.103103776	0.1027805667	0.1027805667	0.1027805667	-0.8261230456	0.1027805667	0.1027805667	0.1027805667
2486	0.1415656881	0.1370407579	0.1370407727	0.1370407727	0.1367175488	-1.0998814106	0.1367175488	0.1367175488	0.1370407727
2487	0.1415656881	0.1370407579	0.1370407727	0.1370407727	0.1367175488	-1.0998814106	0.1367175488	0.1367175488	0.1370407727
2488	0.0711060524	0.0688435871	0.0688435871	0.0688435871	0.0688435871	-0.5530111623	0.0688435871	0.0688435871	0.0688435871
2489	0.0358762355	0.0349066076	0.0345833982	0.0345833982	0.0345833982	-0.2782832324	0.0345833982	0.0345833982	0.0345833982
2490	0	0	0	0	0	0	0	0
2491	0	0	0	0	0	0	0	0
2492	0	0	0	0	0	0	0	0
2493	0	0	0	0	0	0	0	0
2494	0	0	0	0	0	0	0	0
2495	0	0	0	0	0	0	0	0
2496	0	0	0	0	0	0	0	0
2497	0	0	0	0	0	0	0	0
2498	0	0	0	0	0	0	0	0
2499	0	0	0	0	0	0	0	0
2500	0	0	0	0	0	0	0	0
2501	0	0	0	0	0	0	0	0
2502	0	0	0	0	0	0	0	0
2503	0.0371690729	0.0358762355	0.0358762355	0.0358762355	0.0358762355	-0.2883027217	0.0358762355	0.0358762355	0.0358762355
2504	0.0723988897	0.0698132151	0.0698132151	0.0698132151	0.0698132151	-0.5610913955	0.0698132151	0.0698132151	0.0698132151
2505	0.1073054973	0.1037501947	0.1037501947	0.1037501947	0.1034269854	-0.8325872323	0.1034269854	0.1034269854	0.1037501947
2506	0.1425353163	0.1376871768	0.1376871928	0.1376871928	0.1373639677	-1.1053759747	0.1373639677	0.1373639677	0.1376871928
2507	0.1422121069	0.1376871768	0.1373639828	0.1373639828	0.1373639677	-1.1040831351	0.1373639677	0.1373639677	0.1373639828
2508	0.0714292618	0.0691667964	0.0688435871	0.0688435871	0.0688435871	-0.5536575809	0.0688435871	0.0688435871	0.0688435871
2509	0.1063358693	0.103103776	0.1027805667	0.1027805667	0.1027805667	-0.8261230456	0.1027805667	0.1027805667	0.1027805667
2510	0.1415656881	0.1370407579	0.1370407727	0.1370407727	0.1367175488	-1.0998814106	0.1367175488	0.1367175488	0.1370407727
2511	0.1415656881	0.1370407579	0.1367175627	0.1367175627	0.1367175488	-1.0989117806	0.1367175488	0.1367175488	0.1367175627
2512	0.0711060524	0.0688435871	0.0688435871	0.0688435871	0.0685203778	-0.5520415343	0.0685203778	0.0685203778	0.0688435871
2513	0.0358762355	0.0349066076	0.0345833982	0.0345833982	0.0345833982	-0.2782832324	0.0345833982	0.0345833982	0.0345833982
2514	0	0	0	0	0	0	0	0
2515	0	0	0	0	0	0	0	0
2516	0	0	0	0	0	0	0	0
2517	0	0	0	0	0	0	0	0
2518	0	0	0	0	0	0	0	0
2519	0	0	0	0	0	0	0	0
2520	0	0	0	0	0	0	0	0
2521	0	0	0	0	0	0	0	0
2522	0	0	0	0	0	0	0	0
2523	0	0	0	0	0	0	0	0
2524	0	0	0	0	0	0	0	0
2525	0	0	0	0	0	0	0	0
2526	0	0	0	0	0	0	0	0
2527	0.0371690729	0.0358762355	0.0358762355	0.0358762355	0.0358762355	-0.2883027217	0.0358762355	0.0358762355	0.0358762355
2528	0.0723988897	0.0698132151	0.0698132151	0.0698132151	0.0698132151	-0.5610913955	0.0698132151	0.0698132151	0.0698132151
2529	0.1076287066	0.1037501947	0.1037501947	0.1037501947	0.1037501947	-0.8338800696	0.1037501947	0.1037501947	0.1037501947
2530	0.1428585257	0.1380103862	0.1380104029	0.1380104029	0.1376871772	-1.1079616523	0.1376871772	0.1376871772	0.1380104029
2531	0.1425353163	0.1376871768	0.1376871928	0.1376871928	0.1373639677	-1.1053759747	0.1373639677	0.1373639677	0.1376871928
2532	0.0714292618	0.0691667964	0.0691667964	0.0691667964	0.0691667964	-0.5555968369	0.0691667964	0.0691667964	0.0691667964
2533	0.1066590786	0.1034269854	0.1031037761	0.1031037761	0.103103776	-0.8287087203	0.103103776	0.103103776	0.1031037761
2534	0.1422121069	0.1373639673	0.1373639828	0.1373639828	0.1370407583	-1.1027902973	0.1370407583	0.1370407583	0.1373639828
2535	0.1418888975	0.1373639673	0.1370407727	0.1370407727	0.1370407583	-1.1014974578	0.1370407583	0.1370407583	0.1370407727
2536	0.0711060524	0.0688435871	0.0688435871	0.0688435871	0.0688435871	-0.5530111623	0.0688435871	0.0688435871	0.0688435871
2537	0.0361994449	0.0349066076	0.0349066076	0.0349066076	0.0345833982	-0.2795760698	0.0345833982	0.0345833982	0.0349066076
2538	0	0	0	0	0	0	0	0
2539	0	0	0	0	0	0	0	0
2540	0	0	0	0	0	0	0	0
2541	0	0	0	0	0	0	0	0
2542	0	0	0	0	0	0	0	0
2543	0	0	0	0	0	0	0	0
2544	0	0	0	0	0	0	0	0
2545	0	0	0	0	0	0	0	0
2546	0	0	0	0	0	0	0	0
2547	0	0	0	0	0	0	0	0
2548	0	0	0	0	0	0	0	0
2549	0	0	0	0	0	0	0	0
2550	0	0	0	0	0	0	0	0
2551	0.0371690729	0.0358762355	0.0358762355	0.0358762355	0.0358762355	-0.2883027217	0.0358762355	0.0358762355	0.0358762355
2552	0.0720756804	0.0698132151	0.0698132151	0.0698132151	0.0698132151	-0.5607681862	0.0698132151	0.0698132151	0.0698132151
2553	0.1073054973	0.1037501947	0.1037501947	0.1037501947	0.1034269854	-0.8325872323	0.1034269854	0.1034269854	0.1037501947
2554	0.1422121069	0.1376871768	0.1376871928	0.1376871928	0.1373639677	-1.1050527653	0.1373639677	0.1373639677	0.1376871928
2555	0.1418888975	0.1373639673	0.1373639828	0.1373639828	0.1373639677	-1.1034367163	0.1373639677	0.1373639677	0.1373639828
2556	0.0711060524	0.0688435871	0.0688435871	0.0688435871	0.0688435871	-0.5530111623	0.0688435871	0.0688435871	0.0688435871
2557	0.1063358693	0.103103776	0.1027805667	0.1027805667	0.1027805667	-0.8261230456	0.1027805667	0.1027805667	0.1027805667
2558	0.1412424787	0.1370407579	0.1367175627	0.1367175627	0.1367175488	-1.0985885711	0.1367175488	0.1367175488	0.1367175627
2559	0.1412424787	0.1370407579	0.1367175627	0.1367175627	0.1367175488	-1.0985885711	0.1367175488	0.1367175488	0.1367175627
2560	0.0711060524	0.0688435871	0.0685203778	0.0685203778	0.0685203778	-0.5510719063	0.0685203778	0.0685203778	0.0685203778
2561	0.0358762355	0.0345833982	0.0345833982	0.0345833982	0.0345833982	-0.2779600231	0.0345833982	0.0345833982	0.0345833982
2562	0	0	0	0	0	0	0	0
2563	0	0	0	0	0	0	0	0
2564	0	0	0	0	0	0	0	0
2565	0	0	0	0	0	0	0	0
2566	0	0	0	0	0	0	0	0
2567	0	0	0	0	0	0	0	0
2568	0	0	0	0	0	0	0	0
2569	0	0	0	0	0	0	0	0
2570	0	0	0	0	0	0	0	0
2571	0	0	0	0	0	0	0	0
2572	0	0	0	0	0	0	0	0
2573	0	0	0	0	0	0	0	0
2574	0	0	0	0	0	0	0	0
2575	0	0	0	0	0	0	0	0
2576	0	0	0	0	0	0	0	0
2577	0	0	0	0	0	0	0	0
2578	0	0	0	0	0	0	0	0
2579	0	0	0	0	0	0	0	0
2580	0	0	0	0	0	0	0	0
2581	0	0	0	0	0	0	0	0
2582	0	0	0	0	0	0	0	0
2583	0	0	0	0	0	0	0	0
2584	0	0	0	0	0	0	0	0
2585	0	0	0	0	0	0	0	0
2586	0	0	0	0	0	0	0	0
2587	0	0	0	0	0	0	0	0
2588	0	0	0	0	0	0	0	0
2589	0	0	0	0	0	0	0	0
2590	0	0	0	0	0	0	0	0
2591	0	0	0	0	0	0	0	0
2592	0	0	0	0	0	0	0	0
2593	0	0	0	0	0	0	0	0
2594	0	0	0	0	0	0	0	0
2595	0	0	0	0	0	0	0	0
2596	0	0	0	0	0	0	0	0
2597	0	0	0	0	0	0	0	0
2598	0	0	0	0	0	0	0	0
2599	0	0	0	0	0	0	0	0
2600	0	0	0	0	0	0	0	0
2601	0	0	0	0	0	0	0	0
2602	0	0	0	0	0	0	0	0
2603	0	0	0	0	0	0	0	0
2604	0	0	0	0	0	0	0	0
2605	0	0	0	0	0	0	0	0
2606	0	0	0	0	0	0	0	0
2607	0	0	0	0	0	0	0	0
2608	0	0	0	0	0	0	0	0
2609	0	0	0	0	0	0	0	0
2610	0	0	0	0	0	0	0	0
2611	0	0	0	0	0	0	0	0
2612	0	0	0	0	0	0	0	0
2613	0	0	0	0	0	0	0	0
2614	0	0	0	0	0	0	0	0
2615	0	0	0	0	0	0	0	0
2616	0	0	0	0	0	0	0	0
2617	0	0	0	0	0	0	0	0
2618	0	0	0	0	0	0	0	0
2619	0	0	0	0	0	0	0	0
2620	0	0	0	0	0	0	0	0
2621	0	0	0	0	0	0	0	0
2622	0	0	0	0	0	0	0	0
2623	0.0416940035	0.0400779568	0.2985166602	0.2985166602	0.2244273236	-1.6506039118	0.2244273236	0.2244273236	0.2985166602
2624	0.0759541924	0.0733685177	0.275370552	0.275370552	0.1794060917	-1.513652641	0.1794060917	0.1794060917	0.275370552
2625	0.1105375906	0.1066590786	0.237879867	0.237879867	0.1087342257	-1.2570389473	0.1087342257	0.1087342257	0.237879867
2626	0.1451209918	0.1402728525	0.281204874	0.281204874	0.1399496436	-1.548857397	0.1399496436	0.1399496436	0.281204874
2627	0.1444745729	0.1396264335	0.3334723709	0.3334723709	0.1653118197	-1.7804535782	0.1653118197	0.1653118197	0.3334723709
2628	0.0723988897	0.0701364244	0.1844452329	0.1844452329	0.1159703951	-1.0437821981	0.1159703951	0.1159703951	0.1844452329
2629	0.1076287066	0.104073404	0.1875232235	0.1875232235	0.104073404	-1.0864919931	0.104073404	0.104073404	0.1875232235
2630	0.1428585257	0.1380103862	0.1527803867	0.1527803867	0.1376871772	-1.1522716036	0.1376871772	0.1376871772	0.1527803867
2631	0.1425353163	0.1380103862	0.1412592197	0.1412592197	0.1376871772	-1.1173848933	0.1376871772	0.1376871772	0.1412592197
2632	0.0717524711	0.0691667964	0.1292471884	0.1292471884	0.0691667964	-0.736161222	0.0691667964	0.0691667964	0.1292471884
2633	0.0361994449	0.0349066076	0.1112301049	0.1112301049	0.063771165	-0.5961098622	0.063771165	0.063771165	0.1112301049
2634	0	0	0	0	0	0	0	0
2635	0	0	0	0	0	0	0	0
2636	0	0	0	0	0	0	0	0
2637	0	0	0	0	0	0	0	0
2638	0	0	0	0	0	0	0	0
2639	0	0	0	0	0	0	0	0
2640	0	0	0	0	0	0	0	0
2641	0	0	0	0	0	0	0	0
2642	0	0	0	0	0	0	0	0
2643	0	0	0	0	0	0	0	0
2644	0	0	0	0	0	0	0	0
2645	0	0	0	0	0	0	0	0
2646	0	0	0	0	0	0	0	0
2647	0.0374922822	0.0361994449	0.2869525511	0.2869525511	0.2296106104	-1.6233812115	0.2296106104	0.2296106104	0.2869525511
2648	0.0727220991	0.0701364244	0.2567524776	0.2567524776	0.1790004606	-1.450117338	0.1790004606	0.1790004606	0.2567524776
2649	0.107951916	0.104073404	0.2183822125	0.2183822125	0.1092396998	-1.1948910568	0.1092396998	0.1092396998	0.2183822125
2650	0.1431817352	0.1383335956	0.2515084598	0.2515084598	0.1380103867	-1.4500718703	0.1380103867	0.1380103867	0.2515084598
2651	0.1428585257	0.1380103862	0.3350734088	0.3350734088	0.1771892227	-1.8176568065	0.1771892227	0.1771892227	0.3350734088
2652	0.0717524711	0.0694900058	0.2046906648	0.2046906648	0.1427424693	-1.1835418793	0.1427424693	0.1427424693	0.2046906648
2653	0.1073054973	0.1034269854	0.2289094566	0.2289094566	0.1282967546	-1.2823511163	0.1282967546	0.1282967546	0.2289094566
2654	0.1425353163	0.1376871768	0.2172675655	0.2172675655	0.1373639677	-1.3441170929	0.1373639677	0.1373639677	0.2172675655
2655	0.1425353163	0.1376871768	0.2216469957	0.2216469957	0.1373639677	-1.3572553832	0.1373639677	0.1373639677	0.2216469957
2656	0.0717524711	0.0691667964	0.179801664	0.179801664	0.1188530501	-1.0368834099	0.1188530501	0.1188530501	0.179801664
2657	0.0361994449	0.0349066076	0.1582848985	0.1582848985	0.1199492526	-0.9058085057	0.1199492526	0.1199492526	0.1582848985
2658	0	0	0	0	0	0	0	0
2659	0	0	0	0	0	0	0	0
2660	0	0	0	0	0	0	0	0
2661	0	0	0	0	0	0	0	0
2662	0	0	0	0	0	0	0	0
2663	0	0	0	0	0	0	0	0
2664	0	0	0	0	0	0	0	0
2665	0	0	0	0	0	0	0	0
2666	0	0	0	0	0	0	0	0
2667	0	0	0	0	0	0	0	0
2668	0	0	0	0	0	0	0	0
2669	0	0	0	0	0	0	0	0
2670	0	0	0	0	0	0	0	0
2671	0.0374922822	0.0361994449	0.2568260646	0.2568260646	0.2156608398	-1.4911524405	0.2156608398	0.2156608398	0.2568260646
2672	0.0727220991	0.0701364244	0.2465559198	0.2465559198	0.1837233855	-1.4336964393	0.1837233855	0.1837233855	0.2465559198
2673	0.107951916	0.104073404	0.227814739	0.227814739	0.1245795257	-1.269208114	0.1245795257	0.1245795257	0.227814739
2674	0.1431817352	0.1383335956	0.2825016133	0.2825016133	0.139694712	-1.5481043067	0.139694712	0.139694712	0.2825016133
2675	0.1428585257	0.1380103862	0.339481899	0.339481899	0.191331943	-1.873310438	0.191331943	0.191331943	0.339481899
2676	0.0717524711	0.0691667964	0.1921823075	0.1921823075	0.1433858512	-1.1476237436	0.1433858512	0.1433858512	0.1921823075
2677	0.106982288	0.1034269854	0.2105027418	0.2105027418	0.1268116394	-1.222352417	0.1268116394	0.1268116394	0.2105027418
2678	0.1425353163	0.1376871768	0.2046331355	0.2046331355	0.1373639677	-1.3062138029	0.1373639677	0.1373639677	0.2046331355
2679	0.1425353163	0.1376871768	0.1764954797	0.1764954797	0.1373639677	-1.2218008355	0.1373639677	0.1373639677	0.1764954797
2680	0.0714292618	0.0691667964	0.1448333836	0.1448333836	0.0996518424	-0.8740517363	0.0996518424	0.0996518424	0.1448333836
2681	0.0361994449	0.0349066076	0.1206394242	0.1206394242	0.0927871536	-0.7113857858	0.0927871536	0.0927871536	0.1206394242
2682	0	0	0	0	0	0	0	0
2683	0	0	0	0	0	0	0	0
2684	0	0	0	0	0	0	0	0
2685	0	0	0	0	0	0	0	0
2686	0	0	0	0	0	0	0	0
2687	0	0	0	0	0	0	0	0
2688	0	0	0	0	0	0	0	0
2689	0	0	0	0	0	0	0	0
2690	0	0	0	0	0	0	0	0
2691	0	0	0	0	0	0	0	0
2692	0	0	0	0	0	0	0	0
2693	0	0	0	0	0	0	0	0
2694	0	0	0	0	0	0	0	0
2695	0.0374922822	0.0358762355	0.196012981	0.196012981	0.166974585	-1.1623312157	0.166974585	0.166974585	0.196012981
2696	0.0723988897	0.0698132151	0.1821441212	0.1821441212	0.1363788016	-1.0977808733	0.1363788016	0.1363788016	0.1821441212
2697	0.1076287066	0.104073404	0.1528265619	0.1528265619	0.1037501947	-0.9814323804	0.1037501947	0.1037501947	0.1528265619
2698	0.1428585257	0.1380103862	0.2012264324	0.2012264324	0.1376871772	-1.2976097407	0.1376871772	0.1376871772	0.2012264324
2699	0.1428585257	0.1380103862	0.2647502466	0.2647502466	0.1473331026	-1.5171189596	0.1473331026	0.1473331026	0.2647502466
2700	0.0717524711	0.0691667964	0.143914574	0.143914574	0.1055770443	-0.8893941223	0.1055770443	0.1055770443	0.143914574
2701	0.106982288	0.1034269854	0.1550834894	0.1550834894	0.103103776	-0.9849710695	0.103103776	0.103103776	0.1550834894
2702	0.1422121069	0.1376871768	0.1373639828	0.1373639828	0.1373639677	-1.1040831351	0.1373639677	0.1373639677	0.1373639828
2703	0.1422121069	0.1373639673	0.1373639828	0.1373639828	0.1373639677	-1.1037599257	0.1373639677	0.1373639677	0.1373639828
2704	0.0714292618	0.0691667964	0.092396757	0.092396757	0.0688435871	-0.6243170906	0.0688435871	0.0688435871	0.092396757
2705	0.0361994449	0.0349066076	0.0706278073	0.0706278073	0.0465145251	-0.4225330497	0.0465145251	0.0465145251	0.0706278073
2706	0	0	0	0	0	0	0	0
2707	0	0	0	0	0	0	0	0
2708	0	0	0	0	0	0	0	0
2709	0	0	0	0	0	0	0	0
2710	0	0	0	0	0	0	0	0
2711	0	0	0	0	0	0	0	0
2712	0	0	0	0	0	0	0	0
2713	0	0	0	0	0	0	0	0
2714	0	0	0	0	0	0	0	0
2715	0	0	0	0	0	0	0	0
2716	0	0	0	0	0	0	0	0
2717	0	0	0	0	0	0	0	0
2718	0	0	0	0	0	0	0	0
2719	0.0374922822	0.0361994449	0.2197256118	0.2197256118	0.1913423415	-1.3068955871	0.1913423415	0.1913423415	0.2197256118
2720	0.0727220991	0.0701364244	0.2076728448	0.2076728448	0.1558459974	-1.23341505	0.1558459974	0.1558459974	0.2076728448
2721	0.107951916	0.104073404	0.1863401444	0.1863401444	0.104073404	-1.0832659652	0.104073404	0.104073404	0.1863401444
2722	0.1431817352	0.1383335956	0.2438414511	0.2438414511	0.1380103867	-1.4270708441	0.1380103867	0.1380103867	0.2438414511
2723	0.1431817352	0.1380103862	0.3082151997	0.3082151997	0.1652654321	-1.7016340166	0.1652654321	0.1652654321	0.3082151997
2724	0.0717524711	0.0691667964	0.1561724793	0.1561724793	0.1159755131	-0.9573632447	0.1159755131	0.1159755131	0.1561724793
2725	0.106982288	0.1034269854	0.176854524	0.176854524	0.1034269854	-1.0512538013	0.1034269854	0.1034269854	0.176854524
2726	0.1425353163	0.1376871768	0.1551305362	0.1551305362	0.1373639677	-1.157706005	0.1373639677	0.1373639677	0.1551305362
2727	0.1425353163	0.1376871768	0.1472089732	0.1472089732	0.1373639677	-1.133941316	0.1373639677	0.1373639677	0.1472089732
2728	0.0714292618	0.0691667964	0.1129574262	0.1129574262	0.0732821057	-0.6993146539	0.0732821057	0.0732821057	0.1129574262
2729	0.0361994449	0.0349066076	0.0888578074	0.0888578074	0.0662242337	-0.5363521758	0.0662242337	0.0662242337	0.0888578074
2730	0	0	0	0	0	0	0	0
2731	0	0	0	0	0	0	0	0
2732	0	0	0	0	0	0	0	0
2733	0	0	0	0	0	0	0	0
2734	0	0	0	0	0	0	0	0
2735	0	0	0	0	0	0	0	0
2736	0	0	0	0	0	0	0	0
2737	0	0	0	0	0	0	0	0
2738	0	0	0	0	0	0	0	0
2739	0	0	0	0	0	0	0	0
2740	0	0	0	0	0	0	0	0
2741	0	0	0	0	0	0	0	0
2742	0	0	0	0	0	0	0	0
2743	0	0	0	0	0	0	0	0
2744	0	0	0	0	0	0	0	0
2745	0	0	0	0	0	0	0	0
2746	0	0	0	0	0	0	0	0
2747	0	0	0	0	0	0	0	0
2748	0	0	0	0	0	0	0	0
2749	0	0	0	0	0	0	0	0
2750	0	0	0	0	0	0	0	0
2751	0	0	0	0	0	0	0	0
2752	0	0	0	0	0	0	0	0
2753	0	0	0	0	0	0	0	0
2754	0	0	0	0	0	0	0	0
2755	0	0	0	0	0	0	0	0
2756	0	0	0	0	0	0	0	0
2757	0	0	0	0	0	0	0	0
2758	0	0	0	0	0	0	0	0
2759	0	0	0	0	0	0	0	0
2760	0	0	0	0	0	0	0	0
2761	0	0	0	0	0	0	0	0
2762	0	0	0	0	0	0	0	0
2763	0	0	0	0	0	0	0	0
2764	0	0	0	0	0	0	0	0
2765	0	0	0	0	0	0	0	0
2766	0	0	0	0	0	0	0	0
2767	0	0	0	0	0	0	0	0
2768	0	0	0	0	0	0	0	0
2769	0	0	0	0	0	0	0	0
2770	0	0	0	0	0	0	0	0
2771	0	0	0	0	0	0	0	0
2772	0	0	0	0	0	0	0	0
2773	0	0	0	0	0	0	0	0
2774	0	0	0	0	0	0	0	0
2775	0	0	0	0	0	0	0	0
2776	0	0	0	0	0	0	0	0
2777	0	0	0	0	0	0	0	0
2778	0	0	0	0	0	0	0	0
2779	0	0	0	0	0	0	0	0
2780	0	0	0	0	0	0	0	0
2781	0	0	0	0	0	0	0	0
2782	0	0	0	0	0	0	0	0
2783	0	0	0	0	0	0	0	0
2784	0	0	0	0	0	0	0	0
2785	0	0	0	0	0	0	0	0
2786	0	0	0	0	0	0	0	0
2787	0	0	0	0	0	0	0	0
2788	0	0	0	0	0	0	0	0
2789	0	0	0	0	0	0	0	0
2790	0	0	0	0	0	0	0	0
2791	0.0413707941	0.0400779568	0.3342462946	0.3342462946	0.3098246036	-2.0136614455	0.3098246036	0.3098246036	0.3342462946
2792	0.075630983	0.0730453084	0.2852443299	0.2852443299	0.2393189708	-1.7223661936	0.2393189708	0.2393189708	0.2852443299
2793	0.1102143813	0.1063358693	0.2112889628	0.2112889628	0.14084467	-1.2729511488	0.14084467	0.14084467	0.2112889628
2794	0.1447977824	0.139949643	0.2235840318	0.2235840318	0.1396264341	-1.3743788229	0.1396264341	0.1396264341	0.2235840318
2795	0.143828154	0.139303224	0.2638328685	0.2638328685	0.1853399701	-1.6306498939	0.1853399701	0.1853399701	0.2638328685
2796	0.0723988897	0.0698132151	0.1730041076	0.1730041076	0.1464478012	-1.1005678313	0.1464478012	0.1464478012	0.1730041076
2797	0.1073054973	0.1037501947	0.1442552187	0.1442552187	0.1082548862	-0.9685860066	0.1082548862	0.1082548862	0.1442552187
2798	0.1422121069	0.1376871768	0.1376871928	0.1376871928	0.1376871772	-1.1060223937	0.1376871772	0.1376871772	0.1376871928
2799	0.1418888975	0.1376871768	0.1373639828	0.1373639828	0.1373639677	-1.1037599257	0.1373639677	0.1373639677	0.1373639828
2800	0.0714292618	0.0691667964	0.0973155335	0.0973155335	0.0741420486	-0.6549688045	0.0741420486	0.0741420486	0.0973155335
2801	0.0361994449	0.0349066076	0.08893457	0.08893457	0.0724919839	-0.5553857143	0.0724919839	0.0724919839	0.08893457
2802	0	0	0	0	0	0	0	0
2803	0	0	0	0	0	0	0	0
2804	0	0	0	0	0	0	0	0
2805	0	0	0	0	0	0	0	0
2806	0	0	0	0	0	0	0	0
2807	0	0	0	0	0	0	0	0
2808	0	0	0	0	0	0	0	0
2809	0	0	0	0	0	0	0	0
2810	0	0	0	0	0	0	0	0
2811	0	0	0	0	0	0	0	0
2812	0	0	0	0	0	0	0	0
2813	0	0	0	0	0	0	0	0
2814	0	0	0	0	0	0	0	0
2815	0.0374922822	0.0361994449	0.2768986428	0.2768986428	0.2590727891	-1.6816060227	0.2590727891	0.2590727891	0.2768986428
2816	0.0727220991	0.0701364244	0.2450462371	0.2450462371	0.2027202263	-1.4861579137	0.2027202263	0.2027202263	0.2450462371
2817	0.1076287066	0.104073404	0.1942389007	0.1942389007	0.1199928168	-1.1543972632	0.1199928168	0.1199928168	0.1942389007
2818	0.1428585257	0.1380103862	0.2223833868	0.2223833868	0.1380103867	-1.3620502323	0.1380103867	0.1380103867	0.2223833868
2819	0.1425353163	0.1380103862	0.2697431164	0.2697431164	0.172927396	-1.6085572395	0.172927396	0.172927396	0.2697431164
2820	0.0714292618	0.0691667964	0.1546491234	0.1546491234	0.1289881297	-0.9915078176	0.1289881297	0.1289881297	0.1546491234
2821	0.1066590786	0.1034269854	0.1457527072	0.1457527072	0.103103776	-0.9566555135	0.103103776	0.103103776	0.1457527072
2822	0.1418888975	0.1373639673	0.1373639828	0.1373639828	0.1370407583	-1.1024670879	0.1370407583	0.1370407583	0.1373639828
2823	0.1418888975	0.1373639673	0.1370407727	0.1370407727	0.1370407583	-1.1014974578	0.1370407583	0.1370407583	0.1370407727
2824	0.0714292618	0.0688435871	0.0979825858	0.0979825858	0.0732168847	-0.6538712606	0.0732168847	0.0732168847	0.0979825858
2825	0.0361994449	0.0349066076	0.0849253268	0.0849253268	0.070728198	-0.5380666268	0.070728198	0.070728198	0.0849253268
2826	0	0	0	0	0	0	0	0
2827	0	0	0	0	0	0	0	0
2828	0	0	0	0	0	0	0	0
2829	0	0	0	0	0	0	0	0
2830	0	0	0	0	0	0	0	0
2831	0	0	0	0	0	0	0	0
2832	0	0	0	0	0	0	0	0
2833	0	0	0	0	0	0	0	0
2834	0	0	0	0	0	0	0	0
2835	0	0	0	0	0	0	0	0
2836	0	0	0	0	0	0	0	0
2837	0	0	0	0	0	0	0	0
2838	0	0	0	0	0	0	0	0
2839	0.0374922822	0.0361994449	0.2754529174	0.2754529174	0.2594679063	-1.6784541981	0.2594679063	0.2594679063	0.2754529174
2840	0.0727220991	0.0701364244	0.2705664561	0.2705664561	0.2226177958	-1.622411279	0.2226177958	0.2226177958	0.2705664561
2841	0.1082751253	0.1043966133	0.2681514649	0.2681514649	0.1602592381	-1.4979038478	0.1602592381	0.1602592381	0.2681514649
2842	0.1435049446	0.1386568051	0.3577650318	0.3577650318	0.1833180146	-1.9054108889	0.1833180146	0.1833180146	0.3577650318
2843	0.1435049446	0.1383335956	0.445787127	0.445787127	0.251761367	-2.3744840223	0.251761367	0.251761367	0.445787127
2844	0.0720756804	0.0694900058	0.2404878949	0.2404878949	0.1998039774	-1.4624413031	0.1998039774	0.1998039774	0.2404878949
2845	0.1076287066	0.1037501947	0.2828938954	0.2828938954	0.1828186814	-1.6085166318	0.1828186814	0.1828186814	0.2828938954
2846	0.1428585257	0.1380103862	0.2723660656	0.2723660656	0.1376871772	-1.5110286402	0.1376871772	0.1376871772	0.2723660656
2847	0.1428585257	0.1380103862	0.2575073534	0.2575073534	0.1376871772	-1.4664525036	0.1376871772	0.1376871772	0.2575073534
2848	0.0717524711	0.0691667964	0.1878101883	0.1878101883	0.1515828988	-1.1590985287	0.1515828988	0.1515828988	0.1878101883
2849	0.0361994449	0.0349066076	0.1570146332	0.1570146332	0.1462881102	-0.9810142824	0.1462881102	0.1462881102	0.1570146332
2850	0	0	0	0	0	0	0	0
2851	0	0	0	0	0	0	0	0
2852	0	0	0	0	0	0	0	0
2853	0	0	0	0	0	0	0	0
2854	0	0	0	0	0	0	0	0
2855	0	0	0	0	0	0	0	0
2856	0	0	0	0	0	0	0	0
2857	0	0	0	0	0	0	0	0
2858	0	0	0	0	0	0	0	0
2859	0	0	0	0	0	0	0	0
2860	0	0	0	0	0	0	0	0
2861	0	0	0	0	0	0	0	0
2862	0	0	0	0	0	0	0	0
2863	0.0378154915	0.0361994449	0.3586516833	0.3586516833	0.3478360748	-2.1934782107	0.3478360748	0.3478360748	0.3586516833
2864	0.0730453084	0.0701364244	0.343284145	0.343284145	0.2916166372	-2.0478840795	0.2916166372	0.2916166372	0.343284145
2865	0.1082751253	0.1043966133	0.3245852662	0.3245852662	0.2051983849	-1.802022692	0.2051983849	0.2051983849	0.3245852662
2866	0.143828154	0.1386568051	0.40970219	0.40970219	0.2218061884	-2.1770100942	0.2218061884	0.2218061884	0.40970219
2867	0.1435049446	0.1383335956	0.490284861	0.490284861	0.2903528114	-2.6237515574	0.2903528114	0.2903528114	0.490284861
2868	0.0720756804	0.0694900058	0.2766809498	0.2766809498	0.2387426652	-1.6878365312	0.2387426652	0.2387426652	0.2766809498
2869	0.1076287066	0.1037501947	0.3137049888	0.3137049888	0.215330493	-1.7984853467	0.215330493	0.215330493	0.3137049888
2870	0.1428585257	0.1380103862	0.2991012514	0.2991012514	0.1595951374	-1.6569580784	0.1595951374	0.1595951374	0.2991012514
2871	0.1428585257	0.1380103862	0.289948707	0.289948707	0.1515474732	-1.6053574527	0.1515474732	0.1515474732	0.289948707
2872	0.0717524711	0.0691667964	0.2335343425	0.2335343425	0.1983620397	-1.4366084142	0.1983620397	0.1983620397	0.2335343425
2873	0.0365226542	0.0349066076	0.2066271892	0.2066271892	0.1994566194	-1.2896806876	0.1994566194	0.1994566194	0.2066271892
2874	0	0	0	0	0	0	0	0
2875	0	0	0	0	0	0	0	0
2876	0	0	0	0	0	0	0	0
2877	0	0	0	0	0	0	0	0
2878	0	0	0	0	0	0	0	0
2879	0	0	0	0	0	0	0	0
2880	0	0	0	0	0	0	0	0
2881	0	0	0	0	0	0	0	0
2882	0	0	0	0	0	0	0	0
2883	0	0	0	0	0	0	0	0
2884	0	0	0	0	0	0	0	0
2885	0	0	0	0	0	0	0	0
2886	0	0	0	0	0	0	0	0
2887	0.0287656303	0.027472793	0.281091356	0.281091356	0.2744943421	-1.7229955176	0.2744943421	0.2744943421	0.281091356
2888	0.0546223766	0.0526831207	0.2099800317	0.2099800317	0.2034260283	-1.3475236772	0.2034260283	0.2034260283	0.2099800317
2889	0.0808023323	0.0782166577	0.1323974985	0.1323974985	0.1113108169	-0.8901439364	0.1113108169	0.1113108169	0.1323974985
2890	0.106982288	0.1034269854	0.1174194358	0.1174194358	0.1034269854	-0.8729485368	0.1034269854	0.1034269854	0.1174194358
2891	0.1066590786	0.1034269854	0.1626992824	0.1626992824	0.1375371318	-1.1107953067	0.1375371318	0.1375371318	0.1626992824
2892	0.0536527486	0.052036702	0.125051088	0.125051088	0.1187588746	-0.8371193385	0.1187588746	0.1187588746	0.125051088
2893	0.0801559136	0.077570239	0.1045381906	0.1045381906	0.0905598484	-0.7430202697	0.0905598484	0.0905598484	0.1045381906
2894	0.1063358693	0.103103776	0.1027805667	0.1027805667	0.1027805667	-0.8261230456	0.1027805667	0.1027805667	0.1027805667
2895	0.1063358693	0.103103776	0.1027805667	0.1027805667	0.1027805667	-0.8261230456	0.1027805667	0.1027805667	0.1027805667
2896	0.0536527486	0.0517134927	0.0733711199	0.0733711199	0.0671522161	-0.5269362493	0.0671522161	0.0671522161	0.0733711199
2897	0.027472793	0.026503165	0.0730758231	0.0730758231	0.0669333362	-0.4740034359	0.0669333362	0.0669333362	0.0730758231
2898	0	0	0	0	0	0	0	0
2899	0	0	0	0	0	0	0	0
2900	0	0	0	0	0	0	0	0
2901	0	0	0	0	0	0	0	0
2902	0	0	0	0	0	0	0	0
2903	0	0	0	0	0	0	0	0
2904	0	0	0	0	0	0	0	0
2905	0	0	0	0	0	0	0	0
2906	0	0	0	0	0	0	0	0
2907	0	0	0	0	0	0	0	0
2908	0	0	0	0	0	0	0	0
2909	0	0	0	0	0	0	0	0
2910	0	0	0	0	0	0	0	0
2911	0	0	0	0	0	0	0	0
2912	0	0	0	0	0	0	0	0
2913	0	0	0	0	0	0	0	0
2914	0	0	0	0	0	0	0	0
2915	0	0	0	0	0	0	0	0
2916	0	0	0	0	0	0	0	0
2917	0	0	0	0	0	0	0	0
2918	0	0	0	0	0	0	0	0
2919	0	0	0	0	0	0	0	0
2920	0	0	0	0	0	0	0	0
2921	0	0	0	0	0	0	0	0
2922	0	0	0	0	0	0	0	0
2923	0	0	0	0	0	0	0	0
2924	0	0	0	0	0	0	0	0
2925	0	0	0	0	0	0	0	0
2926	0	0	0	0	0	0	0	0
2927	0	0	0	0	0	0	0	0
2928	0	0	0	0	0	0	0	0
2929	0	0	0	0	0	0	0	0
2930	0	0	0	0	0	0	0	0
2931	0	0	0	0	0	0	0	0
2932	0	0	0	0	0	0	0	0
2933	0	0	0	0	0	0	0	0
2934	0	0	0	0	0	0	0	0
2935	0	0	0	0	0	0	0	0
2936	0	0	0	0	0	0	0	0
2937	0	0	0	0	0	0	0	0
2938	0	0	0	0	0	0	0	0
2939	0	0	0	0	0	0	0	0
2940	0	0	0	0	0	0	0	0
2941	0	0	0	0	0	0	0	0
2942	0	0	0	0	0	0	0	0
2943	0	0	0	0	0	0	0	0
2944	0	0	0	0	0	0	0	0
2945	0	0	0	0	0	0	0	0
2946	0	0	0	0	0	0	0	0
2947	0	0	0	0	0	0	0	0
2948	0	0	0	0	0	0	0	0
2949	0	0	0	0	0	0	0	0
2950	0	0	0	0	0	0	0	0
2951	0	0	0	0	0	0	0	0
2952	0	0	0	0	0	0	0	0
2953	0	0	0	0	0	0	0	0
2954	0	0	0	0	0	0	0	0
2955	0	0	0	0	0	0	0	0
2956	0	0	0	0	0	0	0	0
2957	0	0	0	0	0	0	0	0
2958	0	0	0	0	0	0	0	0
2959	0.0319977236	0.0307048863	0.1670676018	0.1670676018	0.1622464461	-1.0506447537	0.1622464461	0.1622464461	0.1670676018
2960	0.0572080513	0.0552687953	0.1208275862	0.1208275862	0.1161832557	-0.8235093723	0.1161832557	0.1161832557	0.1208275862
2961	0.0827415883	0.0801559136	0.0801559136	0.0801559136	0.0801559136	-0.6438329838	0.0801559136	0.0801559136	0.0801559136
2962	0.1085983346	0.105043032	0.1050430321	0.1050430321	0.105043032	-0.8438995589	0.105043032	0.105043032	0.1050430321
2963	0.107951916	0.1043966133	0.1043966134	0.1043966134	0.1043966133	-0.8387282096	0.1043966133	0.1043966133	0.1043966134
2964	0.0542991673	0.0526831207	0.0558477233	0.0558477233	0.0526831207	-0.4325748197	0.0526831207	0.0526831207	0.0558477233
2965	0.080479123	0.0778934483	0.0778934483	0.0778934483	0.0778934483	-0.6257332613	0.0778934483	0.0778934483	0.0778934483
2966	0.1066590786	0.1034269854	0.1031037761	0.1031037761	0.103103776	-0.8287087203	0.103103776	0.103103776	0.1031037761
2967	0.1063358693	0.103103776	0.1031037761	0.1031037761	0.103103776	-0.8280623016	0.103103776	0.103103776	0.1031037761
2968	0.0536527486	0.052036702	0.0517134927	0.0517134927	0.0517134927	-0.4159704067	0.0517134927	0.0517134927	0.0517134927
2969	0.027472793	0.026503165	0.026503165	0.026503165	0.026503165	-0.2129949479	0.026503165	0.026503165	0.026503165
2970	0	0	0	0	0	0	0	0
2971	0	0	0	0	0	0	0	0
2972	0	0	0	0	0	0	0	0
2973	0	0	0	0	0	0	0	0
2974	0	0	0	0	0	0	0	0
2975	0	0	0	0	0	0	0	0
2976	0	0	0	0	0	0	0	0
2977	0	0	0	0	0	0	0	0
2978	0	0	0	0	0	0	0	0
2979	0	0	0	0	0	0	0	0
2980	0	0	0	0	0	0	0	0
2981	0	0	0	0	0	0	0	0
2982	0	0	0	0	0	0	0	0
2983	0.028442421	0.027472793	0.0663767138	0.0663767138	0.0600904872	-0.4353168171	0.0600904872	0.0600904872	0.0663767138
2984	0.0542991673	0.0526831207	0.0526831207	0.0526831207	0.0526831207	-0.4230810119	0.0526831207	0.0526831207	0.0526831207
2985	0.0808023323	0.0782166577	0.0778934483	0.0778934483	0.0778934483	-0.62637968	0.0778934483	0.0778934483	0.0778934483
2986	0.106982288	0.1037501947	0.1034269854	0.1034269854	0.1034269854	-0.8312943949	0.1034269854	0.1034269854	0.1034269854
2987	0.106982288	0.1034269854	0.1034269854	0.1034269854	0.1034269854	-0.8309711856	0.1034269854	0.1034269854	0.1034269854
2988	0.053975958	0.052036702	0.052036702	0.052036702	0.052036702	-0.418232872	0.052036702	0.052036702	0.052036702
2989	0.0801559136	0.077570239	0.077570239	0.077570239	0.077570239	-0.6231475867	0.077570239	0.077570239	0.077570239
2990	0.1063358693	0.103103776	0.1027805667	0.1027805667	0.1027805667	-0.8261230456	0.1027805667	0.1027805667	0.1027805667
2991	0.10601266	0.1027805667	0.1027805667	0.1027805667	0.1027805667	-0.825476627	0.1027805667	0.1027805667	0.1027805667
2992	0.0533295393	0.0517134927	0.0517134927	0.0517134927	0.0517134927	-0.415323988	0.0517134927	0.0517134927	0.0517134927
2993	0.0271495837	0.0261799557	0.0261799557	0.0261799557	0.0261799557	-0.2104092733	0.0261799557	0.0261799557	0.0261799557
2994	0	0	0	0	0	0	0	0
2995	0	0	0	0	0	0	0	0
2996	0	0	0	0	0	0	0	0
2997	0	0	0	0	0	0	0	0
2998	0	0	0	0	0	0	0	0
2999	0	0	0	0	0	0	0	0
3000	0	0	0	0	0	0	0	0
3001	0	0	0	0	0	0	0	0
3002	0	0	0	0	0	0	0	0
3003	0	0	0	0	0	0	0	0
3004	0	0	0	0	0	0	0	0
3005	0	0	0	0	0	0	0	0
3006	0	0	0	0	0	0	0	0
3007	0.0281192116	0.0271495837	0.0271495837	0.0271495837	0.0271495837	-0.2181662972	0.0271495837	0.0271495837	0.0271495837
3008	0.0542991673	0.0523599113	0.0523599113	0.0523599113	0.0523599113	-0.4208185466	0.0523599113	0.0523599113	0.0523599113
3009	0.080479123	0.0778934483	0.0778934483	0.0778934483	0.0778934483	-0.6257332613	0.0778934483	0.0778934483	0.0778934483
3010	0.1066590786	0.1034269854	0.1031037761	0.1031037761	0.103103776	-0.8287087203	0.103103776	0.103103776	0.1031037761
3011	0.1066590786	0.103103776	0.1031037761	0.1031037761	0.103103776	-0.828385511	0.103103776	0.103103776	0.1031037761
3012	0.0536527486	0.052036702	0.0517134927	0.0517134927	0.0517134927	-0.4159704067	0.0517134927	0.0517134927	0.0517134927
3013	0.0798327043	0.077570239	0.0772470297	0.0772470297	0.0772470297	-0.6208851214	0.0772470297	0.0772470297	0.0772470297
3014	0.1063358693	0.103103776	0.1027805667	0.1027805667	0.1027805667	-0.8261230456	0.1027805667	0.1027805667	0.1027805667
3015	0.1063358693	0.1027805667	0.1027805667	0.1027805667	0.1027805667	-0.8257998363	0.1027805667	0.1027805667	0.1027805667
3016	0.0533295393	0.0517134927	0.0517134927	0.0517134927	0.0517134927	-0.415323988	0.0517134927	0.0517134927	0.0517134927
3017	0.0271495837	0.0261799557	0.0261799557	0.0261799557	0.0261799557	-0.2104092733	0.0261799557	0.0261799557	0.0261799557
3018	0	0	0	0	0	0	0	0
3019	0	0	0	0	0	0	0	0
3020	0	0	0	0	0	0	0	0
3021	0	0	0	0	0	0	0	0
3022	0	0	0	0	0	0	0	0
3023	0	0	0	0	0	0	0	0
3024	0	0	0	0	0	0	0	0
3025	0	0	0	0	0	0	0	0
3026	0	0	0	0	0	0	0	0
3027	0	0	0	0	0	0	0	0
3028	0	0	0	0	0	0	0	0
3029	0	0	0	0	0	0	0	0
3030	0	0	0	0	0	0	0	0
3031	0.028442421	0.0271495837	0.0271495837	0.0271495837	0.0271495837	-0.2184895065	0.0271495837	0.0271495837	0.0271495837
3032	0.0542991673	0.0526831207	0.0523599113	0.0523599113	0.0523599113	-0.421141756	0.0523599113	0.0523599113	0.0523599113
3033	0.080479123	0.0778934483	0.0778934483	0.0778934483	0.0778934483	-0.6257332613	0.0778934483	0.0778934483	0.0778934483
3034	0.106982288	0.1034269854	0.1034269854	0.1034269854	0.1034269854	-0.8309711856	0.1034269854	0.1034269854	0.1034269854
3035	0.1066590786	0.1034269854	0.1031037761	0.1031037761	0.103103776	-0.8287087203	0.103103776	0.103103776	0.1031037761
3036	0.0536527486	0.052036702	0.052036702	0.052036702	0.052036702	-0.4179096627	0.052036702	0.052036702	0.052036702
3037	0.0801559136	0.077570239	0.077570239	0.077570239	0.0772470297	-0.6221779587	0.0772470297	0.0772470297	0.077570239
3038	0.1066590786	0.103103776	0.1031037761	0.1031037761	0.103103776	-0.828385511	0.103103776	0.103103776	0.1031037761
3039	0.1063358693	0.103103776	0.1027805667	0.1027805667	0.1027805667	-0.8261230456	0.1027805667	0.1027805667	0.1027805667
3040	0.0536527486	0.0517134927	0.0517134927	0.0517134927	0.0517134927	-0.4156471974	0.0517134927	0.0517134927	0.0517134927
3041	0.027472793	0.0261799557	0.0261799557	0.0261799557	0.0261799557	-0.2107324826	0.0261799557	0.0261799557	0.0261799557
3042	0	0	0	0	0	0	0	0
3043	0	0	0	0	0	0	0	0
3044	0	0	0	0	0	0	0	0
3045	0	0	0	0	0	0	0	0
3046	0	0	0	0	0	0	0	0
3047	0	0	0	0	0	0	0	0
3048	0	0	0	0	0	0	0	0
3049	0	0	0	0	0	0	0	0
3050	0	0	0	0	0	0	0	0
3051	0	0	0	0	0	0	0	0
3052	0	0	0	0	0	0	0	0
3053	0	0	0	0	0	0	0	0
3054	0	0	0	0	0	0	0	0
3055	0.028442421	0.027472793	0.0300946228	0.0300946228	0.027472793	-0.2286174614	0.027472793	0.027472793	0.0300946228
3056	0.0546223766	0.0526831207	0.0526831207	0.0526831207	0.0526831207	-0.4234042213	0.0526831207	0.0526831207	0.0526831207
3057	0.0808023323	0.0778934483	0.0778934483	0.0778934483	0.0778934483	-0.6260564707	0.0778934483	0.0778934483	0.0778934483
3058	0.106982288	0.1034269854	0.1034269854	0.1034269854	0.1034269854	-0.8309711856	0.1034269854	0.1034269854	0.1034269854
3059	0.1066590786	0.1034269854	0.1031037761	0.1031037761	0.103103776	-0.8287087203	0.103103776	0.103103776	0.1031037761
3060	0.0536527486	0.052036702	0.052036702	0.052036702	0.0517134927	-0.4169400347	0.0517134927	0.0517134927	0.052036702
3061	0.0798327043	0.077570239	0.0772470297	0.0772470297	0.0772470297	-0.6208851214	0.0772470297	0.0772470297	0.0772470297
3062	0.1063358693	0.103103776	0.1027805667	0.1027805667	0.1027805667	-0.8261230456	0.1027805667	0.1027805667	0.1027805667
3063	0.1063358693	0.1027805667	0.1027805667	0.1027805667	0.1027805667	-0.8257998363	0.1027805667	0.1027805667	0.1027805667
3064	0.0536527486	0.0517134927	0.0517134927	0.0517134927	0.0517134927	-0.4156471974	0.0517134927	0.0517134927	0.0517134927
3065	0.0271495837	0.0261799557	0.0261799557	0.0261799557	0.0261799557	-0.2104092733	0.0261799557	0.0261799557	0.0261799557
3066	0	0	0	0	0	0	0	0
3067	0	0	0	0	0	0	0	0
3068	0	0	0	0	0	0	0	0
3069	0	0	0	0	0	0	0	0
3070	0	0	0	0	0	0	0	0
3071	0	0	0	0	0	0	0	0
3072	0	0	0	0	0	0	0	0
3073	0	0	0	0	0	0	0	0
3074	0	0	0	0	0	0	0	0
3075	0	0	0	0	0	0	0	0
3076	0	0	0	0	0	0	0	0
3077	0	0	0	0	0	0	0	0
3078	0	0	0	0	0	0	0	0
3079	0	0	0	0	0	0	0	0
3080	0	0	0	0	0	0	0	0
3081	0	0	0	0	0	0	0	0
3082	0	0	0	0	0	0	0	0
3083	0	0	0	0	0	0	0	0
3084	0	0	0	0	0	0	0	0
3085	0	0	0	0	0	0	0	0
3086	0	0	0	0	0	0	0	0
3087	0	0	0	0	0	0	0	0
3088	0	0	0	0	0	0	0	0
3089	0	0	0	0	0	0	0	0
3090	0	0	0	0	0	0	0	0
3091	0	0	0	0	0	0	0	0
3092	0	0	0	0	0	0	0	0
3093	0	0	0	0	0	0	0	0
3094	0	0	0	0	0	0	0	0
3095	0	0	0	0	0	0	0	0
3096	0	0	0	0	0	0	0	0
3097	0	0	0	0	0	0	0	0
3098	0	0	0	0	0	0	0	0
3099	0	0	0	0	0	0	0	0
3100	0	0	0	0	0	0	0	0
3101	0	0	0	0	0	0	0	0
3102	0	0	0	0	0	0	0	0
3103	0	0	0	0	0	0	0	0
3104	0	0	0	0	0	0	0	0
3105	0	0	0	0	0	0	0	0
3106	0	0	0	0	0	0	0	0
3107	0	0	0	0	0	0	0	0
3108	0	0	0	0	0	0	0	0
3109	0	0	0	0	0	0	0	0
3110	0	0	0	0	0	0	0	0
3111	0	0	0	0	0	0	0	0
3112	0	0	0	0	0	0	0	0
3113	0	0	0	0	0	0	0	0
3114	0	0	0	0	0	0	0	0
3115	0	0	0	0	0	0	0	0
3116	0	0	0	0	0	0	0	0
3117	0	0	0	0	0	0	0	0
3118	0	0	0	0	0	0	0	0
3119	0	0	0	0	0	0	0	0
3120	0	0	0	0	0	0	0	0
3121	0	0	0	0	0	0	0	0
3122	0	0	0	0	0	0	0	0
3123	0	0	0	0	0	0	0	0
3124	0	0	0	0	0	0	0	0
3125	0	0	0	0	0	0	0	0
3126	0	0	0	0	0	0	0	0
3127	0.0323209329	0.0310280956	0.1904780452	0.1904780452	0.1698798144	-1.1444226075	0.1698798144	0.1698798144	0.1904780452
3128	0.0575312606	0.0555920046	0.1423465021	0.1423465021	0.1244498821	-0.9135124177	0.1244498821	0.1244498821	0.1423465021
3129	0.0830647976	0.080479123	0.094855642	0.094855642	0.0801559136	-0.6885785874	0.0801559136	0.0801559136	0.094855642
3130	0.1089215439	0.1053662413	0.1057665788	0.1057665788	0.1053662413	-0.8476862457	0.1053662413	0.1053662413	0.1057665788
3131	0.107951916	0.1047198227	0.1337604503	0.1337604503	0.1043966133	-0.9271429297	0.1043966133	0.1043966133	0.1337604503
3132	0.0546223766	0.0526831207	0.0779878723	0.0779878723	0.0608487206	-0.5238152762	0.0608487206	0.0608487206	0.0779878723
3133	0.080479123	0.0782166577	0.0778934483	0.0778934483	0.0778934483	-0.6260564707	0.0778934483	0.0778934483	0.0778934483
3134	0.1066590786	0.1034269854	0.1034269854	0.1034269854	0.1034269854	-0.8306479763	0.1034269854	0.1034269854	0.1034269854
3135	0.1066590786	0.103103776	0.1031037761	0.1031037761	0.103103776	-0.828385511	0.103103776	0.103103776	0.1031037761
3136	0.0536527486	0.052036702	0.052036702	0.052036702	0.052036702	-0.4179096627	0.052036702	0.052036702	0.052036702
3137	0.027472793	0.026503165	0.026503165	0.026503165	0.026503165	-0.2129949479	0.026503165	0.026503165	0.026503165
3138	0	0	0	0	0	0	0	0
3139	0	0	0	0	0	0	0	0
3140	0	0	0	0	0	0	0	0
3141	0	0	0	0	0	0	0	0
3142	0	0	0	0	0	0	0	0
3143	0	0	0	0	0	0	0	0
3144	0	0	0	0	0	0	0	0
3145	0	0	0	0	0	0	0	0
3146	0	0	0	0	0	0	0	0
3147	0	0	0	0	0	0	0	0
3148	0	0	0	0	0	0	0	0
3149	0	0	0	0	0	0	0	0
3150	0	0	0	0	0	0	0	0
3151	0.0287656303	0.027472793	0.1776032785	0.1776032785	0.1584803384	-1.064489274	0.1584803384	0.1584803384	0.1776032785
3152	0.0546223766	0.05300633	0.1413942161	0.1413942161	0.1245727953	-0.9055297407	0.1245727953	0.1245727953	0.1413942161
3153	0.0811255416	0.0782166577	0.1182628927	0.1182628927	0.0782166577	-0.7487808504	0.0782166577	0.0782166577	0.1182628927
3154	0.1073054973	0.1037501947	0.1571452662	0.1571452662	0.1037501947	-0.9937420746	0.1037501947	0.1037501947	0.1571452662
3155	0.1073054973	0.1037501947	0.2009290834	0.2009290834	0.1280853499	-1.1980989921	0.1280853499	0.1280853499	0.2009290834
3156	0.053975958	0.052036702	0.1109121926	0.1109121926	0.0962201435	-0.7274096683	0.0962201435	0.0962201435	0.1109121926
3157	0.080479123	0.077570239	0.1186900111	0.1186900111	0.0826040818	-0.7619316407	0.0826040818	0.0826040818	0.1186900111
3158	0.106982288	0.1034269854	0.1051844839	0.1051844839	0.103103776	-0.8352740531	0.103103776	0.103103776	0.1051844839
3159	0.1066590786	0.1034269854	0.1031037761	0.1031037761	0.103103776	-0.8287087203	0.103103776	0.103103776	0.1031037761
3160	0.0536527486	0.052036702	0.0845018944	0.0845018944	0.069016565	-0.5662448288	0.069016565	0.069016565	0.0845018944
3161	0.027472793	0.026503165	0.0865758303	0.0865758303	0.070614907	-0.5255481699	0.070614907	0.070614907	0.0865758303
3162	0	0	0	0	0	0	0	0
3163	0	0	0	0	0	0	0	0
3164	0	0	0	0	0	0	0	0
3165	0	0	0	0	0	0	0	0
3166	0	0	0	0	0	0	0	0
3167	0	0	0	0	0	0	0	0
3168	0	0	0	0	0	0	0	0
3169	0	0	0	0	0	0	0	0
3170	0	0	0	0	0	0	0	0
3171	0	0	0	0	0	0	0	0
3172	0	0	0	0	0	0	0	0
3173	0	0	0	0	0	0	0	0
3174	0	0	0	0	0	0	0	0
3175	0.028442421	0.027472793	0.1721473183	0.1721473183	0.1552340729	-1.0380593875	0.1552340729	0.1552340729	0.1721473183
3176	0.0546223766	0.0526831207	0.1208533827	0.1208533827	0.1061791038	-0.7884029568	0.1061791038	0.1061791038	0.1208533827
3177	0.0808023323	0.0782166577	0.0778934483	0.0778934483	0.0778934483	-0.62637968	0.0778934483	0.0778934483	0.0778934483
3178	0.1066590786	0.1034269854	0.1034269854	0.1034269854	0.1034269854	-0.8306479763	0.1034269854	0.1034269854	0.1034269854
3179	0.1066590786	0.1034269854	0.1081778154	0.1081778154	0.103103776	-0.8439308383	0.103103776	0.103103776	0.1081778154
3180	0.0536527486	0.052036702	0.0625098432	0.0625098432	0.052036702	-0.4493290861	0.052036702	0.052036702	0.0625098432
3181	0.0801559136	0.077570239	0.077570239	0.077570239	0.0772470297	-0.6221779587	0.0772470297	0.0772470297	0.077570239
3182	0.1063358693	0.103103776	0.1027805667	0.1027805667	0.1027805667	-0.8261230456	0.1027805667	0.1027805667	0.1027805667
3183	0.1063358693	0.103103776	0.1027805667	0.1027805667	0.1027805667	-0.8261230456	0.1027805667	0.1027805667	0.1027805667
3184	0.0536527486	0.0517134927	0.0517134927	0.0517134927	0.0517134927	-0.4156471974	0.0517134927	0.0517134927	0.0517134927
3185	0.027472793	0.0261799557	0.0261799557	0.0261799557	0.0261799557	-0.2107324826	0.0261799557	0.0261799557	0.0261799557
3186	0	0	0	0	0	0	0	0
3187	0	0	0	0	0	0	0	0
3188	0	0	0	0	0	0	0	0
3189	0	0	0	0	0	0	0	0
3190	0	0	0	0	0	0	0	0
3191	0	0	0	0	0	0	0	0
3192	0	0	0	0	0	0	0	0
3193	0	0	0	0	0	0	0	0
3194	0	0	0	0	0	0	0	0
3195	0	0	0	0	0	0	0	0
3196	0	0	0	0	0	0	0	0
3197	0	0	0	0	0	0	0	0
3198	0	0	0	0	0	0	0	0
3199	0.028442421	0.027472793	0.1215107588	0.1215107588	0.1048401673	-0.7349679923	0.1048401673	0.1048401673	0.1215107588
3200	0.0546223766	0.0526831207	0.095488223	0.095488223	0.0809059689	-0.6364880731	0.0809059689	0.0809059689	0.095488223
3201	0.0808023323	0.0782166577	0.0782166577	0.0782166577	0.0778934483	-0.627349308	0.0778934483	0.0778934483	0.0782166577
3202	0.1073054973	0.1037501947	0.111740967	0.111740967	0.1034269854	-0.8565595491	0.1034269854	0.1034269854	0.111740967
3203	0.106982288	0.1034269854	0.1538339961	0.1538339961	0.1034269854	-0.9821922176	0.1034269854	0.1034269854	0.1538339961
3204	0.053975958	0.052036702	0.0734803012	0.0734803012	0.0584651419	-0.5018489893	0.0584651419	0.0584651419	0.0734803012
3205	0.0801559136	0.077570239	0.0814827834	0.0814827834	0.077570239	-0.6348852199	0.077570239	0.077570239	0.0814827834
3206	0.1066590786	0.103103776	0.1031037761	0.1031037761	0.103103776	-0.828385511	0.103103776	0.103103776	0.1031037761
3207	0.1066590786	0.103103776	0.1031037761	0.1031037761	0.103103776	-0.828385511	0.103103776	0.103103776	0.1031037761
3208	0.0536527486	0.052036702	0.0517134927	0.0517134927	0.0517134927	-0.4159704067	0.0517134927	0.0517134927	0.0517134927
3209	0.027472793	0.026503165	0.0356059882	0.0356059882	0.0261799557	-0.2393337894	0.0261799557	0.0261799557	0.0356059882
3210	0	0	0	0	0	0	0	0
3211	0	0	0	0	0	0	0	0
3212	0	0	0	0	0	0	0	0
3213	0	0	0	0	0	0	0	0
3214	0	0	0	0	0	0	0	0
3215	0	0	0	0	0	0	0	0
3216	0	0	0	0	0	0	0	0
3217	0	0	0	0	0	0	0	0
3218	0	0	0	0	0	0	0	0
3219	0	0	0	0	0	0	0	0
3220	0	0	0	0	0	0	0	0
3221	0	0	0	0	0	0	0	0
3222	0	0	0	0	0	0	0	0
3223	0.0285994937	0.0273141232	0.0273141232	0.0273141232	0.0273141232	-0.2197983559	0.0273141232	0.0273141232	0.0273141232
3224	0.0543069037	0.052378848	0.052378848	0.052378848	0.052378848	-0.4209588394	0.052378848	0.052378848	0.052378848
3225	0.0800143138	0.0774435727	0.0774435727	0.0774435727	0.0774435727	-0.622119323	0.0774435727	0.0774435727	0.0774435727
3226	0.1060430664	0.1028296402	0.1028296402	0.1028296402	0.1028296402	-0.8258505478	0.1028296402	0.1028296402	0.1028296402
3227	0.1060430664	0.1025082975	0.1025082976	0.1025082976	0.1025082975	-0.8236011494	0.1025082975	0.1025082975	0.1025082976
3228	0.0533428758	0.0517361627	0.0517361627	0.0517361627	0.0514148201	-0.4145319869	0.0514148201	0.0514148201	0.0517361627
3229	0.0793716285	0.0768008875	0.0768008875	0.0768008875	0.0768008875	-0.616977841	0.0768008875	0.0768008875	0.0768008875
3230	0.1054003812	0.1021869549	0.102186955	0.102186955	0.1021869549	-0.8207090657	0.1021869549	0.1021869549	0.102186955
3231	0.1054003812	0.1021869549	0.102186955	0.102186955	0.1021869549	-0.8207090657	0.1021869549	0.1021869549	0.102186955
3232	0.0530215332	0.0514148201	0.0514148201	0.0514148201	0.0514148201	-0.4129252738	0.0514148201	0.0514148201	0.0514148201
3233	0.0269927805	0.0260287527	0.0260287527	0.0260287527	0.0260287527	-0.2091940492	0.0260287527	0.0260287527	0.0260287527
3234	0	0	0	0	0	0	0	0
3235	0	0	0	0	0	0	0	0
3236	0	0	0	0	0	0	0	0
3237	0	0	0	0	0	0	0	0
3238	0	0	0	0	0	0	0	0
3239	0	0	0	0	0	0	0	0
3240	0	0	0	0	0	0	0	0
3241	0	0	0	0	0	0	0	0
3242	0	0	0	0	0	0	0	0
3243	0	0	0	0	0	0	0	0
3244	0	0	0	0	0	0	0	0
3245	0	0	0	0	0	0	0	0
3246	0	0	0	0	0	0	0	0
3247	0	0	0	0	0	0	0	0
3248	0	0	0	0	0	0	0	0
3249	0	0	0	0	0	0	0	0
3250	0	0	0	0	0	0	0	0
3251	0	0	0	0	0	0	0	0
3252	0	0	0	0	0	0	0	0
3253	0	0	0	0	0	0	0	0
3254	0	0	0	0	0	0	0	0
3255	0	0	0	0	0	0	0	0
3256	0	0	0	0	0	0	0	0
3257	0	0	0	0	0	0	0	0
3258	0	0	0	0	0	0	0	0
3259	0	0	0	0	0	0	0	0
3260	0	0	0	0	0	0	0	0
3261	0	0	0	0	0	0	0	0
3262	0	0	0	0	0	0	0	0
3263	0	0	0	0	0	0	0	0
3264	0	0	0	0	0	0	0	0
3265	0	0	0	0	0	0	0	0
3266	0	0	0	0	0	0	0	0
3267	0	0	0	0	0	0	0	0
3268	0	0	0	0	0	0	0	0
3269	0	0	0	0	0	0	0	0
3270	0	0	0	0	0	0	0	0
3271	0	0	0	0	0	0	0	0
3272	0	0	0	0	0	0	0	0
3273	0	0	0	0	0	0	0	0
3274	0	0	0	0	0	0	0	0
3275	0	0	0	0	0	0	0	0
3276	0	0	0	0	0	0	0	0
3277	0	0	0	0	0	0	0	0
3278	0	0	0	0	0	0	0	0
3279	0	0	0	0	0	0	0	0
3280	0	0	0	0	0	0	0	0
3281	0	0	0	0	0	0	0	0
3282	0	0	0	0	0	0	0	0
3283	0	0	0	0	0	0	0	0
3284	0	0	0	0	0	0	0	0
3285	0	0	0	0	0	0	0	0
3286	0	0	0	0	0	0	0	0
3287	0	0	0	0	0	0	0	0
3288	0	0	0	0	0	0	0	0
3289	0	0	0	0	0	0	0	0
3290	0	0	0	0	0	0	0	0
3291	0	0	0	0	0	0	0	0
3292	0	0	0	0	0	0	0	0
3293	0	0	0	0	0	0	0	0
3294	0	0	0	0	0	0	0	0
3295	0.0321342626	0.0311702347	0.0311702347	0.0311702347	0.0311702347	-0.2503259053	0.0311702347	0.0311702347	0.0311702347
3296	0.0571989873	0.0552709316	0.0552709316	0.0552709316	0.0552709316	-0.4440955085	0.0552709316	0.0552709316	0.0552709316
3297	0.0825850548	0.0800143138	0.0800143138	0.0800143138	0.0800143138	-0.642685251	0.0800143138	0.0800143138	0.0800143138
3298	0.1079711222	0.1047576959	0.104757696	0.104757696	0.1047576959	-0.8412749939	0.1047576959	0.1047576959	0.104757696
3299	0.1073284369	0.1041150107	0.1037936681	0.1037936681	0.103793668	-0.8342054561	0.103793668	0.103793668	0.1037936681
3300	0.0543069037	0.052378848	0.052378848	0.052378848	0.052378848	-0.4209588394	0.052378848	0.052378848	0.052378848
3301	0.0800143138	0.0774435727	0.0774435727	0.0774435727	0.0774435727	-0.622119323	0.0774435727	0.0774435727	0.0774435727
3302	0.1060430664	0.1028296402	0.1028296402	0.1028296402	0.1028296402	-0.8258505478	0.1028296402	0.1028296402	0.1028296402
3303	0.1057217238	0.1025082975	0.1025082976	0.1025082976	0.1025082975	-0.8232798068	0.1025082975	0.1025082975	0.1025082976
3304	0.0533428758	0.0517361627	0.0517361627	0.0517361627	0.0517361627	-0.4154960148	0.0517361627	0.0517361627	0.0517361627
3305	0.0273141232	0.0263500953	0.0263500953	0.0263500953	0.0263500953	-0.2117647902	0.0263500953	0.0263500953	0.0263500953
3306	0	0	0	0	0	0	0	0
3307	0	0	0	0	0	0	0	0
3308	0	0	0	0	0	0	0	0
3309	0	0	0	0	0	0	0	0
3310	0	0	0	0	0	0	0	0
3311	0	0	0	0	0	0	0	0
3312	0	0	0	0	0	0	0	0
3313	0	0	0	0	0	0	0	0
3314	0	0	0	0	0	0	0	0
3315	0	0	0	0	0	0	0	0
3316	0	0	0	0	0	0	0	0
3317	0	0	0	0	0	0	0	0
3318	0	0	0	0	0	0	0	0
3319	0.0285994937	0.0273141232	0.0273141232	0.0273141232	0.0273141232	-0.2197983559	0.0273141232	0.0273141232	0.0273141232
3320	0.0543069037	0.052378848	0.052378848	0.052378848	0.052378848	-0.4209588394	0.052378848	0.052378848	0.052378848
3321	0.0800143138	0.0774435727	0.0774435727	0.0774435727	0.0774435727	-0.622119323	0.0774435727	0.0774435727	0.0774435727
3322	0.1060430664	0.1028296402	0.1025082976	0.1025082976	0.1025082975	-0.823922492	0.1025082975	0.1025082975	0.1025082976
3323	0.1057217238	0.1025082975	0.1025082976	0.1025082976	0.1025082975	-0.8232798068	0.1025082975	0.1025082975	0.1025082976
3324	0.0533428758	0.0517361627	0.0514148201	0.0514148201	0.0514148201	-0.413567959	0.0514148201	0.0514148201	0.0514148201
3325	0.0793716285	0.0768008875	0.0768008875	0.0768008875	0.0768008875	-0.616977841	0.0768008875	0.0768008875	0.0768008875
3326	0.1054003812	0.1021869549	0.102186955	0.102186955	0.1021869549	-0.8207090657	0.1021869549	0.1021869549	0.102186955
3327	0.1054003812	0.1021869549	0.102186955	0.102186955	0.1021869549	-0.8207090657	0.1021869549	0.1021869549	0.102186955
3328	0.0530215332	0.0514148201	0.0514148201	0.0514148201	0.0514148201	-0.4129252738	0.0514148201	0.0514148201	0.0514148201
3329	0.0269927805	0.0260287527	0.0260287527	0.0260287527	0.0260287527	-0.2091940492	0.0260287527	0.0260287527	0.0260287527
3330	0	0	0	0	0	0	0	0
3331	0	0	0	0	0	0	0	0
3332	0	0	0	0	0	0	0	0
3333	0	0	0	0	0	0	0	0
3334	0	0	0	0	0	0	0	0
3335	0	0	0	0	0	0	0	0
3336	0	0	0	0	0	0	0	0
3337	0	0	0	0	0	0	0	0
3338	0	0	0	0	0	0	0	0
3339	0	0	0	0	0	0	0	0
3340	0	0	0	0	0	0	0	0
3341	0	0	0	0	0	0	0	0
3342	0	0	0	0	0	0	0	0
3343	0.0279568084	0.0269927805	0.0269927805	0.0269927805	0.0269927805	-0.2169062722	0.0269927805	0.0269927805	0.0269927805
3344	0.0536642185	0.0520575053	0.0520575053	0.0520575053	0.0520575053	-0.4180667558	0.0520575053	0.0520575053	0.0520575053
3345	0.0796929711	0.0771222301	0.0771222301	0.0771222301	0.0771222301	-0.619548582	0.0771222301	0.0771222301	0.0771222301
3346	0.1054003812	0.1025082975	0.102186955	0.102186955	0.1021869549	-0.8210304084	0.1021869549	0.1021869549	0.102186955
3347	0.1054003812	0.1021869549	0.102186955	0.102186955	0.1021869549	-0.8207090657	0.1021869549	0.1021869549	0.102186955
3348	0.0530215332	0.0514148201	0.0514148201	0.0514148201	0.0514148201	-0.4129252738	0.0514148201	0.0514148201	0.0514148201
3349	0.0787289433	0.0764795449	0.0764795449	0.0764795449	0.0764795449	-0.6140857574	0.0764795449	0.0764795449	0.0764795449
3350	0.1047576959	0.1018656123	0.1018656123	0.1018656123	0.1018656123	-0.8178169821	0.1018656123	0.1018656123	0.1018656123
3351	0.1047576959	0.1018656123	0.1015442697	0.1015442697	0.1018656123	-0.8171742968	0.1018656123	0.1018656123	0.1018656123
3352	0.0527001906	0.0510934775	0.0510934775	0.0510934775	0.0510934775	-0.4103545328	0.0510934775	0.0510934775	0.0510934775
3353	0.0269927805	0.0260287527	0.0260287527	0.0260287527	0.0260287527	-0.2091940492	0.0260287527	0.0260287527	0.0260287527
3354	0	0	0	0	0	0	0	0
3355	0	0	0	0	0	0	0	0
3356	0	0	0	0	0	0	0	0
3357	0	0	0	0	0	0	0	0
3358	0	0	0	0	0	0	0	0
3359	0	0	0	0	0	0	0	0
3360	0	0	0	0	0	0	0	0
3361	0	0	0	0	0	0	0	0
3362	0	0	0	0	0	0	0	0
3363	0	0	0	0	0	0	0	0
3364	0	0	0	0	0	0	0	0
3365	0	0	0	0	0	0	0	0
3366	0	0	0	0	0	0	0	0
3367	0.0279568084	0.0269927805	0.0269927805	0.0269927805	0.0269927805	-0.2169062722	0.0269927805	0.0269927805	0.0269927805
3368	0.0536642185	0.0520575053	0.0520575053	0.0520575053	0.0520575053	-0.4180667558	0.0520575053	0.0520575053	0.0520575053
3369	0.0793716285	0.0771222301	0.0771222301	0.0771222301	0.0771222301	-0.6192272394	0.0771222301	0.0771222301	0.0771222301
3370	0.1050790385	0.1021869549	0.102186955	0.102186955	0.1021869549	-0.8203877231	0.1021869549	0.1021869549	0.102186955
3371	0.1050790385	0.1021869549	0.102186955	0.102186955	0.1021869549	-0.8203877231	0.1021869549	0.1021869549	0.102186955
3372	0.0530215332	0.0514148201	0.0514148201	0.0514148201	0.0514148201	-0.4129252738	0.0514148201	0.0514148201	0.0514148201
3373	0.0787289433	0.0764795449	0.0764795449	0.0764795449	0.0764795449	-0.6140857574	0.0764795449	0.0764795449	0.0764795449
3374	0.1047576959	0.1018656123	0.1018656123	0.1018656123	0.1018656123	-0.8178169821	0.1018656123	0.1018656123	0.1018656123
3375	0.1047576959	0.1018656123	0.1018656123	0.1018656123	0.1018656123	-0.8178169821	0.1018656123	0.1018656123	0.1018656123
3376	0.0527001906	0.0510934775	0.0510934775	0.0510934775	0.0510934775	-0.4103545328	0.0510934775	0.0510934775	0.0510934775
3377	0.0269927805	0.0260287527	0.0260287527	0.0260287527	0.0260287527	-0.2091940492	0.0260287527	0.0260287527	0.0260287527
3378	0	0	0	0	0	0	0	0
3379	0	0	0	0	0	0	0	0
3380	0	0	0	0	0	0	0	0
3381	0	0	0	0	0	0	0	0
3382	0	0	0	0	0	0	0	0
3383	0	0	0	0	0	0	0	0
3384	0	0	0	0	0	0	0	0
3385	0	0	0	0	0	0	0	0
3386	0	0	0	0	0	0	0	0
3387	0	0	0	0	0	0	0	0
3388	0	0	0	0	0	0	0	0
3389	0	0	0	0	0	0	0	0
3390	0	0	0	0	0	0	0	0
3391	0.028278151	0.0269927805	0.0269927805	0.0269927805	0.0269927805	-0.2172276149	0.0269927805	0.0269927805	0.0269927805
3392	0.0539855611	0.0520575053	0.0520575053	0.0520575053	0.0520575053	-0.418709441	0.0520575053	0.052378848	0.0520575053
3393	0.0796929711	0.0774435727	0.0771222301	0.0771222301	0.0771222301	-0.6198699246	0.0771222301	0.0771222301	0.0771222301
3394	0.1057217238	0.1025082975	0.1025082976	0.1025082976	0.1025082975	-0.8232798068	0.1025082975	0.1025082975	0.1025082976
3395	0.1054003812	0.1021869549	0.102186955	0.102186955	0.1021869549	-0.8207090657	0.1021869549	0.1021869549	0.102186955
3396	0.0530215332	0.0514148201	0.0514148201	0.0514148201	0.0514148201	-0.4129252738	0.0514148201	0.0514148201	0.0514148201
3397	0.0790502859	0.0764795449	0.0764795449	0.0764795449	0.0764795449	-0.6144071	0.0764795449	0.0764795449	0.0764795449
3398	0.1047576959	0.1018656123	0.1018656123	0.1018656123	0.1018656123	-0.8178169821	0.1018656123	0.1018656123	0.1018656123
3399	0.1047576959	0.1018656123	0.1018656123	0.1018656123	0.1018656123	-0.8178169821	0.1018656123	0.1018656123	0.1018656123
3400	0.0527001906	0.0510934775	0.0510934775	0.0510934775	0.0510934775	-0.4103545328	0.0510934775	0.0510934775	0.0510934775
3401	0.0269927805	0.0260287527	0.0260287527	0.0260287527	0.0260287527	-0.2091940492	0.0260287527	0.0260287527	0.0260287527
3402	0	0	0	0	0	0	0	0
3403	0	0	0	0	0	0	0	0
3404	0	0	0	0	0	0	0	0
3405	0	0	0	0	0	0	0	0
3406	0	0	0	0	0	0	0	0
3407	0	0	0	0	0	0	0	0
3408	0	0	0	0	0	0	0	0
3409	0	0	0	0	0	0	0	0
3410	0	0	0	0	0	0	0	0
3411	0	0	0	0	0	0	0	0
3412	0	0	0	0	0	0	0	0
3413	0	0	0	0	0	0	0	0
3414	0	0	0	0	0	0	0	0
3415	0	0	0	0	0	0	0	0
3416	0	0	0	0	0	0	0	0
3417	0	0	0	0	0	0	0	0
3418	0	0	0	0	0	0	0	0
3419	0	0	0	0	0	0	0	0
3420	0	0	0	0	0	0	0	0
3421	0	0	0	0	0	0	0	0
3422	0	0	0	0	0	0	0	0
3423	0	0	0	0	0	0	0	0
3424	0	0	0	0	0	0	0	0
3425	0	0	0	0	0	0	0	0
3426	0	0	0	0	0	0	0	0
3427	0	0	0	0	0	0	0	0
3428	0	0	0	0	0	0	0	0
3429	0	0	0	0	0	0	0	0
3430	0	0	0	0	0	0	0	0
3431	0	0	0	0	0	0	0	0
3432	0	0	0	0	0	0	0	0
3433	0	0	0	0	0	0	0	0
3434	0	0	0	0	0	0	0	0
3435	0	0	0	0	0	0	0	0
3436	0	0	0	0	0	0	0	0
3437	0	0	0	0	0	0	0	0
3438	0	0	0	0	0	0	0	0
3439	0	0	0	0	0	0	0	0
3440	0	0	0	0	0	0	0	0
3441	0	0	0	0	0	0	0	0
3442	0	0	0	0	0	0	0	0
3443	0	0	0	0	0	0	0	0
3444	0	0	0	0	0	0	0	0
3445	0	0	0	0	0	0	0	0
3446	0	0	0	0	0	0	0	0
3447	0	0	0	0	0	0	0	0
3448	0	0	0	0	0	0	0	0
3449	0	0	0	0	0	0	0	0
3450	0	0	0	0	0	0	0	0
3451	0	0	0	0	0	0	0	0
3452	0	0	0	0	0	0	0	0
3453	0	0	0	0	0	0	0	0
3454	0	0	0	0	0	0	0	0
3455	0	0	0	0	0	0	0	0
3456	0	0	0	0	0	0	0	0
3457	0	0	0	0	0	0	0	0
3458	0	0	0	0	0	0	0	0
3459	0	0	0	0	0	0	0	0
3460	0	0	0	0	0	0	0	0
3461	0	0	0	0	0	0	0	0
3462	0	0	0	0	0	0	0	0
3463	0.0314915773	0.0305275494	0.0305275494	0.0305275494	0.0305275494	-0.2451844233	0.0305275494	0.0305275494	0.0305275494
3464	0.0565563021	0.054949589	0.0546282463	0.0546282463	0.0546282463	-0.4392753691	0.0546282463	0.0546282463	0.0546282463
3465	0.0816210269	0.0793716285	0.0793716285	0.0793716285	0.0793716285	-0.6372224264	0.0793716285	0.0793716285	0.0793716285
3466	0.1070070943	0.1041150107	0.1041150107	0.1041150107	0.1041150107	-0.8358121692	0.1041150107	0.1041150107	0.1041150107
3467	0.106364409	0.1034723254	0.1034723255	0.1034723255	0.1034723254	-0.8306706872	0.1034723254	0.1034723254	0.1034723255
3468	0.0536642185	0.0520575053	0.0520575053	0.0520575053	0.0520575053	-0.4180667558	0.0520575053	0.0520575053	0.0520575053
3469	0.0793716285	0.0771222301	0.0771222301	0.0771222301	0.0771222301	-0.6192272394	0.0771222301	0.0771222301	0.0771222301
3470	0.1054003812	0.1021869549	0.102186955	0.102186955	0.1021869549	-0.8207090657	0.1021869549	0.1021869549	0.102186955
3471	0.1050790385	0.1021869549	0.102186955	0.102186955	0.1021869549	-0.8203877231	0.1021869549	0.1021869549	0.102186955
3472	0.0530215332	0.0514148201	0.0514148201	0.0514148201	0.0514148201	-0.4129252738	0.0514148201	0.0514148201	0.0514148201
3473	0.0269927805	0.0260287527	0.0260287527	0.0260287527	0.0260287527	-0.2091940492	0.0260287527	0.0260287527	0.0260287527
3474	0	0	0	0	0	0	0	0
3475	0	0	0	0	0	0	0	0
3476	0	0	0	0	0	0	0	0
3477	0	0	0	0	0	0	0	0
3478	0	0	0	0	0	0	0	0
3479	0	0	0	0	0	0	0	0
3480	0	0	0	0	0	0	0	0
3481	0	0	0	0	0	0	0	0
3482	0	0	0	0	0	0	0	0
3483	0	0	0	0	0	0	0	0
3484	0	0	0	0	0	0	0	0
3485	0	0	0	0	0	0	0	0
3486	0	0	0	0	0	0	0	0
3487	0.0279568084	0.0269927805	0.0269927805	0.0269927805	0.0269927805	-0.2169062722	0.0269927805	0.0269927805	0.0269927805
3488	0.0536642185	0.0520575053	0.0520575053	0.0520575053	0.0520575053	-0.4180667558	0.0520575053	0.0520575053	0.0520575053
3489	0.0793716285	0.0771222301	0.0771222301	0.0771222301	0.0771222301	-0.6192272394	0.0771222301	0.0771222301	0.0771222301
3490	0.1054003812	0.1021869549	0.102186955	0.102186955	0.1021869549	-0.8207090657	0.1021869549	0.1021869549	0.102186955
3491	0.1050790385	0.1021869549	0.102186955	0.102186955	0.1021869549	-0.8203877231	0.1021869549	0.1021869549	0.102186955
3492	0.0530215332	0.0514148201	0.0514148201	0.0514148201	0.0514148201	-0.4129252738	0.0514148201	0.0514148201	0.0514148201
3493	0.0790502859	0.0764795449	0.0764795449	0.0764795449	0.0764795449	-0.6147284426	0.0764795449	0.0768008875	0.0764795449
3494	0.1047576959	0.1018656123	0.1018656123	0.1018656123	0.1018656123	-0.8178169821	0.1018656123	0.1018656123	0.1018656123
3495	0.1047576959	0.1018656123	0.1018656123	0.1018656123	0.1018656123	-0.8178169821	0.1018656123	0.1018656123	0.1018656123
3496	0.0527001906	0.0510934775	0.0510934775	0.0510934775	0.0510934775	-0.4103545328	0.0510934775	0.0510934775	0.0510934775
3497	0.0269927805	0.0260287527	0.0260287527	0.0260287527	0.0260287527	-0.2091940492	0.0260287527	0.0260287527	0.0260287527
3498	0	0	0	0	0	0	0	0
3499	0	0	0	0	0	0	0	0
3500	0	0	0	0	0	0	0	0
3501	0	0	0	0	0	0	0	0
3502	0	0	0	0	0	0	0	0
3503	0	0	0	0	0	0	0	0
3504	0	0	0	0	0	0	0	0
3505	0	0	0	0	0	0	0	0
3506	0	0	0	0	0	0	0	0
3507	0	0	0	0	0	0	0	0
3508	0	0	0	0	0	0	0	0
3509	0	0	0	0	0	0	0	0
3510	0	0	0	0	0	0	0	0
3511	0.0279568084	0.0269927805	0.0269927805	0.0269927805	0.0269927805	-0.2169062722	0.0269927805	0.0269927805	0.0269927805
3512	0.0536642185	0.0520575053	0.0520575053	0.0520575053	0.0520575053	-0.4180667558	0.0520575053	0.0520575053	0.0520575053
3513	0.0793716285	0.0771222301	0.0771222301	0.0771222301	0.0771222301	-0.6192272394	0.0771222301	0.0771222301	0.0771222301
3514	0.1050790385	0.1021869549	0.102186955	0.102186955	0.1021869549	-0.8203877231	0.1021869549	0.1021869549	0.102186955
3515	0.1050790385	0.1018656123	0.1018656123	0.1018656123	0.1018656123	-0.8184596674	0.1018656123	0.1021869549	0.1018656123
3516	0.0527001906	0.0510934775	0.0510934775	0.0510934775	0.0510934775	-0.4106758754	0.0510934775	0.0514148201	0.0510934775
3517	0.0787289433	0.0764795449	0.0764795449	0.0764795449	0.0764795449	-0.6140857574	0.0764795449	0.0764795449	0.0764795449
3518	0.1047576959	0.1018656123	0.1015442697	0.1015442697	0.1018656123	-0.8171742968	0.1018656123	0.1018656123	0.1018656123
3519	0.1047576959	0.1018656123	0.1015442697	0.1015442697	0.1018656123	-0.8171742968	0.1018656123	0.1018656123	0.1018656123
3520	0.0527001906	0.0510934775	0.0510934775	0.0510934775	0.0510934775	-0.4103545328	0.0510934775	0.0510934775	0.0510934775
3521	0.0269927805	0.0260287527	0.0260287527	0.0260287527	0.0260287527	-0.2091940492	0.0260287527	0.0260287527	0.0260287527
3522	0	0	0	0	0	0	0	0
3523	0	0	0	0	0	0	0	0
3524	0	0	0	0	0	0	0	0
3525	0	0	0	0	0	0	0	0
3526	0	0	0	0	0	0	0	0
3527	0	0	0	0	0	0	0	0
3528	0	0	0	0	0	0	0	0
3529	0	0	0	0	0	0	0	0
3530	0	0	0	0	0	0	0	0
3531	0	0	0	0	0	0	0	0
3532	0	0	0	0	0	0	0	0
3533	0	0	0	0	0	0	0	0
3534	0	0	0	0	0	0	0	0
3535	0.0276354658	0.0269927805	0.0269927805	0.0269927805	0.0269927805	-0.2165849296	0.0269927805	0.0269927805	0.0269927805
3536	0.0533428758	0.0517361627	0.0517361627	0.0517361627	0.0517361627	-0.4154960148	0.0517361627	0.0517361627	0.0517361627
3537	0.0790502859	0.0768008875	0.0768008875	0.0768008875	0.0768008875	-0.6166564984	0.0768008875	0.0768008875	0.0768008875
3538	0.1047576959	0.1018656123	0.1018656123	0.1018656123	0.1018656123	-0.8181383247	0.1018656123	0.1021869549	0.1018656123
3539	0.1047576959	0.1018656123	0.1018656123	0.1018656123	0.1018656123	-0.8178169821	0.1018656123	0.1018656123	0.1018656123
3540	0.0530215332	0.0514148201	0.0510934775	0.0510934775	0.0514148201	-0.4122825885	0.0514148201	0.0514148201	0.0514148201
3541	0.0787289433	0.0764795449	0.0761582022	0.0761582022	0.0764795449	-0.6134430721	0.0764795449	0.0764795449	0.0764795449
3542	0.1047576959	0.1018656123	0.1015442697	0.1015442697	0.1018656123	-0.8171742968	0.1018656123	0.1018656123	0.1018656123
3543	0.1044363533	0.1015442697	0.1015442697	0.1015442697	0.1015442697	-0.8152462411	0.1015442697	0.1015442697	0.1015442697
3544	0.0527001906	0.0510934775	0.0510934775	0.0510934775	0.0510934775	-0.4103545328	0.0510934775	0.0510934775	0.0510934775
3545	0.0266714379	0.0260287527	0.0260287527	0.0260287527	0.0260287527	-0.2088727066	0.0260287527	0.0260287527	0.0260287527
3546	0	0	0	0	0	0	0	0
3547	0	0	0	0	0	0	0	0
3548	0	0	0	0	0	0	0	0
3549	0	0	0	0	0	0	0	0
3550	0	0	0	0	0	0	0	0
3551	0	0	0	0	0	0	0	0
3552	0	0	0	0	0	0	0	0
3553	0	0	0	0	0	0	0	0
3554	0	0	0	0	0	0	0	0
3555	0	0	0	0	0	0	0	0
3556	0	0	0	0	0	0	0	0
3557	0	0	0	0	0	0	0	0
3558	0	0	0	0	0	0	0	0
3559	0.0279568084	0.0269927805	0.0269927805	0.0269927805	0.0269927805	-0.2169062722	0.0269927805	0.0269927805	0.0269927805
3560	0.0533428758	0.0517361627	0.0517361627	0.0517361627	0.0517361627	-0.4158173574	0.0517361627	0.0520575053	0.0517361627
3561	0.0793716285	0.0771222301	0.0768008875	0.0768008875	0.0768008875	-0.6176205262	0.0768008875	0.0771222301	0.0768008875
3562	0.1050790385	0.1021869549	0.102186955	0.102186955	0.1021869549	-0.8203877231	0.1021869549	0.1021869549	0.102186955
3563	0.1050790385	0.1021869549	0.1018656123	0.1018656123	0.1021869549	-0.8197450379	0.1021869549	0.1021869549	0.102186955
3564	0.0530215332	0.0514148201	0.0514148201	0.0514148201	0.0514148201	-0.4129252738	0.0514148201	0.0514148201	0.0514148201
3565	0.0790502859	0.0764795449	0.0764795449	0.0764795449	0.0764795449	-0.6147284426	0.0764795449	0.0768008875	0.0764795449
3566	0.1047576959	0.1018656123	0.1018656123	0.1018656123	0.1018656123	-0.8178169821	0.1018656123	0.1018656123	0.1018656123
3567	0.1047576959	0.1018656123	0.1018656123	0.1018656123	0.1018656123	-0.8178169821	0.1018656123	0.1018656123	0.1018656123
3568	0.0527001906	0.0510934775	0.0510934775	0.0510934775	0.0510934775	-0.4106758754	0.0510934775	0.0514148201	0.0510934775
3569	0.0269927805	0.0260287527	0.0260287527	0.0260287527	0.0260287527	-0.2091940492	0.0260287527	0.0260287527	0.0260287527
3570	0	0	0	0	0	0	0	0
3571	0	0	0	0	0	0	0	0
3572	0	0	0	0	0	0	0	0
3573	0	0	0	0	0	0	0	0
3574	0	0	0	0	0	0	0	0
3575	0	0	0	0	0	0	0	0
3576	0	0	0	0	0	0	0	0
3577	0	0	0	0	0	0	0	0
3578	0	0	0	0	0	0	0	0
3579	0	0	0	0	0	0	0	0
3580	0	0	0	0	0	0	0	0
3581	0	0	0	0	0	0	0	0
3582	0	0	0	0	0	0	0	0
3583	0	0	0	0	0	0	0	0
3584	0	0	0	0	0	0	0	0
3585	0	0	0	0	0	0	0	0
3586	0	0	0	0	0	0	0	0
3587	0	0	0	0	0	0	0	0
3588	0	0	0	0	0	0	0	0
3589	0	0	0	0	0	0	0	0
3590	0	0	0	0	0	0	0	0
3591	0	0	0	0	0	0	0	0
3592	0	0	0	0	0	0	0	0
3593	0	0	0	0	0	0	0	0
3594	0	0	0	0	0	0	0	0
3595	0	0	0	0	0	0	0	0
3596	0	0	0	0	0	0	0	0
3597	0	0	0	0	0	0	0	0
3598	0	0	0	0	0	0	0	0
3599	0	0	0	0	0	0	0	0
3600	0	0	0	0	0	0	0	0
3601	0	0	0	0	0	0	0	0
3602	0	0	0	0	0	0	0	0
3603	0	0	0	0	0	0	0	0
3604	0	0	0	0	0	0	0	0
3605	0	0	0	0	0	0	0	0
3606	0	0	0	0	0	0	0	0
3607	0	0	0	0	0	0	0	0
3608	0	0	0	0	0	0	0	0
3609	0	0	0	0	0	0	0	0
3610	0	0	0	0	0	0	0	0
3611	0	0	0	0	0	0	0	0
3612	0	0	0	0	0	0	0	0
3613	0	0	0	0	0	0	0	0
3614	0	0	0	0	0	0	0	0
3615	0	0	0	0	0	0	0	0
3616	0	0	0	0	0	0	0	0
3617	0	0	0	0	0	0	0	0
3618	0	0	0	0	0	0	0	0
3619	0	0	0	0	0	0	0	0
3620	0	0	0	0	0	0	0	0
3621	0	0	0	0	0	0	0	0
3622	0	0	0	0	0	0	0	0
3623	0	0	0	0	0	0	0	0
3624	0	0	0	0	0	0	0	0
3625	0	0	0	0	0	0	0	0
3626	0	0	0	0	0	0	0	0
3627	0	0	0	0	0	0	0	0
3628	0	0	0	0	0	0	0	0
3629	0	0	0	0	0	0	0	0
3630	0	0	0	0	0	0	0	0
3631	0.0488440791	0.0475587086	0.0475587086	0.0475587086	0.0475587086	-0.3817550391	0.0475587086	0.0475587086	0.0475587086
3632	0.0915826483	0.0890119073	0.0890119073	0.0890119073	0.0890119073	-0.7146659992	0.0890119073	0.0890119073	0.0890119073
3633	0.1343212181	0.1304651069	0.1301437704	0.1301437704	0.1301437643	-1.0459702719	0.1301437643	0.130465107	0.1301437704
3634	0.1770598844	0.1719184244	0.171918898	0.171918898	0.1719184411	-1.3804903261	0.1719184411	0.1719184411	0.171918898
3635	0.1764171937	0.1712757324	0.1712761825	0.1712761825	0.1712757482	-1.3753487182	0.1712757482	0.1712757482	0.1712761825
3636	0.088369222	0.085798481	0.085798481	0.085798481	0.085798481	-0.6892799317	0.085798481	0.0861198236	0.085798481
3637	0.1317504769	0.1278943656	0.1278943701	0.1278943701	0.1278943657	-1.0273323924	0.1278943657	0.1282157083	0.1278943701
3638	0.175131813	0.1699903493	0.1699907555	0.1699907555	0.1699903635	-1.3653868655	0.1699903635	0.1703117096	0.1699907555
3639	0.175131813	0.1699903493	0.1699907555	0.1699907555	0.1699903635	-1.3650655194	0.1699903635	0.1699903635	0.1699907555
3640	0.0880478794	0.0851557958	0.0851557958	0.0851557958	0.0851557958	-0.6844597924	0.0851557958	0.0854771384	0.0851557958
3641	0.0443452823	0.0430599118	0.0430599118	0.0430599118	0.0430599118	-0.3457646651	0.0430599118	0.0430599118	0.0430599118
3642	0	0	0	0	0	0	0	0
3643	0	0	0	0	0	0	0	0
3644	0	0	0	0	0	0	0	0
3645	0	0	0	0	0	0	0	0
3646	0	0	0	0	0	0	0	0
3647	0	0	0	0	0	0	0	0
3648	0	0	0	0	0	0	0	0
3649	0	0	0	0	0	0	0	0
3650	0	0	0	0	0	0	0	0
3651	0	0	0	0	0	0	0	0
3652	0	0	0	0	0	0	0	0
3653	0	0	0	0	0	0	0	0
3654	0	0	0	0	0	0	0	0
3655	0.0453093102	0.0440239397	0.0440239397	0.0440239397	0.0440239397	-0.3534768881	0.0440239397	0.0440239397	0.0440239397
3656	0.0886905646	0.085798481	0.085798481	0.085798481	0.085798481	-0.6896012744	0.085798481	0.0861198236	0.085798481
3657	0.1317504769	0.1278943656	0.1278943701	0.1278943701	0.1278943657	-1.0273323924	0.1278943657	0.1282157083	0.1278943701
3658	0.1748104681	0.1699903493	0.1696693996	0.1696693996	0.1699903635	-1.3641014625	0.1699903635	0.1699903635	0.1699907555
3659	0.1748104681	0.1696690037	0.1696693996	0.1696693996	0.1696690176	-1.3628160691	0.1696690176	0.1699903635	0.1696693996
3660	0.0877265368	0.0851557958	0.0851557958	0.0851557958	0.0851557958	-0.6838171071	0.0851557958	0.0851557958	0.0851557958
3661	0.130786449	0.1272516802	0.1272516844	0.1272516844	0.1272516803	-1.0215482234	0.1272516803	0.1272516803	0.1272516844
3662	0.1741677782	0.1693476582	0.1690266885	0.1690266885	0.1693476717	-1.3589598725	0.1693476717	0.1693476717	0.1693480439
3663	0.1741677782	0.1690263128	0.1690266885	0.1690266885	0.1690263259	-1.3576744802	0.1690263259	0.1693476717	0.1690266885
3664	0.0874051941	0.0848344531	0.0848344531	0.0848344531	0.0848344531	-0.6815677087	0.0848344531	0.0851557958	0.0848344531
3665	0.0440239397	0.0427385692	0.0427385692	0.0427385692	0.0427385692	-0.3431939241	0.0427385692	0.0427385692	0.0427385692
3666	0	0	0	0	0	0	0	0
3667	0	0	0	0	0	0	0	0
3668	0	0	0	0	0	0	0	0
3669	0	0	0	0	0	0	0	0
3670	0	0	0	0	0	0	0	0
3671	0	0	0	0	0	0	0	0
3672	0	0	0	0	0	0	0	0
3673	0	0	0	0	0	0	0	0
3674	0	0	0	0	0	0	0	0
3675	0	0	0	0	0	0	0	0
3676	0	0	0	0	0	0	0	0
3677	0	0	0	0	0	0	0	0
3678	0	0	0	0	0	0	0	0
3679	0.0453093102	0.0440239397	0.0440239397	0.0440239397	0.0440239397	-0.3534768881	0.0440239397	0.0440239397	0.0440239397
3680	0.0886905646	0.085798481	0.085798481	0.085798481	0.085798481	-0.6896012744	0.085798481	0.0861198236	0.085798481
3681	0.1317504769	0.1278943656	0.1278943701	0.1278943701	0.1278943657	-1.0273323924	0.1278943657	0.1282157083	0.1278943701
3682	0.1754531581	0.1699903493	0.1699907555	0.1699907555	0.1699903635	-1.3657082105	0.1699903635	0.1703117096	0.1699907555
3683	0.1754531581	0.1699903493	0.1699907555	0.1699907555	0.1699903635	-1.3657082105	0.1699903635	0.1703117096	0.1699907555
3684	0.0877265368	0.0851557958	0.0851557958	0.0851557958	0.0851557958	-0.6841384497	0.0851557958	0.0854771384	0.0851557958
3685	0.1311077916	0.1272516802	0.1272516844	0.1272516844	0.1272516803	-1.0221909087	0.1272516803	0.127573023	0.1272516844
3686	0.1741677782	0.1693476582	0.1693480439	0.1693480439	0.1693476717	-1.3596025833	0.1693476717	0.1693476717	0.1693480439
3687	0.1738464334	0.1690263128	0.1690266885	0.1690266885	0.1690263259	-1.3573531354	0.1690263259	0.1693476717	0.1690266885
3688	0.0874051941	0.0848344531	0.0848344531	0.0848344531	0.0848344531	-0.6812463661	0.0848344531	0.0848344531	0.0848344531
3689	0.0440239397	0.0427385692	0.0427385692	0.0427385692	0.0427385692	-0.3431939241	0.0427385692	0.0427385692	0.0427385692
3690	0	0	0	0	0	0	0	0
3691	0	0	0	0	0	0	0	0
3692	0	0	0	0	0	0	0	0
3693	0	0	0	0	0	0	0	0
3694	0	0	0	0	0	0	0	0
3695	0	0	0	0	0	0	0	0
3696	0	0	0	0	0	0	0	0
3697	0	0	0	0	0	0	0	0
3698	0	0	0	0	0	0	0	0
3699	0	0	0	0	0	0	0	0
3700	0	0	0	0	0	0	0	0
3701	0	0	0	0	0	0	0	0
3702	0	0	0	0	0	0	0	0
3703	0.0453093102	0.0440239397	0.0440239397	0.0440239397	0.0440239397	-0.3534768881	0.0440239397	0.0440239397	0.0440239397
3704	0.0886905646	0.085798481	0.085798481	0.085798481	0.085798481	-0.6896012744	0.085798481	0.0861198236	0.085798481
3705	0.1317504769	0.1278943656	0.1278943701	0.1278943701	0.1278943657	-1.0273323924	0.1278943657	0.1282157083	0.1278943701
3706	0.175131813	0.1699903493	0.1699907555	0.1699907555	0.1699903635	-1.3653868655	0.1699903635	0.1703117096	0.1699907555
3707	0.175131813	0.1699903493	0.1699907555	0.1699907555	0.1699903635	-1.3653868655	0.1699903635	0.1703117096	0.1699907555
3708	0.0877265368	0.0851557958	0.0851557958	0.0851557958	0.0851557958	-0.6841384497	0.0851557958	0.0854771384	0.0851557958
3709	0.1311077916	0.1272516802	0.1272516844	0.1272516844	0.1272516803	-1.0221909087	0.1272516803	0.127573023	0.1272516844
3710	0.1744891231	0.1693476582	0.1693480439	0.1693480439	0.1693476717	-1.360245274	0.1693476717	0.1696690176	0.1693480439
3711	0.1744891231	0.1693476582	0.1693480439	0.1693480439	0.1693476717	-1.360245274	0.1693476717	0.1696690176	0.1693480439
3712	0.0877265368	0.0848344531	0.0848344531	0.0848344531	0.0848344531	-0.6818890514	0.0848344531	0.0851557958	0.0848344531
3713	0.0443452823	0.0427385692	0.0427385692	0.0427385692	0.0427385692	-0.3438366093	0.0427385692	0.0430599118	0.0427385692
3714	0	0	0	0	0	0	0	0
3715	0	0	0	0	0	0	0	0
3716	0	0	0	0	0	0	0	0
3717	0	0	0	0	0	0	0	0
3718	0	0	0	0	0	0	0	0
3719	0	0	0	0	0	0	0	0
3720	0	0	0	0	0	0	0	0
3721	0	0	0	0	0	0	0	0
3722	0	0	0	0	0	0	0	0
3723	0	0	0	0	0	0	0	0
3724	0	0	0	0	0	0	0	0
3725	0	0	0	0	0	0	0	0
3726	0	0	0	0	0	0	0	0
3727	0.0453093102	0.0440239397	0.0440239397	0.0440239397	0.0440239397	-0.3534768881	0.0440239397	0.0440239397	0.0440239397
3728	0.0886905646	0.085798481	0.085798481	0.085798481	0.085798481	-0.6896012744	0.085798481	0.0861198236	0.085798481
3729	0.1317504769	0.1278943656	0.1278943701	0.1278943701	0.1278943657	-1.0273323924	0.1278943657	0.1282157083	0.1278943701
3730	0.175131813	0.1699903493	0.1699907555	0.1699907555	0.1699903635	-1.3653868655	0.1699903635	0.1703117096	0.1699907555
3731	0.175131813	0.1699903493	0.1699907555	0.1699907555	0.1699903635	-1.3650655194	0.1699903635	0.1699903635	0.1699907555
3732	0.0877265368	0.0851557958	0.0851557958	0.0851557958	0.0851557958	-0.6841384497	0.0851557958	0.0854771384	0.0851557958
3733	0.1311077916	0.1272516802	0.1272516844	0.1272516844	0.1272516803	-1.0221909087	0.1272516803	0.127573023	0.1272516844
3734	0.1741677782	0.1690263128	0.1693480439	0.1693480439	0.1693476717	-1.3589598825	0.1693476717	0.1693476717	0.1690266885
3735	0.1738464334	0.1690263128	0.1690266885	0.1690266885	0.1690263259	-1.3573531354	0.1690263259	0.1693476717	0.1690266885
3736	0.0870838515	0.0848344531	0.0848344531	0.0848344531	0.0848344531	-0.6809250235	0.0848344531	0.0848344531	0.0848344531
3737	0.0440239397	0.0427385692	0.0427385692	0.0427385692	0.0427385692	-0.3431939241	0.0427385692	0.0427385692	0.0427385692
3738	0	0	0	0	0	0	0	0
3739	0	0	0	0	0	0	0	0
3740	0	0	0	0	0	0	0	0
3741	0	0	0	0	0	0	0	0
3742	0	0	0	0	0	0	0	0
3743	0	0	0	0	0	0	0	0
3744	0	0	0	0	0	0	0	0
3745	0	0	0	0	0	0	0	0
3746	0	0	0	0	0	0	0	0
3747	0	0	0	0	0	0	0	0
3748	0	0	0	0	0	0	0	0
3749	0	0	0	0	0	0	0	0
3750	0	0	0	0	0	0	0	0
3751	0	0	0	0	0	0	0	0
3752	0	0	0	0	0	0	0	0
3753	0	0	0	0	0	0	0	0
3754	0	0	0	0	0	0	0	0
3755	0	0	0	0	0	0	0	0
3756	0	0	0	0	0	0	0	0
3757	0	0	0	0	0	0	0	0
3758	0	0	0	0	0	0	0	0
3759	0	0	0	0	0	0	0	0
3760	0	0	0	0	0	0	0	0
3761	0	0	0	0	0	0	0	0
3762	0	0	0	0	0	0	0	0
3763	0	0	0	0	0	0	0	0
3764	0	0	0	0	0	0	0	0
3765	0	0	0	0	0	0	0	0
3766	0	0	0	0	0	0	0	0
3767	0	0	0	0	0	0	0	0
3768	0	0	0	0	0	0	0	0
3769	0	0	0	0	0	0	0	0
3770	0	0	0	0	0	0	0	0
3771	0	0	0	0	0	0	0	0
3772	0	0	0	0	0	0	0	0
3773	0	0	0	0	0	0	0	0
3774	0	0	0	0	0	0	0	0
3775	0	0	0	0	0	0	0	0
3776	0	0	0	0	0	0	0	0
3777	0	0	0	0	0	0	0	0
3778	0	0	0	0	0	0	0	0
3779	0	0	0	0	0	0	0	0
3780	0	0	0	0	0	0	0	0
3781	0	0	0	0	0	0	0	0
3782	0	0	0	0	0	0	0	0
3783	0	0	0	0	0	0	0	0
3784	0	0	0	0	0	0	0	0
3785	0	0	0	0	0	0	0	0
3786	0	0	0	0	0	0	0	0
3787	0	0	0	0	0	0	0	0
3788	0	0	0	0	0	0	0	0
3789	0	0	0	0	0	0	0	0
3790	0	0	0	0	0	0	0	0
3791	0	0	0	0	0	0	0	0
3792	0	0	0	0	0	0	0	0
3793	0	0	0	0	0	0	0	0
3794	0	0	0	0	0	0	0	0
3795	0	0	0	0	0	0	0	0
3796	0	0	0	0	0	0	0	0
3797	0	0	0	0	0	0	0	0
3798	0	0	0	0	0	0	0	0
3799	0.0491654217	0.0478800512	0.0478800512	0.0478800512	0.0478800512	-0.3843257801	0.0478800512	0.0478800512	0.0478800512
3800	0.0919039909	0.0890119073	0.0893332499	0.0893332499	0.0893332499	-0.7165940549	0.0893332499	0.0893332499	0.0890119073
3801	0.1346425608	0.1304651069	0.1307864563	0.1307864563	0.1307864497	-1.0495050427	0.1307864497	0.1307864497	0.1304651133
3802	0.1773812298	0.1722397705	0.1722402562	0.1722402562	0.1722397877	-1.383382479	0.1722397877	0.1725611345	0.1722402562
3803	0.176738539	0.1715970783	0.1715975401	0.1715975401	0.1715970946	-1.3782408679	0.1715970946	0.1719184411	0.1715975401
3804	0.0886905646	0.0861198236	0.0861198236	0.0861198236	0.0861198236	-0.6915293301	0.0861198236	0.0861198236	0.0861198236
3805	0.1320718196	0.1278943656	0.128215713	0.128215713	0.1282157083	-1.0289391061	0.1282157083	0.1282157083	0.1278943701
3806	0.175131813	0.1699903493	0.1699907555	0.1699907555	0.1699903635	-1.3653868655	0.1699903635	0.1703117096	0.1699907555
3807	0.1748104681	0.1696690037	0.1699907555	0.1699907555	0.1699903635	-1.3641014729	0.1699903635	0.1699903635	0.1696693996
3808	0.0877265368	0.0851557958	0.0851557958	0.0851557958	0.0851557958	-0.6841384497	0.0851557958	0.0854771384	0.0851557958
3809	0.0443452823	0.0430599118	0.0430599118	0.0430599118	0.0430599118	-0.3457646651	0.0430599118	0.0430599118	0.0430599118
3810	0	0	0	0	0	0	0	0
3811	0	0	0	0	0	0	0	0
3812	0	0	0	0	0	0	0	0
3813	0	0	0	0	0	0	0	0
3814	0	0	0	0	0	0	0	0
3815	0	0	0	0	0	0	0	0
3816	0	0	0	0	0	0	0	0
3817	0	0	0	0	0	0	0	0
3818	0	0	0	0	0	0	0	0
3819	0	0	0	0	0	0	0	0
3820	0	0	0	0	0	0	0	0
3821	0	0	0	0	0	0	0	0
3822	0	0	0	0	0	0	0	0
3823	0.0456306528	0.0440239397	0.0440239397	0.0440239397	0.0440239397	-0.3541195733	0.0440239397	0.0443452823	0.0440239397
3824	0.0886905646	0.0861198236	0.0861198236	0.0861198236	0.0861198236	-0.6915293301	0.0861198236	0.0861198236	0.0861198236
3825	0.1320718196	0.1282157082	0.128215713	0.128215713	0.1282157083	-1.0299031343	0.1282157083	0.128537051	0.128215713
3826	0.1754531581	0.1699903493	0.1703121118	0.1703121118	0.1703117096	-1.3669936152	0.1703117096	0.1703117096	0.1699907555
3827	0.175131813	0.1699903493	0.1699907555	0.1699907555	0.1699903635	-1.3653868655	0.1699903635	0.1703117096	0.1699907555
3828	0.0877265368	0.0851557958	0.0851557958	0.0851557958	0.0851557958	-0.6841384497	0.0851557958	0.0854771384	0.0851557958
3829	0.1311077916	0.1272516802	0.1272516844	0.1272516844	0.1272516803	-1.0221909087	0.1272516803	0.127573023	0.1272516844
3830	0.1744891231	0.1693476582	0.1693480439	0.1693480439	0.1693476717	-1.360245274	0.1693476717	0.1696690176	0.1693480439
3831	0.1741677782	0.1693476582	0.1693480439	0.1693480439	0.1693476717	-1.3599239291	0.1693476717	0.1696690176	0.1693480439
3832	0.0874051941	0.0848344531	0.0848344531	0.0848344531	0.0848344531	-0.6815677087	0.0848344531	0.0851557958	0.0848344531
3833	0.0440239397	0.0427385692	0.0427385692	0.0427385692	0.0427385692	-0.3431939241	0.0427385692	0.0427385692	0.0427385692
3834	0	0	0	0	0	0	0	0
3835	0	0	0	0	0	0	0	0
3836	0	0	0	0	0	0	0	0
3837	0	0	0	0	0	0	0	0
3838	0	0	0	0	0	0	0	0
3839	0	0	0	0	0	0	0	0
3840	0	0	0	0	0	0	0	0
3841	0	0	0	0	0	0	0	0
3842	0	0	0	0	0	0	0	0
3843	0	0	0	0	0	0	0	0
3844	0	0	0	0	0	0	0	0
3845	0	0	0	0	0	0	0	0
3846	0	0	0	0	0	0	0	0
3847	0.0453093102	0.0440239397	0.0440239397	0.0440239397	0.0440239397	-0.3534768881	0.0440239397	0.0440239397	0.0440239397
3848	0.0886905646	0.085798481	0.085798481	0.085798481	0.085798481	-0.6896012744	0.085798481	0.0861198236	0.085798481
3849	0.1317504769	0.1278943656	0.1278943701	0.1278943701	0.1278943657	-1.0273323924	0.1278943657	0.1282157083	0.1278943701
3850	0.175131813	0.1699903493	0.1699907555	0.1699907555	0.1699903635	-1.3653868655	0.1699903635	0.1703117096	0.1699907555
3851	0.1748104681	0.1696690037	0.1699907555	0.1699907555	0.1699903635	-1.3641014729	0.1699903635	0.1699903635	0.1696693996
3852	0.0877265368	0.0851557958	0.0851557958	0.0851557958	0.0851557958	-0.6838171071	0.0851557958	0.0851557958	0.0851557958
3853	0.130786449	0.1272516802	0.1272516844	0.1272516844	0.1272516803	-1.0218695661	0.1272516803	0.127573023	0.1272516844
3854	0.1741677782	0.1690263128	0.1693480439	0.1693480439	0.1693476717	-1.3589598825	0.1693476717	0.1693476717	0.1690266885
3855	0.1741677782	0.1690263128	0.1690266885	0.1690266885	0.1690263259	-1.3576744802	0.1690263259	0.1693476717	0.1690266885
3856	0.0874051941	0.0848344531	0.0848344531	0.0848344531	0.0848344531	-0.6815677087	0.0848344531	0.0851557958	0.0848344531
3857	0.0440239397	0.0427385692	0.0427385692	0.0427385692	0.0427385692	-0.3431939241	0.0427385692	0.0427385692	0.0427385692
3858	0	0	0	0	0	0	0	0
3859	0	0	0	0	0	0	0	0
3860	0	0	0	0	0	0	0	0
3861	0	0	0	0	0	0	0	0
3862	0	0	0	0	0	0	0	0
3863	0	0	0	0	0	0	0	0
3864	0	0	0	0	0	0	0	0
3865	0	0	0	0	0	0	0	0
3866	0	0	0	0	0	0	0	0
3867	0	0	0	0	0	0	0	0
3868	0	0	0	0	0	0	0	0
3869	0	0	0	0	0	0	0	0
3870	0	0	0	0	0	0	0	0
3871	0.0453093102	0.0437025971	0.0437025971	0.0437025971	0.0437025971	-0.3515488323	0.0437025971	0.0440239397	0.0437025971
3872	0.088369222	0.085798481	0.085798481	0.085798481	0.085798481	-0.6892799317	0.085798481	0.0861198236	0.085798481
3873	0.1314291343	0.1275730229	0.1278943701	0.1278943701	0.1278943657	-1.0260470216	0.1278943657	0.1278943657	0.1275730272
3874	0.1744891231	0.1696690037	0.1696693996	0.1696693996	0.1696690176	-1.3624947242	0.1696690176	0.1699903635	0.1696693996
3875	0.1744891231	0.1693476582	0.1696693996	0.1696693996	0.1696690176	-1.3615306771	0.1696690176	0.1696690176	0.1693480439
3876	0.0874051941	0.0848344531	0.0848344531	0.0848344531	0.0848344531	-0.6815677087	0.0848344531	0.0851557958	0.0848344531
3877	0.1304651063	0.1269303376	0.1269303416	0.1269303416	0.1269303377	-1.0192988243	0.1269303377	0.1272516803	0.1269303416
3878	0.1735250887	0.1690263128	0.1690266885	0.1690266885	0.1690263259	-1.3570317906	0.1690263259	0.1693476717	0.1690266885
3879	0.1735250887	0.1687049675	0.1690266885	0.1690266885	0.1690263259	-1.3560677444	0.1690263259	0.1690263259	0.1687053335
3880	0.0870838515	0.0845131105	0.0848344531	0.0848344531	0.0848344531	-0.6802823382	0.0848344531	0.0848344531	0.0845131105
3881	0.0440239397	0.0427385692	0.0427385692	0.0427385692	0.0427385692	-0.3431939241	0.0427385692	0.0427385692	0.0427385692
3882	0	0	0	0	0	0	0	0
3883	0	0	0	0	0	0	0	0
3884	0	0	0	0	0	0	0	0
3885	0	0	0	0	0	0	0	0
3886	0	0	0	0	0	0	0	0
3887	0	0	0	0	0	0	0	0
3888	0	0	0	0	0	0	0	0
3889	0	0	0	0	0	0	0	0
3890	0	0	0	0	0	0	0	0
3891	0	0	0	0	0	0	0	0
3892	0	0	0	0	0	0	0	0
3893	0	0	0	0	0	0	0	0
3894	0	0	0	0	0	0	0	0
3895	0.0449879676	0.0437025971	0.0440239397	0.0440239397	0.0440239397	-0.3525128602	0.0440239397	0.0440239397	0.0437025971
3896	0.088369222	0.085798481	0.085798481	0.085798481	0.085798481	-0.6892799317	0.085798481	0.0861198236	0.085798481
3897	0.1314291343	0.1275730229	0.1278943701	0.1278943701	0.1278943657	-1.0260470216	0.1278943657	0.1278943657	0.1275730272
3898	0.1748104681	0.1696690037	0.1699907555	0.1699907555	0.1699903635	-1.364422819	0.1699903635	0.1703117096	0.1696693996
3899	0.1744891231	0.1696690037	0.1696693996	0.1696693996	0.1696690176	-1.3624947242	0.1696690176	0.1699903635	0.1696693996
3900	0.0874051941	0.0848344531	0.0848344531	0.0848344531	0.0848344531	-0.6815677087	0.0848344531	0.0851557958	0.0848344531
3901	0.1304651063	0.1269303376	0.1269303416	0.1269303416	0.1269303377	-1.0192988243	0.1269303377	0.1272516803	0.1269303416
3902	0.1735250887	0.1687049675	0.1690266885	0.1690266885	0.1690263259	-1.3560677444	0.1690263259	0.1690263259	0.1687053335
3903	0.173203744	0.1687049675	0.1687053335	0.1687053335	0.1687049802	-1.3544609982	0.1687049802	0.1690263259	0.1687053335
3904	0.0870838515	0.0845131105	0.0845131105	0.0845131105	0.0845131105	-0.6789969677	0.0845131105	0.0848344531	0.0845131105
3905	0.0437025971	0.0424172266	0.0427385692	0.0427385692	0.0427385692	-0.3422298962	0.0427385692	0.0427385692	0.0424172266
3906	0	0	0	0	0	0	0	0
3907	0	0	0	0	0	0	0	0
3908	0	0	0	0	0	0	0	0
3909	0	0	0	0	0	0	0	0
3910	0	0	0	0	0	0	0	0
3911	0	0	0	0	0	0	0	0
3912	0	0	0	0	0	0	0	0
3913	0	0	0	0	0	0	0	0
3914	0	0	0	0	0	0	0	0
3915	0	0	0	0	0	0	0	0
3916	0	0	0	0	0	0	0	0
3917	0	0	0	0	0	0	0	0
3918	0	0	0	0	0	0	0	0
3919	0	0	0	0	0	0	0	0
3920	0	0	0	0	0	0	0	0
3921	0	0	0	0	0	0	0	0
3922	0	0	0	0	0	0	0	0
3923	0	0	0	0	0	0	0	0
3924	0	0	0	0	0	0	0	0
3925	0	0	0	0	0	0	0	0
3926	0	0	0	0	0	0	0	0
3927	0	0	0	0	0	0	0	0
3928	0	0	0	0	0	0	0	0
3929	0	0	0	0	0	0	0	0
3930	0	0	0	0	0	0	0	0
3931	0	0	0	0	0	0	0	0
3932	0	0	0	0	0	0	0	0
3933	0	0	0	0	0	0	0	0
3934	0	0	0	0	0	0	0	0
3935	0	0	0	0	0	0	0	0
3936	0	0	0	0	0	0	0	0
3937	0	0	0	0	0	0	0	0
3938	0	0	0	0	0	0	0	0
3939	0	0	0	0	0	0	0	0
3940	0	0	0	0	0	0	0	0
3941	0	0	0	0	0	0	0	0
3942	0	0	0	0	0	0	0	0
3943	0	0	0	0	0	0	0	0
3944	0	0	0	0	0	0	0	0
3945	0	0	0	0	0	0	0	0
3946	0	0	0	0	0	0	0	0
3947	0	0	0	0	0	0	0	0
3948	0	0	0	0	0	0	0	0
3949	0	0	0	0	0	0	0	0
3950	0	0	0	0	0	0	0	0
3951	0	0	0	0	0	0	0	0
3952	0	0	0	0	0	0	0	0
3953	0	0	0	0	0	0	0	0
3954	0	0	0	0	0	0	0	0
3955	0	0	0	0	0	0	0	0
3956	0	0	0	0	0	0	0	0
3957	0	0	0	0	0	0	0	0
3958	0	0	0	0	0	0	0	0
3959	0	0	0	0	0	0	0	0
3960	0	0	0	0	0	0	0	0
3961	0	0	0	0	0	0	0	0
3962	0	0	0	0	0	0	0	0
3963	0	0	0	0	0	0	0	0
3964	0	0	0	0	0	0	0	0
3965	0	0	0	0	0	0	0	0
3966	0	0	0	0	0	0	0	0
3967	0.0485227365	0.047237366	0.047237366	0.047237366	0.047237366	-0.3791842981	0.047237366	0.047237366	0.047237366
3968	0.090939963	0.088369222	0.0886905646	0.0886905646	0.0886905646	-0.7111312303	0.0886905646	0.0886905646	0.088369222
3969	0.1333571902	0.1298224215	0.1298224275	0.1298224275	0.1298224217	-1.0424355018	0.1298224217	0.1301437643	0.1298224275
3970	0.1760958484	0.1712757324	0.1715975401	0.1715975401	0.1715970946	-1.3766341273	0.1715970946	0.1715970946	0.1712761825
3971	0.1754531581	0.1706330407	0.1706334684	0.1706334684	0.1706330557	-1.3702071172	0.1706330557	0.1709544019	0.1706334684
3972	0.0880478794	0.0854771384	0.085798481	0.085798481	0.085798481	-0.6879945612	0.085798481	0.085798481	0.0854771384
3973	0.1311077916	0.1275730229	0.1275730272	0.1275730272	0.127573023	-1.0241189651	0.127573023	0.1278943657	0.1272516844
3974	0.1738464334	0.1693476582	0.1693480439	0.1693480439	0.1693476717	-1.3596025843	0.1693476717	0.1696690176	0.1693480439
3975	0.1738464334	0.1690263128	0.1693480439	0.1693480439	0.1693476717	-1.3586385377	0.1693476717	0.1693476717	0.1690266885
3976	0.0874051941	0.0848344531	0.0848344531	0.0848344531	0.0848344531	-0.6815677087	0.0848344531	0.0851557958	0.0848344531
3977	0.0440239397	0.0427385692	0.0427385692	0.0427385692	0.0427385692	-0.3431939241	0.0427385692	0.0427385692	0.0427385692
3978	0	0	0	0	0	0	0	0
3979	0	0	0	0	0	0	0	0
3980	0	0	0	0	0	0	0	0
3981	0	0	0	0	0	0	0	0
3982	0	0	0	0	0	0	0	0
3983	0	0	0	0	0	0	0	0
3984	0	0	0	0	0	0	0	0
3985	0	0	0	0	0	0	0	0
3986	0	0	0	0	0	0	0	0
3987	0	0	0	0	0	0	0	0
3988	0	0	0	0	0	0	0	0
3989	0	0	0	0	0	0	0	0
3990	0	0	0	0	0	0	0	0
3991	0.0449879676	0.0437025971	0.0440239397	0.0440239397	0.0440239397	-0.3525128602	0.0440239397	0.0440239397	0.0437025971
3992	0.0880478794	0.0854771384	0.085798481	0.085798481	0.085798481	-0.6879945612	0.085798481	0.085798481	0.0854771384
3993	0.1311077916	0.1275730229	0.1275730272	0.1275730272	0.127573023	-1.0244403079	0.127573023	0.1278943657	0.1275730272
3994	0.1741677782	0.1693476582	0.1696693996	0.1696693996	0.1696690176	-1.3612093322	0.1696690176	0.1696690176	0.1693480439
3995	0.1738464334	0.1690263128	0.1693480439	0.1693480439	0.1693476717	-1.3586385377	0.1693476717	0.1693476717	0.1690266885
3996	0.0870838515	0.0848344531	0.0848344531	0.0848344531	0.0848344531	-0.6809250235	0.0848344531	0.0848344531	0.0848344531
3997	0.1301437637	0.1266089949	0.1269303416	0.1269303416	0.1269303377	-1.0180134535	0.1269303377	0.1269303377	0.1266089987
3998	0.1728823993	0.1683836222	0.1687053335	0.1687053335	0.1687049802	-1.3534969535	0.1687049802	0.1690263259	0.1683839787
3999	0.1728823993	0.1683836222	0.1687053335	0.1687053335	0.1687049802	-1.3531756078	0.1687049802	0.1687049802	0.1683839787
4000	0.0867625089	0.0845131105	0.0845131105	0.0845131105	0.0845131105	-0.6783542825	0.0845131105	0.0845131105	0.0845131105
4001	0.0437025971	0.0424172266	0.0427385692	0.0427385692	0.0427385692	-0.3422298962	0.0427385692	0.0427385692	0.0424172266
4002	0	0	0	0	0	0	0	0
4003	0	0	0	0	0	0	0	0
4004	0	0	0	0	0	0	0	0
4005	0	0	0	0	0	0	0	0
4006	0	0	0	0	0	0	0	0
4007	0	0	0	0	0	0	0	0
4008	0	0	0	0	0	0	0	0
4009	0	0	0	0	0	0	0	0
4010	0	0	0	0	0	0	0	0
4011	0	0	0	0	0	0	0	0
4012	0	0	0	0	0	0	0	0
4013	0	0	0	0	0	0	0	0
4014	0	0	0	0	0	0	0	0
4015	0.0449879676	0.0433812544	0.0437025971	0.0437025971	0.0437025971	-0.3502634618	0.0437025971	0.0437025971	0.0433812544
4016	0.0877265368	0.0854771384	0.0854771384	0.0854771384	0.0854771384	-0.6860665055	0.0854771384	0.0854771384	0.0854771384
4017	0.130786449	0.1272516802	0.1272516844	0.1272516844	0.1272516803	-1.0218695661	0.1272516803	0.127573023	0.1272516844
4018	0.1738464334	0.1690263128	0.1693480439	0.1693480439	0.1693476717	-1.3586385377	0.1693476717	0.1693476717	0.1690266885
4019	0.1735250887	0.1690263128	0.1693480439	0.1693480439	0.1693476717	-1.3583171929	0.1693476717	0.1693476717	0.1690266885
4020	0.0870838515	0.0845131105	0.0848344531	0.0848344531	0.0848344531	-0.6802823382	0.0848344531	0.0848344531	0.0845131105
4021	0.1301437637	0.1266089949	0.1269303416	0.1269303416	0.1269303377	-1.0180134535	0.1269303377	0.1269303377	0.1266089987
4022	0.173203744	0.1683836222	0.1687053335	0.1687053335	0.1687049802	-1.3538182981	0.1687049802	0.1690263259	0.1683839787
4023	0.173203744	0.1683836222	0.1687053335	0.1687053335	0.1687049802	-1.3538182981	0.1687049802	0.1690263259	0.1683839787
4024	0.0867625089	0.0845131105	0.0845131105	0.0845131105	0.0845131105	-0.6786756251	0.0845131105	0.0848344531	0.0845131105
4025	0.0437025971	0.0424172266	0.0427385692	0.0427385692	0.0427385692	-0.3422298962	0.0427385692	0.0427385692	0.0424172266
4026	0	0	0	0	0	0	0	0
4027	0	0	0	0	0	0	0	0
4028	0	0	0	0	0	0	0	0
4029	0	0	0	0	0	0	0	0
4030	0	0	0	0	0	0	0	0
4031	0	0	0	0	0	0	0	0
4032	0	0	0	0	0	0	0	0
4033	0	0	0	0	0	0	0	0
4034	0	0	0	0	0	0	0	0
4035	0	0	0	0	0	0	0	0
4036	0	0	0	0	0	0	0	0
4037	0	0	0	0	0	0	0	0
4038	0	0	0	0	0	0	0	0
4039	0.0446666249	0.0433812544	0.0437025971	0.0437025971	0.0437025971	-0.3499421192	0.0437025971	0.0437025971	0.0433812544
4040	0.0877265368	0.0851557958	0.0854771384	0.0854771384	0.0854771384	-0.6854238202	0.0854771384	0.0854771384	0.0851557958
4041	0.130786449	0.1269303376	0.1272516844	0.1272516844	0.1272516803	-1.0212268806	0.1272516803	0.127573023	0.1269303416
4042	0.1735250887	0.1690263128	0.1693480439	0.1693480439	0.1693476717	-1.3583171929	0.1693476717	0.1693476717	0.1690266885
4043	0.173203744	0.1687049675	0.1690266885	0.1690266885	0.1690263259	-1.3560677455	0.1690263259	0.1693476717	0.1687053335
4044	0.0867625089	0.0845131105	0.0848344531	0.0848344531	0.0848344531	-0.6799609956	0.0848344531	0.0848344531	0.0845131105
4045	0.129822421	0.1262876523	0.1266089987	0.1266089987	0.126608995	-1.0157640544	0.126608995	0.1269303377	0.1262876559
4046	0.1725610547	0.168062277	0.1683839787	0.1683839787	0.1683836346	-1.3509261627	0.1683836346	0.1687049802	0.1680626242
4047	0.1725610547	0.168062277	0.1683839787	0.1683839787	0.1683836346	-1.3509261627	0.1683836346	0.1687049802	0.1680626242
4048	0.0874051941	0.0848344531	0.0845131105	0.0845131105	0.0848344531	-0.6806036808	0.0848344531	0.0848344531	0.0848344531
4049	0.0437025971	0.0424172266	0.0424172266	0.0424172266	0.0424172266	-0.3409445257	0.0424172266	0.0427385692	0.0424172266
4050	0	0	0	0	0	0	0	0
4051	0	0	0	0	0	0	0	0
4052	0	0	0	0	0	0	0	0
4053	0	0	0	0	0	0	0	0
4054	0	0	0	0	0	0	0	0
4055	0	0	0	0	0	0	0	0
4056	0	0	0	0	0	0	0	0
4057	0	0	0	0	0	0	0	0
4058	0	0	0	0	0	0	0	0
4059	0	0	0	0	0	0	0	0
4060	0	0	0	0	0	0	0	0
4061	0	0	0	0	0	0	0	0
4062	0	0	0	0	0	0	0	0
4063	0.0443452823	0.0433812544	0.0433812544	0.0433812544	0.0433812544	-0.3480140634	0.0433812544	0.0433812544	0.0433812544
4064	0.0880478794	0.0854771384	0.0851557958	0.0851557958	0.085798481	-0.6867091907	0.085798481	0.085798481	0.0854771384
4065	0.1314291343	0.1275730229	0.1269303416	0.1269303416	0.127573023	-1.0231549365	0.127573023	0.127573023	0.1275730272
4066	0.1744891231	0.1696690037	0.1683839787	0.1683839787	0.1696690176	-1.3596025365	0.1696690176	0.1696690176	0.1696693996
4067	0.1744891231	0.1696690037	0.1683839787	0.1683839787	0.1696690176	-1.3596025365	0.1696690176	0.1696690176	0.1696693996
4068	0.0874051941	0.0848344531	0.0845131105	0.0845131105	0.0848344531	-0.6806036808	0.0848344531	0.0848344531	0.0848344531
4069	0.130786449	0.1272516802	0.1262876559	0.1262876559	0.1272516803	-1.0196201665	0.1272516803	0.1272516803	0.1272516844
4070	0.1741677782	0.1693476582	0.1680626242	0.1680626242	0.1693476717	-1.3570317439	0.1693476717	0.1693476717	0.1693480439
4071	0.1741677782	0.1693476582	0.1680626242	0.1680626242	0.1693476717	-1.3570317439	0.1693476717	0.1693476717	0.1693480439
4072	0.0874051941	0.0848344531	0.0841917679	0.0841917679	0.0848344531	-0.6799609956	0.0848344531	0.0848344531	0.0848344531
4073	0.0440239397	0.0427385692	0.0424172266	0.0424172266	0.0427385692	-0.3425512388	0.0427385692	0.0427385692	0.0427385692
4074	0	0	0	0	0	0	0	0
4075	0	0	0	0	0	0	0	0
4076	0	0	0	0	0	0	0	0
4077	0	0	0	0	0	0	0	0
4078	0	0	0	0	0	0	0	0
4079	0	0	0	0	0	0	0	0
4080	0	0	0	0	0	0	0	0
4081	0	0	0	0	0	0	0	0
4082	0	0	0	0	0	0	0	0
4083	0	0	0	0	0	0	0	0
4084	0	0	0	0	0	0	0	0
4085	0	0	0	0	0	0	0	0
4086	0	0	0	0	0	0	0	0
4087	0	0	0	0	0	0	0	0
4088	0	0	0	0	0	0	0	0
4089	0	0	0	0	0	0	0	0
4090	0	0	0	0	0	0	0	0
4091	0	0	0	0	0	0	0	0
4092	0	0	0	0	0	0	0	0
4093	0	0	0	0	0	0	0	0
4094	0	0	0	0	0	0	0	0
4095	0	0	0	0	0	0	0	0
4096	0	0	0	0	0	0	0	0
4097	0	0	0	0	0	0	0	0
4098	0	0	0	0	0	0	0	0
4099	0	0	0	0	0	0	0	0
4100	0	0	0	0	0	0	0	0
4101	0	0	0	0	0	0	0	0
4102	0	0	0	0	0	0	0	0
4103	0	0	0	0	0	0	0	0
4104	0	0	0	0	0	0	0	0
4105	0	0	0	0	0	0	0	0
4106	0	0	0	0	0	0	0	0
4107	0	0	0	0	0	0	0	0
4108	0	0	0	0	0	0	0	0
4109	0	0	0	0	0	0	0	0
4110	0	0	0	0	0	0	0	0
4111	0	0	0	0	0	0	0	0
4112	0	0	0	0	0	0	0	0
4113	0	0	0	0	0	0	0	0
4114	0	0	0	0	0	0	0	0
4115	0	0	0	0	0	0	0	0
4116	0	0	0	0	0	0	0	0
4117	0	0	0	0	0	0	0	0
4118	0	0	0	0	0	0	0	0
4119	0	0	0	0	0	0	0	0
4120	0	0	0	0	0	0	0	0
4121	0	0	0	0	0	0	0	0
4122	0	0	0	0	0	0	0	0
4123	0	0	0	0	0	0	0	0
4124	0	0	0	0	0	0	0	0
4125	0	0	0	0	0	0	0	0
4126	0	0	0	0	0	0	0	0
4127	0	0	0	0	0	0	0	0
4128	0	0	0	0	0	0	0	0
4129	0	0	0	0	0	0	0	0
4130	0	0	0	0	0	0	0	0
4131	0	0	0	0	0	0	0	0
4132	0	0	0	0	0	0	0	0
4133	0	0	0	0	0	0	0	0
4134	0	0	0	0	0	0	0	0
4135	0.0478800512	0.0465946807	0.0465946807	0.0465946807	0.0465946807	-0.3740428161	0.0465946807	0.0465946807	0.0465946807
4136	0.0899759351	0.0877265368	0.0877265368	0.0877265368	0.0880478794	-0.7050257204	0.0880478794	0.0880478794	0.0877265368
4137	0.1336785328	0.1298224215	0.1288583987	0.1288583987	0.1298224217	-1.0405074443	0.1298224217	0.1298224217	0.1298224275
4138	0.1764171937	0.1715970783	0.1703121118	0.1703121118	0.1715970946	-1.3750273195	0.1715970946	0.1715970946	0.1715975401
4139	0.1757745032	0.1709543865	0.1696693996	0.1696693996	0.1709544019	-1.3698857198	0.1709544019	0.1709544019	0.1709548253
4140	0.0880478794	0.085798481	0.0851557958	0.0851557958	0.085798481	-0.687351876	0.085798481	0.085798481	0.085798481
4141	0.1314291343	0.1278943656	0.1269303416	0.1269303416	0.1278943657	-1.02476165	0.1278943657	0.1278943657	0.1278943701
4142	0.1748104681	0.1699903493	0.1683839787	0.1683839787	0.1699903635	-1.3615306208	0.1699903635	0.1699903635	0.1699907555
4143	0.1744891231	0.1696690037	0.1683839787	0.1683839787	0.1696690176	-1.3596025365	0.1696690176	0.1696690176	0.1696693996
4144	0.0877265368	0.0851557958	0.0845131105	0.0845131105	0.0851557958	-0.6825317366	0.0851557958	0.0851557958	0.0851557958
4145	0.0443452823	0.0427385692	0.0424172266	0.0424172266	0.0427385692	-0.3428725814	0.0427385692	0.0427385692	0.0427385692
4146	0	0	0	0	0	0	0	0
4147	0	0	0	0	0	0	0	0
4148	0	0	0	0	0	0	0	0
4149	0	0	0	0	0	0	0	0
4150	0	0	0	0	0	0	0	0
4151	0	0	0	0	0	0	0	0
4152	0	0	0	0	0	0	0	0
4153	0	0	0	0	0	0	0	0
4154	0	0	0	0	0	0	0	0
4155	0	0	0	0	0	0	0	0
4156	0	0	0	0	0	0	0	0
4157	0	0	0	0	0	0	0	0
4158	0	0	0	0	0	0	0	0
4159	0.0446666249	0.0433812544	0.0437025971	0.0437025971	0.0437025971	-0.3499421192	0.0437025971	0.0437025971	0.0433812544
4160	0.0874051941	0.0851557958	0.0851557958	0.0851557958	0.0854771384	-0.6844597924	0.0854771384	0.0854771384	0.0851557958
4161	0.1314291343	0.1278943656	0.1269303416	0.1269303416	0.1278943657	-1.02476165	0.1278943657	0.1278943657	0.1278943701
4162	0.1744891231	0.1696690037	0.1683839787	0.1683839787	0.1696690176	-1.3596025365	0.1696690176	0.1696690176	0.1696693996
4163	0.1744891231	0.1696690037	0.1683839787	0.1683839787	0.1696690176	-1.3596025365	0.1696690176	0.1696690176	0.1696693996
4164	0.0874051941	0.0851557958	0.0845131105	0.0845131105	0.0851557958	-0.682210394	0.0851557958	0.0851557958	0.0851557958
4165	0.130786449	0.1272516802	0.1262876559	0.1262876559	0.1272516803	-1.0196201665	0.1272516803	0.1272516803	0.1272516844
4166	0.1741677782	0.1693476582	0.16774127	0.16774127	0.1693476717	-1.3563890354	0.1693476717	0.1693476717	0.1693480439
4167	0.1741677782	0.1693476582	0.16774127	0.16774127	0.1693476717	-1.3563890354	0.1693476717	0.1693476717	0.1693480439
4168	0.0874051941	0.0848344531	0.0841917679	0.0841917679	0.0848344531	-0.6799609956	0.0848344531	0.0848344531	0.0848344531
4169	0.0440239397	0.0427385692	0.0424172266	0.0424172266	0.0427385692	-0.3425512388	0.0427385692	0.0427385692	0.0427385692
4170	0	0	0	0	0	0	0	0
4171	0	0	0	0	0	0	0	0
4172	0	0	0	0	0	0	0	0
4173	0	0	0	0	0	0	0	0
4174	0	0	0	0	0	0	0	0
4175	0	0	0	0	0	0	0	0
4176	0	0	0	0	0	0	0	0
4177	0	0	0	0	0	0	0	0
4178	0	0	0	0	0	0	0	0
4179	0	0	0	0	0	0	0	0
4180	0	0	0	0	0	0	0	0
4181	0	0	0	0	0	0	0	0
4182	0	0	0	0	0	0	0	0
4183	0.0449879676	0.0437025971	0.0433812544	0.0433812544	0.0437025971	-0.3502634618	0.0437025971	0.0437025971	0.0437025971
4184	0.0877265368	0.0851557958	0.0851557958	0.0851557958	0.0854771384	-0.684781135	0.0854771384	0.0854771384	0.0851557958
4185	0.1304651063	0.1269303376	0.1269303416	0.1269303416	0.1272516803	-1.0199415096	0.1272516803	0.1272516803	0.1269303416
4186	0.173203744	0.1687049675	0.1687053335	0.1687053335	0.1690263259	-1.3551036896	0.1690263259	0.1690263259	0.1687053335
4187	0.1744891231	0.1696690037	0.1683839787	0.1683839787	0.1696690176	-1.3596025365	0.1696690176	0.1696690176	0.1696693996
4188	0.0874051941	0.0851557958	0.0845131105	0.0845131105	0.0851557958	-0.682210394	0.0851557958	0.0851557958	0.0851557958
4189	0.130786449	0.1272516802	0.1262876559	0.1262876559	0.1272516803	-1.0196201665	0.1272516803	0.1272516803	0.1272516844
4190	0.1741677782	0.1693476582	0.16774127	0.16774127	0.1693476717	-1.3563890354	0.1693476717	0.1693476717	0.1693480439
4191	0.1741677782	0.1693476582	0.16774127	0.16774127	0.1693476717	-1.3563890354	0.1693476717	0.1693476717	0.1693480439
4192	0.0874051941	0.0848344531	0.0841917679	0.0841917679	0.0848344531	-0.6799609956	0.0848344531	0.0848344531	0.0848344531
4193	0.0440239397	0.0427385692	0.0424172266	0.0424172266	0.0427385692	-0.3425512388	0.0427385692	0.0427385692	0.0427385692
4194	0	0	0	0	0	0	0	0
4195	0	0	0	0	0	0	0	0
4196	0	0	0	0	0	0	0	0
4197	0	0	0	0	0	0	0	0
4198	0	0	0	0	0	0	0	0
4199	0	0	0	0	0	0	0	0
4200	0	0	0	0	0	0	0	0
4201	0	0	0	0	0	0	0	0
4202	0	0	0	0	0	0	0	0
4203	0	0	0	0	0	0	0	0
4204	0	0	0	0	0	0	0	0
4205	0	0	0	0	0	0	0	0
4206	0	0	0	0	0	0	0	0
4207	0.0446666249	0.0433812544	0.0433812544	0.0433812544	0.0437025971	-0.3492994339	0.0437025971	0.0437025971	0.0433812544
4208	0.0877265368	0.0851557958	0.0851557958	0.0851557958	0.0854771384	-0.684781135	0.0854771384	0.0854771384	0.0851557958
4209	0.1304651063	0.1269303376	0.1266089987	0.1266089987	0.1272516803	-1.019298824	0.1272516803	0.1272516803	0.1269303416
4210	0.1748104681	0.1699903493	0.1683839787	0.1683839787	0.1699903635	-1.3615306208	0.1699903635	0.1699903635	0.1699907555
4211	0.1744891231	0.1696690037	0.1680626242	0.1680626242	0.1696690176	-1.3589598275	0.1696690176	0.1696690176	0.1696693996
4212	0.0874051941	0.0851557958	0.0841917679	0.0841917679	0.0851557958	-0.6815677087	0.0851557958	0.0851557958	0.0851557958
4213	0.130786449	0.1272516802	0.1259663131	0.1259663131	0.1272516803	-1.0189774808	0.1272516803	0.1272516803	0.1272516844
4214	0.1738464334	0.1693476582	0.16774127	0.16774127	0.1693476717	-1.3560676906	0.1693476717	0.1693476717	0.1693480439
4215	0.1738464334	0.1693476582	0.167419916	0.167419916	0.1693476717	-1.3554249827	0.1693476717	0.1693476717	0.1693480439
4216	0.0870838515	0.0848344531	0.0838704253	0.0838704253	0.0848344531	-0.6789969677	0.0848344531	0.0848344531	0.0848344531
4217	0.0440239397	0.0427385692	0.0424172266	0.0424172266	0.0427385692	-0.3425512388	0.0427385692	0.0427385692	0.0427385692
4218	0	0	0	0	0	0	0	0
4219	0	0	0	0	0	0	0	0
4220	0	0	0	0	0	0	0	0
4221	0	0	0	0	0	0	0	0
4222	0	0	0	0	0	0	0	0
4223	0	0	0	0	0	0	0	0
4224	0	0	0	0	0	0	0	0
4225	0	0	0	0	0	0	0	0
4226	0	0	0	0	0	0	0	0
4227	0	0	0	0	0	0	0	0
4228	0	0	0	0	0	0	0	0
4229	0	0	0	0	0	0	0	0
4230	0	0	0	0	0	0	0	0
4231	0.0449879676	0.0437025971	0.0433812544	0.0433812544	0.0437025971	-0.3502634618	0.0437025971	0.0437025971	0.0437025971
4232	0.0880478794	0.0854771384	0.0851557958	0.0851557958	0.0854771384	-0.6857451629	0.0854771384	0.0854771384	0.0854771384
4233	0.130786449	0.1272516802	0.1269303416	0.1269303416	0.1272516803	-1.0212268804	0.1272516803	0.127573023	0.1272516844
4234	0.1738464334	0.1690263128	0.1687053335	0.1687053335	0.1693476717	-1.3573531168	0.1693476717	0.1693476717	0.1690266885
4235	0.1735250887	0.1690263128	0.1683839787	0.1683839787	0.1690263259	-1.3557463709	0.1690263259	0.1693476717	0.1690266885
4236	0.0870838515	0.0845131105	0.0845131105	0.0845131105	0.0848344531	-0.679639653	0.0848344531	0.0848344531	0.0845131105
4237	0.1311077916	0.1272516802	0.1262876559	0.1262876559	0.1272516803	-1.0199415091	0.1272516803	0.1272516803	0.1272516844
4238	0.1744891231	0.1696690037	0.1680626242	0.1680626242	0.1696690176	-1.3589598275	0.1696690176	0.1696690176	0.1696693996
4239	0.1744891231	0.1693476582	0.16774127	0.16774127	0.1693476717	-1.3567103803	0.1693476717	0.1693476717	0.1693480439
4240	0.0874051941	0.0848344531	0.0841917679	0.0841917679	0.0848344531	-0.6799609956	0.0848344531	0.0848344531	0.0848344531
4241	0.0440239397	0.0427385692	0.0424172266	0.0424172266	0.0427385692	-0.3425512388	0.0427385692	0.0427385692	0.0427385692
4242	0	0	0	0	0	0	0	0
4243	0	0	0	0	0	0	0	0
4244	0	0	0	0	0	0	0	0
4245	0	0	0	0	0	0	0	0
4246	0	0	0	0	0	0	0	0
4247	0	0	0	0	0	0	0	0
4248	0	0	0	0	0	0	0	0
4249	0	0	0	0	0	0	0	0
4250	0	0	0	0	0	0	0	0
4251	0	0	0	0	0	0	0	0
4252	0	0	0	0	0	0	0	0
4253	0	0	0	0	0	0	0	0
4254	0	0	0	0	0	0	0	0
4255	0	0	0	0	0	0	0	0
4256	0	0	0	0	0	0	0	0
4257	0	0	0	0	0	0	0	0
4258	0	0	0	0	0	0	0	0
4259	0	0	0	0	0	0	0	0
4260	0	0	0	0	0	0	0	0
4261	0	0	0	0	0	0	0	0
4262	0	0	0	0	0	0	0	0
4263	0	0	0	0	0	0	0	0
4264	0	0	0	0	0	0	0	0
4265	0	0	0	0	0	0	0	0
4266	0	0	0	0	0	0	0	0
4267	0	0	0	0	0	0	0	0
4268	0	0	0	0	0	0	0	0
4269	0	0	0	0	0	0	0	0
4270	0	0	0	0	0	0	0	0
4271	0	0	0	0	0	0	0	0
4272	0	0	0	0	0	0	0	0
4273	0	0	0	0	0	0	0	0
4274	0	0	0	0	0	0	0	0
4275	0	0	0	0	0	0	0	0
4276	0	0	0	0	0	0	0	0
4277	0	0	0	0	0	0	0	0
4278	0	0	0	0	0	0	0	0
4279	0	0	0	0	0	0	0	0
4280	0	0	0	0	0	0	0	0
4281	0	0	0	0	0	0	0	0
4282	0	0	0	0	0	0	0	0
4283	0	0	0	0	0	0	0	0
4284	0	0	0	0	0	0	0	0
4285	0	0	0	0	0	0	0	0
4286	0	0	0	0	0	0	0	0
4287	0	0	0	0	0	0	0	0
4288	0	0	0	0	0	0	0	0
4289	0	0	0	0	0	0	0	0
4290	0	0	0	0	0	0	0	0
4291	0	0	0	0	0	0	0	0
4292	0	0	0	0	0	0	0	0
4293	0	0	0	0	0	0	0	0
4294	0	0	0	0	0	0	0	0
4295	0	0	0	0	0	0	0	0
4296	0	0	0	0	0	0	0	0
4297	0	0	0	0	0	0	0	0
4298	0	0	0	0	0	0	0	0
4299	0	0	0	0	0	0	0	0
4300	0	0	0	0	0	0	0	0
4301	0	0	0	0	0	0	0	0
4302	0	0	0	0	0	0	0	0
4303	0.0485227365	0.047237366	0.047237366	0.047237366	0.047237366	-0.3795056407	0.047237366	0.0475587086	0.047237366
4304	0.0912613056	0.088369222	0.088369222	0.088369222	0.0886905646	-0.7108098876	0.0886905646	0.0886905646	0.088369222
4305	0.1336785328	0.1298224215	0.1298224275	0.1298224275	0.1301437643	-1.0433995298	0.1301437643	0.1301437643	0.1298224275
4306	0.1764171937	0.1712757324	0.1712761825	0.1712761825	0.1715970946	-1.3763127574	0.1715970946	0.1715970946	0.1712761825
4307	0.1757745032	0.1706330407	0.1706334684	0.1706334684	0.1709544019	-1.371492501	0.1709544019	0.1712757482	0.1706334684
4308	0.0880478794	0.085798481	0.0854771384	0.0854771384	0.085798481	-0.6879945612	0.085798481	0.085798481	0.085798481
4309	0.1311077916	0.1275730229	0.1275730272	0.1275730272	0.127573023	-1.0244403079	0.127573023	0.1278943657	0.1275730272
4310	0.1741677782	0.1693476582	0.1693480439	0.1693480439	0.1696690176	-1.3605666209	0.1696690176	0.1696690176	0.1693480439
4311	0.1738464334	0.1690263128	0.1690266885	0.1690266885	0.1693476717	-1.3579958269	0.1693476717	0.1693476717	0.1690266885
4312	0.0874051941	0.0848344531	0.0848344531	0.0848344531	0.0848344531	-0.6815677087	0.0848344531	0.0851557958	0.0848344531
4313	0.0440239397	0.0427385692	0.0427385692	0.0427385692	0.0427385692	-0.3431939241	0.0427385692	0.0427385692	0.0427385692
4314	0	0	0	0	0	0	0	0
4315	0	0	0	0	0	0	0	0
4316	0	0	0	0	0	0	0	0
4317	0	0	0	0	0	0	0	0
4318	0	0	0	0	0	0	0	0
4319	0	0	0	0	0	0	0	0
4320	0	0	0	0	0	0	0	0
4321	0	0	0	0	0	0	0	0
4322	0	0	0	0	0	0	0	0
4323	0	0	0	0	0	0	0	0
4324	0	0	0	0	0	0	0	0
4325	0	0	0	0	0	0	0	0
4326	0	0	0	0	0	0	0	0
4327	0.0449879676	0.0437025971	0.0437025971	0.0437025971	0.0440239397	-0.3518701749	0.0440239397	0.0440239397	0.0437025971
4328	0.0880478794	0.0854771384	0.0854771384	0.0854771384	0.085798481	-0.687351876	0.085798481	0.085798481	0.0854771384
4329	0.1311077916	0.1275730229	0.1275730272	0.1275730272	0.127573023	-1.0244403079	0.127573023	0.1278943657	0.1275730272
4330	0.1741677782	0.1693476582	0.1693480439	0.1693480439	0.1696690176	-1.3605666209	0.1696690176	0.1696690176	0.1693480439
4331	0.1741677782	0.1693476582	0.1693480439	0.1693480439	0.1693476717	-1.3599239291	0.1693476717	0.1696690176	0.1693480439
4332	0.0870838515	0.0848344531	0.0848344531	0.0848344531	0.0848344531	-0.6812463661	0.0848344531	0.0851557958	0.0848344531
4333	0.1301437637	0.1266089949	0.1266089987	0.1266089987	0.1269303377	-1.0173707679	0.1269303377	0.1269303377	0.1266089987
4334	0.173203744	0.1687049675	0.1687053335	0.1687053335	0.1687049802	-1.3544609982	0.1687049802	0.1690263259	0.1687053335
4335	0.173203744	0.1683836222	0.1683839787	0.1683839787	0.1687049802	-1.3531755886	0.1687049802	0.1690263259	0.1683839787
4336	0.0867625089	0.0845131105	0.0845131105	0.0845131105	0.0845131105	-0.6786756251	0.0845131105	0.0848344531	0.0845131105
4337	0.0437025971	0.0424172266	0.0424172266	0.0424172266	0.0427385692	-0.3415872109	0.0427385692	0.0427385692	0.0424172266
4338	0	0	0	0	0	0	0	0
4339	0	0	0	0	0	0	0	0
4340	0	0	0	0	0	0	0	0
4341	0	0	0	0	0	0	0	0
4342	0	0	0	0	0	0	0	0
4343	0	0	0	0	0	0	0	0
4344	0	0	0	0	0	0	0	0
4345	0	0	0	0	0	0	0	0
4346	0	0	0	0	0	0	0	0
4347	0	0	0	0	0	0	0	0
4348	0	0	0	0	0	0	0	0
4349	0	0	0	0	0	0	0	0
4350	0	0	0	0	0	0	0	0
4351	0.0276354658	0.0266714379	0.0269927805	0.0269927805	0.0269927805	-0.2159422443	0.0269927805	0.0269927805	0.0266714379
4352	0.0530215332	0.0517361627	0.0517361627	0.0517361627	0.0517361627	-0.4151746722	0.0517361627	0.0517361627	0.0517361627
4353	0.0787289433	0.0764795449	0.0768008875	0.0768008875	0.0768008875	-0.6156924705	0.0768008875	0.0768008875	0.0764795449
4354	0.1044363533	0.1015442697	0.1018656123	0.1018656123	0.1018656123	-0.8168529542	0.1018656123	0.1018656123	0.1015442697
4355	0.1044363533	0.1015442697	0.1015442697	0.1015442697	0.1018656123	-0.816210269	0.1018656123	0.1018656123	0.1015442697
4356	0.052378848	0.0510934775	0.0510934775	0.0510934775	0.0510934775	-0.4100331902	0.0510934775	0.0510934775	0.0510934775
4357	0.0784076006	0.0761582022	0.0761582022	0.0761582022	0.0761582022	-0.611836359	0.0761582022	0.0764795449	0.0761582022
4358	0.1041150107	0.101222927	0.1012229271	0.1012229271	0.1015442697	-0.813639528	0.1015442697	0.1015442697	0.1012229271
4359	0.103793668	0.101222927	0.1012229271	0.1012229271	0.101222927	-0.8126755001	0.101222927	0.1015442697	0.1012229271
4360	0.052378848	0.0507721348	0.0507721348	0.0507721348	0.0510934775	-0.4087478197	0.0510934775	0.0510934775	0.0507721348
4361	0.0266714379	0.02570741	0.02570741	0.02570741	0.0260287527	-0.2075873361	0.0260287527	0.0260287527	0.02570741
4362	0	0	0	0	0	0	0	0
4363	0	0	0	0	0	0	0	0
4364	0	0	0	0	0	0	0	0
4365	0	0	0	0	0	0	0	0
4366	0	0	0	0	0	0	0	0
4367	0	0	0	0	0	0	0	0
4368	0	0	0	0	0	0	0	0
4369	0	0	0	0	0	0	0	0
4370	0	0	0	0	0	0	0	0
4371	0	0	0	0	0	0	0	0
4372	0	0	0	0	0	0	0	0
4373	0	0	0	0	0	0	0	0
4374	0	0	0	0	0	0	0	0
4375	0.0276354658	0.0266714379	0.0266714379	0.0266714379	0.0266714379	-0.2143355312	0.0266714379	0.0266714379	0.0266714379
4376	0.0530215332	0.0514148201	0.0514148201	0.0514148201	0.0517361627	-0.4138893017	0.0517361627	0.0517361627	0.0514148201
4377	0.0793716285	0.0771222301	0.0764795449	0.0764795449	0.0771222301	-0.6179418689	0.0771222301	0.0771222301	0.0771222301
4378	0.1050790385	0.1021869549	0.1015442697	0.1015442697	0.1021869549	-0.8191023526	0.1021869549	0.1021869549	0.102186955
4379	0.1050790385	0.1021869549	0.1015442697	0.1015442697	0.1021869549	-0.8191023526	0.1021869549	0.1021869549	0.102186955
4380	0.052378848	0.0510934775	0.0510934775	0.0510934775	0.0510934775	-0.4100331902	0.0510934775	0.0510934775	0.0510934775
4381	0.078086258	0.0761582022	0.0761582022	0.0761582022	0.0761582022	-0.6115150164	0.0761582022	0.0764795449	0.0761582022
4382	0.1041150107	0.101222927	0.1012229271	0.1012229271	0.1015442697	-0.813639528	0.1015442697	0.1015442697	0.1012229271
4383	0.1041150107	0.101222927	0.1012229271	0.1012229271	0.1015442697	-0.813639528	0.1015442697	0.1015442697	0.1012229271
4384	0.052378848	0.0507721348	0.0507721348	0.0507721348	0.0510934775	-0.4087478197	0.0510934775	0.0510934775	0.0507721348
4385	0.0266714379	0.02570741	0.02570741	0.02570741	0.0260287527	-0.2075873361	0.0260287527	0.0260287527	0.02570741
4386	0	0	0	0	0	0	0	0
4387	0	0	0	0	0	0	0	0
4388	0	0	0	0	0	0	0	0
4389	0	0	0	0	0	0	0	0
4390	0	0	0	0	0	0	0	0
4391	0	0	0	0	0	0	0	0
4392	0	0	0	0	0	0	0	0
4393	0	0	0	0	0	0	0	0
4394	0	0	0	0	0	0	0	0
4395	0	0	0	0	0	0	0	0
4396	0	0	0	0	0	0	0	0
4397	0	0	0	0	0	0	0	0
4398	0	0	0	0	0	0	0	0
4399	0.0276354658	0.0266714379	0.0266714379	0.0266714379	0.0269927805	-0.2152995591	0.0269927805	0.0269927805	0.0266714379
4400	0.0530215332	0.0514148201	0.0517361627	0.0517361627	0.0517361627	-0.4145319869	0.0517361627	0.0517361627	0.0514148201
4401	0.0793716285	0.0771222301	0.0764795449	0.0764795449	0.0771222301	-0.6179418689	0.0771222301	0.0771222301	0.0771222301
4402	0.1050790385	0.1021869549	0.1015442697	0.1015442697	0.1021869549	-0.8191023526	0.1021869549	0.1021869549	0.102186955
4403	0.1050790385	0.1021869549	0.1015442697	0.1015442697	0.1021869549	-0.8191023526	0.1021869549	0.1021869549	0.102186955
4404	0.0527001906	0.0514148201	0.0510934775	0.0510934775	0.0514148201	-0.4119612459	0.0514148201	0.0514148201	0.0514148201
4405	0.0787289433	0.0764795449	0.0761582022	0.0761582022	0.0764795449	-0.6134430721	0.0764795449	0.0764795449	0.0764795449
4406	0.1047576959	0.1018656123	0.1012229271	0.1012229271	0.1018656123	-0.8165316116	0.1018656123	0.1018656123	0.1018656123
4407	0.1047576959	0.1018656123	0.1009015845	0.1009015845	0.1018656123	-0.8158889263	0.1018656123	0.1018656123	0.1018656123
4408	0.0527001906	0.0510934775	0.0507721348	0.0507721348	0.0510934775	-0.4097118475	0.0510934775	0.0510934775	0.0510934775
4409	0.0269927805	0.0260287527	0.02570741	0.02570741	0.0260287527	-0.208551364	0.0260287527	0.0260287527	0.0260287527
4410	0	0	0	0	0	0	0	0
4411	0	0	0	0	0	0	0	0
4412	0	0	0	0	0	0	0	0
4413	0	0	0	0	0	0	0	0
4414	0	0	0	0	0	0	0	0
4415	0	0	0	0	0	0	0	0
4416	0	0	0	0	0	0	0	0
4417	0	0	0	0	0	0	0	0
4418	0	0	0	0	0	0	0	0
4419	0	0	0	0	0	0	0	0
4420	0	0	0	0	0	0	0	0
4421	0	0	0	0	0	0	0	0
4422	0	0	0	0	0	0	0	0
4423	0	0	0	0	0	0	0	0
4424	0	0	0	0	0	0	0	0
4425	0	0	0	0	0	0	0	0
4426	0	0	0	0	0	0	0	0
4427	0	0	0	0	0	0	0	0
4428	0	0	0	0	0	0	0	0
4429	0	0	0	0	0	0	0	0
4430	0	0	0	0	0	0	0	0
4431	0	0	0	0	0	0	0	0
4432	0	0	0	0	0	0	0	0
4433	0	0	0	0	0	0	0	0
4434	0	0	0	0	0	0	0	0
4435	0	0	0	0	0	0	0	0
4436	0	0	0	0	0	0	0	0
4437	0	0	0	0	0	0	0	0
4438	0	0	0	0	0	0	0	0
4439	0	0	0	0	0	0	0	0
4440	0	0	0	0	0	0	0	0
4441	0	0	0	0	0	0	0	0
4442	0	0	0	0	0	0	0	0
4443	0	0	0	0	0	0	0	0
4444	0	0	0	0	0	0	0	0
4445	0	0	0	0	0	0	0	0
4446	0	0	0	0	0	0	0	0
4447	0	0	0	0	0	0	0	0
4448	0	0	0	0	0	0	0	0
4449	0	0	0	0	0	0	0	0
4450	0	0	0	0	0	0	0	0
4451	0	0	0	0	0	0	0	0
4452	0	0	0	0	0	0	0	0
4453	0	0	0	0	0	0	0	0
4454	0	0	0	0	0	0	0	0
4455	0	0	0	0	0	0	0	0
4456	0	0	0	0	0	0	0	0
4457	0	0	0	0	0	0	0	0
4458	0	0	0	0	0	0	0	0
4459	0	0	0	0	0	0	0	0
4460	0	0	0	0	0	0	0	0
4461	0	0	0	0	0	0	0	0
4462	0	0	0	0	0	0	0	0
4463	0	0	0	0	0	0	0	0
4464	0	0	0	0	0	0	0	0
4465	0	0	0	0	0	0	0	0
4466	0	0	0	0	0	0	0	0
4467	0	0	0	0	0	0	0	0
4468	0	0	0	0	0	0	0	0
4469	0	0	0	0	0	0	0	0
4470	0	0	0	0	0	0	0	0
4471	0.0311702347	0.0302062068	0.0302062068	0.0302062068	0.0302062068	-0.2429350249	0.0302062068	0.0305275494	0.0302062068
4472	0.0559136168	0.0543069037	0.0546282463	0.0546282463	0.0546282463	-0.437668656	0.0546282463	0.0546282463	0.0543069037
4473	0.0812996843	0.0790502859	0.0790502859	0.0790502859	0.0790502859	-0.6346516854	0.0790502859	0.0790502859	0.0790502859
4474	0.106364409	0.1034723254	0.1034723255	0.1034723255	0.103793668	-0.8316347151	0.103793668	0.103793668	0.1034723255
4475	0.1057217238	0.1028296402	0.1031509829	0.1031509829	0.1031509828	-0.8271359183	0.1031509828	0.1031509828	0.1028296402
4476	0.0533428758	0.0517361627	0.0517361627	0.0517361627	0.0520575053	-0.4164600427	0.0520575053	0.0520575053	0.0517361627
4477	0.0790502859	0.0768008875	0.0768008875	0.0768008875	0.0771222301	-0.6176205262	0.0771222301	0.0771222301	0.0768008875
4478	0.1047576959	0.1018656123	0.1018656123	0.1018656123	0.1018656123	-0.8181383247	0.1018656123	0.1021869549	0.1018656123
4479	0.1044363533	0.1015442697	0.1018656123	0.1018656123	0.1018656123	-0.8168529542	0.1018656123	0.1018656123	0.1015442697
4480	0.0527001906	0.0510934775	0.0510934775	0.0510934775	0.0510934775	-0.4106758754	0.0510934775	0.0514148201	0.0510934775
4481	0.0269927805	0.0260287527	0.0260287527	0.0260287527	0.0260287527	-0.2091940492	0.0260287527	0.0260287527	0.0260287527
4482	0	0	0	0	0	0	0	0
4483	0	0	0	0	0	0	0	0
4484	0	0	0	0	0	0	0	0
4485	0	0	0	0	0	0	0	0
4486	0	0	0	0	0	0	0	0
4487	0	0	0	0	0	0	0	0
4488	0	0	0	0	0	0	0	0
4489	0	0	0	0	0	0	0	0
4490	0	0	0	0	0	0	0	0
4491	0	0	0	0	0	0	0	0
4492	0	0	0	0	0	0	0	0
4493	0	0	0	0	0	0	0	0
4494	0	0	0	0	0	0	0	0
4495	0.0279568084	0.0269927805	0.0269927805	0.0269927805	0.0269927805	-0.2169062722	0.0269927805	0.0269927805	0.0269927805
4496	0.0533428758	0.0517361627	0.0517361627	0.0517361627	0.0520575053	-0.4164600427	0.0520575053	0.0520575053	0.0517361627
4497	0.0790502859	0.0768008875	0.0768008875	0.0768008875	0.0768008875	-0.616977841	0.0768008875	0.0771222301	0.0768008875
4498	0.1047576959	0.1018656123	0.1018656123	0.1018656123	0.1018656123	-0.8181383247	0.1018656123	0.1021869549	0.1018656123
4499	0.1044363533	0.1018656123	0.1018656123	0.1018656123	0.1018656123	-0.8174956395	0.1018656123	0.1018656123	0.1018656123
4500	0.0527001906	0.0510934775	0.0510934775	0.0510934775	0.0510934775	-0.4106758754	0.0510934775	0.0514148201	0.0510934775
4501	0.0784076006	0.0761582022	0.0761582022	0.0761582022	0.0764795449	-0.6124790442	0.0764795449	0.0764795449	0.0761582022
4502	0.1041150107	0.1015442697	0.1015442697	0.1015442697	0.1015442697	-0.8149248985	0.1015442697	0.1015442697	0.1015442697
4503	0.1041150107	0.101222927	0.1015442697	0.1015442697	0.1015442697	-0.8142822132	0.1015442697	0.1015442697	0.1012229271
4504	0.052378848	0.0507721348	0.0510934775	0.0510934775	0.0510934775	-0.4093905049	0.0510934775	0.0510934775	0.0507721348
4505	0.0266714379	0.02570741	0.0260287527	0.0260287527	0.0260287527	-0.2082300213	0.0260287527	0.0260287527	0.02570741
4506	0	0	0	0	0	0	0	0
4507	0	0	0	0	0	0	0	0
4508	0	0	0	0	0	0	0	0
4509	0	0	0	0	0	0	0	0
4510	0	0	0	0	0	0	0	0
4511	0	0	0	0	0	0	0	0
4512	0	0	0	0	0	0	0	0
4513	0	0	0	0	0	0	0	0
4514	0	0	0	0	0	0	0	0
4515	0	0	0	0	0	0	0	0
4516	0	0	0	0	0	0	0	0
4517	0	0	0	0	0	0	0	0
4518	0	0	0	0	0	0	0	0
4519	0.0276354658	0.0266714379	0.0269927805	0.0269927805	0.0269927805	-0.2159422443	0.0269927805	0.0269927805	0.0266714379
4520	0.0530215332	0.0517361627	0.0517361627	0.0517361627	0.0517361627	-0.4151746722	0.0517361627	0.0517361627	0.0517361627
4521	0.0787289433	0.0764795449	0.0768008875	0.0768008875	0.0768008875	-0.6156924705	0.0768008875	0.0768008875	0.0764795449
4522	0.1044363533	0.1015442697	0.1018656123	0.1018656123	0.1018656123	-0.8168529542	0.1018656123	0.1018656123	0.1015442697
4523	0.1050790385	0.1021869549	0.1015442697	0.1015442697	0.1021869549	-0.8191023526	0.1021869549	0.1021869549	0.102186955
4524	0.0527001906	0.0514148201	0.0510934775	0.0510934775	0.0514148201	-0.4119612459	0.0514148201	0.0514148201	0.0514148201
4525	0.0787289433	0.0764795449	0.0761582022	0.0761582022	0.0764795449	-0.6134430721	0.0764795449	0.0764795449	0.0764795449
4526	0.1047576959	0.1018656123	0.1012229271	0.1012229271	0.1018656123	-0.8165316116	0.1018656123	0.1018656123	0.1018656123
4527	0.1044363533	0.1018656123	0.1012229271	0.1012229271	0.1018656123	-0.816210269	0.1018656123	0.1018656123	0.1018656123
4528	0.0527001906	0.0510934775	0.0507721348	0.0507721348	0.0510934775	-0.4097118475	0.0510934775	0.0510934775	0.0510934775
4529	0.0269927805	0.0260287527	0.02570741	0.02570741	0.0260287527	-0.208551364	0.0260287527	0.0260287527	0.0260287527
4530	0	0	0	0	0	0	0	0
4531	0	0	0	0	0	0	0	0
4532	0	0	0	0	0	0	0	0
4533	0	0	0	0	0	0	0	0
4534	0	0	0	0	0	0	0	0
4535	0	0	0	0	0	0	0	0
4536	0	0	0	0	0	0	0	0
4537	0	0	0	0	0	0	0	0
4538	0	0	0	0	0	0	0	0
4539	0	0	0	0	0	0	0	0
4540	0	0	0	0	0	0	0	0
4541	0	0	0	0	0	0	0	0
4542	0	0	0	0	0	0	0	0
4543	0.0276354658	0.0266714379	0.0266714379	0.0266714379	0.0266714379	-0.2143355312	0.0266714379	0.0266714379	0.0266714379
4544	0.0533428758	0.0517361627	0.0514148201	0.0514148201	0.0517361627	-0.4148533295	0.0517361627	0.0517361627	0.0517361627
4545	0.0790502859	0.0768008875	0.0764795449	0.0764795449	0.0768008875	-0.6160138131	0.0768008875	0.0768008875	0.0768008875
4546	0.1050790385	0.1021869549	0.1015442697	0.1015442697	0.1021869549	-0.8191023526	0.1021869549	0.1021869549	0.102186955
4547	0.1047576959	0.1018656123	0.1012229271	0.1012229271	0.1018656123	-0.8165316116	0.1018656123	0.1018656123	0.1018656123
4548	0.0527001906	0.0510934775	0.0507721348	0.0507721348	0.0510934775	-0.4097118475	0.0510934775	0.0510934775	0.0510934775
4549	0.0784076006	0.0764795449	0.0758368596	0.0758368596	0.0764795449	-0.6124790442	0.0764795449	0.0764795449	0.0764795449
4550	0.1044363533	0.1015442697	0.1009015845	0.1009015845	0.1015442697	-0.8139608706	0.1015442697	0.1015442697	0.1015442697
4551	0.1044363533	0.1015442697	0.1009015845	0.1009015845	0.1015442697	-0.8139608706	0.1015442697	0.1015442697	0.1015442697
4552	0.052378848	0.0510934775	0.0507721348	0.0507721348	0.0510934775	-0.4093905049	0.0510934775	0.0510934775	0.0510934775
4553	0.0266714379	0.0260287527	0.02570741	0.02570741	0.0260287527	-0.2082300213	0.0260287527	0.0260287527	0.0260287527
4554	0	0	0	0	0	0	0	0
4555	0	0	0	0	0	0	0	0
4556	0	0	0	0	0	0	0	0
4557	0	0	0	0	0	0	0	0
4558	0	0	0	0	0	0	0	0
4559	0	0	0	0	0	0	0	0
4560	0	0	0	0	0	0	0	0
4561	0	0	0	0	0	0	0	0
4562	0	0	0	0	0	0	0	0
4563	0	0	0	0	0	0	0	0
4564	0	0	0	0	0	0	0	0
4565	0	0	0	0	0	0	0	0
4566	0	0	0	0	0	0	0	0
4567	0.0276354658	0.0266714379	0.0266714379	0.0266714379	0.0266714379	-0.2146568738	0.0266714379	0.0269927805	0.0266714379
4568	0.0530215332	0.0517361627	0.0517361627	0.0517361627	0.0517361627	-0.4151746722	0.0517361627	0.0517361627	0.0517361627
4569	0.0787289433	0.0764795449	0.0764795449	0.0764795449	0.0768008875	-0.6150497852	0.0768008875	0.0768008875	0.0764795449
4570	0.1050790385	0.1021869549	0.1015442697	0.1015442697	0.1021869549	-0.8191023526	0.1021869549	0.1021869549	0.102186955
4571	0.1050790385	0.1021869549	0.1015442697	0.1015442697	0.1021869549	-0.8191023526	0.1021869549	0.1021869549	0.102186955
4572	0.0527001906	0.0514148201	0.0510934775	0.0510934775	0.0514148201	-0.4119612459	0.0514148201	0.0514148201	0.0514148201
4573	0.0787289433	0.0764795449	0.0761582022	0.0761582022	0.0764795449	-0.6134430721	0.0764795449	0.0764795449	0.0764795449
4574	0.1047576959	0.1018656123	0.1009015845	0.1009015845	0.1018656123	-0.8158889263	0.1018656123	0.1018656123	0.1018656123
4575	0.1047576959	0.1018656123	0.1009015845	0.1009015845	0.1018656123	-0.8158889263	0.1018656123	0.1018656123	0.1018656123
4576	0.0527001906	0.0510934775	0.0507721348	0.0507721348	0.0510934775	-0.4097118475	0.0510934775	0.0510934775	0.0510934775
4577	0.0269927805	0.0260287527	0.02570741	0.02570741	0.0260287527	-0.208551364	0.0260287527	0.0260287527	0.0260287527
4578	0	0	0	0	0	0	0	0
4579	0	0	0	0	0	0	0	0
4580	0	0	0	0	0	0	0	0
4581	0	0	0	0	0	0	0	0
4582	0	0	0	0	0	0	0	0
4583	0	0	0	0	0	0	0	0
4584	0	0	0	0	0	0	0	0
4585	0	0	0	0	0	0	0	0
4586	0	0	0	0	0	0	0	0
4587	0	0	0	0	0	0	0	0
4588	0	0	0	0	0	0	0	0
4589	0	0	0	0	0	0	0	0
4590	0	0	0	0	0	0	0	0
4591	0	0	0	0	0	0	0	0
4592	0	0	0	0	0	0	0	0
4593	0	0	0	0	0	0	0	0
4594	0	0	0	0	0	0	0	0
4595	0	0	0	0	0	0	0	0
4596	0	0	0	0	0	0	0	0
4597	0	0	0	0	0	0	0	0
4598	0	0	0	0	0	0	0	0
4599	0	0	0	0	0	0	0	0
4600	0	0	0	0	0	0	0	0
4601	0	0	0	0	0	0	0	0
4602	0	0	0	0	0	0	0	0
4603	0	0	0	0	0	0	0	0
4604	0	0	0	0	0	0	0	0
4605	0	0	0	0	0	0	0	0
4606	0	0	0	0	0	0	0	0
4607	0	0	0	0	0	0	0	0
4608	0	0	0	0	0	0	0	0
4609	0	0	0	0	0	0	0	0
4610	0	0	0	0	0	0	0	0
4611	0	0	0	0	0	0	0	0
4612	0	0	0	0	0	0	0	0
4613	0	0	0	0	0	0	0	0
4614	0	0	0	0	0	0	0	0
4615	0	0	0	0	0	0	0	0
4616	0	0	0	0	0	0	0	0
4617	0	0	0	0	0	0	0	0
4618	0	0	0	0	0	0	0	0
4619	0	0	0	0	0	0	0	0
4620	0	0	0	0	0	0	0	0
4621	0	0	0	0	0	0	0	0
4622	0	0	0	0	0	0	0	0
4623	0	0	0	0	0	0	0	0
4624	0	0	0	0	0	0	0	0
4625	0	0	0	0	0	0	0	0
4626	0	0	0	0	0	0	0	0
4627	0	0	0	0	0	0	0	0
4628	0	0	0	0	0	0	0	0
4629	0	0	0	0	0	0	0	0
4630	0	0	0	0	0	0	0	0
4631	0	0	0	0	0	0	0	0
4632	0	0	0	0	0	0	0	0
4633	0	0	0	0	0	0	0	0
4634	0	0	0	0	0	0	0	0
4635	0	0	0	0	0	0	0	0
4636	0	0	0	0	0	0	0	0
4637	0	0	0	0	0	0	0	0
4638	0	0	0	0	0	0	0	0
4639	0.030848892	0.0298848642	0.0298848642	0.0298848642	0.0302062068	-0.2410069691	0.0302062068	0.0302062068	0.0298848642
4640	0.0559136168	0.0543069037	0.0543069037	0.0543069037	0.0543069037	-0.4360619428	0.0543069037	0.0543069037	0.0543069037
4641	0.0809783416	0.0787289433	0.0787289433	0.0787289433	0.0787289433	-0.6320809444	0.0787289433	0.0787289433	0.0787289433
4642	0.106364409	0.1034723254	0.1031509829	0.1031509829	0.1034723254	-0.8300280019	0.1034723254	0.1034723254	0.1034723255
4643	0.1057217238	0.1028296402	0.1028296402	0.1028296402	0.1028296402	-0.8255292052	0.1028296402	0.1028296402	0.1028296402
4644	0.0533428758	0.0517361627	0.0517361627	0.0517361627	0.0517361627	-0.4154960148	0.0517361627	0.0517361627	0.0517361627
4645	0.0787289433	0.0768008875	0.0768008875	0.0768008875	0.0768008875	-0.6163351557	0.0768008875	0.0768008875	0.0768008875
4646	0.1044363533	0.1018656123	0.1018656123	0.1018656123	0.1018656123	-0.8174956395	0.1018656123	0.1018656123	0.1018656123
4647	0.1044363533	0.1015442697	0.1015442697	0.1015442697	0.1018656123	-0.816210269	0.1018656123	0.1018656123	0.1015442697
4648	0.0527001906	0.0510934775	0.0510934775	0.0510934775	0.0510934775	-0.4103545328	0.0510934775	0.0510934775	0.0510934775
4649	0.0269927805	0.0260287527	0.0260287527	0.0260287527	0.0260287527	-0.2091940492	0.0260287527	0.0260287527	0.0260287527
4650	0	0	0	0	0	0	0	0
4651	0	0	0	0	0	0	0	0
4652	0	0	0	0	0	0	0	0
4653	0	0	0	0	0	0	0	0
4654	0	0	0	0	0	0	0	0
4655	0	0	0	0	0	0	0	0
4656	0	0	0	0	0	0	0	0
4657	0	0	0	0	0	0	0	0
4658	0	0	0	0	0	0	0	0
4659	0	0	0	0	0	0	0	0
4660	0	0	0	0	0	0	0	0
4661	0	0	0	0	0	0	0	0
4662	0	0	0	0	0	0	0	0
4663	0.0279568084	0.0269927805	0.0269927805	0.0269927805	0.0269927805	-0.2172276149	0.0269927805	0.0273141232	0.0269927805
4664	0.0536642185	0.0520575053	0.0520575053	0.0520575053	0.0520575053	-0.4180667558	0.0520575053	0.0520575053	0.0520575053
4665	0.0793716285	0.0771222301	0.0771222301	0.0771222301	0.0771222301	-0.6192272394	0.0771222301	0.0771222301	0.0771222301
4666	0.1050790385	0.1021869549	0.102186955	0.102186955	0.1021869549	-0.8207090657	0.1021869549	0.1025082975	0.102186955
4667	0.1050790385	0.1018656123	0.1018656123	0.1018656123	0.1021869549	-0.8191023526	0.1021869549	0.1021869549	0.1018656123
4668	0.0530215332	0.0514148201	0.0514148201	0.0514148201	0.0514148201	-0.4129252738	0.0514148201	0.0514148201	0.0514148201
4669	0.0787289433	0.0764795449	0.0764795449	0.0764795449	0.0764795449	-0.6144071	0.0764795449	0.0768008875	0.0764795449
4670	0.1047576959	0.1015442697	0.1015442697	0.1015442697	0.1018656123	-0.8165316116	0.1018656123	0.1018656123	0.1015442697
4671	0.1047576959	0.1015442697	0.1015442697	0.1015442697	0.1018656123	-0.8165316116	0.1018656123	0.1018656123	0.1015442697
4672	0.0527001906	0.0510934775	0.0510934775	0.0510934775	0.0510934775	-0.4106758754	0.0510934775	0.0514148201	0.0510934775
4673	0.0269927805	0.0260287527	0.0260287527	0.0260287527	0.0260287527	-0.2091940492	0.0260287527	0.0260287527	0.0260287527
4674	0	0	0	0	0	0	0	0
4675	0	0	0	0	0	0	0	0
4676	0	0	0	0	0	0	0	0
4677	0	0	0	0	0	0	0	0
4678	0	0	0	0	0	0	0	0
4679	0	0	0	0	0	0	0	0
4680	0	0	0	0	0	0	0	0
4681	0	0	0	0	0	0	0	0
4682	0	0	0	0	0	0	0	0
4683	0	0	0	0	0	0	0	0
4684	0	0	0	0	0	0	0	0
4685	0	0	0	0	0	0	0	0
4686	0	0	0	0	0	0	0	0
4687	0.0279568084	0.0269927805	0.0273141232	0.0273141232	0.0269927805	-0.2178703001	0.0269927805	0.0273141232	0.0269927805
4688	0.0536642185	0.0520575053	0.0520575053	0.0520575053	0.0520575053	-0.4180667558	0.0520575053	0.0520575053	0.0520575053
4689	0.0793716285	0.0771222301	0.0771222301	0.0771222301	0.0771222301	-0.619548582	0.0771222301	0.0774435727	0.0771222301
4690	0.1054003812	0.1021869549	0.102186955	0.102186955	0.1025082975	-0.8216730936	0.1025082975	0.1025082975	0.102186955
4691	0.1054003812	0.1021869549	0.102186955	0.102186955	0.1021869549	-0.8210304084	0.1021869549	0.1025082975	0.102186955
4692	0.0530215332	0.0514148201	0.0514148201	0.0514148201	0.0514148201	-0.4129252738	0.0514148201	0.0514148201	0.0514148201
4693	0.0790502859	0.0764795449	0.0764795449	0.0764795449	0.0768008875	-0.6153711279	0.0768008875	0.0768008875	0.0764795449
4694	0.1047576959	0.1018656123	0.1018656123	0.1018656123	0.1018656123	-0.8181383247	0.1018656123	0.1021869549	0.1018656123
4695	0.1047576959	0.1015442697	0.1018656123	0.1018656123	0.1018656123	-0.8171742968	0.1018656123	0.1018656123	0.1015442697
4696	0.0527001906	0.0510934775	0.0510934775	0.0510934775	0.0510934775	-0.4106758754	0.0510934775	0.0514148201	0.0510934775
4697	0.0269927805	0.0260287527	0.0260287527	0.0260287527	0.0260287527	-0.2091940492	0.0260287527	0.0260287527	0.0260287527
4698	0	0	0	0	0	0	0	0
4699	0	0	0	0	0	0	0	0
4700	0	0	0	0	0	0	0	0
4701	0	0	0	0	0	0	0	0
4702	0	0	0	0	0	0	0	0
4703	0	0	0	0	0	0	0	0
4704	0	0	0	0	0	0	0	0
4705	0	0	0	0	0	0	0	0
4706	0	0	0	0	0	0	0	0
4707	0	0	0	0	0	0	0	0
4708	0	0	0	0	0	0	0	0
4709	0	0	0	0	0	0	0	0
4710	0	0	0	0	0	0	0	0
4711	0.0279568084	0.0269927805	0.0269927805	0.0269927805	0.0269927805	-0.2172276149	0.0269927805	0.0273141232	0.0269927805
4712	0.0536642185	0.0520575053	0.0520575053	0.0520575053	0.0520575053	-0.4180667558	0.0520575053	0.0520575053	0.0520575053
4713	0.0793716285	0.0771222301	0.0771222301	0.0771222301	0.0771222301	-0.6192272394	0.0771222301	0.0771222301	0.0771222301
4714	0.1050790385	0.1021869549	0.102186955	0.102186955	0.1021869549	-0.8207090657	0.1021869549	0.1025082975	0.102186955
4715	0.1050790385	0.1018656123	0.102186955	0.102186955	0.1021869549	-0.8197450379	0.1021869549	0.1021869549	0.1018656123
4716	0.0527001906	0.0510934775	0.0514148201	0.0514148201	0.0514148201	-0.4119612459	0.0514148201	0.0514148201	0.0510934775
4717	0.0787289433	0.0764795449	0.0764795449	0.0764795449	0.0764795449	-0.6144071	0.0764795449	0.0768008875	0.0764795449
4718	0.1044363533	0.1015442697	0.1015442697	0.1015442697	0.1018656123	-0.816210269	0.1018656123	0.1018656123	0.1015442697
4719	0.1044363533	0.1015442697	0.1015442697	0.1015442697	0.1015442697	-0.8155675837	0.1015442697	0.1018656123	0.1015442697
4720	0.0527001906	0.0510934775	0.0510934775	0.0510934775	0.0510934775	-0.4103545328	0.0510934775	0.0510934775	0.0510934775
4721	0.0269927805	0.0260287527	0.0260287527	0.0260287527	0.0260287527	-0.2091940492	0.0260287527	0.0260287527	0.0260287527
4722	0	0	0	0	0	0	0	0
4723	0	0	0	0	0	0	0	0
4724	0	0	0	0	0	0	0	0
4725	0	0	0	0	0	0	0	0
4726	0	0	0	0	0	0	0	0
4727	0	0	0	0	0	0	0	0
4728	0	0	0	0	0	0	0	0
4729	0	0	0	0	0	0	0	0
4730	0	0	0	0	0	0	0	0
4731	0	0	0	0	0	0	0	0
4732	0	0	0	0	0	0	0	0
4733	0	0	0	0	0	0	0	0
4734	0	0	0	0	0	0	0	0
4735	0.0279568084	0.0269927805	0.0269927805	0.0269927805	0.0269927805	-0.2169062722	0.0269927805	0.0269927805	0.0269927805
4736	0.0536642185	0.0520575053	0.0520575053	0.0520575053	0.0520575053	-0.4180667558	0.0520575053	0.0520575053	0.0520575053
4737	0.0793716285	0.0771222301	0.0771222301	0.0771222301	0.0771222301	-0.619548582	0.0771222301	0.0774435727	0.0771222301
4738	0.1054003812	0.1021869549	0.102186955	0.102186955	0.1021869549	-0.8210304084	0.1021869549	0.1025082975	0.102186955
4739	0.1050790385	0.1018656123	0.102186955	0.102186955	0.1021869549	-0.8200663805	0.1021869549	0.1025082975	0.1018656123
4740	0.0527001906	0.0510934775	0.0514148201	0.0514148201	0.0514148201	-0.4119612459	0.0514148201	0.0514148201	0.0510934775
4741	0.0787289433	0.0764795449	0.0764795449	0.0764795449	0.0764795449	-0.6140857574	0.0764795449	0.0764795449	0.0764795449
4742	0.1044363533	0.1015442697	0.1015442697	0.1015442697	0.1015442697	-0.8155675837	0.1015442697	0.1018656123	0.1015442697
4743	0.1041150107	0.101222927	0.1015442697	0.1015442697	0.1015442697	-0.8142822132	0.1015442697	0.1015442697	0.1012229271
4744	0.052378848	0.0510934775	0.0510934775	0.0510934775	0.0510934775	-0.4100331902	0.0510934775	0.0510934775	0.0510934775
4745	0.0266714379	0.0260287527	0.0260287527	0.0260287527	0.0260287527	-0.2088727066	0.0260287527	0.0260287527	0.0260287527
4746	0	0	0	0	0	0	0	0
4747	0	0	0	0	0	0	0	0
4748	0	0	0	0	0	0	0	0
4749	0	0	0	0	0	0	0	0
4750	0	0	0	0	0	0	0	0
4751	0	0	0	0	0	0	0	0
4752	0	0	0	0	0	0	0	0
4753	0	0	0	0	0	0	0	0
4754	0	0	0	0	0	0	0	0
4755	0	0	0	0	0	0	0	0
4756	0	0	0	0	0	0	0	0
4757	0	0	0	0	0	0	0	0
4758	0	0	0	0	0	0	0	0
4759	0	0	0	0	0	0	0	0
4760	0	0	0	0	0	0	0	0
4761	0	0	0	0	0	0	0	0
4762	0	0	0	0	0	0	0	0
4763	0	0	0	0	0	0	0	0
4764	0	0	0	0	0	0	0	0
4765	0	0	0	0	0	0	0	0
4766	0	0	0	0	0	0	0	0
4767	0	0	0	0	0	0	0	0
4768	0	0	0	0	0	0	0	0
4769	0	0	0	0	0	0	0	0
4770	0	0	0	0	0	0	0	0
4771	0	0	0	0	0	0	0	0
4772	0	0	0	0	0	0	0	0
4773	0	0	0	0	0	0	0	0
4774	0	0	0	0	0	0	0	0
4775	0	0	0	0	0	0	0	0
4776	0	0	0	0	0	0	0	0
4777	0	0	0	0	0	0	0	0
4778	0	0	0	0	0	0	0	0
4779	0	0	0	0	0	0	0	0
4780	0	0	0	0	0	0	0	0
4781	0	0	0	0	0	0	0	0
4782	0	0	0	0	0	0	0	0
4783	0	0	0	0	0	0	0	0
4784	0	0	0	0	0	0	0	0
4785	0	0	0	0	0	0	0	0
4786	0	0	0	0	0	0	0	0
4787	0	0	0	0	0	0	0	0
4788	0	0	0	0	0	0	0	0
4789	0	0	0	0	0	0	0	0
4790	0	0	0	0	0	0	0	0
4791	0	0	0	0	0	0	0	0
4792	0	0	0	0	0	0	0	0
4793	0	0	0	0	0	0	0	0
4794	0	0	0	0	0	0	0	0
4795	0	0	0	0	0	0	0	0
4796	0	0	0	0	0	0	0	0
4797	0	0	0	0	0	0	0	0
4798	0	0	0	0	0	0	0	0
4799	0	0	0	0	0	0	0	0
4800	0	0	0	0	0	0	0	0
4801	0	0	0	0	0	0	0	0
4802	0	0	0	0	0	0	0	0
4803	0	0	0	0	0	0	0	0
4804	0	0	0	0	0	0	0	0
4805	0	0	0	0	0	0	0	0
4806	0	0	0	0	0	0	0	0
4807	0.0311702347	0.0302062068	0.0302062068	0.0302062068	0.0302062068	-0.2426136823	0.0302062068	0.0302062068	0.0302062068
4808	0.0559136168	0.0543069037	0.0543069037	0.0543069037	0.0543069037	-0.4363832855	0.0543069037	0.0546282463	0.0543069037
4809	0.0812996843	0.0787289433	0.0790502859	0.0790502859	0.0790502859	-0.6340090001	0.0790502859	0.0790502859	0.0787289433
4810	0.1066857517	0.1034723254	0.1037936681	0.1037936681	0.103793668	-0.832598743	0.103793668	0.103793668	0.1034723255
4811	0.1060430664	0.1028296402	0.1031509829	0.1031509829	0.1031509828	-0.8274572609	0.1031509828	0.1031509828	0.1028296402
4812	0.0533428758	0.0517361627	0.0520575053	0.0520575053	0.0520575053	-0.4171027279	0.0520575053	0.0520575053	0.0517361627
4813	0.0790502859	0.0768008875	0.0771222301	0.0771222301	0.0771222301	-0.6182632115	0.0771222301	0.0771222301	0.0768008875
4814	0.1047576959	0.1018656123	0.102186955	0.102186955	0.1021869549	-0.8194236952	0.1021869549	0.1021869549	0.1018656123
4815	0.1047576959	0.1018656123	0.1018656123	0.1018656123	0.1018656123	-0.8178169821	0.1018656123	0.1018656123	0.1018656123
4816	0.0527001906	0.0510934775	0.0510934775	0.0510934775	0.0514148201	-0.4113185607	0.0514148201	0.0514148201	0.0510934775
4817	0.0269927805	0.0260287527	0.0260287527	0.0260287527	0.0260287527	-0.2091940492	0.0260287527	0.0260287527	0.0260287527
4818	0	0	0	0	0	0	0	0
4819	0	0	0	0	0	0	0	0
4820	0	0	0	0	0	0	0	0
4821	0	0	0	0	0	0	0	0
4822	0	0	0	0	0	0	0	0
4823	0	0	0	0	0	0	0	0
4824	0	0	0	0	0	0	0	0
4825	0	0	0	0	0	0	0	0
4826	0	0	0	0	0	0	0	0
4827	0	0	0	0	0	0	0	0
4828	0	0	0	0	0	0	0	0
4829	0	0	0	0	0	0	0	0
4830	0	0	0	0	0	0	0	0
4831	0.0276354658	0.0269927805	0.0269927805	0.0269927805	0.0269927805	-0.2165849296	0.0269927805	0.0269927805	0.0269927805
4832	0.0530215332	0.0517361627	0.0517361627	0.0517361627	0.0517361627	-0.4151746722	0.0517361627	0.0517361627	0.0517361627
4833	0.0793716285	0.0771222301	0.0768008875	0.0768008875	0.0771222301	-0.6185845541	0.0771222301	0.0771222301	0.0771222301
4834	0.1050790385	0.1021869549	0.1018656123	0.1018656123	0.1021869549	-0.8197450379	0.1021869549	0.1021869549	0.102186955
4835	0.1047576959	0.1018656123	0.1015442697	0.1015442697	0.1018656123	-0.8171742968	0.1018656123	0.1018656123	0.1018656123
4836	0.0527001906	0.0514148201	0.0510934775	0.0510934775	0.0514148201	-0.4119612459	0.0514148201	0.0514148201	0.0514148201
4837	0.0787289433	0.0764795449	0.0761582022	0.0761582022	0.0764795449	-0.6134430721	0.0764795449	0.0764795449	0.0764795449
4838	0.1044363533	0.1015442697	0.1012229271	0.1012229271	0.1015442697	-0.8146035558	0.1015442697	0.1015442697	0.1015442697
4839	0.1044363533	0.1015442697	0.1009015845	0.1009015845	0.1015442697	-0.8139608706	0.1015442697	0.1015442697	0.1015442697
4840	0.052378848	0.0510934775	0.0507721348	0.0507721348	0.0510934775	-0.4093905049	0.0510934775	0.0510934775	0.0510934775
4841	0.0266714379	0.0260287527	0.02570741	0.02570741	0.0260287527	-0.2082300213	0.0260287527	0.0260287527	0.0260287527
4842	0	0	0	0	0	0	0	0
4843	0	0	0	0	0	0	0	0
4844	0	0	0	0	0	0	0	0
4845	0	0	0	0	0	0	0	0
4846	0	0	0	0	0	0	0	0
4847	0	0	0	0	0	0	0	0
4848	0	0	0	0	0	0	0	0
4849	0	0	0	0	0	0	0	0
4850	0	0	0	0	0	0	0	0
4851	0	0	0	0	0	0	0	0
4852	0	0	0	0	0	0	0	0
4853	0	0	0	0	0	0	0	0
4854	0	0	0	0	0	0	0	0
4855	0.0276354658	0.0266714379	0.0266714379	0.0266714379	0.0266714379	-0.2143355312	0.0266714379	0.0266714379	0.0266714379
4856	0.0530215332	0.0517361627	0.0517361627	0.0517361627	0.0517361627	-0.4151746722	0.0517361627	0.0517361627	0.0517361627
4857	0.0787289433	0.0764795449	0.0764795449	0.0764795449	0.0768008875	-0.6150497852	0.0768008875	0.0768008875	0.0764795449
4858	0.1044363533	0.1015442697	0.1015442697	0.1015442697	0.1018656123	-0.816210269	0.1018656123	0.1018656123	0.1015442697
4859	0.1044363533	0.1015442697	0.1015442697	0.1015442697	0.1015442697	-0.8155675837	0.1015442697	0.1018656123	0.1015442697
4860	0.0530215332	0.0514148201	0.0510934775	0.0510934775	0.0514148201	-0.4122825885	0.0514148201	0.0514148201	0.0514148201
4861	0.0787289433	0.0764795449	0.0761582022	0.0761582022	0.0764795449	-0.6134430721	0.0764795449	0.0764795449	0.0764795449
4862	0.1047576959	0.1018656123	0.1012229271	0.1012229271	0.1018656123	-0.8165316116	0.1018656123	0.1018656123	0.1018656123
4863	0.1047576959	0.1018656123	0.1012229271	0.1012229271	0.1018656123	-0.8165316116	0.1018656123	0.1018656123	0.1018656123
4864	0.0527001906	0.0510934775	0.0507721348	0.0507721348	0.0510934775	-0.4097118475	0.0510934775	0.0510934775	0.0510934775
4865	0.0269927805	0.0260287527	0.02570741	0.02570741	0.0260287527	-0.208551364	0.0260287527	0.0260287527	0.0260287527
4866	0	0	0	0	0	0	0	0
4867	0	0	0	0	0	0	0	0
4868	0	0	0	0	0	0	0	0
4869	0	0	0	0	0	0	0	0
4870	0	0	0	0	0	0	0	0
4871	0	0	0	0	0	0	0	0
4872	0	0	0	0	0	0	0	0
4873	0	0	0	0	0	0	0	0
4874	0	0	0	0	0	0	0	0
4875	0	0	0	0	0	0	0	0
4876	0	0	0	0	0	0	0	0
4877	0	0	0	0	0	0	0	0
4878	0	0	0	0	0	0	0	0
4879	0.0276354658	0.0266714379	0.0266714379	0.0266714379	0.0266714379	-0.2146568738	0.0266714379	0.0269927805	0.0266714379
4880	0.0530215332	0.0517361627	0.0517361627	0.0517361627	0.0517361627	-0.4151746722	0.0517361627	0.0517361627	0.0517361627
4881	0.0787289433	0.0768008875	0.0768008875	0.0768008875	0.0768008875	-0.6163351557	0.0768008875	0.0768008875	0.0768008875
4882	0.1047576959	0.1018656123	0.1018656123	0.1018656123	0.1018656123	-0.8178169821	0.1018656123	0.1018656123	0.1018656123
4883	0.1044363533	0.1015442697	0.1015442697	0.1015442697	0.1018656123	-0.816210269	0.1018656123	0.1018656123	0.1015442697
4884	0.0530215332	0.0514148201	0.0510934775	0.0510934775	0.0514148201	-0.4122825885	0.0514148201	0.0514148201	0.0514148201
4885	0.0787289433	0.0764795449	0.0761582022	0.0761582022	0.0764795449	-0.6134430721	0.0764795449	0.0764795449	0.0764795449
4886	0.1047576959	0.1018656123	0.1012229271	0.1012229271	0.1018656123	-0.8165316116	0.1018656123	0.1018656123	0.1018656123
4887	0.1047576959	0.1018656123	0.1012229271	0.1012229271	0.1018656123	-0.8165316116	0.1018656123	0.1018656123	0.1018656123
4888	0.0527001906	0.0510934775	0.0507721348	0.0507721348	0.0510934775	-0.4097118475	0.0510934775	0.0510934775	0.0510934775
4889	0.0269927805	0.0260287527	0.02570741	0.02570741	0.0260287527	-0.208551364	0.0260287527	0.0260287527	0.0260287527
4890	0	0	0	0	0	0	0	0
4891	0	0	0	0	0	0	0	0
4892	0	0	0	0	0	0	0	0
4893	0	0	0	0	0	0	0	0
4894	0	0	0	0	0	0	0	0
4895	0	0	0	0	0	0	0	0
4896	0	0	0	0	0	0	0	0
4897	0	0	0	0	0	0	0	0
4898	0	0	0	0	0	0	0	0
4899	0	0	0	0	0	0	0	0
4900	0	0	0	0	0	0	0	0
4901	0	0	0	0	0	0	0	0
4902	0	0	0	0	0	0	0	0
4903	0.0276354658	0.0269927805	0.0269927805	0.0269927805	0.0269927805	-0.2165849296	0.0269927805	0.0269927805	0.0269927805
4904	0.0533428758	0.0517361627	0.0517361627	0.0517361627	0.0517361627	-0.4158173574	0.0517361627	0.0520575053	0.0517361627
4905	0.0790502859	0.0768008875	0.0768008875	0.0768008875	0.0768008875	-0.616977841	0.0768008875	0.0771222301	0.0768008875
4906	0.1047576959	0.1018656123	0.1018656123	0.1018656123	0.1018656123	-0.8181383247	0.1018656123	0.1021869549	0.1018656123
4907	0.1047576959	0.1018656123	0.1015442697	0.1015442697	0.1018656123	-0.8171742968	0.1018656123	0.1018656123	0.1018656123
4908	0.0527001906	0.0510934775	0.0510934775	0.0510934775	0.0510934775	-0.4103545328	0.0510934775	0.0510934775	0.0510934775
4909	0.0784076006	0.0761582022	0.0761582022	0.0761582022	0.0764795449	-0.6124790442	0.0764795449	0.0764795449	0.0761582022
4910	0.1041150107	0.1015442697	0.1012229271	0.1012229271	0.1015442697	-0.8142822132	0.1015442697	0.1015442697	0.1015442697
4911	0.1041150107	0.101222927	0.1012229271	0.1012229271	0.1015442697	-0.813639528	0.1015442697	0.1015442697	0.1012229271
4912	0.052378848	0.0510934775	0.0507721348	0.0507721348	0.0510934775	-0.4093905049	0.0510934775	0.0510934775	0.0510934775
4913	0.0266714379	0.0260287527	0.02570741	0.02570741	0.0260287527	-0.2082300213	0.0260287527	0.0260287527	0.0260287527
4914	0	0	0	0	0	0	0	0
4915	0	0	0	0	0	0	0	0
4916	0	0	0	0	0	0	0	0
4917	0	0	0	0	0	0	0	0
4918	0	0	0	0	0	0	0	0
4919	0	0	0	0	0	0	0	0
4920	0	0	0	0	0	0	0	0
4921	0	0	0	0	0	0	0	0
4922	0	0	0	0	0	0	0	0
4923	0	0	0	0	0	0	0	0
4924	0	0	0	0	0	0	0	0
4925	0	0	0	0	0	0	0	0
4926	0	0	0	0	0	0	0	0
4927	0	0	0	0	0	0	0	0
4928	0	0	0	0	0	0	0	0
4929	0	0	0	0	0	0	0	0
4930	0	0	0	0	0	0	0	0
4931	0	0	0	0	0	0	0	0
4932	0	0	0	0	0	0	0	0
4933	0	0	0	0	0	0	0	0
4934	0	0	0	0	0	0	0	0
4935	0	0	0	0	0	0	0	0
4936	0	0	0	0	0	0	0	0
4937	0	0	0	0	0	0	0	0
4938	0	0	0	0	0	0	0	0
4939	0	0	0	0	0	0	0	0
4940	0	0	0	0	0	0	0	0
4941	0	0	0	0	0	0	0	0
4942	0	0	0	0	0	0	0	0
4943	0	0	0	0	0	0	0	0
4944	0	0	0	0	0	0	0	0
4945	0	0	0	0	0	0	0	0
4946	0	0	0	0	0	0	0	0
4947	0	0	0	0	0	0	0	0
4948	0	0	0	0	0	0	0	0
4949	0	0	0	0	0	0	0	0
4950	0	0	0	0	0	0	0	0
4951	0	0	0	0	0	0	0	0
4952	0	0	0	0	0	0	0	0
4953	0	0	0	0	0	0	0	0
4954	0	0	0	0	0	0	0	0
4955	0	0	0	0	0	0	0	0
4956	0	0	0	0	0	0	0	0
4957	0	0	0	0	0	0	0	0
4958	0	0	0	0	0	0	0	0
4959	0	0	0	0	0	0	0	0
4960	0	0	0	0	0	0	0	0
4961	0	0	0	0	0	0	0	0
4962	0	0	0	0	0	0	0	0
4963	0	0	0	0	0	0	0	0
4964	0	0	0	0	0	0	0	0
4965	0	0	0	0	0	0	0	0
4966	0	0	0	0	0	0	0	0
4967	0	0	0	0	0	0	0	0
4968	0	0	0	0	0	0	0	0
4969	0	0	0	0	0	0	0	0
4970	0	0	0	0	0	0	0	0
4971	0	0	0	0	0	0	0	0
4972	0	0	0	0	0	0	0	0
4973	0	0	0	0	0	0	0	0
4974	0	0	0	0	0	0	0	0
4975	0.0314915773	0.0305275494	0.0305275494	0.0305275494	0.0305275494	-0.2451844233	0.0305275494	0.0305275494	0.0305275494
4976	0.0562349595	0.0546282463	0.0546282463	0.0546282463	0.054949589	-0.4395967117	0.054949589	0.054949589	0.0546282463
4977	0.0816210269	0.0793716285	0.0793716285	0.0793716285	0.0793716285	-0.6372224264	0.0793716285	0.0793716285	0.0793716285
4978	0.1070070943	0.103793668	0.1037936681	0.1037936681	0.1041150107	-0.8345267987	0.1041150107	0.1041150107	0.1037936681
4979	0.106364409	0.1031509828	0.1031509829	0.1031509829	0.1034723254	-0.8293853167	0.1034723254	0.1034723254	0.1031509829
4980	0.0536642185	0.0520575053	0.0520575053	0.0520575053	0.0520575053	-0.4180667558	0.0520575053	0.0520575053	0.0520575053
4981	0.0793716285	0.0771222301	0.0771222301	0.0771222301	0.0771222301	-0.619548582	0.0771222301	0.0774435727	0.0771222301
4982	0.1050790385	0.1021869549	0.102186955	0.102186955	0.1021869549	-0.8207090657	0.1021869549	0.1025082975	0.102186955
4983	0.1050790385	0.1018656123	0.102186955	0.102186955	0.1021869549	-0.8197450379	0.1021869549	0.1021869549	0.1018656123
4984	0.0530215332	0.0514148201	0.0514148201	0.0514148201	0.0514148201	-0.4129252738	0.0514148201	0.0514148201	0.0514148201
4985	0.0269927805	0.0260287527	0.0260287527	0.0260287527	0.0260287527	-0.2095153918	0.0260287527	0.0263500953	0.0260287527
4986	0	0	0	0	0	0	0	0
4987	0	0	0	0	0	0	0	0
4988	0	0	0	0	0	0	0	0
4989	0	0	0	0	0	0	0	0
4990	0	0	0	0	0	0	0	0
4991	0	0	0	0	0	0	0	0
4992	0	0	0	0	0	0	0	0
4993	0	0	0	0	0	0	0	0
4994	0	0	0	0	0	0	0	0
4995	0	0	0	0	0	0	0	0
4996	0	0	0	0	0	0	0	0
4997	0	0	0	0	0	0	0	0
4998	0	0	0	0	0	0	0	0
4999	0.0279568084	0.0269927805	0.0269927805	0.0269927805	0.0269927805	-0.2172276149	0.0269927805	0.0273141232	0.0269927805
5000	0.0536642185	0.0520575053	0.0520575053	0.0520575053	0.0520575053	-0.4180667558	0.0520575053	0.0520575053	0.0520575053
5001	0.0793716285	0.0771222301	0.0771222301	0.0771222301	0.0771222301	-0.619548582	0.0771222301	0.0774435727	0.0771222301
5002	0.1054003812	0.1021869549	0.102186955	0.102186955	0.1025082975	-0.8216730936	0.1025082975	0.1025082975	0.102186955
5003	0.1050790385	0.1021869549	0.102186955	0.102186955	0.1021869549	-0.8207090657	0.1021869549	0.1025082975	0.102186955
5004	0.0530215332	0.0514148201	0.0514148201	0.0514148201	0.0514148201	-0.4129252738	0.0514148201	0.0514148201	0.0514148201
5005	0.0787289433	0.0764795449	0.0764795449	0.0764795449	0.0764795449	-0.6144071	0.0764795449	0.0768008875	0.0764795449
5006	0.1047576959	0.1015442697	0.1018656123	0.1018656123	0.1018656123	-0.8171742968	0.1018656123	0.1018656123	0.1015442697
5007	0.1044363533	0.1015442697	0.1015442697	0.1015442697	0.1015442697	-0.8155675837	0.1015442697	0.1018656123	0.1015442697
5008	0.0527001906	0.0510934775	0.0510934775	0.0510934775	0.0510934775	-0.4103545328	0.0510934775	0.0510934775	0.0510934775
5009	0.0266714379	0.0260287527	0.0260287527	0.0260287527	0.0260287527	-0.2088727066	0.0260287527	0.0260287527	0.0260287527
5010	0	0	0	0	0	0	0	0
5011	0	0	0	0	0	0	0	0
5012	0	0	0	0	0	0	0	0
5013	0	0	0	0	0	0	0	0
5014	0	0	0	0	0	0	0	0
5015	0	0	0	0	0	0	0	0
5016	0	0	0	0	0	0	0	0
5017	0	0	0	0	0	0	0	0
5018	0	0	0	0	0	0	0	0
5019	0	0	0	0	0	0	0	0
5020	0	0	0	0	0	0	0	0
5021	0	0	0	0	0	0	0	0
5022	0	0	0	0	0	0	0	0
5023	0.0276354658	0.0266714379	0.0269927805	0.0269927805	0.0269927805	-0.2159422443	0.0269927805	0.0269927805	0.0266714379
5024	0.0533428758	0.0517361627	0.0517361627	0.0517361627	0.0517361627	-0.4154960148	0.0517361627	0.0517361627	0.0517361627
5025	0.0787289433	0.0768008875	0.0768008875	0.0768008875	0.0768008875	-0.6163351557	0.0768008875	0.0768008875	0.0768008875
5026	0.1047576959	0.1018656123	0.1018656123	0.1018656123	0.1018656123	-0.8178169821	0.1018656123	0.1018656123	0.1018656123
5027	0.1044363533	0.1015442697	0.1018656123	0.1018656123	0.1018656123	-0.8168529542	0.1018656123	0.1018656123	0.1015442697
5028	0.0527001906	0.0510934775	0.0510934775	0.0510934775	0.0510934775	-0.4106758754	0.0510934775	0.0514148201	0.0510934775
5029	0.0787289433	0.0764795449	0.0761582022	0.0761582022	0.0764795449	-0.6134430721	0.0764795449	0.0764795449	0.0764795449
5030	0.1047576959	0.1018656123	0.1015442697	0.1015442697	0.1018656123	-0.8171742968	0.1018656123	0.1018656123	0.1018656123
5031	0.1047576959	0.1018656123	0.1012229271	0.1012229271	0.1018656123	-0.8165316116	0.1018656123	0.1018656123	0.1018656123
5032	0.0527001906	0.0510934775	0.0510934775	0.0510934775	0.0510934775	-0.4103545328	0.0510934775	0.0510934775	0.0510934775
5033	0.0269927805	0.0260287527	0.0260287527	0.0260287527	0.0260287527	-0.2091940492	0.0260287527	0.0260287527	0.0260287527
5034	0	0	0	0	0	0	0	0
5035	0	0	0	0	0	0	0	0
5036	0	0	0	0	0	0	0	0
5037	0	0	0	0	0	0	0	0
5038	0	0	0	0	0	0	0	0
5039	0	0	0	0	0	0	0	0
5040	0	0	0	0	0	0	0	0
5041	0	0	0	0	0	0	0	0
5042	0	0	0	0	0	0	0	0
5043	0	0	0	0	0	0	0	0
5044	0	0	0	0	0	0	0	0
5045	0	0	0	0	0	0	0	0
5046	0	0	0	0	0	0	0	0
5047	0.0279568084	0.0269927805	0.0269927805	0.0269927805	0.0269927805	-0.2169062722	0.0269927805	0.0269927805	0.0269927805
5048	0.0536642185	0.0517361627	0.0520575053	0.0520575053	0.0520575053	-0.4174240705	0.0520575053	0.0520575053	0.0517361627
5049	0.0793716285	0.0771222301	0.0771222301	0.0771222301	0.0771222301	-0.6192272394	0.0771222301	0.0771222301	0.0771222301
5050	0.1050790385	0.1021869549	0.102186955	0.102186955	0.1021869549	-0.8207090657	0.1021869549	0.1025082975	0.102186955
5051	0.1050790385	0.1018656123	0.102186955	0.102186955	0.1021869549	-0.8197450379	0.1021869549	0.1021869549	0.1018656123
5052	0.0530215332	0.0514148201	0.0514148201	0.0514148201	0.0514148201	-0.4129252738	0.0514148201	0.0514148201	0.0514148201
5053	0.0787289433	0.0764795449	0.0764795449	0.0764795449	0.0764795449	-0.6144071	0.0764795449	0.0768008875	0.0764795449
5054	0.1047576959	0.1015442697	0.1018656123	0.1018656123	0.1018656123	-0.8171742968	0.1018656123	0.1018656123	0.1015442697
5055	0.1047576959	0.1015442697	0.1015442697	0.1015442697	0.1018656123	-0.8165316116	0.1018656123	0.1018656123	0.1015442697
5056	0.0527001906	0.0510934775	0.0510934775	0.0510934775	0.0510934775	-0.4106758754	0.0510934775	0.0514148201	0.0510934775
5057	0.0269927805	0.0260287527	0.0260287527	0.0260287527	0.0260287527	-0.2091940492	0.0260287527	0.0260287527	0.0260287527
5058	0	0	0	0	0	0	0	0
5059	0	0	0	0	0	0	0	0
5060	0	0	0	0	0	0	0	0
5061	0	0	0	0	0	0	0	0
5062	0	0	0	0	0	0	0	0
5063	0	0	0	0	0	0	0	0
5064	0	0	0	0	0	0	0	0
5065	0	0	0	0	0	0	0	0
5066	0	0	0	0	0	0	0	0
5067	0	0	0	0	0	0	0	0
5068	0	0	0	0	0	0	0	0
5069	0	0	0	0	0	0	0	0
5070	0	0	0	0	0	0	0	0
5071	0.0279568084	0.0269927805	0.0269927805	0.0269927805	0.0269927805	-0.2169062722	0.0269927805	0.0269927805	0.0269927805
5072	0.0533428758	0.0517361627	0.0517361627	0.0517361627	0.0517361627	-0.4158173574	0.0517361627	0.0520575053	0.0517361627
5073	0.0790502859	0.0768008875	0.0768008875	0.0768008875	0.0768008875	-0.616977841	0.0768008875	0.0771222301	0.0768008875
5074	0.1047576959	0.1018656123	0.1018656123	0.1018656123	0.1021869549	-0.81878101	0.1021869549	0.1021869549	0.1018656123
5075	0.1047576959	0.1018656123	0.1018656123	0.1018656123	0.1018656123	-0.8181383247	0.1018656123	0.1021869549	0.1018656123
5076	0.0527001906	0.0510934775	0.0510934775	0.0510934775	0.0510934775	-0.4106758754	0.0510934775	0.0514148201	0.0510934775
5077	0.0784076006	0.0764795449	0.0764795449	0.0764795449	0.0764795449	-0.6137644147	0.0764795449	0.0764795449	0.0764795449
5078	0.1044363533	0.1015442697	0.1015442697	0.1015442697	0.1015442697	-0.8155675837	0.1015442697	0.1018656123	0.1015442697
5079	0.1044363533	0.1015442697	0.1015442697	0.1015442697	0.1015442697	-0.8155675837	0.1015442697	0.1018656123	0.1015442697
5080	0.052378848	0.0510934775	0.0510934775	0.0510934775	0.0510934775	-0.4100331902	0.0510934775	0.0510934775	0.0510934775
5081	0.0266714379	0.0260287527	0.0260287527	0.0260287527	0.0260287527	-0.2088727066	0.0260287527	0.0260287527	0.0260287527
5082	0	0	0	0	0	0	0	0
5083	0	0	0	0	0	0	0	0
5084	0	0	0	0	0	0	0	0
5085	0	0	0	0	0	0	0	0
5086	0	0	0	0	0	0	0	0
5087	0	0	0	0	0	0	0	0
5088	0	0	0	0	0	0	0	0
5089	0	0	0	0	0	0	0	0
5090	0	0	0	0	0	0	0	0
5091	0	0	0	0	0	0	0	0
5092	0	0	0	0	0	0	0	0
5093	0	0	0	0	0	0	0	0
5094	0	0	0	0	0	0	0	0
5095	0	0	0	0	0	0	0	0
5096	0	0	0	0	0	0	0	0
5097	0	0	0	0	0	0	0	0
5098	0	0	0	0	0	0	0	0
5099	0	0	0	0	0	0	0	0
5100	0	0	0	0	0	0	0	0
5101	0	0	0	0	0	0	0	0
5102	0	0	0	0	0	0	0	0
5103	0	0	0	0	0	0	0	0
5104	0	0	0	0	0	0	0	0
5105	0	0	0	0	0	0	0	0
5106	0	0	0	0	0	0	0	0
5107	0	0	0	0	0	0	0	0
5108	0	0	0	0	0	0	0	0
5109	0	0	0	0	0	0	0	0
5110	0	0	0	0	0	0	0	0
5111	0	0	0	0	0	0	0	0
5112	0	0	0	0	0	0	0	0
5113	0	0	0	0	0	0	0	0
5114	0	0	0	0	0	0	0	0
5115	0	0	0	0	0	0	0	0
5116	0	0	0	0	0	0	0	0
5117	0	0	0	0	0	0	0	0
5118	0	0	0	0	0	0	0	0
5119	0	0	0	0	0	0	0	0
5120	0	0	0	0	0	0	0	0
5121	0	0	0	0	0	0	0	0
5122	0	0	0	0	0	0	0	0
5123	0	0	0	0	0	0	0	0
5124	0	0	0	0	0	0	0	0
5125	0	0	0	0	0	0	0	0
5126	0	0	0	0	0	0	0	0
5127	0	0	0	0	0	0	0	0
5128	0	0	0	0	0	0	0	0
5129	0	0	0	0	0	0	0	0
5130	0	0	0	0	0	0	0	0
5131	0	0	0	0	0	0	0	0
5132	0	0	0	0	0	0	0	0
5133	0	0	0	0	0	0	0	0
5134	0	0	0	0	0	0	0	0
5135	0	0	0	0	0	0	0	0
5136	0	0	0	0	0	0	0	0
5137	0	0	0	0	0	0	0	0
5138	0	0	0	0	0	0	0	0
5139	0	0	0	0	0	0	0	0
5140	0	0	0	0	0	0	0	0
5141	0	0	0	0	0	0	0	0
5142	0	0	0	0	0	0	0	0
5143	0.0314915773	0.0305275494	0.0305275494	0.0305275494	0.0305275494	-0.2451844233	0.0305275494	0.0305275494	0.0305275494
5144	0.0562349595	0.0546282463	0.0546282463	0.0546282463	0.0546282463	-0.4386326838	0.0546282463	0.0546282463	0.0546282463
5145	0.0816210269	0.0790502859	0.0790502859	0.0790502859	0.0790502859	-0.6352943706	0.0790502859	0.0793716285	0.0790502859
5146	0.1070070943	0.103793668	0.1037936681	0.1037936681	0.103793668	-0.8338841135	0.103793668	0.1041150107	0.1037936681
5147	0.106364409	0.1031509828	0.1031509829	0.1031509829	0.1034723254	-0.8293853167	0.1034723254	0.1034723254	0.1031509829
5148	0.0536642185	0.0520575053	0.0520575053	0.0520575053	0.0520575053	-0.4180667558	0.0520575053	0.0520575053	0.0520575053
5149	0.0793716285	0.0771222301	0.0771222301	0.0771222301	0.0771222301	-0.6192272394	0.0771222301	0.0771222301	0.0771222301
5150	0.1050790385	0.1021869549	0.102186955	0.102186955	0.1021869549	-0.8207090657	0.1021869549	0.1025082975	0.102186955
5151	0.1050790385	0.1018656123	0.102186955	0.102186955	0.1021869549	-0.8197450379	0.1021869549	0.1021869549	0.1018656123
5152	0.0530215332	0.0514148201	0.0514148201	0.0514148201	0.0514148201	-0.4129252738	0.0514148201	0.0514148201	0.0514148201
5153	0.0269927805	0.0260287527	0.0260287527	0.0260287527	0.0260287527	-0.2095153918	0.0260287527	0.0263500953	0.0260287527
5154	0	0	0	0	0	0	0	0
5155	0	0	0	0	0	0	0	0
5156	0	0	0	0	0	0	0	0
5157	0	0	0	0	0	0	0	0
5158	0	0	0	0	0	0	0	0
5159	0	0	0	0	0	0	0	0
5160	0	0	0	0	0	0	0	0
5161	0	0	0	0	0	0	0	0
5162	0	0	0	0	0	0	0	0
5163	0	0	0	0	0	0	0	0
5164	0	0	0	0	0	0	0	0
5165	0	0	0	0	0	0	0	0
5166	0	0	0	0	0	0	0	0
5167	0.0279568084	0.0269927805	0.0273141232	0.0273141232	0.0273141232	-0.2185129854	0.0273141232	0.0273141232	0.0269927805
5168	0.0536642185	0.0520575053	0.0520575053	0.0520575053	0.0520575053	-0.4180667558	0.0520575053	0.0520575053	0.0520575053
5169	0.0796929711	0.0771222301	0.0771222301	0.0771222301	0.0771222301	-0.6198699246	0.0771222301	0.0774435727	0.0771222301
5170	0.1054003812	0.1021869549	0.1025082976	0.1025082976	0.1025082975	-0.8223157789	0.1025082975	0.1025082975	0.102186955
5171	0.1054003812	0.1021869549	0.102186955	0.102186955	0.1021869549	-0.8210304084	0.1021869549	0.1025082975	0.102186955
5172	0.0530215332	0.0514148201	0.0514148201	0.0514148201	0.0514148201	-0.4129252738	0.0514148201	0.0514148201	0.0514148201
5173	0.0790502859	0.0764795449	0.0768008875	0.0768008875	0.0768008875	-0.6160138131	0.0768008875	0.0768008875	0.0764795449
5174	0.1050790385	0.1018656123	0.1018656123	0.1018656123	0.1018656123	-0.8184596674	0.1018656123	0.1021869549	0.1018656123
5175	0.1050790385	0.1018656123	0.1018656123	0.1018656123	0.1018656123	-0.8184596674	0.1018656123	0.1021869549	0.1018656123
5176	0.0530215332	0.0510934775	0.0514148201	0.0514148201	0.0514148201	-0.4122825885	0.0514148201	0.0514148201	0.0510934775
5177	0.0269927805	0.0260287527	0.0260287527	0.0260287527	0.0260287527	-0.2091940492	0.0260287527	0.0260287527	0.0260287527
5178	0	0	0	0	0	0	0	0
5179	0	0	0	0	0	0	0	0
5180	0	0	0	0	0	0	0	0
5181	0	0	0	0	0	0	0	0
5182	0	0	0	0	0	0	0	0
5183	0	0	0	0	0	0	0	0
5184	0	0	0	0	0	0	0	0
5185	0	0	0	0	0	0	0	0
5186	0	0	0	0	0	0	0	0
5187	0	0	0	0	0	0	0	0
5188	0	0	0	0	0	0	0	0
5189	0	0	0	0	0	0	0	0
5190	0	0	0	0	0	0	0	0
5191	0.0279568084	0.0269927805	0.0269927805	0.0269927805	0.0269927805	-0.2172276149	0.0269927805	0.0273141232	0.0269927805
5192	0.0536642185	0.0520575053	0.0520575053	0.0520575053	0.0520575053	-0.4180667558	0.0520575053	0.0520575053	0.0520575053
5193	0.0793716285	0.0771222301	0.0771222301	0.0771222301	0.0771222301	-0.6192272394	0.0771222301	0.0771222301	0.0771222301
5194	0.1050790385	0.1021869549	0.102186955	0.102186955	0.1021869549	-0.8207090657	0.1021869549	0.1025082975	0.102186955
5195	0.1050790385	0.1018656123	0.102186955	0.102186955	0.1021869549	-0.8197450379	0.1021869549	0.1021869549	0.1018656123
5196	0.0527001906	0.0514148201	0.0514148201	0.0514148201	0.0514148201	-0.4126039312	0.0514148201	0.0514148201	0.0514148201
5197	0.0787289433	0.0764795449	0.0764795449	0.0764795449	0.0764795449	-0.6144071	0.0764795449	0.0768008875	0.0764795449
5198	0.1044363533	0.1015442697	0.1015442697	0.1015442697	0.1015442697	-0.8155675837	0.1015442697	0.1018656123	0.1015442697
5199	0.1044363533	0.1015442697	0.1015442697	0.1015442697	0.1015442697	-0.8155675837	0.1015442697	0.1018656123	0.1015442697
5200	0.0527001906	0.0510934775	0.0510934775	0.0510934775	0.0510934775	-0.4103545328	0.0510934775	0.0510934775	0.0510934775
5201	0.0269927805	0.0260287527	0.0260287527	0.0260287527	0.0260287527	-0.2091940492	0.0260287527	0.0260287527	0.0260287527
5202	0	0	0	0	0	0	0	0
5203	0	0	0	0	0	0	0	0
5204	0	0	0	0	0	0	0	0
5205	0	0	0	0	0	0	0	0
5206	0	0	0	0	0	0	0	0
5207	0	0	0	0	0	0	0	0
5208	0	0	0	0	0	0	0	0
5209	0	0	0	0	0	0	0	0
5210	0	0	0	0	0	0	0	0
5211	0	0	0	0	0	0	0	0
5212	0	0	0	0	0	0	0	0
5213	0	0	0	0	0	0	0	0
5214	0	0	0	0	0	0	0	0
5215	0.0279568084	0.0269927805	0.0269927805	0.0269927805	0.0269927805	-0.2169062722	0.0269927805	0.0269927805	0.0269927805
5216	0.0536642185	0.0520575053	0.0520575053	0.0520575053	0.0520575053	-0.4180667558	0.0520575053	0.0520575053	0.0520575053
5217	0.0793716285	0.0771222301	0.0771222301	0.0771222301	0.0771222301	-0.6192272394	0.0771222301	0.0771222301	0.0771222301
5218	0.1050790385	0.1021869549	0.102186955	0.102186955	0.1021869549	-0.8207090657	0.1021869549	0.1025082975	0.102186955
5219	0.1050790385	0.1018656123	0.102186955	0.102186955	0.1021869549	-0.8197450379	0.1021869549	0.1021869549	0.1018656123
5220	0.0527001906	0.0514148201	0.0514148201	0.0514148201	0.0514148201	-0.4126039312	0.0514148201	0.0514148201	0.0514148201
5221	0.0787289433	0.0764795449	0.0764795449	0.0764795449	0.0764795449	-0.6144071	0.0764795449	0.0768008875	0.0764795449
5222	0.1047576959	0.1015442697	0.1018656123	0.1018656123	0.1018656123	-0.8171742968	0.1018656123	0.1018656123	0.1015442697
5223	0.1047576959	0.1015442697	0.1018656123	0.1018656123	0.1018656123	-0.8171742968	0.1018656123	0.1018656123	0.1015442697
5224	0.0527001906	0.0510934775	0.0510934775	0.0510934775	0.0510934775	-0.4106758754	0.0510934775	0.0514148201	0.0510934775
5225	0.0269927805	0.0260287527	0.0260287527	0.0260287527	0.0260287527	-0.2091940492	0.0260287527	0.0260287527	0.0260287527
5226	0	0	0	0	0	0	0	0
5227	0	0	0	0	0	0	0	0
5228	0	0	0	0	0	0	0	0
5229	0	0	0	0	0	0	0	0
5230	0	0	0	0	0	0	0	0
5231	0	0	0	0	0	0	0	0
5232	0	0	0	0	0	0	0	0
5233	0	0	0	0	0	0	0	0
5234	0	0	0	0	0	0	0	0
5235	0	0	0	0	0	0	0	0
5236	0	0	0	0	0	0	0	0
5237	0	0	0	0	0	0	0	0
5238	0	0	0	0	0	0	0	0
5239	0.0279568084	0.0269927805	0.0269927805	0.0269927805	0.0269927805	-0.2172276149	0.0269927805	0.0273141232	0.0269927805
5240	0.0536642185	0.0520575053	0.0520575053	0.0520575053	0.0520575053	-0.4180667558	0.0520575053	0.0520575053	0.0520575053
5241	0.0793716285	0.0771222301	0.0771222301	0.0771222301	0.0771222301	-0.619548582	0.0771222301	0.0774435727	0.0771222301
5242	0.1054003812	0.1021869549	0.102186955	0.102186955	0.1021869549	-0.8210304084	0.1021869549	0.1025082975	0.102186955
5243	0.1054003812	0.1021869549	0.102186955	0.102186955	0.1021869549	-0.8210304084	0.1021869549	0.1025082975	0.102186955
5244	0.0530215332	0.0514148201	0.0514148201	0.0514148201	0.0514148201	-0.4129252738	0.0514148201	0.0514148201	0.0514148201
5245	0.0787289433	0.0764795449	0.0764795449	0.0764795449	0.0764795449	-0.6144071	0.0764795449	0.0768008875	0.0764795449
5246	0.1047576959	0.1018656123	0.1018656123	0.1018656123	0.1018656123	-0.8181383247	0.1018656123	0.1021869549	0.1018656123
5247	0.1047576959	0.1015442697	0.1018656123	0.1018656123	0.1018656123	-0.8171742968	0.1018656123	0.1018656123	0.1015442697
5248	0.0527001906	0.0510934775	0.0510934775	0.0510934775	0.0510934775	-0.4106758754	0.0510934775	0.0514148201	0.0510934775
5249	0.0269927805	0.0260287527	0.0260287527	0.0260287527	0.0260287527	-0.2091940492	0.0260287527	0.0260287527	0.0260287527
5250	0	0	0	0	0	0	0	0
5251	0	0	0	0	0	0	0	0
5252	0	0	0	0	0	0	0	0
5253	0	0	0	0	0	0	0	0
5254	0	0	0	0	0	0	0	0
5255	0	0	0	0	0	0	0	0
5256	0	0	0	0	0	0	0	0
5257	0	0	0	0	0	0	0	0
5258	0	0	0	0	0	0	0	0
5259	0	0	0	0	0	0	0	0
5260	0	0	0	0	0	0	0	0
5261	0	0	0	0	0	0	0	0
5262	0	0	0	0	0	0	0	0
5263	0	0	0	0	0	0	0	0
5264	0	0	0	0	0	0	0	0
5265	0	0	0	0	0	0	0	0
5266	0	0	0	0	0	0	0	0
5267	0	0	0	0	0	0	0	0
5268	0	0	0	0	0	0	0	0
5269	0	0	0	0	0	0	0	0
5270	0	0	0	0	0	0	0	0
5271	0	0	0	0	0	0	0	0
5272	0	0	0	0	0	0	0	0
5273	0	0	0	0	0	0	0	0
5274	0	0	0	0	0	0	0	0
5275	0	0	0	0	0	0	0	0
5276	0	0	0	0	0	0	0	0
5277	0	0	0	0	0	0	0	0
5278	0	0	0	0	0	0	0	0
5279	0	0	0	0	0	0	0	0
5280	0	0	0	0	0	0	0	0
5281	0	0	0	0	0	0	0	0
5282	0	0	0	0	0	0	0	0
5283	0	0	0	0	0	0	0	0
5284	0	0	0	0	0	0	0	0
5285	0	0	0	0	0	0	0	0
5286	0	0	0	0	0	0	0	0
5287	0	0	0	0	0	0	0	0
5288	0	0	0	0	0	0	0	0
5289	0	0	0	0	0	0	0	0
5290	0	0	0	0	0	0	0	0
5291	0	0	0	0	0	0	0	0
5292	0	0	0	0	0	0	0	0
5293	0	0	0	0	0	0	0	0
5294	0	0	0	0	0	0	0	0
5295	0	0	0	0	0	0	0	0
5296	0	0	0	0	0	0	0	0
5297	0	0	0	0	0	0	0	0
5298	0	0	0	0	0	0	0	0
5299	0	0	0	0	0	0	0	0
5300	0	0	0	0	0	0	0	0
5301	0	0	0	0	0	0	0	0
5302	0	0	0	0	0	0	0	0
5303	0	0	0	0	0	0	0	0
5304	0	0	0	0	0	0	0	0
5305	0	0	0	0	0	0	0	0
5306	0	0	0	0	0	0	0	0
5307	0	0	0	0	0	0	0	0
5308	0	0	0	0	0	0	0	0
5309	0	0	0	0	0	0	0	0
5310	0	0	0	0	0	0	0	0
5311	0.0314915773	0.0305275494	0.0305275494	0.0305275494	0.0305275494	-0.2455057659	0.0305275494	0.030848892	0.0305275494
5312	0.0565563021	0.0546282463	0.054949589	0.054949589	0.054949589	-0.4405607396	0.054949589	0.054949589	0.0546282463
5313	0.0816210269	0.0790502859	0.0793716285	0.0793716285	0.0793716285	-0.6365797412	0.0793716285	0.0793716285	0.0790502859
5314	0.1066857517	0.103793668	0.1037936681	0.1037936681	0.103793668	-0.8335627708	0.103793668	0.1041150107	0.1037936681
5315	0.1060430664	0.1031509828	0.1031509829	0.1031509829	0.1031509828	-0.8284212888	0.1031509828	0.1034723254	0.1031509829
5316	0.0536642185	0.0520575053	0.0520575053	0.0520575053	0.0520575053	-0.4180667558	0.0520575053	0.0520575053	0.0520575053
5317	0.0790502859	0.0771222301	0.0771222301	0.0771222301	0.0771222301	-0.6189058967	0.0771222301	0.0771222301	0.0771222301
5318	0.1047576959	0.1018656123	0.102186955	0.102186955	0.1021869549	-0.8194236952	0.1021869549	0.1021869549	0.1018656123
5319	0.1047576959	0.1018656123	0.1018656123	0.1018656123	0.1018656123	-0.8181383247	0.1018656123	0.1021869549	0.1018656123
5320	0.0527001906	0.0510934775	0.0514148201	0.0514148201	0.0514148201	-0.4119612459	0.0514148201	0.0514148201	0.0510934775
5321	0.0269927805	0.0260287527	0.0260287527	0.0260287527	0.0260287527	-0.2091940492	0.0260287527	0.0260287527	0.0260287527
5322	0	0	0	0	0	0	0	0
5323	0	0	0	0	0	0	0	0
5324	0	0	0	0	0	0	0	0
5325	0	0	0	0	0	0	0	0
5326	0	0	0	0	0	0	0	0
5327	0	0	0	0	0	0	0	0
5328	0	0	0	0	0	0	0	0
5329	0	0	0	0	0	0	0	0
5330	0	0	0	0	0	0	0	0
5331	0	0	0	0	0	0	0	0
5332	0	0	0	0	0	0	0	0
5333	0	0	0	0	0	0	0	0
5334	0	0	0	0	0	0	0	0
5335	0.0279568084	0.0269927805	0.0269927805	0.0269927805	0.0269927805	-0.2172276149	0.0269927805	0.0273141232	0.0269927805
5336	0.0536642185	0.0520575053	0.0520575053	0.0520575053	0.0520575053	-0.4180667558	0.0520575053	0.0520575053	0.0520575053
5337	0.0793716285	0.0771222301	0.0771222301	0.0771222301	0.0771222301	-0.6192272394	0.0771222301	0.0771222301	0.0771222301
5338	0.1050790385	0.1021869549	0.102186955	0.102186955	0.1021869549	-0.8203877231	0.1021869549	0.1021869549	0.102186955
5339	0.1047576959	0.1018656123	0.1018656123	0.1018656123	0.1018656123	-0.8181383247	0.1018656123	0.1021869549	0.1018656123
5340	0.0527001906	0.0510934775	0.0510934775	0.0510934775	0.0514148201	-0.4113185607	0.0514148201	0.0514148201	0.0510934775
5341	0.0784076006	0.0764795449	0.0764795449	0.0764795449	0.0764795449	-0.6137644147	0.0764795449	0.0764795449	0.0764795449
5342	0.1044363533	0.1015442697	0.1015442697	0.1015442697	0.1015442697	-0.8155675837	0.1015442697	0.1018656123	0.1015442697
5343	0.1041150107	0.1015442697	0.1015442697	0.1015442697	0.1015442697	-0.8149248985	0.1015442697	0.1015442697	0.1015442697
5344	0.052378848	0.0510934775	0.0510934775	0.0510934775	0.0510934775	-0.4100331902	0.0510934775	0.0510934775	0.0510934775
5345	0.0266714379	0.0260287527	0.0260287527	0.0260287527	0.0260287527	-0.2088727066	0.0260287527	0.0260287527	0.0260287527
5346	0	0	0	0	0	0	0	0
5347	0	0	0	0	0	0	0	0
5348	0	0	0	0	0	0	0	0
5349	0	0	0	0	0	0	0	0
5350	0	0	0	0	0	0	0	0
5351	0	0	0	0	0	0	0	0
5352	0	0	0	0	0	0	0	0
5353	0	0	0	0	0	0	0	0
5354	0	0	0	0	0	0	0	0
5355	0	0	0	0	0	0	0	0
5356	0	0	0	0	0	0	0	0
5357	0	0	0	0	0	0	0	0
5358	0	0	0	0	0	0	0	0
5359	0.0279568084	0.0269927805	0.0269927805	0.0269927805	0.0269927805	-0.2169062722	0.0269927805	0.0269927805	0.0269927805
5360	0.0533428758	0.0517361627	0.0517361627	0.0517361627	0.0517361627	-0.4158173574	0.0517361627	0.0520575053	0.0517361627
5361	0.0790502859	0.0768008875	0.0768008875	0.0768008875	0.0768008875	-0.616977841	0.0768008875	0.0771222301	0.0768008875
5362	0.1047576959	0.1018656123	0.1018656123	0.1018656123	0.1018656123	-0.8181383247	0.1018656123	0.1021869549	0.1018656123
5363	0.1047576959	0.1018656123	0.1018656123	0.1018656123	0.1018656123	-0.8181383247	0.1018656123	0.1021869549	0.1018656123
5364	0.0527001906	0.0510934775	0.0510934775	0.0510934775	0.0510934775	-0.4106758754	0.0510934775	0.0514148201	0.0510934775
5365	0.0784076006	0.0761582022	0.0764795449	0.0764795449	0.0764795449	-0.6131217295	0.0764795449	0.0764795449	0.0761582022
5366	0.1047576959	0.1018656123	0.1015442697	0.1015442697	0.1018656123	-0.8171742968	0.1018656123	0.1018656123	0.1018656123
5367	0.1047576959	0.1018656123	0.1015442697	0.1015442697	0.1018656123	-0.8171742968	0.1018656123	0.1018656123	0.1018656123
5368	0.0527001906	0.0510934775	0.0510934775	0.0510934775	0.0510934775	-0.4103545328	0.0510934775	0.0510934775	0.0510934775
5369	0.0266714379	0.0260287527	0.0260287527	0.0260287527	0.0260287527	-0.2088727066	0.0260287527	0.0260287527	0.0260287527
5370	0	0	0	0	0	0	0	0
5371	0	0	0	0	0	0	0	0
5372	0	0	0	0	0	0	0	0
5373	0	0	0	0	0	0	0	0
5374	0	0	0	0	0	0	0	0
5375	0	0	0	0	0	0	0	0
5376	0	0	0	0	0	0	0	0
5377	0	0	0	0	0	0	0	0
5378	0	0	0	0	0	0	0	0
5379	0	0	0	0	0	0	0	0
5380	0	0	0	0	0	0	0	0
5381	0	0	0	0	0	0	0	0
5382	0	0	0	0	0	0	0	0
5383	0.0279568084	0.0269927805	0.0269927805	0.0269927805	0.0269927805	-0.2169062722	0.0269927805	0.0269927805	0.0269927805
5384	0.0533428758	0.0517361627	0.0517361627	0.0517361627	0.0517361627	-0.4158173574	0.0517361627	0.0520575053	0.0517361627
5385	0.0790502859	0.0768008875	0.0768008875	0.0768008875	0.0768008875	-0.616977841	0.0768008875	0.0771222301	0.0768008875
5386	0.1047576959	0.1018656123	0.1018656123	0.1018656123	0.1018656123	-0.8181383247	0.1018656123	0.1021869549	0.1018656123
5387	0.1047576959	0.1018656123	0.1018656123	0.1018656123	0.1018656123	-0.8181383247	0.1018656123	0.1021869549	0.1018656123
5388	0.0527001906	0.0510934775	0.0510934775	0.0510934775	0.0510934775	-0.4106758754	0.0510934775	0.0514148201	0.0510934775
5389	0.0784076006	0.0764795449	0.0764795449	0.0764795449	0.0764795449	-0.6137644147	0.0764795449	0.0764795449	0.0764795449
5390	0.1044363533	0.1015442697	0.1015442697	0.1015442697	0.1015442697	-0.8155675837	0.1015442697	0.1018656123	0.1015442697
5391	0.1044363533	0.1015442697	0.1015442697	0.1015442697	0.1015442697	-0.8155675837	0.1015442697	0.1018656123	0.1015442697
5392	0.0527001906	0.0510934775	0.0510934775	0.0510934775	0.0510934775	-0.4103545328	0.0510934775	0.0510934775	0.0510934775
5393	0.0269927805	0.0260287527	0.0260287527	0.0260287527	0.0260287527	-0.2091940492	0.0260287527	0.0260287527	0.0260287527
5394	0	0	0	0	0	0	0	0
5395	0	0	0	0	0	0	0	0
5396	0	0	0	0	0	0	0	0
5397	0	0	0	0	0	0	0	0
5398	0	0	0	0	0	0	0	0
5399	0	0	0	0	0	0	0	0
5400	0	0	0	0	0	0	0	0
5401	0	0	0	0	0	0	0	0
5402	0	0	0	0	0	0	0	0
5403	0	0	0	0	0	0	0	0
5404	0	0	0	0	0	0	0	0
5405	0	0	0	0	0	0	0	0
5406	0	0	0	0	0	0	0	0
5407	0.0279568084	0.0269927805	0.0269927805	0.0269927805	0.0269927805	-0.2169062722	0.0269927805	0.0269927805	0.0269927805
5408	0.0533428758	0.0517361627	0.0517361627	0.0517361627	0.0517361627	-0.4158173574	0.0517361627	0.0520575053	0.0517361627
5409	0.0790502859	0.0768008875	0.0768008875	0.0768008875	0.0768008875	-0.616977841	0.0768008875	0.0771222301	0.0768008875
5410	0.1047576959	0.1018656123	0.1018656123	0.1018656123	0.1018656123	-0.8181383247	0.1018656123	0.1021869549	0.1018656123
5411	0.1047576959	0.1018656123	0.1018656123	0.1018656123	0.1018656123	-0.8178169821	0.1018656123	0.1018656123	0.1018656123
5412	0.0527001906	0.0510934775	0.0510934775	0.0510934775	0.0510934775	-0.4106758754	0.0510934775	0.0514148201	0.0510934775
5413	0.0784076006	0.0761582022	0.0764795449	0.0764795449	0.0764795449	-0.6131217295	0.0764795449	0.0764795449	0.0761582022
5414	0.1041150107	0.1015442697	0.1015442697	0.1015442697	0.1015442697	-0.8149248985	0.1015442697	0.1015442697	0.1015442697
5415	0.1041150107	0.101222927	0.1015442697	0.1015442697	0.1015442697	-0.8142822132	0.1015442697	0.1015442697	0.1012229271
5416	0.052378848	0.0510934775	0.0510934775	0.0510934775	0.0510934775	-0.4100331902	0.0510934775	0.0510934775	0.0510934775
5417	0.0266714379	0.0260287527	0.0260287527	0.0260287527	0.0260287527	-0.2088727066	0.0260287527	0.0260287527	0.0260287527
5418	0	0	0	0	0	0	0	0
5419	0	0	0	0	0	0	0	0
5420	0	0	0	0	0	0	0	0
5421	0	0	0	0	0	0	0	0
5422	0	0	0	0	0	0	0	0
5423	0	0	0	0	0	0	0	0
5424	0	0	0	0	0	0	0	0
5425	0	0	0	0	0	0	0	0
5426	0	0	0	0	0	0	0	0
5427	0	0	0	0	0	0	0	0
5428	0	0	0	0	0	0	0	0
5429	0	0	0	0	0	0	0	0
5430	0	0	0	0	0	0	0	0
5431	0	0	0	0	0	0	0	0
5432	0	0	0	0	0	0	0	0
5433	0	0	0	0	0	0	0	0
5434	0	0	0	0	0	0	0	0
5435	0	0	0	0	0	0	0	0
5436	0	0	0	0	0	0	0	0
5437	0	0	0	0	0	0	0	0
5438	0	0	0	0	0	0	0	0
5439	0	0	0	0	0	0	0	0
5440	0	0	0	0	0	0	0	0
5441	0	0	0	0	0	0	0	0
5442	0	0	0	0	0	0	0	0
5443	0	0	0	0	0	0	0	0
5444	0	0	0	0	0	0	0	0
5445	0	0	0	0	0	0	0	0
5446	0	0	0	0	0	0	0	0
5447	0	0	0	0	0	0	0	0
5448	0	0	0	0	0	0	0	0
5449	0	0	0	0	0	0	0	0
5450	0	0	0	0	0	0	0	0
5451	0	0	0	0	0	0	0	0
5452	0	0	0	0	0	0	0	0
5453	0	0	0	0	0	0	0	0
5454	0	0	0	0	0	0	0	0
5455	0	0	0	0	0	0	0	0
5456	0	0	0	0	0	0	0	0
5457	0	0	0	0	0	0	0	0
5458	0	0	0	0	0	0	0	0
5459	0	0	0	0	0	0	0	0
5460	0	0	0	0	0	0	0	0
5461	0	0	0	0	0	0	0	0
5462	0	0	0	0	0	0	0	0
5463	0	0	0	0	0	0	0	0
5464	0	0	0	0	0	0	0	0
5465	0	0	0	0	0	0	0	0
5466	0	0	0	0	0	0	0	0
5467	0	0	0	0	0	0	0	0
5468	0	0	0	0	0	0	0	0
5469	0	0	0	0	0	0	0	0
5470	0	0	0	0	0	0	0	0
5471	0	0	0	0	0	0	0	0
5472	0	0	0	0	0	0	0	0
5473	0	0	0	0	0	0	0	0
5474	0	0	0	0	0	0	0	0
5475	0	0	0	0	0	0	0	0
5476	0	0	0	0	0	0	0	0
5477	0	0	0	0	0	0	0	0
5478	0	0	0	0	0	0	0	0
5479	0.0311702347	0.0302062068	0.0302062068	0.0302062068	0.0302062068	-0.2426136823	0.0302062068	0.0302062068	0.0302062068
5480	0.0559136168	0.0543069037	0.0543069037	0.0543069037	0.0543069037	-0.4363832855	0.0543069037	0.0546282463	0.0543069037
5481	0.0809783416	0.0787289433	0.0790502859	0.0790502859	0.0790502859	-0.6336876575	0.0790502859	0.0790502859	0.0787289433
5482	0.106364409	0.1034723254	0.1034723255	0.1034723255	0.1034723254	-0.8306706872	0.1034723254	0.1034723254	0.1034723255
5483	0.106364409	0.1031509828	0.1028296402	0.1028296402	0.1031509828	-0.8277786035	0.1031509828	0.1031509828	0.1031509829
5484	0.0536642185	0.0520575053	0.0517361627	0.0517361627	0.0520575053	-0.4174240705	0.0520575053	0.0520575053	0.0520575053
5485	0.0793716285	0.0771222301	0.0768008875	0.0768008875	0.0771222301	-0.6185845541	0.0771222301	0.0771222301	0.0771222301
5486	0.1050790385	0.1021869549	0.1018656123	0.1018656123	0.1021869549	-0.8197450379	0.1021869549	0.1021869549	0.102186955
5487	0.1050790385	0.1021869549	0.1015442697	0.1015442697	0.1021869549	-0.8191023526	0.1021869549	0.1021869549	0.102186955
5488	0.0530215332	0.0514148201	0.0510934775	0.0510934775	0.0514148201	-0.4122825885	0.0514148201	0.0514148201	0.0514148201
5489	0.0269927805	0.0260287527	0.0260287527	0.0260287527	0.0260287527	-0.2091940492	0.0260287527	0.0260287527	0.0260287527
5490	0	0	0	0	0	0	0	0
5491	0	0	0	0	0	0	0	0
5492	0	0	0	0	0	0	0	0
5493	0	0	0	0	0	0	0	0
5494	0	0	0	0	0	0	0	0
5495	0	0	0	0	0	0	0	0
5496	0	0	0	0	0	0	0	0
5497	0	0	0	0	0	0	0	0
5498	0	0	0	0	0	0	0	0
5499	0	0	0	0	0	0	0	0
5500	0	0	0	0	0	0	0	0
5501	0	0	0	0	0	0	0	0
5502	0	0	0	0	0	0	0	0
5503	0.0276354658	0.0269927805	0.0269927805	0.0269927805	0.0269927805	-0.2165849296	0.0269927805	0.0269927805	0.0269927805
5504	0.0530215332	0.0517361627	0.0517361627	0.0517361627	0.0517361627	-0.4151746722	0.0517361627	0.0517361627	0.0517361627
5505	0.0793716285	0.0771222301	0.0768008875	0.0768008875	0.0771222301	-0.6185845541	0.0771222301	0.0771222301	0.0771222301
5506	0.1050790385	0.1021869549	0.1018656123	0.1018656123	0.1021869549	-0.8197450379	0.1021869549	0.1021869549	0.102186955
5507	0.1050790385	0.1021869549	0.1015442697	0.1015442697	0.1021869549	-0.8191023526	0.1021869549	0.1021869549	0.102186955
5508	0.0527001906	0.0514148201	0.0510934775	0.0510934775	0.0514148201	-0.4119612459	0.0514148201	0.0514148201	0.0514148201
5509	0.0787289433	0.0764795449	0.0761582022	0.0761582022	0.0764795449	-0.6134430721	0.0764795449	0.0764795449	0.0764795449
5510	0.1047576959	0.1018656123	0.1012229271	0.1012229271	0.1018656123	-0.8165316116	0.1018656123	0.1018656123	0.1018656123
5511	0.1047576959	0.1018656123	0.1012229271	0.1012229271	0.1018656123	-0.8165316116	0.1018656123	0.1018656123	0.1018656123
5512	0.0527001906	0.0510934775	0.0507721348	0.0507721348	0.0510934775	-0.4097118475	0.0510934775	0.0510934775	0.0510934775
5513	0.0269927805	0.0260287527	0.02570741	0.02570741	0.0260287527	-0.208551364	0.0260287527	0.0260287527	0.0260287527
5514	0	0	0	0	0	0	0	0
5515	0	0	0	0	0	0	0	0
5516	0	0	0	0	0	0	0	0
5517	0	0	0	0	0	0	0	0
5518	0	0	0	0	0	0	0	0
5519	0	0	0	0	0	0	0	0
5520	0	0	0	0	0	0	0	0
5521	0	0	0	0	0	0	0	0
5522	0	0	0	0	0	0	0	0
5523	0	0	0	0	0	0	0	0
5524	0	0	0	0	0	0	0	0
5525	0	0	0	0	0	0	0	0
5526	0	0	0	0	0	0	0	0
5527	0.0276354658	0.0269927805	0.0266714379	0.0266714379	0.0269927805	-0.2159422443	0.0269927805	0.0269927805	0.0269927805
5528	0.0533428758	0.0517361627	0.0514148201	0.0514148201	0.0517361627	-0.4148533295	0.0517361627	0.0517361627	0.0517361627
5529	0.0790502859	0.0768008875	0.0764795449	0.0764795449	0.0768008875	-0.6160138131	0.0768008875	0.0768008875	0.0768008875
5530	0.1047576959	0.1018656123	0.1015442697	0.1015442697	0.1018656123	-0.8171742968	0.1018656123	0.1018656123	0.1018656123
5531	0.1047576959	0.1018656123	0.1012229271	0.1012229271	0.1018656123	-0.8165316116	0.1018656123	0.1018656123	0.1018656123
5532	0.0527001906	0.0510934775	0.0507721348	0.0507721348	0.0510934775	-0.4097118475	0.0510934775	0.0510934775	0.0510934775
5533	0.0784076006	0.0764795449	0.0758368596	0.0758368596	0.0764795449	-0.6124790442	0.0764795449	0.0764795449	0.0764795449
5534	0.1044363533	0.1015442697	0.1009015845	0.1009015845	0.1015442697	-0.8139608706	0.1015442697	0.1015442697	0.1015442697
5535	0.1044363533	0.1015442697	0.1009015845	0.1009015845	0.1015442697	-0.8139608706	0.1015442697	0.1015442697	0.1015442697
5536	0.0527001906	0.0510934775	0.0507721348	0.0507721348	0.0510934775	-0.4097118475	0.0510934775	0.0510934775	0.0510934775
5537	0.0266714379	0.0260287527	0.02570741	0.02570741	0.0260287527	-0.2082300213	0.0260287527	0.0260287527	0.0260287527
5538	0	0	0	0	0	0	0	0
5539	0	0	0	0	0	0	0	0
5540	0	0	0	0	0	0	0	0
5541	0	0	0	0	0	0	0	0
5542	0	0	0	0	0	0	0	0
5543	0	0	0	0	0	0	0	0
5544	0	0	0	0	0	0	0	0
5545	0	0	0	0	0	0	0	0
5546	0	0	0	0	0	0	0	0
5547	0	0	0	0	0	0	0	0
5548	0	0	0	0	0	0	0	0
5549	0	0	0	0	0	0	0	0
5550	0	0	0	0	0	0	0	0
5551	0.0276354658	0.0266714379	0.0266714379	0.0266714379	0.0266714379	-0.2143355312	0.0266714379	0.0266714379	0.0266714379
5552	0.0530215332	0.0517361627	0.0514148201	0.0514148201	0.0517361627	-0.4145319869	0.0517361627	0.0517361627	0.0517361627
5553	0.0787289433	0.0768008875	0.0764795449	0.0764795449	0.0768008875	-0.6156924705	0.0768008875	0.0768008875	0.0768008875
5554	0.1047576959	0.1018656123	0.1015442697	0.1015442697	0.1018656123	-0.8171742968	0.1018656123	0.1018656123	0.1018656123
5555	0.1044363533	0.1015442697	0.1015442697	0.1015442697	0.1018656123	-0.816210269	0.1018656123	0.1018656123	0.1015442697
5556	0.0527001906	0.0510934775	0.0510934775	0.0510934775	0.0510934775	-0.4103545328	0.0510934775	0.0510934775	0.0510934775
5557	0.0784076006	0.0761582022	0.0761582022	0.0761582022	0.0761582022	-0.611836359	0.0761582022	0.0764795449	0.0761582022
5558	0.1041150107	0.1015442697	0.1012229271	0.1012229271	0.1015442697	-0.8142822132	0.1015442697	0.1015442697	0.1015442697
5559	0.1041150107	0.101222927	0.1012229271	0.1012229271	0.1015442697	-0.813639528	0.1015442697	0.1015442697	0.1012229271
5560	0.052378848	0.0510934775	0.0507721348	0.0507721348	0.0510934775	-0.4093905049	0.0510934775	0.0510934775	0.0510934775
5561	0.0266714379	0.0260287527	0.02570741	0.02570741	0.0260287527	-0.2082300213	0.0260287527	0.0260287527	0.0260287527
5562	0	0	0	0	0	0	0	0
5563	0	0	0	0	0	0	0	0
5564	0	0	0	0	0	0	0	0
5565	0	0	0	0	0	0	0	0
5566	0	0	0	0	0	0	0	0
5567	0	0	0	0	0	0	0	0
5568	0	0	0	0	0	0	0	0
5569	0	0	0	0	0	0	0	0
5570	0	0	0	0	0	0	0	0
5571	0	0	0	0	0	0	0	0
5572	0	0	0	0	0	0	0	0
5573	0	0	0	0	0	0	0	0
5574	0	0	0	0	0	0	0	0
5575	0.0279568084	0.0269927805	0.0269927805	0.0269927805	0.0269927805	-0.2169062722	0.0269927805	0.0269927805	0.0269927805
5576	0.0533428758	0.0517361627	0.0517361627	0.0517361627	0.0517361627	-0.4158173574	0.0517361627	0.0520575053	0.0517361627
5577	0.0790502859	0.0768008875	0.0768008875	0.0768008875	0.0768008875	-0.6166564984	0.0768008875	0.0768008875	0.0768008875
5578	0.1047576959	0.1018656123	0.1018656123	0.1018656123	0.1018656123	-0.8181383247	0.1018656123	0.1021869549	0.1018656123
5579	0.1044363533	0.1018656123	0.1015442697	0.1015442697	0.1018656123	-0.8168529542	0.1018656123	0.1018656123	0.1018656123
5580	0.0527001906	0.0510934775	0.0510934775	0.0510934775	0.0510934775	-0.4103545328	0.0510934775	0.0510934775	0.0510934775
5581	0.0787289433	0.0764795449	0.0761582022	0.0761582022	0.0764795449	-0.6134430721	0.0764795449	0.0764795449	0.0764795449
5582	0.1047576959	0.1018656123	0.1012229271	0.1012229271	0.1018656123	-0.8165316116	0.1018656123	0.1018656123	0.1018656123
5583	0.1047576959	0.1018656123	0.1012229271	0.1012229271	0.1018656123	-0.8165316116	0.1018656123	0.1018656123	0.1018656123
5584	0.0527001906	0.0510934775	0.0507721348	0.0507721348	0.0510934775	-0.4097118475	0.0510934775	0.0510934775	0.0510934775
5585	0.0266714379	0.0260287527	0.02570741	0.02570741	0.0260287527	-0.2082300213	0.0260287527	0.0260287527	0.0260287527
5586	0	0	0	0	0	0	0	0
5587	0	0	0	0	0	0	0	0
5588	0	0	0	0	0	0	0	0
5589	0	0	0	0	0	0	0	0
5590	0	0	0	0	0	0	0	0
5591	0	0	0	0	0	0	0	0
5592	0	0	0	0	0	0	0	0
5593	0	0	0	0	0	0	0	0
5594	0	0	0	0	0	0	0	0
5595	0	0	0	0	0	0	0	0
5596	0	0	0	0	0	0	0	0
5597	0	0	0	0	0	0	0	0
5598	0	0	0	0	0	0	0	0
5599	0	0	0	0	0	0	0	0
5600	0	0	0	0	0	0	0	0
5601	0	0	0	0	0	0	0	0
5602	0	0	0	0	0	0	0	0
5603	0	0	0	0	0	0	0	0
5604	0	0	0	0	0	0	0	0
5605	0	0	0	0	0	0	0	0
5606	0	0	0	0	0	0	0	0
5607	0	0	0	0	0	0	0	0
5608	0	0	0	0	0	0	0	0
5609	0	0	0	0	0	0	0	0
5610	0	0	0	0	0	0	0	0
5611	0	0	0	0	0	0	0	0
5612	0	0	0	0	0	0	0	0
5613	0	0	0	0	0	0	0	0
5614	0	0	0	0	0	0	0	0
5615	0	0	0	0	0	0	0	0
5616	0	0	0	0	0	0	0	0
5617	0	0	0	0	0	0	0	0
5618	0	0	0	0	0	0	0	0
5619	0	0	0	0	0	0	0	0
5620	0	0	0	0	0	0	0	0
5621	0	0	0	0	0	0	0	0
5622	0	0	0	0	0	0	0	0
5623	0	0	0	0	0	0	0	0
5624	0	0	0	0	0	0	0	0
5625	0	0	0	0	0	0	0	0
5626	0	0	0	0	0	0	0	0
5627	0	0	0	0	0	0	0	0
5628	0	0	0	0	0	0	0	0
5629	0	0	0	0	0	0	0	0
5630	0	0	0	0	0	0	0	0
5631	0	0	0	0	0	0	0	0
5632	0	0	0	0	0	0	0	0
5633	0	0	0	0	0	0	0	0
5634	0	0	0	0	0	0	0	0
5635	0	0	0	0	0	0	0	0
5636	0	0	0	0	0	0	0	0
5637	0	0	0	0	0	0	0	0
5638	0	0	0	0	0	0	0	0
5639	0	0	0	0	0	0	0	0
5640	0	0	0	0	0	0	0	0
5641	0	0	0	0	0	0	0	0
5642	0	0	0	0	0	0	0	0
5643	0	0	0	0	0	0	0	0
5644	0	0	0	0	0	0	0	0
5645	0	0	0	0	0	0	0	0
5646	0	0	0	0	0	0	0	0
5647	0.0311702347	0.0302062068	0.0302062068	0.0302062068	0.0305275494	-0.2435777101	0.0305275494	0.0305275494	0.0302062068
5648	0.0562349595	0.0546282463	0.0546282463	0.0546282463	0.0546282463	-0.4386326838	0.0546282463	0.0546282463	0.0546282463
5649	0.0812996843	0.0790502859	0.0790502859	0.0790502859	0.0790502859	-0.634973028	0.0790502859	0.0793716285	0.0790502859
5650	0.1070070943	0.103793668	0.1037936681	0.1037936681	0.103793668	-0.8338841135	0.103793668	0.1041150107	0.1037936681
5651	0.106364409	0.1031509828	0.1031509829	0.1031509829	0.1031509828	-0.8287426314	0.1031509828	0.1034723254	0.1031509829
5652	0.0536642185	0.0520575053	0.0520575053	0.0520575053	0.0520575053	-0.4180667558	0.0520575053	0.0520575053	0.0520575053
5653	0.0793716285	0.0771222301	0.0771222301	0.0771222301	0.0771222301	-0.6192272394	0.0771222301	0.0771222301	0.0771222301
5654	0.1050790385	0.1021869549	0.102186955	0.102186955	0.1021869549	-0.8203877231	0.1021869549	0.1021869549	0.102186955
5655	0.1047576959	0.1018656123	0.1018656123	0.1018656123	0.1018656123	-0.8181383247	0.1018656123	0.1021869549	0.1018656123
5656	0.0527001906	0.0510934775	0.0510934775	0.0510934775	0.0514148201	-0.4113185607	0.0514148201	0.0514148201	0.0510934775
5657	0.0269927805	0.0260287527	0.0260287527	0.0260287527	0.0260287527	-0.2091940492	0.0260287527	0.0260287527	0.0260287527
5658	0	0	0	0	0	0	0	0
5659	0	0	0	0	0	0	0	0
5660	0	0	0	0	0	0	0	0
5661	0	0	0	0	0	0	0	0
5662	0	0	0	0	0	0	0	0
5663	0	0	0	0	0	0	0	0
5664	0	0	0	0	0	0	0	0
5665	0	0	0	0	0	0	0	0
5666	0	0	0	0	0	0	0	0
5667	0	0	0	0	0	0	0	0
5668	0	0	0	0	0	0	0	0
5669	0	0	0	0	0	0	0	0
5670	0	0	0	0	0	0	0	0
5671	0.0276354658	0.0269927805	0.0269927805	0.0269927805	0.0269927805	-0.2165849296	0.0269927805	0.0269927805	0.0269927805
5672	0.0533428758	0.0517361627	0.0517361627	0.0517361627	0.0517361627	-0.4158173574	0.0517361627	0.0520575053	0.0517361627
5673	0.0790502859	0.0768008875	0.0768008875	0.0768008875	0.0768008875	-0.616977841	0.0768008875	0.0771222301	0.0768008875
5674	0.1047576959	0.1018656123	0.1018656123	0.1018656123	0.1018656123	-0.8181383247	0.1018656123	0.1021869549	0.1018656123
5675	0.1047576959	0.1018656123	0.1018656123	0.1018656123	0.1018656123	-0.8178169821	0.1018656123	0.1018656123	0.1018656123
5676	0.0527001906	0.0510934775	0.0510934775	0.0510934775	0.0510934775	-0.4106758754	0.0510934775	0.0514148201	0.0510934775
5677	0.0784076006	0.0764795449	0.0764795449	0.0764795449	0.0764795449	-0.6137644147	0.0764795449	0.0764795449	0.0764795449
5678	0.1044363533	0.1015442697	0.1015442697	0.1015442697	0.1015442697	-0.8152462411	0.1015442697	0.1015442697	0.1015442697
5679	0.1041150107	0.1015442697	0.1015442697	0.1015442697	0.1015442697	-0.8149248985	0.1015442697	0.1015442697	0.1015442697
5680	0.052378848	0.0510934775	0.0510934775	0.0510934775	0.0510934775	-0.4100331902	0.0510934775	0.0510934775	0.0510934775
5681	0.0266714379	0.0260287527	0.0260287527	0.0260287527	0.0260287527	-0.2088727066	0.0260287527	0.0260287527	0.0260287527
5682	0	0	0	0	0	0	0	0
5683	0	0	0	0	0	0	0	0
5684	0	0	0	0	0	0	0	0
5685	0	0	0	0	0	0	0	0
5686	0	0	0	0	0	0	0	0
5687	0	0	0	0	0	0	0	0
5688	0	0	0	0	0	0	0	0
5689	0	0	0	0	0	0	0	0
5690	0	0	0	0	0	0	0	0
5691	0	0	0	0	0	0	0	0
5692	0	0	0	0	0	0	0	0
5693	0	0	0	0	0	0	0	0
5694	0	0	0	0	0	0	0	0
5695	0.0276354658	0.0269927805	0.0269927805	0.0269927805	0.0269927805	-0.2165849296	0.0269927805	0.0269927805	0.0269927805
5696	0.0533428758	0.0517361627	0.0517361627	0.0517361627	0.0517361627	-0.4154960148	0.0517361627	0.0517361627	0.0517361627
5697	0.0790502859	0.0768008875	0.0768008875	0.0768008875	0.0768008875	-0.6166564984	0.0768008875	0.0768008875	0.0768008875
5698	0.1047576959	0.1018656123	0.1018656123	0.1018656123	0.1018656123	-0.8178169821	0.1018656123	0.1018656123	0.1018656123
5699	0.1044363533	0.1015442697	0.1018656123	0.1018656123	0.1018656123	-0.8168529542	0.1018656123	0.1018656123	0.1015442697
5700	0.0527001906	0.0510934775	0.0510934775	0.0510934775	0.0510934775	-0.4103545328	0.0510934775	0.0510934775	0.0510934775
5701	0.0784076006	0.0761582022	0.0761582022	0.0761582022	0.0761582022	-0.611836359	0.0761582022	0.0764795449	0.0761582022
5702	0.1041150107	0.1015442697	0.1015442697	0.1015442697	0.1015442697	-0.8149248985	0.1015442697	0.1015442697	0.1015442697
5703	0.1041150107	0.101222927	0.1012229271	0.1012229271	0.1015442697	-0.813639528	0.1015442697	0.1015442697	0.1012229271
5704	0.052378848	0.0510934775	0.0510934775	0.0510934775	0.0510934775	-0.4100331902	0.0510934775	0.0510934775	0.0510934775
5705	0.0266714379	0.0260287527	0.0260287527	0.0260287527	0.0260287527	-0.2088727066	0.0260287527	0.0260287527	0.0260287527
5706	0	0	0	0	0	0	0	0
5707	0	0	0	0	0	0	0	0
5708	0	0	0	0	0	0	0	0
5709	0	0	0	0	0	0	0	0
5710	0	0	0	0	0	0	0	0
5711	0	0	0	0	0	0	0	0
5712	0	0	0	0	0	0	0	0
5713	0	0	0	0	0	0	0	0
5714	0	0	0	0	0	0	0	0
5715	0	0	0	0	0	0	0	0
5716	0	0	0	0	0	0	0	0
5717	0	0	0	0	0	0	0	0
5718	0	0	0	0	0	0	0	0
5719	0.0276354658	0.0266714379	0.0266714379	0.0266714379	0.0269927805	-0.2152995591	0.0269927805	0.0269927805	0.0266714379
5720	0.0533428758	0.0517361627	0.0517361627	0.0517361627	0.0517361627	-0.4154960148	0.0517361627	0.0517361627	0.0517361627
5721	0.0787289433	0.0768008875	0.0768008875	0.0768008875	0.0768008875	-0.6163351557	0.0768008875	0.0768008875	0.0768008875
5722	0.1044363533	0.1018656123	0.1018656123	0.1018656123	0.1018656123	-0.8174956395	0.1018656123	0.1018656123	0.1018656123
5723	0.1050790385	0.1021869549	0.1015442697	0.1015442697	0.1021869549	-0.8191023526	0.1021869549	0.1021869549	0.102186955
5724	0.0530215332	0.0514148201	0.0510934775	0.0510934775	0.0514148201	-0.4122825885	0.0514148201	0.0514148201	0.0514148201
5725	0.0787289433	0.0764795449	0.0761582022	0.0761582022	0.0764795449	-0.6134430721	0.0764795449	0.0764795449	0.0764795449
5726	0.1047576959	0.1018656123	0.1012229271	0.1012229271	0.1018656123	-0.8165316116	0.1018656123	0.1018656123	0.1018656123
5727	0.1047576959	0.1018656123	0.1012229271	0.1012229271	0.1018656123	-0.8165316116	0.1018656123	0.1018656123	0.1018656123
5728	0.0527001906	0.0510934775	0.0507721348	0.0507721348	0.0510934775	-0.4097118475	0.0510934775	0.0510934775	0.0510934775
5729	0.0269927805	0.0260287527	0.02570741	0.02570741	0.0260287527	-0.208551364	0.0260287527	0.0260287527	0.0260287527
5730	0	0	0	0	0	0	0	0
5731	0	0	0	0	0	0	0	0
5732	0	0	0	0	0	0	0	0
5733	0	0	0	0	0	0	0	0
5734	0	0	0	0	0	0	0	0
5735	0	0	0	0	0	0	0	0
5736	0	0	0	0	0	0	0	0
5737	0	0	0	0	0	0	0	0
5738	0	0	0	0	0	0	0	0
5739	0	0	0	0	0	0	0	0
5740	0	0	0	0	0	0	0	0
5741	0	0	0	0	0	0	0	0
5742	0	0	0	0	0	0	0	0
5743	0.0276354658	0.0266714379	0.0269927805	0.0269927805	0.0269927805	-0.2159422443	0.0269927805	0.0269927805	0.0266714379
5744	0.0533428758	0.0517361627	0.0517361627	0.0517361627	0.0517361627	-0.4154960148	0.0517361627	0.0517361627	0.0517361627
5745	0.0787289433	0.0768008875	0.0768008875	0.0768008875	0.0768008875	-0.6163351557	0.0768008875	0.0768008875	0.0768008875
5746	0.1044363533	0.1018656123	0.1018656123	0.1018656123	0.1018656123	-0.8174956395	0.1018656123	0.1018656123	0.1018656123
5747	0.1050790385	0.1021869549	0.1015442697	0.1015442697	0.1021869549	-0.8191023526	0.1021869549	0.1021869549	0.102186955
5748	0.0530215332	0.0514148201	0.0510934775	0.0510934775	0.0514148201	-0.4122825885	0.0514148201	0.0514148201	0.0514148201
5749	0.0787289433	0.0764795449	0.0761582022	0.0761582022	0.0764795449	-0.6134430721	0.0764795449	0.0764795449	0.0764795449
5750	0.1041150107	0.1015442697	0.1012229271	0.1012229271	0.1015442697	-0.8142822132	0.1015442697	0.1015442697	0.1015442697
5751	0.1041150107	0.101222927	0.1012229271	0.1012229271	0.1015442697	-0.813639528	0.1015442697	0.1015442697	0.1012229271
5752	0.052378848	0.0510934775	0.0507721348	0.0507721348	0.0510934775	-0.4093905049	0.0510934775	0.0510934775	0.0510934775
5753	0.0266714379	0.0260287527	0.02570741	0.02570741	0.0260287527	-0.2082300213	0.0260287527	0.0260287527	0.0260287527
5754	0	0	0	0	0	0	0	0
5755	0	0	0	0	0	0	0	0
5756	0	0	0	0	0	0	0	0
5757	0	0	0	0	0	0	0	0
5758	0	0	0	0	0	0	0	0
5759	0	0	0	0	0	0	0	0
5760	0	0	0	0	0	0	0	0
5761	0	0	0	0	0	0	0	0
5762	0	0	0	0	0	0	0	0
5763	0	0	0	0	0	0	0	0
5764	0	0	0	0	0	0	0	0
5765	0	0	0	0	0	0	0	0
5766	0	0	0	0	0	0	0	0
5767	0	0	0	0	0	0	0	0
5768	0	0	0	0	0	0	0	0
5769	0	0	0	0	0	0	0	0
5770	0	0	0	0	0	0	0	0
5771	0	0	0	0	0	0	0	0
5772	0	0	0	0	0	0	0	0
5773	0	0	0	0	0	0	0	0
5774	0	0	0	0	0	0	0	0
5775	0	0	0	0	0	0	0	0
5776	0	0	0	0	0	0	0	0
5777	0	0	0	0	0	0	0	0
5778	0	0	0	0	0	0	0	0
5779	0	0	0	0	0	0	0	0
5780	0	0	0	0	0	0	0	0
5781	0	0	0	0	0	0	0	0
5782	0	0	0	0	0	0	0	0
5783	0	0	0	0	0	0	0	0
5784	0	0	0	0	0	0	0	0
5785	0	0	0	0	0	0	0	0
5786	0	0	0	0	0	0	0	0
5787	0	0	0	0	0	0	0	0
5788	0	0	0	0	0	0	0	0
5789	0	0	0	0	0	0	0	0
5790	0	0	0	0	0	0	0	0
5791	0	0	0	0	0	0	0	0
5792	0	0	0	0	0	0	0	0
5793	0	0	0	0	0	0	0	0
5794	0	0	0	0	0	0	0	0
5795	0	0	0	0	0	0	0	0
5796	0	0	0	0	0	0	0	0
5797	0	0	0	0	0	0	0	0
5798	0	0	0	0	0	0	0	0
5799	0	0	0	0	0	0	0	0
5800	0	0	0	0	0	0	0	0
5801	0	0	0	0	0	0	0	0
5802	0	0	0	0	0	0	0	0
5803	0	0	0	0	0	0	0	0
5804	0	0	0	0	0	0	0	0
5805	0	0	0	0	0	0	0	0
5806	0	0	0	0	0	0	0	0
5807	0	0	0	0	0	0	0	0
5808	0	0	0	0	0	0	0	0
5809	0	0	0	0	0	0	0	0
5810	0	0	0	0	0	0	0	0
5811	0	0	0	0	0	0	0	0
5812	0	0	0	0	0	0	0	0
5813	0	0	0	0	0	0	0	0
5814	0	0	0	0	0	0	0	0
5815	0.030848892	0.0298848642	0.0302062068	0.0302062068	0.0302062068	-0.2416496544	0.0302062068	0.0302062068	0.0298848642
5816	0.0555922742	0.0543069037	0.0543069037	0.0543069037	0.0543069037	-0.4357406002	0.0543069037	0.0543069037	0.0543069037
5817	0.080656999	0.0787289433	0.0787289433	0.0787289433	0.0787289433	-0.6317596018	0.0787289433	0.0787289433	0.0787289433
5818	0.1066857517	0.103793668	0.1031509829	0.1031509829	0.103793668	-0.8319560577	0.103793668	0.103793668	0.1037936681
5819	0.1060430664	0.1031509828	0.1025082976	0.1025082976	0.1031509828	-0.8268145757	0.1031509828	0.1031509828	0.1031509829
5820	0.0533428758	0.0520575053	0.0517361627	0.0517361627	0.0520575053	-0.4171027279	0.0520575053	0.0520575053	0.0520575053
5821	0.0790502859	0.0771222301	0.0764795449	0.0764795449	0.0771222301	-0.6176205262	0.0771222301	0.0771222301	0.0771222301
5822	0.1050790385	0.1021869549	0.1015442697	0.1015442697	0.1021869549	-0.8191023526	0.1021869549	0.1021869549	0.102186955
5823	0.1047576959	0.1018656123	0.1015442697	0.1015442697	0.1018656123	-0.8171742968	0.1018656123	0.1018656123	0.1018656123
5824	0.0527001906	0.0514148201	0.0510934775	0.0510934775	0.0514148201	-0.4119612459	0.0514148201	0.0514148201	0.0514148201
5825	0.0269927805	0.0260287527	0.0260287527	0.0260287527	0.0260287527	-0.2091940492	0.0260287527	0.0260287527	0.0260287527
5826	0	0	0	0	0	0	0	0
5827	0	0	0	0	0	0	0	0
5828	0	0	0	0	0	0	0	0
5829	0	0	0	0	0	0	0	0
5830	0	0	0	0	0	0	0	0
5831	0	0	0	0	0	0	0	0
5832	0	0	0	0	0	0	0	0
5833	0	0	0	0	0	0	0	0
5834	0	0	0	0	0	0	0	0
5835	0	0	0	0	0	0	0	0
5836	0	0	0	0	0	0	0	0
5837	0	0	0	0	0	0	0	0
5838	0	0	0	0	0	0	0	0
5839	0.0453093102	0.0437025971	0.0440239397	0.0440239397	0.0440239397	-0.3528342028	0.0440239397	0.0440239397	0.0437025971
5840	0.088369222	0.085798481	0.085798481	0.085798481	0.085798481	-0.6889585891	0.085798481	0.085798481	0.085798481
5841	0.1314291343	0.1275730229	0.1275730272	0.1275730272	0.127573023	-1.0247616506	0.127573023	0.1278943657	0.1275730272
5842	0.1744891231	0.1693476582	0.1693480439	0.1693480439	0.1696690176	-1.3608879657	0.1696690176	0.1696690176	0.1693480439
5843	0.1741677782	0.1693476582	0.1693480439	0.1693480439	0.1693476717	-1.3599239291	0.1693476717	0.1696690176	0.1693480439
5844	0.0874051941	0.0848344531	0.0848344531	0.0848344531	0.0848344531	-0.6812463661	0.0848344531	0.0848344531	0.0848344531
5845	0.1304651063	0.1269303376	0.1269303416	0.1269303416	0.1269303377	-1.0189774816	0.1269303377	0.1269303377	0.1269303416
5846	0.1735250887	0.1687049675	0.1687053335	0.1687053335	0.1690263259	-1.3554250343	0.1690263259	0.1690263259	0.1687053335
5847	0.173203744	0.1687049675	0.1687053335	0.1687053335	0.1687049802	-1.3544609982	0.1687049802	0.1690263259	0.1687053335
5848	0.0870838515	0.0845131105	0.0845131105	0.0845131105	0.0848344531	-0.679639653	0.0848344531	0.0848344531	0.0845131105
5849	0.0440239397	0.0427385692	0.0427385692	0.0427385692	0.0427385692	-0.3431939241	0.0427385692	0.0427385692	0.0427385692
5850	0	0	0	0	0	0	0	0
5851	0	0	0	0	0	0	0	0
5852	0	0	0	0	0	0	0	0
5853	0	0	0	0	0	0	0	0
5854	0	0	0	0	0	0	0	0
5855	0	0	0	0	0	0	0	0
5856	0	0	0	0	0	0	0	0
5857	0	0	0	0	0	0	0	0
5858	0	0	0	0	0	0	0	0
5859	0	0	0	0	0	0	0	0
5860	0	0	0	0	0	0	0	0
5861	0	0	0	0	0	0	0	0
5862	0	0	0	0	0	0	0	0
5863	0.0449879676	0.0437025971	0.0437025971	0.0437025971	0.0437025971	-0.3509061471	0.0437025971	0.0437025971	0.0437025971
5864	0.0880478794	0.0854771384	0.0854771384	0.0854771384	0.085798481	-0.687351876	0.085798481	0.085798481	0.0854771384
5865	0.1311077916	0.1275730229	0.1275730272	0.1275730272	0.127573023	-1.0241189653	0.127573023	0.127573023	0.1275730272
5866	0.1741677782	0.1693476582	0.1693480439	0.1693480439	0.1693476717	-1.3599239291	0.1693476717	0.1696690176	0.1693480439
5867	0.1738464334	0.1690263128	0.1690266885	0.1690266885	0.1693476717	-1.3579958269	0.1693476717	0.1693476717	0.1690266885
5868	0.0870838515	0.0848344531	0.0848344531	0.0848344531	0.0848344531	-0.6809250235	0.0848344531	0.0848344531	0.0848344531
5869	0.1304651063	0.1269303376	0.1269303416	0.1269303416	0.1269303377	-1.0189774816	0.1269303377	0.1269303377	0.1269303416
5870	0.1735250887	0.1687049675	0.1687053335	0.1687053335	0.1690263259	-1.3554250343	0.1690263259	0.1690263259	0.1687053335
5871	0.173203744	0.1687049675	0.1687053335	0.1687053335	0.1687049802	-1.3544609982	0.1687049802	0.1690263259	0.1687053335
5872	0.0870838515	0.0845131105	0.0845131105	0.0845131105	0.0845131105	-0.6789969677	0.0845131105	0.0848344531	0.0845131105
5873	0.0437025971	0.0424172266	0.0424172266	0.0424172266	0.0427385692	-0.3415872109	0.0427385692	0.0427385692	0.0424172266
5874	0	0	0	0	0	0	0	0
5875	0	0	0	0	0	0	0	0
5876	0	0	0	0	0	0	0	0
5877	0	0	0	0	0	0	0	0
5878	0	0	0	0	0	0	0	0
5879	0	0	0	0	0	0	0	0
5880	0	0	0	0	0	0	0	0
5881	0	0	0	0	0	0	0	0
5882	0	0	0	0	0	0	0	0
5883	0	0	0	0	0	0	0	0
5884	0	0	0	0	0	0	0	0
5885	0	0	0	0	0	0	0	0
5886	0	0	0	0	0	0	0	0
5887	0.0449879676	0.0437025971	0.0437025971	0.0437025971	0.0437025971	-0.3509061471	0.0437025971	0.0437025971	0.0437025971
5888	0.0880478794	0.0854771384	0.0854771384	0.0854771384	0.085798481	-0.687351876	0.085798481	0.085798481	0.0854771384
5889	0.1311077916	0.1272516802	0.1272516844	0.1272516844	0.127573023	-1.0228335941	0.127573023	0.127573023	0.1272516844
5890	0.1738464334	0.1693476582	0.1693480439	0.1693480439	0.1693476717	-1.3596025843	0.1693476717	0.1696690176	0.1693480439
5891	0.1738464334	0.1690263128	0.1690266885	0.1690266885	0.1693476717	-1.3579958269	0.1693476717	0.1693476717	0.1690266885
5892	0.0870838515	0.0848344531	0.0848344531	0.0848344531	0.0848344531	-0.6809250235	0.0848344531	0.0848344531	0.0848344531
5893	0.1301437637	0.1266089949	0.1266089987	0.1266089987	0.126608995	-1.0167280825	0.126608995	0.1269303377	0.1266089987
5894	0.1744891231	0.1696690037	0.1683839787	0.1683839787	0.1696690176	-1.3596025365	0.1696690176	0.1696690176	0.1696693996
5895	0.1744891231	0.1693476582	0.1683839787	0.1683839787	0.1693476717	-1.3579957977	0.1693476717	0.1693476717	0.1693480439
5896	0.0874051941	0.0848344531	0.0845131105	0.0845131105	0.0848344531	-0.6806036808	0.0848344531	0.0848344531	0.0848344531
5897	0.0437025971	0.0424172266	0.0424172266	0.0424172266	0.0427385692	-0.3415872109	0.0427385692	0.0427385692	0.0424172266
5898	0	0	0	0	0	0	0	0
5899	0	0	0	0	0	0	0	0
5900	0	0	0	0	0	0	0	0
5901	0	0	0	0	0	0	0	0
5902	0	0	0	0	0	0	0	0
5903	0	0	0	0	0	0	0	0
5904	0	0	0	0	0	0	0	0
5905	0	0	0	0	0	0	0	0
5906	0	0	0	0	0	0	0	0
5907	0	0	0	0	0	0	0	0
5908	0	0	0	0	0	0	0	0
5909	0	0	0	0	0	0	0	0
5910	0	0	0	0	0	0	0	0
5911	0.0449879676	0.0437025971	0.0437025971	0.0437025971	0.0437025971	-0.3509061471	0.0437025971	0.0437025971	0.0437025971
5912	0.0880478794	0.0854771384	0.0854771384	0.0854771384	0.0854771384	-0.6867091907	0.0854771384	0.085798481	0.0854771384
5913	0.130786449	0.1272516802	0.1272516844	0.1272516844	0.1272516803	-1.0218695661	0.1272516803	0.127573023	0.1272516844
5914	0.1735250887	0.1690263128	0.1690266885	0.1690266885	0.1693476717	-1.3576744822	0.1693476717	0.1693476717	0.1690266885
5915	0.1735250887	0.1687049675	0.1690266885	0.1690266885	0.1690263259	-1.3560677444	0.1690263259	0.1690263259	0.1687053335
5916	0.0877265368	0.0851557958	0.0845131105	0.0845131105	0.0851557958	-0.6825317366	0.0851557958	0.0851557958	0.0851557958
5917	0.1311077916	0.1272516802	0.1266089987	0.1266089987	0.1272516803	-1.0205841947	0.1272516803	0.1272516803	0.1272516844
5918	0.1741677782	0.1693476582	0.1683839787	0.1683839787	0.1693476717	-1.3576744529	0.1693476717	0.1693476717	0.1693480439
5919	0.1741677782	0.1693476582	0.1680626242	0.1680626242	0.1693476717	-1.3570317439	0.1693476717	0.1693476717	0.1693480439
5920	0.0874051941	0.0848344531	0.0845131105	0.0845131105	0.0848344531	-0.6806036808	0.0848344531	0.0848344531	0.0848344531
5921	0.0440239397	0.0427385692	0.0424172266	0.0424172266	0.0427385692	-0.3425512388	0.0427385692	0.0427385692	0.0427385692
5922	0	0	0	0	0	0	0	0
5923	0	0	0	0	0	0	0	0
5924	0	0	0	0	0	0	0	0
5925	0	0	0	0	0	0	0	0
5926	0	0	0	0	0	0	0	0
5927	0	0	0	0	0	0	0	0
5928	0	0	0	0	0	0	0	0
5929	0	0	0	0	0	0	0	0
5930	0	0	0	0	0	0	0	0
5931	0	0	0	0	0	0	0	0
5932	0	0	0	0	0	0	0	0
5933	0	0	0	0	0	0	0	0
5934	0	0	0	0	0	0	0	0
5935	0	0	0	0	0	0	0	0
5936	0	0	0	0	0	0	0	0
5937	0	0	0	0	0	0	0	0
5938	0	0	0	0	0	0	0	0
5939	0	0	0	0	0	0	0	0
5940	0	0	0	0	0	0	0	0
5941	0	0	0	0	0	0	0	0
5942	0	0	0	0	0	0	0	0
5943	0	0	0	0	0	0	0	0
5944	0	0	0	0	0	0	0	0
5945	0	0	0	0	0	0	0	0
5946	0	0	0	0	0	0	0	0
5947	0	0	0	0	0	0	0	0
5948	0	0	0	0	0	0	0	0
5949	0	0	0	0	0	0	0	0
5950	0	0	0	0	0	0	0	0
5951	0	0	0	0	0	0	0	0
5952	0	0	0	0	0	0	0	0
5953	0	0	0	0	0	0	0	0
5954	0	0	0	0	0	0	0	0
5955	0	0	0	0	0	0	0	0
5956	0	0	0	0	0	0	0	0
5957	0	0	0	0	0	0	0	0
5958	0	0	0	0	0	0	0	0
5959	0	0	0	0	0	0	0	0
5960	0	0	0	0	0	0	0	0
5961	0	0	0	0	0	0	0	0
5962	0	0	0	0	0	0	0	0
5963	0	0	0	0	0	0	0	0
5964	0	0	0	0	0	0	0	0
5965	0	0	0	0	0	0	0	0
5966	0	0	0	0	0	0	0	0
5967	0	0	0	0	0	0	0	0
5968	0	0	0	0	0	0	0	0
5969	0	0	0	0	0	0	0	0
5970	0	0	0	0	0	0	0	0
5971	0	0	0	0	0	0	0	0
5972	0	0	0	0	0	0	0	0
5973	0	0	0	0	0	0	0	0
5974	0	0	0	0	0	0	0	0
5975	0	0	0	0	0	0	0	0
5976	0	0	0	0	0	0	0	0
5977	0	0	0	0	0	0	0	0
5978	0	0	0	0	0	0	0	0
5979	0	0	0	0	0	0	0	0
5980	0	0	0	0	0	0	0	0
5981	0	0	0	0	0	0	0	0
5982	0	0	0	0	0	0	0	0
5983	0.0485227365	0.047237366	0.047237366	0.047237366	0.047237366	-0.3795056407	0.047237366	0.0475587086	0.047237366
5984	0.0912613056	0.0886905646	0.0886905646	0.0886905646	0.0886905646	-0.7124166008	0.0886905646	0.0890119073	0.0886905646
5985	0.1339998755	0.1301437642	0.1301437704	0.1301437704	0.1301437643	-1.0453275866	0.1301437643	0.130465107	0.1301437704
5986	0.176738539	0.1715970783	0.1715975401	0.1715975401	0.1719184411	-1.378883561	0.1719184411	0.1719184411	0.1715975401
5987	0.1760958484	0.1709543865	0.1709548253	0.1709548253	0.1712757482	-1.3737419554	0.1712757482	0.1712757482	0.1709548253
5988	0.088369222	0.085798481	0.085798481	0.085798481	0.085798481	-0.6892799317	0.085798481	0.0861198236	0.085798481
5989	0.1314291343	0.1275730229	0.1278943701	0.1278943701	0.1278943657	-1.0260470216	0.1278943657	0.1278943657	0.1275730272
5990	0.1744891231	0.1696690037	0.1696693996	0.1696693996	0.1696690176	-1.3624947242	0.1696690176	0.1699903635	0.1696693996
5991	0.1744891231	0.1693476582	0.1693480439	0.1693480439	0.1696690176	-1.3608879657	0.1696690176	0.1696690176	0.1693480439
5992	0.0874051941	0.0848344531	0.0851557958	0.0851557958	0.0851557958	-0.6828530792	0.0851557958	0.0851557958	0.0848344531
5993	0.0440239397	0.0427385692	0.0427385692	0.0427385692	0.0427385692	-0.3435152667	0.0427385692	0.0430599118	0.0427385692
5994	0	0	0	0	0	0	0	0
5995	0	0	0	0	0	0	0	0
5996	0	0	0	0	0	0	0	0
5997	0	0	0	0	0	0	0	0
5998	0	0	0	0	0	0	0	0
5999	0	0	0	0	0	0	0	0
6000	0	0	0	0	0	0	0	0
6001	0	0	0	0	0	0	0	0
6002	0	0	0	0	0	0	0	0
6003	0	0	0	0	0	0	0	0
6004	0	0	0	0	0	0	0	0
6005	0	0	0	0	0	0	0	0
6006	0	0	0	0	0	0	0	0
6007	0.0453093102	0.0437025971	0.0440239397	0.0440239397	0.0440239397	-0.3528342028	0.0440239397	0.0440239397	0.0437025971
6008	0.088369222	0.085798481	0.085798481	0.085798481	0.085798481	-0.6892799317	0.085798481	0.0861198236	0.085798481
6009	0.1314291343	0.1275730229	0.1275730272	0.1275730272	0.1278943657	-1.0254043359	0.1278943657	0.1278943657	0.1275730272
6010	0.1744891231	0.1696690037	0.1696693996	0.1696693996	0.1699903635	-1.3631374161	0.1699903635	0.1699903635	0.1696693996
6011	0.1744891231	0.1693476582	0.1696693996	0.1696693996	0.1696690176	-1.361852023	0.1696690176	0.1699903635	0.1693480439
6012	0.0874051941	0.0848344531	0.0851557958	0.0851557958	0.0851557958	-0.6828530792	0.0851557958	0.0851557958	0.0848344531
6013	0.130786449	0.1269303376	0.1272516844	0.1272516844	0.1272516803	-1.0209055379	0.1272516803	0.1272516803	0.1269303416
6014	0.1738464334	0.1690263128	0.1690266885	0.1690266885	0.1693476717	-1.3579958269	0.1693476717	0.1693476717	0.1690266885
6015	0.1738464334	0.1690263128	0.1690266885	0.1690266885	0.1690263259	-1.3573531354	0.1690263259	0.1693476717	0.1690266885
6016	0.0870838515	0.0845131105	0.0848344531	0.0848344531	0.0848344531	-0.6802823382	0.0848344531	0.0848344531	0.0845131105
6017	0.0440239397	0.0427385692	0.0427385692	0.0427385692	0.0427385692	-0.3431939241	0.0427385692	0.0427385692	0.0427385692
6018	0	0	0	0	0	0	0	0
6019	0	0	0	0	0	0	0	0
6020	0	0	0	0	0	0	0	0
6021	0	0	0	0	0	0	0	0
6022	0	0	0	0	0	0	0	0
6023	0	0	0	0	0	0	0	0
6024	0	0	0	0	0	0	0	0
6025	0	0	0	0	0	0	0	0
6026	0	0	0	0	0	0	0	0
6027	0	0	0	0	0	0	0	0
6028	0	0	0	0	0	0	0	0
6029	0	0	0	0	0	0	0	0
6030	0	0	0	0	0	0	0	0
6031	0.0453093102	0.0437025971	0.0440239397	0.0440239397	0.0440239397	-0.3528342028	0.0440239397	0.0440239397	0.0437025971
6032	0.088369222	0.085798481	0.085798481	0.085798481	0.085798481	-0.6889585891	0.085798481	0.085798481	0.085798481
6033	0.1314291343	0.1275730229	0.1278943701	0.1278943701	0.1278943657	-1.0263683643	0.1278943657	0.1282157083	0.1275730272
6034	0.1744891231	0.1696690037	0.1696693996	0.1696693996	0.1699903635	-1.3631374161	0.1699903635	0.1699903635	0.1696693996
6035	0.1744891231	0.1693476582	0.1696693996	0.1696693996	0.1696690176	-1.3615306771	0.1696690176	0.1696690176	0.1693480439
6036	0.0874051941	0.0848344531	0.0848344531	0.0848344531	0.0851557958	-0.682210394	0.0851557958	0.0851557958	0.0848344531
6037	0.1304651063	0.1269303376	0.1269303416	0.1269303416	0.1269303377	-1.0192988243	0.1269303377	0.1272516803	0.1269303416
6038	0.1735250887	0.1687049675	0.1690266885	0.1690266885	0.1690263259	-1.3560677444	0.1690263259	0.1690263259	0.1687053335
6039	0.1735250887	0.1687049675	0.1690266885	0.1690266885	0.1690263259	-1.3560677444	0.1690263259	0.1690263259	0.1687053335
6040	0.0870838515	0.0845131105	0.0848344531	0.0848344531	0.0848344531	-0.6802823382	0.0848344531	0.0848344531	0.0845131105
6041	0.0440239397	0.0427385692	0.0427385692	0.0427385692	0.0427385692	-0.3431939241	0.0427385692	0.0427385692	0.0427385692
6042	0	0	0	0	0	0	0	0
6043	0	0	0	0	0	0	0	0
6044	0	0	0	0	0	0	0	0
6045	0	0	0	0	0	0	0	0
6046	0	0	0	0	0	0	0	0
6047	0	0	0	0	0	0	0	0
6048	0	0	0	0	0	0	0	0
6049	0	0	0	0	0	0	0	0
6050	0	0	0	0	0	0	0	0
6051	0	0	0	0	0	0	0	0
6052	0	0	0	0	0	0	0	0
6053	0	0	0	0	0	0	0	0
6054	0	0	0	0	0	0	0	0
6055	0.0453093102	0.0440239397	0.0440239397	0.0440239397	0.0440239397	-0.3534768881	0.0440239397	0.0440239397	0.0440239397
6056	0.0886905646	0.085798481	0.0861198236	0.0861198236	0.0861198236	-0.6908866449	0.0861198236	0.0861198236	0.085798481
6057	0.1317504769	0.1278943656	0.1278943701	0.1278943701	0.1278943657	-1.0273323924	0.1278943657	0.1282157083	0.1278943701
6058	0.1748104681	0.1696690037	0.1699907555	0.1699907555	0.1699903635	-1.364422819	0.1699903635	0.1703117096	0.1696693996
6059	0.1744891231	0.1696690037	0.1696693996	0.1696693996	0.1696690176	-1.3624947242	0.1696690176	0.1699903635	0.1696693996
6060	0.0874051941	0.0848344531	0.0851557958	0.0851557958	0.0851557958	-0.6828530792	0.0851557958	0.0851557958	0.0848344531
6061	0.130786449	0.1269303376	0.1272516844	0.1272516844	0.1272516803	-1.0209055379	0.1272516803	0.1272516803	0.1269303416
6062	0.1738464334	0.1690263128	0.1690266885	0.1690266885	0.1690263259	-1.3573531354	0.1690263259	0.1693476717	0.1690266885
6063	0.1735250887	0.1690263128	0.1690266885	0.1690266885	0.1690263259	-1.3570317906	0.1690263259	0.1693476717	0.1690266885
6064	0.0870838515	0.0848344531	0.0848344531	0.0848344531	0.0848344531	-0.6809250235	0.0848344531	0.0848344531	0.0848344531
6065	0.0440239397	0.0427385692	0.0427385692	0.0427385692	0.0427385692	-0.3431939241	0.0427385692	0.0427385692	0.0427385692
6066	0	0	0	0	0	0	0	0
6067	0	0	0	0	0	0	0	0
6068	0	0	0	0	0	0	0	0
6069	0	0	0	0	0	0	0	0
6070	0	0	0	0	0	0	0	0
6071	0	0	0	0	0	0	0	0
6072	0	0	0	0	0	0	0	0
6073	0	0	0	0	0	0	0	0
6074	0	0	0	0	0	0	0	0
6075	0	0	0	0	0	0	0	0
6076	0	0	0	0	0	0	0	0
6077	0	0	0	0	0	0	0	0
6078	0	0	0	0	0	0	0	0
6079	0.0453093102	0.0440239397	0.0440239397	0.0440239397	0.0440239397	-0.3537982307	0.0440239397	0.0443452823	0.0440239397
6080	0.0886905646	0.0861198236	0.0861198236	0.0861198236	0.0861198236	-0.6915293301	0.0861198236	0.0861198236	0.0861198236
6081	0.1320718196	0.1278943656	0.128215713	0.128215713	0.1282157083	-1.0292604488	0.1282157083	0.128537051	0.1278943701
6082	0.1754531581	0.1699903493	0.1703121118	0.1703121118	0.1703117096	-1.3673149613	0.1703117096	0.1706330557	0.1699907555
6083	0.1754531581	0.1699903493	0.1703121118	0.1703121118	0.1703117096	-1.3669936152	0.1703117096	0.1703117096	0.1699907555
6084	0.0877265368	0.0851557958	0.0851557958	0.0851557958	0.0851557958	-0.6841384497	0.0851557958	0.0854771384	0.0851557958
6085	0.1314291343	0.1272516802	0.1275730272	0.1275730272	0.127573023	-1.0237976224	0.127573023	0.127573023	0.1272516844
6086	0.1748104681	0.1696690037	0.1696693996	0.1696693996	0.1696690176	-1.3628160691	0.1696690176	0.1699903635	0.1696693996
6087	0.1748104681	0.1693476582	0.1696693996	0.1696693996	0.1696690176	-1.3621733679	0.1696690176	0.1699903635	0.1693480439
6088	0.0877265368	0.0848344531	0.0851557958	0.0851557958	0.0851557958	-0.6834957645	0.0851557958	0.0854771384	0.0848344531
6089	0.0443452823	0.0427385692	0.0427385692	0.0427385692	0.0427385692	-0.3438366093	0.0427385692	0.0430599118	0.0427385692
6090	0	0	0	0	0	0	0	0
6091	0	0	0	0	0	0	0	0
6092	0	0	0	0	0	0	0	0
6093	0	0	0	0	0	0	0	0
6094	0	0	0	0	0	0	0	0
6095	0	0	0	0	0	0	0	0
6096	0	0	0	0	0	0	0	0
6097	0	0	0	0	0	0	0	0
6098	0	0	0	0	0	0	0	0
6099	0	0	0	0	0	0	0	0
6100	0	0	0	0	0	0	0	0
6101	0	0	0	0	0	0	0	0
6102	0	0	0	0	0	0	0	0
6103	0	0	0	0	0	0	0	0
6104	0	0	0	0	0	0	0	0
6105	0	0	0	0	0	0	0	0
6106	0	0	0	0	0	0	0	0
6107	0	0	0	0	0	0	0	0
6108	0	0	0	0	0	0	0	0
6109	0	0	0	0	0	0	0	0
6110	0	0	0	0	0	0	0	0
6111	0	0	0	0	0	0	0	0
6112	0	0	0	0	0	0	0	0
6113	0	0	0	0	0	0	0	0
6114	0	0	0	0	0	0	0	0
6115	0	0	0	0	0	0	0	0
6116	0	0	0	0	0	0	0	0
6117	0	0	0	0	0	0	0	0
6118	0	0	0	0	0	0	0	0
6119	0	0	0	0	0	0	0	0
6120	0	0	0	0	0	0	0	0
6121	0	0	0	0	0	0	0	0
6122	0	0	0	0	0	0	0	0
6123	0	0	0	0	0	0	0	0
6124	0	0	0	0	0	0	0	0
6125	0	0	0	0	0	0	0	0
6126	0	0	0	0	0	0	0	0
6127	0	0	0	0	0	0	0	0
6128	0	0	0	0	0	0	0	0
6129	0	0	0	0	0	0	0	0
6130	0	0	0	0	0	0	0	0
6131	0	0	0	0	0	0	0	0
6132	0	0	0	0	0	0	0	0
6133	0	0	0	0	0	0	0	0
6134	0	0	0	0	0	0	0	0
6135	0	0	0	0	0	0	0	0
6136	0	0	0	0	0	0	0	0
6137	0	0	0	0	0	0	0	0
6138	0	0	0	0	0	0	0	0
6139	0	0	0	0	0	0	0	0
6140	0	0	0	0	0	0	0	0
6141	0	0	0	0	0	0	0	0
6142	0	0	0	0	0	0	0	0
6143	0	0	0	0	0	0	0	0
6144	0	0	0	0	0	0	0	0
6145	0	0	0	0	0	0	0	0
6146	0	0	0	0	0	0	0	0
6147	0	0	0	0	0	0	0	0
6148	0	0	0	0	0	0	0	0
6149	0	0	0	0	0	0	0	0
6150	0	0	0	0	0	0	0	0
6151	0.0494867643	0.0478800512	0.0482013938	0.0482013938	0.0482013938	-0.3862538359	0.0482013938	0.0482013938	0.0478800512
6152	0.0919039909	0.0893332499	0.0893332499	0.0893332499	0.0893332499	-0.7175580828	0.0893332499	0.0896545925	0.0893332499
6153	0.1346425608	0.1307864495	0.1307864563	0.1307864563	0.1307864497	-1.0501477284	0.1307864497	0.1307864497	0.1307864563
6154	0.1773812298	0.1722397705	0.1722402562	0.1722402562	0.1722397877	-1.383382479	0.1722397877	0.1725611345	0.1722402562
6155	0.1764171937	0.1712757324	0.1715975401	0.1715975401	0.1715970946	-1.3769554726	0.1715970946	0.1715970946	0.1712761825
6156	0.088369222	0.0861198236	0.0861198236	0.0861198236	0.0861198236	-0.6912079875	0.0861198236	0.0861198236	0.0861198236
6157	0.1317504769	0.1278943656	0.1278943701	0.1278943701	0.1278943657	-1.0273323924	0.1278943657	0.1282157083	0.1278943701
6158	0.1744891231	0.1696690037	0.1699907555	0.1699907555	0.1699903635	-1.363780128	0.1699903635	0.1699903635	0.1696693996
6159	0.1741677782	0.1693476582	0.1696693996	0.1696693996	0.1696690176	-1.3612093322	0.1696690176	0.1696690176	0.1693480439
6160	0.0874051941	0.0851557958	0.0851557958	0.0851557958	0.0851557958	-0.6834957645	0.0851557958	0.0851557958	0.0851557958
6161	0.0440239397	0.0427385692	0.0427385692	0.0427385692	0.0427385692	-0.3435152667	0.0427385692	0.0430599118	0.0427385692
6162	0	0	0	0	0	0	0	0
6163	0	0	0	0	0	0	0	0
6164	0	0	0	0	0	0	0	0
6165	0	0	0	0	0	0	0	0
6166	0	0	0	0	0	0	0	0
6167	0	0	0	0	0	0	0	0
6168	0	0	0	0	0	0	0	0
6169	0	0	0	0	0	0	0	0
6170	0	0	0	0	0	0	0	0
6171	0	0	0	0	0	0	0	0
6172	0	0	0	0	0	0	0	0
6173	0	0	0	0	0	0	0	0
6174	0	0	0	0	0	0	0	0
6175	0.0453093102	0.0440239397	0.0440239397	0.0440239397	0.0440239397	-0.3534768881	0.0440239397	0.0440239397	0.0440239397
6176	0.0886905646	0.085798481	0.0861198236	0.0861198236	0.0861198236	-0.6908866449	0.0861198236	0.0861198236	0.085798481
6177	0.1317504769	0.1278943656	0.1278943701	0.1278943701	0.1278943657	-1.0273323924	0.1278943657	0.1282157083	0.1278943701
6178	0.175131813	0.1699903493	0.1699907555	0.1699907555	0.1699903635	-1.3653868655	0.1699903635	0.1703117096	0.1699907555
6179	0.1748104681	0.1696690037	0.1699907555	0.1699907555	0.1699903635	-1.364422819	0.1699903635	0.1703117096	0.1696693996
6180	0.0877265368	0.0851557958	0.0851557958	0.0851557958	0.0851557958	-0.6841384497	0.0851557958	0.0854771384	0.0851557958
6181	0.1311077916	0.1272516802	0.1272516844	0.1272516844	0.1272516803	-1.0221909087	0.1272516803	0.127573023	0.1272516844
6182	0.1744891231	0.1693476582	0.1693480439	0.1693480439	0.1693476717	-1.360245274	0.1693476717	0.1696690176	0.1693480439
6183	0.1744891231	0.1693476582	0.1693480439	0.1693480439	0.1693476717	-1.360245274	0.1693476717	0.1696690176	0.1693480439
6184	0.0874051941	0.0848344531	0.0848344531	0.0848344531	0.0848344531	-0.6815677087	0.0848344531	0.0851557958	0.0848344531
6185	0.0440239397	0.0427385692	0.0427385692	0.0427385692	0.0427385692	-0.3435152667	0.0427385692	0.0430599118	0.0427385692
6186	0	0	0	0	0	0	0	0
6187	0	0	0	0	0	0	0	0
6188	0	0	0	0	0	0	0	0
6189	0	0	0	0	0	0	0	0
6190	0	0	0	0	0	0	0	0
6191	0	0	0	0	0	0	0	0
6192	0	0	0	0	0	0	0	0
6193	0	0	0	0	0	0	0	0
6194	0	0	0	0	0	0	0	0
6195	0	0	0	0	0	0	0	0
6196	0	0	0	0	0	0	0	0
6197	0	0	0	0	0	0	0	0
6198	0	0	0	0	0	0	0	0
6199	0.0452493061	0.0439564688	0.0439564688	0.0439564688	0.0439564688	-0.3529445875	0.0439564688	0.0439564688	0.0439564688
6200	0.0888825655	0.0862968909	0.0862968909	0.0862968909	0.0862968909	-0.6929608018	0.0862968909	0.0862968909	0.0862968909
6201	0.1321926161	0.1283141043	0.1286373186	0.1286373186	0.1283141044	-1.0313609893	0.1283141044	0.1286373138	0.128314109
6202	0.1758259605	0.1706546301	0.1706550501	0.1706550501	0.1706546448	-1.3707328883	0.1706546448	0.1709778577	0.1706550501
6203	0.1758259605	0.1706546301	0.1706550501	0.1706550501	0.1706546448	-1.3707328883	0.1706546448	0.1709778577	0.1706550501
6204	0.0882361469	0.0856504722	0.0856504722	0.0856504722	0.0856504722	-0.6877894526	0.0856504722	0.0856504722	0.0856504722
6205	0.1315461974	0.127990895	0.1279908994	0.1279908994	0.1279908951	-1.0274824759	0.1279908951	0.1279908951	0.1279908994
6206	0.175179537	0.1703314177	0.170331827	0.170331827	0.170331432	-1.3675007318	0.170331432	0.170331432	0.170331827
6207	0.175179537	0.1700082054	0.170331827	0.170331827	0.1700082193	-1.3662078712	0.1700082193	0.170331432	0.1700086042
6208	0.0879129375	0.0853272629	0.0853272629	0.0853272629	0.0853272629	-0.6852037779	0.0853272629	0.0853272629	0.0853272629
6209	0.0442796781	0.0429868408	0.0429868408	0.0429868408	0.0429868408	-0.3451875636	0.0429868408	0.0429868408	0.0429868408
6210	0	0	0	0	0	0	0	0
6211	0	0	0	0	0	0	0	0
6212	0	0	0	0	0	0	0	0
6213	0	0	0	0	0	0	0	0
6214	0	0	0	0	0	0	0	0
6215	0	0	0	0	0	0	0	0
6216	0	0	0	0	0	0	0	0
6217	0	0	0	0	0	0	0	0
6218	0	0	0	0	0	0	0	0
6219	0	0	0	0	0	0	0	0
6220	0	0	0	0	0	0	0	0
6221	0	0	0	0	0	0	0	0
6222	0	0	0	0	0	0	0	0
6223	0.0455725154	0.0442796781	0.0442796781	0.0442796781	0.0442796781	-0.3555302621	0.0442796781	0.0442796781	0.0442796781
6224	0.0895289842	0.0866201002	0.0866201002	0.0866201002	0.0866201002	-0.6958696858	0.0866201002	0.0866201002	0.0866201002
6225	0.1331622442	0.128960523	0.1289605282	0.1289605282	0.1289605232	-1.0358859213	0.1289605232	0.1289605232	0.1289605282
6226	0.1771188083	0.1713010551	0.1716247214	0.1716247214	0.1713010707	-1.3768740156	0.1713010707	0.1713010707	0.1713014973
6227	0.1767955963	0.1713010551	0.1713014973	0.1713014973	0.1713010707	-1.3759043554	0.1713010707	0.1713010707	0.1713014973
6228	0.0885593562	0.0856504722	0.0859736816	0.0859736816	0.0856504722	-0.6890822899	0.0856504722	0.0859736816	0.0856504722
6229	0.1325158255	0.1283141043	0.128314109	0.128314109	0.1283141044	-1.0307145701	0.1283141044	0.1283141044	0.128314109
6230	0.1764723843	0.1709778426	0.1709782735	0.1709782735	0.1706546448	-1.3726721949	0.1706546448	0.1709778577	0.1709782735
6231	0.1764723843	0.1709778426	0.1709782735	0.1709782735	0.1706546448	-1.372348982	0.1706546448	0.1706546448	0.1709782735
6232	0.0885593562	0.0856504722	0.0856504722	0.0856504722	0.0856504722	-0.6881126619	0.0856504722	0.0856504722	0.0856504722
6233	0.0446028874	0.0429868408	0.0429868408	0.0429868408	0.0429868408	-0.3458339822	0.0429868408	0.0433100501	0.0429868408
6234	0	0	0	0	0	0	0	0
6235	0	0	0	0	0	0	0	0
6236	0	0	0	0	0	0	0	0
6237	0	0	0	0	0	0	0	0
6238	0	0	0	0	0	0	0	0
6239	0	0	0	0	0	0	0	0
6240	0	0	0	0	0	0	0	0
6241	0	0	0	0	0	0	0	0
6242	0	0	0	0	0	0	0	0
6243	0	0	0	0	0	0	0	0
6244	0	0	0	0	0	0	0	0
6245	0	0	0	0	0	0	0	0
6246	0	0	0	0	0	0	0	0
6247	0.0455725154	0.0439564688	0.0442796781	0.0442796781	0.0439564688	-0.3542374248	0.0439564688	0.0442796781	0.0439564688
6248	0.0892057749	0.0862968909	0.0862968909	0.0862968909	0.0862968909	-0.6932840111	0.0862968909	0.0862968909	0.0862968909
6249	0.1325158255	0.1286373137	0.1286373186	0.1286373186	0.1286373138	-1.0329770363	0.1286373138	0.1286373138	0.1286373186
6250	0.1761491724	0.1709778426	0.1709782735	0.1709782735	0.1706546448	-1.3723489829	0.1706546448	0.1709778577	0.1709782735
6251	0.1758259605	0.1706546301	0.1706550501	0.1706550501	0.1706546448	-1.3704096754	0.1706546448	0.1706546448	0.1706550501
6252	0.0882361469	0.0856504722	0.0856504722	0.0856504722	0.0856504722	-0.6877894526	0.0856504722	0.0856504722	0.0856504722
6253	0.1315461974	0.127990895	0.1279908994	0.1279908994	0.1279908951	-1.0274824759	0.1279908951	0.1279908951	0.1279908994
6254	0.175179537	0.1700082054	0.170331827	0.170331827	0.1700082193	-1.3662078712	0.1700082193	0.170331432	0.1700086042
6255	0.1748563253	0.1700082054	0.1700086042	0.1700086042	0.1700082193	-1.3649150013	0.1700082193	0.1700082193	0.1700086042
6256	0.0879129375	0.0853272629	0.0853272629	0.0853272629	0.0853272629	-0.6852037779	0.0853272629	0.0853272629	0.0853272629
6257	0.0442796781	0.0429868408	0.0429868408	0.0429868408	0.0429868408	-0.3451875636	0.0429868408	0.0429868408	0.0429868408
6258	0	0	0	0	0	0	0	0
6259	0	0	0	0	0	0	0	0
6260	0	0	0	0	0	0	0	0
6261	0	0	0	0	0	0	0	0
6262	0	0	0	0	0	0	0	0
6263	0	0	0	0	0	0	0	0
6264	0	0	0	0	0	0	0	0
6265	0	0	0	0	0	0	0	0
6266	0	0	0	0	0	0	0	0
6267	0	0	0	0	0	0	0	0
6268	0	0	0	0	0	0	0	0
6269	0	0	0	0	0	0	0	0
6270	0	0	0	0	0	0	0	0
6271	0	0	0	0	0	0	0	0
6272	0	0	0	0	0	0	0	0
6273	0	0	0	0	0	0	0	0
6274	0	0	0	0	0	0	0	0
6275	0	0	0	0	0	0	0	0
6276	0	0	0	0	0	0	0	0
6277	0	0	0	0	0	0	0	0
6278	0	0	0	0	0	0	0	0
6279	0	0	0	0	0	0	0	0
6280	0	0	0	0	0	0	0	0
6281	0	0	0	0	0	0	0	0
6282	0	0	0	0	0	0	0	0
6283	0	0	0	0	0	0	0	0
6284	0	0	0	0	0	0	0	0
6285	0	0	0	0	0	0	0	0
6286	0	0	0	0	0	0	0	0
6287	0	0	0	0	0	0	0	0
6288	0	0	0	0	0	0	0	0
6289	0	0	0	0	0	0	0	0
6290	0	0	0	0	0	0	0	0
6291	0	0	0	0	0	0	0	0
6292	0	0	0	0	0	0	0	0
6293	0	0	0	0	0	0	0	0
6294	0	0	0	0	0	0	0	0
6295	0	0	0	0	0	0	0	0
6296	0	0	0	0	0	0	0	0
6297	0	0	0	0	0	0	0	0
6298	0	0	0	0	0	0	0	0
6299	0	0	0	0	0	0	0	0
6300	0	0	0	0	0	0	0	0
6301	0	0	0	0	0	0	0	0
6302	0	0	0	0	0	0	0	0
6303	0	0	0	0	0	0	0	0
6304	0	0	0	0	0	0	0	0
6305	0	0	0	0	0	0	0	0
6306	0	0	0	0	0	0	0	0
6307	0	0	0	0	0	0	0	0
6308	0	0	0	0	0	0	0	0
6309	0	0	0	0	0	0	0	0
6310	0	0	0	0	0	0	0	0
6311	0	0	0	0	0	0	0	0
6312	0	0	0	0	0	0	0	0
6313	0	0	0	0	0	0	0	0
6314	0	0	0	0	0	0	0	0
6315	0	0	0	0	0	0	0	0
6316	0	0	0	0	0	0	0	0
6317	0	0	0	0	0	0	0	0
6318	0	0	0	0	0	0	0	0
6319	0.049127818	0.0475117714	0.0475117714	0.0475117714	0.0475117714	-0.3817102178	0.0475117714	0.0475117714	0.0475117714
6320	0.0921146588	0.0892057749	0.0892057749	0.0892057749	0.0892057749	-0.7165550829	0.0892057749	0.0892057749	0.0892057749
6321	0.1351015003	0.1308997793	0.1312229956	0.1312229956	0.1308997794	-1.0520463951	0.1308997794	0.1308997794	0.130899786
6322	0.1784116573	0.1729171191	0.1729176213	0.1729176213	0.172917137	-1.3888330512	0.172917137	0.172917137	0.1729176213
6323	0.1777652327	0.1722706933	0.1725943958	0.1725943958	0.1722707101	-1.3843080186	0.1722707101	0.1722707101	0.1722711707
6324	0.0892057749	0.0866201002	0.0866201002	0.0866201002	0.0862968909	-0.6949000578	0.0862968909	0.0866201002	0.0866201002
6325	0.1328390348	0.128960523	0.1289605282	0.1289605282	0.1286373138	-1.0349162932	0.1286373138	0.1289605232	0.1289605282
6326	0.1764723843	0.1709778426	0.1713014973	0.1713014973	0.1709778577	-1.3739650682	0.1709778577	0.1709778577	0.1709782735
6327	0.1761491724	0.1709778426	0.1709782735	0.1709782735	0.1706546448	-1.3723489829	0.1706546448	0.1709778577	0.1709782735
6328	0.0885593562	0.0856504722	0.0856504722	0.0856504722	0.0856504722	-0.6881126619	0.0856504722	0.0856504722	0.0856504722
6329	0.0446028874	0.0433100501	0.0433100501	0.0433100501	0.0433100501	-0.3477732382	0.0433100501	0.0433100501	0.0433100501
6330	0	0	0	0	0	0	0	0
6331	0	0	0	0	0	0	0	0
6332	0	0	0	0	0	0	0	0
6333	0	0	0	0	0	0	0	0
6334	0	0	0	0	0	0	0	0
6335	0	0	0	0	0	0	0	0
6336	0	0	0	0	0	0	0	0
6337	0	0	0	0	0	0	0	0
6338	0	0	0	0	0	0	0	0
6339	0	0	0	0	0	0	0	0
6340	0	0	0	0	0	0	0	0
6341	0	0	0	0	0	0	0	0
6342	0	0	0	0	0	0	0	0
6343	0.0455725154	0.0442796781	0.0442796781	0.0442796781	0.0442796781	-0.3555302621	0.0442796781	0.0442796781	0.0442796781
6344	0.0892057749	0.0866201002	0.0866201002	0.0866201002	0.0866201002	-0.6955464765	0.0866201002	0.0866201002	0.0866201002
6345	0.1331622442	0.128960523	0.1289605282	0.1289605282	0.1286373138	-1.0352395025	0.1286373138	0.1289605232	0.1289605282
6346	0.1767955963	0.1713010551	0.1713014973	0.1713014973	0.1713010707	-1.3759043554	0.1713010707	0.1713010707	0.1713014973
6347	0.1767955963	0.1713010551	0.1713014973	0.1713014973	0.1709778577	-1.3749347165	0.1709778577	0.1709778577	0.1713014973
6348	0.0885593562	0.0856504722	0.0856504722	0.0856504722	0.0856504722	-0.6881126619	0.0856504722	0.0856504722	0.0856504722
6349	0.1321926161	0.1283141043	0.128314109	0.128314109	0.1283141044	-1.0303913607	0.1283141044	0.1283141044	0.128314109
6350	0.1761491724	0.1706546301	0.1706550501	0.1706550501	0.1706546448	-1.3707328873	0.1706546448	0.1706546448	0.1706550501
6351	0.1761491724	0.1706546301	0.1706550501	0.1706550501	0.170331432	-1.3700864617	0.170331432	0.1706546448	0.1706550501
6352	0.0882361469	0.0856504722	0.0856504722	0.0856504722	0.0856504722	-0.6877894526	0.0856504722	0.0856504722	0.0856504722
6353	0.0446028874	0.0429868408	0.0429868408	0.0429868408	0.0429868408	-0.3455107729	0.0429868408	0.0429868408	0.0429868408
6354	0	0	0	0	0	0	0	0
6355	0	0	0	0	0	0	0	0
6356	0	0	0	0	0	0	0	0
6357	0	0	0	0	0	0	0	0
6358	0	0	0	0	0	0	0	0
6359	0	0	0	0	0	0	0	0
6360	0	0	0	0	0	0	0	0
6361	0	0	0	0	0	0	0	0
6362	0	0	0	0	0	0	0	0
6363	0	0	0	0	0	0	0	0
6364	0	0	0	0	0	0	0	0
6365	0	0	0	0	0	0	0	0
6366	0	0	0	0	0	0	0	0
6367	0.0455725154	0.0442796781	0.0442796781	0.0442796781	0.0442796781	-0.3555302621	0.0442796781	0.0442796781	0.0442796781
6368	0.0892057749	0.0862968909	0.0866201002	0.0866201002	0.0862968909	-0.6939304298	0.0862968909	0.0862968909	0.0862968909
6369	0.1328390348	0.1286373137	0.1286373186	0.1286373186	0.1286373138	-1.0333002457	0.1286373138	0.1286373138	0.1286373186
6370	0.1761491724	0.1709778426	0.1709782735	0.1709782735	0.1709778577	-1.3729954087	0.1709778577	0.1709778577	0.1709782735
6371	0.1761491724	0.1709778426	0.1709782735	0.1709782735	0.1706546448	-1.3720257701	0.1706546448	0.1706546448	0.1709782735
6372	0.0882361469	0.0856504722	0.0856504722	0.0856504722	0.0856504722	-0.6877894526	0.0856504722	0.0856504722	0.0856504722
6373	0.1318694068	0.127990895	0.1279908994	0.1279908994	0.1279908951	-1.0278056852	0.1279908951	0.1279908951	0.1279908994
6374	0.175179537	0.1703314177	0.170331827	0.170331827	0.1700082193	-1.3668543064	0.1700082193	0.170331432	0.170331827
6375	0.175179537	0.1703314177	0.170331827	0.170331827	0.1700082193	-1.3665310937	0.1700082193	0.1700082193	0.170331827
6376	0.0879129375	0.0853272629	0.0853272629	0.0853272629	0.0853272629	-0.6852037779	0.0853272629	0.0853272629	0.0853272629
6377	0.0442796781	0.0429868408	0.0429868408	0.0429868408	0.0429868408	-0.3451875636	0.0429868408	0.0429868408	0.0429868408
6378	0	0	0	0	0	0	0	0
6379	0	0	0	0	0	0	0	0
6380	0	0	0	0	0	0	0	0
6381	0	0	0	0	0	0	0	0
6382	0	0	0	0	0	0	0	0
6383	0	0	0	0	0	0	0	0
6384	0	0	0	0	0	0	0	0
6385	0	0	0	0	0	0	0	0
6386	0	0	0	0	0	0	0	0
6387	0	0	0	0	0	0	0	0
6388	0	0	0	0	0	0	0	0
6389	0	0	0	0	0	0	0	0
6390	0	0	0	0	0	0	0	0
6391	0.0455725154	0.0439564688	0.0439564688	0.0439564688	0.0439564688	-0.3532677968	0.0439564688	0.0439564688	0.0439564688
6392	0.0888825655	0.0862968909	0.0862968909	0.0862968909	0.0862968909	-0.6929608018	0.0862968909	0.0862968909	0.0862968909
6393	0.1321926161	0.1283141043	0.128314109	0.128314109	0.1283141044	-1.0303913607	0.1283141044	0.1283141044	0.128314109
6394	0.1755027487	0.1706546301	0.1706550501	0.1706550501	0.1706546448	-1.3700864636	0.1706546448	0.1706546448	0.1706550501
6395	0.1755027487	0.1703314177	0.1706550501	0.1706550501	0.170331432	-1.3684703897	0.170331432	0.170331432	0.170331827
6396	0.0879129375	0.0853272629	0.0853272629	0.0853272629	0.0853272629	-0.6852037779	0.0853272629	0.0853272629	0.0853272629
6397	0.1312229881	0.1276676856	0.1276676899	0.1276676899	0.1276676857	-1.0248968004	0.1276676857	0.1276676857	0.1276676899
6398	0.1745331137	0.1700082054	0.1700086042	0.1700086042	0.1696850067	-1.3639453644	0.1696850067	0.1700082193	0.1700086042
6399	0.1745331137	0.1700082054	0.1700086042	0.1700086042	0.1696850067	-1.3636221518	0.1696850067	0.1696850067	0.1700086042
6400	0.0875897282	0.0853272629	0.0853272629	0.0853272629	0.0850040536	-0.6842341499	0.0850040536	0.0853272629	0.0853272629
6401	0.0442796781	0.0429868408	0.0429868408	0.0429868408	0.0429868408	-0.3451875636	0.0429868408	0.0429868408	0.0429868408
6402	0	0	0	0	0	0	0	0
6403	0	0	0	0	0	0	0	0
6404	0	0	0	0	0	0	0	0
6405	0	0	0	0	0	0	0	0
6406	0	0	0	0	0	0	0	0
6407	0	0	0	0	0	0	0	0
6408	0	0	0	0	0	0	0	0
6409	0	0	0	0	0	0	0	0
6410	0	0	0	0	0	0	0	0
6411	0	0	0	0	0	0	0	0
6412	0	0	0	0	0	0	0	0
6413	0	0	0	0	0	0	0	0
6414	0	0	0	0	0	0	0	0
6415	0.0452493061	0.0439564688	0.0439564688	0.0439564688	0.0439564688	-0.3529445875	0.0439564688	0.0439564688	0.0439564688
6416	0.0888825655	0.0862968909	0.0862968909	0.0862968909	0.0862968909	-0.6929608018	0.0862968909	0.0862968909	0.0862968909
6417	0.1321926161	0.1283141043	0.128314109	0.128314109	0.1283141044	-1.0303913607	0.1283141044	0.1283141044	0.128314109
6418	0.1758259605	0.1706546301	0.1706550501	0.1706550501	0.1706546448	-1.3704096754	0.1706546448	0.1706546448	0.1706550501
6419	0.1755027487	0.1706546301	0.1706550501	0.1706550501	0.170331432	-1.3691168252	0.170331432	0.170331432	0.1706550501
6420	0.0879129375	0.0853272629	0.0853272629	0.0853272629	0.0853272629	-0.6852037779	0.0853272629	0.0853272629	0.0853272629
6421	0.1315461974	0.1276676856	0.1276676899	0.1276676899	0.1276676857	-1.0252200097	0.1276676857	0.1276676857	0.1276676899
6422	0.1748563253	0.1700082054	0.1700086042	0.1700086042	0.1700082193	-1.3649150013	0.1700082193	0.1700082193	0.1700086042
6423	0.1748563253	0.1700082054	0.1700086042	0.1700086042	0.1696850067	-1.364268576	0.1696850067	0.1700082193	0.1700086042
6424	0.0879129375	0.0853272629	0.0853272629	0.0853272629	0.0853272629	-0.6852037779	0.0853272629	0.0853272629	0.0853272629
6425	0.0442796781	0.0429868408	0.0429868408	0.0429868408	0.0429868408	-0.3451875636	0.0429868408	0.0429868408	0.0429868408
6426	0	0	0	0	0	0	0	0
6427	0	0	0	0	0	0	0	0
6428	0	0	0	0	0	0	0	0
6429	0	0	0	0	0	0	0	0
6430	0	0	0	0	0	0	0	0
6431	0	0	0	0	0	0	0	0
6432	0	0	0	0	0	0	0	0
6433	0	0	0	0	0	0	0	0
6434	0	0	0	0	0	0	0	0
6435	0	0	0	0	0	0	0	0
6436	0	0	0	0	0	0	0	0
6437	0	0	0	0	0	0	0	0
6438	0	0	0	0	0	0	0	0
6439	0	0	0	0	0	0	0	0
6440	0	0	0	0	0	0	0	0
6441	0	0	0	0	0	0	0	0
6442	0	0	0	0	0	0	0	0
6443	0	0	0	0	0	0	0	0
6444	0	0	0	0	0	0	0	0
6445	0	0	0	0	0	0	0	0
6446	0	0	0	0	0	0	0	0
6447	0	0	0	0	0	0	0	0
6448	0	0	0	0	0	0	0	0
6449	0	0	0	0	0	0	0	0
6450	0	0	0	0	0	0	0	0
6451	0	0	0	0	0	0	0	0
6452	0	0	0	0	0	0	0	0
6453	0	0	0	0	0	0	0	0
6454	0	0	0	0	0	0	0	0
6455	0	0	0	0	0	0	0	0
6456	0	0	0	0	0	0	0	0
6457	0	0	0	0	0	0	0	0
6458	0	0	0	0	0	0	0	0
6459	0	0	0	0	0	0	0	0
6460	0	0	0	0	0	0	0	0
6461	0	0	0	0	0	0	0	0
6462	0	0	0	0	0	0	0	0
6463	0	0	0	0	0	0	0	0
6464	0	0	0	0	0	0	0	0
6465	0	0	0	0	0	0	0	0
6466	0	0	0	0	0	0	0	0
6467	0	0	0	0	0	0	0	0
6468	0	0	0	0	0	0	0	0
6469	0	0	0	0	0	0	0	0
6470	0	0	0	0	0	0	0	0
6471	0	0	0	0	0	0	0	0
6472	0	0	0	0	0	0	0	0
6473	0	0	0	0	0	0	0	0
6474	0	0	0	0	0	0	0	0
6475	0	0	0	0	0	0	0	0
6476	0	0	0	0	0	0	0	0
6477	0	0	0	0	0	0	0	0
6478	0	0	0	0	0	0	0	0
6479	0	0	0	0	0	0	0	0
6480	0	0	0	0	0	0	0	0
6481	0	0	0	0	0	0	0	0
6482	0	0	0	0	0	0	0	0
6483	0	0	0	0	0	0	0	0
6484	0	0	0	0	0	0	0	0
6485	0	0	0	0	0	0	0	0
6486	0	0	0	0	0	0	0	0
6487	0.0494510274	0.0478349807	0.0478349807	0.0478349807	0.0478349807	-0.3842958924	0.0478349807	0.0478349807	0.0478349807
6488	0.0924378682	0.0895289842	0.0895289842	0.0895289842	0.0895289842	-0.7191407575	0.0895289842	0.0895289842	0.0895289842
6489	0.1357479191	0.131546198	0.1315462053	0.1315462053	0.1312229888	-1.0556016995	0.1312229888	0.1312229888	0.1315462053
6490	0.1793812948	0.1735635454	0.1735640734	0.1735640734	0.1732403505	-1.393358112	0.1732403505	0.1732403505	0.1735640734
6491	0.1787348697	0.1729171191	0.1729176213	0.1729176213	0.1725939235	-1.3885098367	0.1725939235	0.172917137	0.1729176213
6492	0.0895289842	0.0866201002	0.0869433096	0.0869433096	0.0866201002	-0.6965161044	0.0866201002	0.0866201002	0.0866201002
6493	0.1334854535	0.1292837324	0.1292837378	0.1292837378	0.1289605232	-1.0378251782	0.1289605232	0.1292837325	0.1292837378
6494	0.1774420205	0.1716242677	0.1716247214	0.1716247214	0.1713010707	-1.3781668776	0.1713010707	0.1716242837	0.1716247214
6495	0.1771188083	0.1716242677	0.1716247214	0.1716247214	0.1713010707	-1.3775204524	0.1713010707	0.1713010707	0.1716247214
6496	0.0888825655	0.0859736816	0.0859736816	0.0859736816	0.0859736816	-0.6906983365	0.0859736816	0.0859736816	0.0859736816
6497	0.0449260968	0.0433100501	0.0433100501	0.0433100501	0.0433100501	-0.3480964476	0.0433100501	0.0433100501	0.0433100501
6498	0	0	0	0	0	0	0	0
6499	0	0	0	0	0	0	0	0
6500	0	0	0	0	0	0	0	0
6501	0	0	0	0	0	0	0	0
6502	0	0	0	0	0	0	0	0
6503	0	0	0	0	0	0	0	0
6504	0	0	0	0	0	0	0	0
6505	0	0	0	0	0	0	0	0
6506	0	0	0	0	0	0	0	0
6507	0	0	0	0	0	0	0	0
6508	0	0	0	0	0	0	0	0
6509	0	0	0	0	0	0	0	0
6510	0	0	0	0	0	0	0	0
6511	0.0458957247	0.0442796781	0.0442796781	0.0442796781	0.0442796781	-0.3558534715	0.0442796781	0.0442796781	0.0442796781
6512	0.0895289842	0.0866201002	0.0866201002	0.0866201002	0.0866201002	-0.6958696858	0.0866201002	0.0866201002	0.0866201002
6513	0.1331622442	0.128960523	0.1289605282	0.1289605282	0.1289605232	-1.0358859213	0.1289605232	0.1289605232	0.1289605282
6514	0.1771188083	0.1716242677	0.1716247214	0.1716247214	0.1713010707	-1.3775204524	0.1713010707	0.1713010707	0.1716247214
6515	0.1767955963	0.1713010551	0.1713014973	0.1713014973	0.1709778577	-1.3749347165	0.1709778577	0.1709778577	0.1713014973
6516	0.0885593562	0.0856504722	0.0859736816	0.0859736816	0.0856504722	-0.6887590805	0.0856504722	0.0856504722	0.0856504722
6517	0.1321926161	0.1283141043	0.128314109	0.128314109	0.1279908951	-1.029744942	0.1279908951	0.1283141044	0.128314109
6518	0.1758259605	0.1706546301	0.1706550501	0.1706550501	0.170331432	-1.3697632498	0.170331432	0.1706546448	0.1706550501
6519	0.1758259605	0.1706546301	0.1706550501	0.1706550501	0.170331432	-1.369440037	0.170331432	0.170331432	0.1706550501
6520	0.0882361469	0.0856504722	0.0856504722	0.0856504722	0.0853272629	-0.6871430339	0.0853272629	0.0856504722	0.0856504722
6521	0.0446028874	0.0429868408	0.0429868408	0.0429868408	0.0429868408	-0.3455107729	0.0429868408	0.0429868408	0.0429868408
6522	0	0	0	0	0	0	0	0
6523	0	0	0	0	0	0	0	0
6524	0	0	0	0	0	0	0	0
6525	0	0	0	0	0	0	0	0
6526	0	0	0	0	0	0	0	0
6527	0	0	0	0	0	0	0	0
6528	0	0	0	0	0	0	0	0
6529	0	0	0	0	0	0	0	0
6530	0	0	0	0	0	0	0	0
6531	0	0	0	0	0	0	0	0
6532	0	0	0	0	0	0	0	0
6533	0	0	0	0	0	0	0	0
6534	0	0	0	0	0	0	0	0
6535	0.0455725154	0.0442796781	0.0442796781	0.0442796781	0.0439564688	-0.3548838435	0.0439564688	0.0442796781	0.0442796781
6536	0.0892057749	0.0866201002	0.0866201002	0.0866201002	0.0862968909	-0.6945768485	0.0862968909	0.0862968909	0.0866201002
6537	0.1331622442	0.128960523	0.1289605282	0.1289605282	0.1286373138	-1.0349162932	0.1286373138	0.1286373138	0.1289605282
6538	0.1767955963	0.1713010551	0.1713014973	0.1713014973	0.1709778577	-1.3752579294	0.1709778577	0.1713010707	0.1713014973
6539	0.1767955963	0.1713010551	0.1713014973	0.1713014973	0.1709778577	-1.3749347165	0.1709778577	0.1709778577	0.1713014973
6540	0.0885593562	0.0859736816	0.0859736816	0.0859736816	0.0856504722	-0.6894054992	0.0856504722	0.0856504722	0.0859736816
6541	0.1325158255	0.1283141043	0.128314109	0.128314109	0.1283141044	-1.0307145701	0.1283141044	0.1283141044	0.128314109
6542	0.1764723843	0.1709778426	0.1709782735	0.1709782735	0.1706546448	-1.372348982	0.1706546448	0.1706546448	0.1709782735
6543	0.1764723843	0.1709778426	0.1709782735	0.1709782735	0.1706546448	-1.372348982	0.1706546448	0.1706546448	0.1709782735
6544	0.0885593562	0.0856504722	0.0856504722	0.0856504722	0.0856504722	-0.6881126619	0.0856504722	0.0856504722	0.0856504722
6545	0.0446028874	0.0429868408	0.0429868408	0.0429868408	0.0429868408	-0.3455107729	0.0429868408	0.0429868408	0.0429868408
6546	0	0	0	0	0	0	0	0
6547	0	0	0	0	0	0	0	0
6548	0	0	0	0	0	0	0	0
6549	0	0	0	0	0	0	0	0
6550	0	0	0	0	0	0	0	0
6551	0	0	0	0	0	0	0	0
6552	0	0	0	0	0	0	0	0
6553	0	0	0	0	0	0	0	0
6554	0	0	0	0	0	0	0	0
6555	0	0	0	0	0	0	0	0
6556	0	0	0	0	0	0	0	0
6557	0	0	0	0	0	0	0	0
6558	0	0	0	0	0	0	0	0
6559	0.0371690729	0.0358762355	0.0358762355	0.0358762355	0.0355530262	-0.287656303	0.0355530262	0.0358762355	0.0358762355
6560	0.0720756804	0.0694900058	0.0694900058	0.0694900058	0.0694900058	-0.5585057209	0.0694900058	0.0694900058	0.0694900058
6561	0.106982288	0.1034269854	0.1034269854	0.1034269854	0.1034269854	-0.8309711856	0.1034269854	0.1034269854	0.1034269854
6562	0.1422121069	0.1376871768	0.1376871928	0.1376871928	0.1373639677	-1.1050527653	0.1373639677	0.1373639677	0.1376871928
6563	0.1422121069	0.1373639673	0.1373639828	0.1373639828	0.1373639677	-1.1037599257	0.1373639677	0.1373639677	0.1373639828
6564	0.0714292618	0.0688435871	0.0688435871	0.0688435871	0.0688435871	-0.5533343716	0.0688435871	0.0688435871	0.0688435871
6565	0.1066590786	0.103103776	0.1031037761	0.1031037761	0.1027805667	-0.827415883	0.1027805667	0.1027805667	0.1031037761
6566	0.1415656881	0.1370407579	0.1370407727	0.1370407727	0.1370407583	-1.1008510389	0.1370407583	0.1370407583	0.1370407727
6567	0.1415656881	0.1370407579	0.1370407727	0.1370407727	0.1367175488	-1.0998814106	0.1367175488	0.1367175488	0.1370407727
6568	0.0711060524	0.0688435871	0.0688435871	0.0688435871	0.0688435871	-0.5530111623	0.0688435871	0.0688435871	0.0688435871
6569	0.0358762355	0.0345833982	0.0345833982	0.0345833982	0.0345833982	-0.2779600231	0.0345833982	0.0345833982	0.0345833982
6570	0	0	0	0	0	0	0	0
6571	0	0	0	0	0	0	0	0
6572	0	0	0	0	0	0	0	0
6573	0	0	0	0	0	0	0	0
6574	0	0	0	0	0	0	0	0
6575	0	0	0	0	0	0	0	0
6576	0	0	0	0	0	0	0	0
6577	0	0	0	0	0	0	0	0
6578	0	0	0	0	0	0	0	0
6579	0	0	0	0	0	0	0	0
6580	0	0	0	0	0	0	0	0
6581	0	0	0	0	0	0	0	0
6582	0	0	0	0	0	0	0	0
6583	0.0371690729	0.0358762355	0.0358762355	0.0358762355	0.0358762355	-0.2883027217	0.0358762355	0.0358762355	0.0358762355
6584	0.0720756804	0.0698132151	0.0698132151	0.0698132151	0.0694900058	-0.5601217675	0.0694900058	0.0698132151	0.0698132151
6585	0.1073054973	0.1037501947	0.1037501947	0.1037501947	0.1034269854	-0.8325872323	0.1034269854	0.1034269854	0.1037501947
6586	0.1422121069	0.1376871768	0.1376871928	0.1376871928	0.1373639677	-1.1050527653	0.1373639677	0.1373639677	0.1376871928
6587	0.1422121069	0.1376871768	0.1376871928	0.1376871928	0.1373639677	-1.1050527653	0.1373639677	0.1373639677	0.1376871928
6588	0.0714292618	0.0691667964	0.0691667964	0.0691667964	0.0688435871	-0.5546272089	0.0688435871	0.0688435871	0.0691667964
6589	0.1066590786	0.103103776	0.1031037761	0.1031037761	0.103103776	-0.828385511	0.103103776	0.103103776	0.1031037761
6590	0.1418888975	0.1370407579	0.1370407727	0.1370407727	0.1370407583	-1.1011742484	0.1370407583	0.1370407583	0.1370407727
6591	0.1415656881	0.1370407579	0.1370407727	0.1370407727	0.1370407583	-1.1008510389	0.1370407583	0.1370407583	0.1370407727
6592	0.0711060524	0.0688435871	0.0688435871	0.0688435871	0.0688435871	-0.5530111623	0.0688435871	0.0688435871	0.0688435871
6593	0.0358762355	0.0345833982	0.0349066076	0.0349066076	0.0345833982	-0.2786064418	0.0345833982	0.0345833982	0.0345833982
6594	0	0	0	0	0	0	0	0
6595	0	0	0	0	0	0	0	0
6596	0	0	0	0	0	0	0	0
6597	0	0	0	0	0	0	0	0
6598	0	0	0	0	0	0	0	0
6599	0	0	0	0	0	0	0	0
6600	0	0	0	0	0	0	0	0
6601	0	0	0	0	0	0	0	0
6602	0	0	0	0	0	0	0	0
6603	0	0	0	0	0	0	0	0
6604	0	0	0	0	0	0	0	0
6605	0	0	0	0	0	0	0	0
6606	0	0	0	0	0	0	0	0
6607	0	0	0	0	0	0	0	0
6608	0	0	0	0	0	0	0	0
6609	0	0	0	0	0	0	0	0
6610	0	0	0	0	0	0	0	0
6611	0	0	0	0	0	0	0	0
6612	0	0	0	0	0	0	0	0
6613	0	0	0	0	0	0	0	0
6614	0	0	0	0	0	0	0	0
6615	0	0	0	0	0	0	0	0
6616	0	0	0	0	0	0	0	0
6617	0	0	0	0	0	0	0	0
6618	0	0	0	0	0	0	0	0
6619	0	0	0	0	0	0	0	0
6620	0	0	0	0	0	0	0	0
6621	0	0	0	0	0	0	0	0
6622	0	0	0	0	0	0	0	0
6623	0	0	0	0	0	0	0	0
6624	0	0	0	0	0	0	0	0
6625	0	0	0	0	0	0	0	0
6626	0	0	0	0	0	0	0	0
6627	0	0	0	0	0	0	0	0
6628	0	0	0	0	0	0	0	0
6629	0	0	0	0	0	0	0	0
6630	0	0	0	0	0	0	0	0
6631	0	0	0	0	0	0	0	0
6632	0	0	0	0	0	0	0	0
6633	0	0	0	0	0	0	0	0
6634	0	0	0	0	0	0	0	0
6635	0	0	0	0	0	0	0	0
6636	0	0	0	0	0	0	0	0
6637	0	0	0	0	0	0	0	0
6638	0	0	0	0	0	0	0	0
6639	0	0	0	0	0	0	0	0
6640	0	0	0	0	0	0	0	0
6641	0	0	0	0	0	0	0	0
6642	0	0	0	0	0	0	0	0
6643	0	0	0	0	0	0	0	0
6644	0	0	0	0	0	0	0	0
6645	0	0	0	0	0	0	0	0
6646	0	0	0	0	0	0	0	0
6647	0	0	0	0	0	0	0	0
6648	0	0	0	0	0	0	0	0
6649	0	0	0	0	0	0	0	0
6650	0	0	0	0	0	0	0	0
6651	0	0	0	0	0	0	0	0
6652	0	0	0	0	0	0	0	0
6653	0	0	0	0	0	0	0	0
6654	0	0	0	0	0	0	0	0
6655	0.0410475848	0.0397547475	0.045377168	0.045377168	0.0397547475	-0.3305756582	0.0397547475	0.0397547475	0.0397547475
6656	0.0753077737	0.0727220991	0.0727220991	0.0727220991	0.0727220991	-0.5843624672	0.0727220991	0.0727220991	0.0727220991
6657	0.1095679626	0.10601266	0.1060126601	0.1060126601	0.10601266	-0.8516565828	0.10601266	0.10601266	0.1060126601
6658	0.1441513635	0.1396264335	0.1396264538	0.1396264538	0.1393032246	-1.1205668321	0.1393032246	0.1393032246	0.1396264538
6659	0.1435049446	0.1389800146	0.1389800334	0.1389800334	0.1386568056	-1.115395476	0.1386568056	0.1386568056	0.1389800334
6660	0.0720756804	0.0698132151	0.0698132151	0.0698132151	0.0698132151	-0.5607681862	0.0698132151	0.0698132151	0.0698132151
6661	0.106982288	0.1037501947	0.1037501947	0.1037501947	0.1034269854	-0.8322640229	0.1034269854	0.1034269854	0.1037501947
6662	0.1418888975	0.1376871768	0.1376871928	0.1376871928	0.1373639677	-1.1047295559	0.1373639677	0.1373639677	0.1376871928
6663	0.1415656881	0.1373639673	0.1373639828	0.1373639828	0.1370407583	-1.1021438785	0.1370407583	0.1370407583	0.1373639828
6664	0.0711060524	0.0688435871	0.0688435871	0.0688435871	0.0688435871	-0.5530111623	0.0688435871	0.0688435871	0.0688435871
6665	0.0361994449	0.0349066076	0.0349066076	0.0349066076	0.0349066076	-0.2805456978	0.0349066076	0.0349066076	0.0349066076
6666	0	0	0	0	0	0	0	0
6667	0	0	0	0	0	0	0	0
6668	0	0	0	0	0	0	0	0
6669	0	0	0	0	0	0	0	0
6670	0	0	0	0	0	0	0	0
6671	0	0	0	0	0	0	0	0
6672	0	0	0	0	0	0	0	0
6673	0	0	0	0	0	0	0	0
6674	0	0	0	0	0	0	0	0
6675	0	0	0	0	0	0	0	0
6676	0	0	0	0	0	0	0	0
6677	0	0	0	0	0	0	0	0
6678	0	0	0	0	0	0	0	0
6679	0.0371690729	0.0358762355	0.0358762355	0.0358762355	0.0358762355	-0.2883027217	0.0358762355	0.0358762355	0.0358762355
6680	0.0720756804	0.0698132151	0.0698132151	0.0698132151	0.0698132151	-0.5607681862	0.0698132151	0.0698132151	0.0698132151
6681	0.106982288	0.1037501947	0.1037501947	0.1037501947	0.1034269854	-0.8322640229	0.1034269854	0.1034269854	0.1037501947
6682	0.1422121069	0.1376871768	0.1376871928	0.1376871928	0.1373639677	-1.1050527653	0.1373639677	0.1373639677	0.1376871928
6683	0.1422121069	0.1376871768	0.1376871928	0.1376871928	0.1373639677	-1.1050527653	0.1373639677	0.1373639677	0.1376871928
6684	0.0714292618	0.0691667964	0.0691667964	0.0691667964	0.0688435871	-0.5546272089	0.0688435871	0.0688435871	0.0691667964
6685	0.1063358693	0.103103776	0.1031037761	0.1031037761	0.103103776	-0.8280623016	0.103103776	0.103103776	0.1031037761
6686	0.1415656881	0.1370407579	0.1370407727	0.1370407727	0.1370407583	-1.1008510389	0.1370407583	0.1370407583	0.1370407727
6687	0.1415656881	0.1370407579	0.1370407727	0.1370407727	0.1370407583	-1.1008510389	0.1370407583	0.1370407583	0.1370407727
6688	0.0711060524	0.0688435871	0.0688435871	0.0688435871	0.0688435871	-0.5530111623	0.0688435871	0.0688435871	0.0688435871
6689	0.0358762355	0.0349066076	0.0349066076	0.0349066076	0.0345833982	-0.2792528604	0.0345833982	0.0345833982	0.0349066076
6690	0	0	0	0	0	0	0	0
6691	0	0	0	0	0	0	0	0
6692	0	0	0	0	0	0	0	0
6693	0	0	0	0	0	0	0	0
6694	0	0	0	0	0	0	0	0
6695	0	0	0	0	0	0	0	0
6696	0	0	0	0	0	0	0	0
6697	0	0	0	0	0	0	0	0
6698	0	0	0	0	0	0	0	0
6699	0	0	0	0	0	0	0	0
6700	0	0	0	0	0	0	0	0
6701	0	0	0	0	0	0	0	0
6702	0	0	0	0	0	0	0	0
6703	0.0371690729	0.0358762355	0.0358762355	0.0358762355	0.0358762355	-0.2883027217	0.0358762355	0.0358762355	0.0358762355
6704	0.0720756804	0.0698132151	0.0698132151	0.0698132151	0.0694900058	-0.5597985582	0.0694900058	0.0694900058	0.0698132151
6705	0.106982288	0.1037501947	0.1037501947	0.1037501947	0.1034269854	-0.8322640229	0.1034269854	0.1034269854	0.1037501947
6706	0.1422121069	0.1376871768	0.1376871928	0.1376871928	0.1373639677	-1.1050527653	0.1373639677	0.1373639677	0.1376871928
6707	0.1422121069	0.1376871768	0.1376871928	0.1376871928	0.1373639677	-1.1050527653	0.1373639677	0.1373639677	0.1376871928
6708	0.0714292618	0.0688435871	0.0688435871	0.0688435871	0.0688435871	-0.5533343716	0.0688435871	0.0688435871	0.0688435871
6709	0.1063358693	0.103103776	0.1031037761	0.1031037761	0.1027805667	-0.8270926736	0.1027805667	0.1027805667	0.1031037761
6710	0.1412424787	0.1370407579	0.1370407727	0.1370407727	0.1367175488	-1.0995582012	0.1367175488	0.1367175488	0.1370407727
6711	0.1412424787	0.1370407579	0.1370407727	0.1370407727	0.1367175488	-1.0995582012	0.1367175488	0.1367175488	0.1370407727
6712	0.0711060524	0.0688435871	0.0688435871	0.0688435871	0.0685203778	-0.5520415343	0.0685203778	0.0685203778	0.0688435871
6713	0.0358762355	0.0345833982	0.0345833982	0.0345833982	0.0345833982	-0.2779600231	0.0345833982	0.0345833982	0.0345833982
6714	0	0	0	0	0	0	0	0
6715	0	0	0	0	0	0	0	0
6716	0	0	0	0	0	0	0	0
6717	0	0	0	0	0	0	0	0
6718	0	0	0	0	0	0	0	0
6719	0	0	0	0	0	0	0	0
6720	0	0	0	0	0	0	0	0
6721	0	0	0	0	0	0	0	0
6722	0	0	0	0	0	0	0	0
6723	0	0	0	0	0	0	0	0
6724	0	0	0	0	0	0	0	0
6725	0	0	0	0	0	0	0	0
6726	0	0	0	0	0	0	0	0
6727	0.0371690729	0.0358762355	0.0358762355	0.0358762355	0.0358762355	-0.2883027217	0.0358762355	0.0358762355	0.0358762355
6728	0.0720756804	0.0698132151	0.0698132151	0.0698132151	0.0694900058	-0.5597985582	0.0694900058	0.0694900058	0.0698132151
6729	0.106982288	0.1037501947	0.1037501947	0.1037501947	0.1034269854	-0.8322640229	0.1034269854	0.1034269854	0.1037501947
6730	0.1422121069	0.1376871768	0.1376871928	0.1376871928	0.1373639677	-1.1050527653	0.1373639677	0.1373639677	0.1376871928
6731	0.1418888975	0.1373639673	0.1373639828	0.1373639828	0.1373639677	-1.1034367163	0.1373639677	0.1373639677	0.1373639828
6732	0.0711060524	0.0688435871	0.0688435871	0.0688435871	0.0688435871	-0.5530111623	0.0688435871	0.0688435871	0.0688435871
6733	0.1063358693	0.103103776	0.1031037761	0.1031037761	0.1027805667	-0.8270926736	0.1027805667	0.1027805667	0.1031037761
6734	0.1415656881	0.1370407579	0.1370407727	0.1370407727	0.1370407583	-1.1008510389	0.1370407583	0.1370407583	0.1370407727
6735	0.1415656881	0.1370407579	0.1370407727	0.1370407727	0.1367175488	-1.0998814106	0.1367175488	0.1367175488	0.1370407727
6736	0.0711060524	0.0688435871	0.0688435871	0.0688435871	0.0688435871	-0.5530111623	0.0688435871	0.0688435871	0.0688435871
6737	0.0358762355	0.0345833982	0.0349066076	0.0349066076	0.0345833982	-0.2786064418	0.0345833982	0.0345833982	0.0345833982
6738	0	0	0	0	0	0	0	0
6739	0	0	0	0	0	0	0	0
6740	0	0	0	0	0	0	0	0
6741	0	0	0	0	0	0	0	0
6742	0	0	0	0	0	0	0	0
6743	0	0	0	0	0	0	0	0
6744	0	0	0	0	0	0	0	0
6745	0	0	0	0	0	0	0	0
6746	0	0	0	0	0	0	0	0
6747	0	0	0	0	0	0	0	0
6748	0	0	0	0	0	0	0	0
6749	0	0	0	0	0	0	0	0
6750	0	0	0	0	0	0	0	0
6751	0.0371690729	0.0358762355	0.0358762355	0.0358762355	0.0358762355	-0.2883027217	0.0358762355	0.0358762355	0.0358762355
6752	0.0720756804	0.0694900058	0.0694900058	0.0694900058	0.0694900058	-0.5585057209	0.0694900058	0.0694900058	0.0694900058
6753	0.106982288	0.1034269854	0.1034269854	0.1034269854	0.1034269854	-0.8309711856	0.1034269854	0.1034269854	0.1034269854
6754	0.1418888975	0.1373639673	0.1373639828	0.1373639828	0.1373639677	-1.1034367163	0.1373639677	0.1373639677	0.1373639828
6755	0.1418888975	0.1373639673	0.1373639828	0.1373639828	0.1370407583	-1.1024670879	0.1370407583	0.1370407583	0.1373639828
6756	0.0711060524	0.0688435871	0.0688435871	0.0688435871	0.0688435871	-0.5530111623	0.0688435871	0.0688435871	0.0688435871
6757	0.1063358693	0.1027805667	0.1027805667	0.1027805667	0.1027805667	-0.8257998363	0.1027805667	0.1027805667	0.1027805667
6758	0.1412424787	0.1370407579	0.1370407727	0.1370407727	0.1367175488	-1.0995582012	0.1367175488	0.1367175488	0.1370407727
6759	0.1412424787	0.1370407579	0.1370407727	0.1370407727	0.1367175488	-1.0995582012	0.1367175488	0.1367175488	0.1370407727
6760	0.0711060524	0.0688435871	0.0688435871	0.0688435871	0.0685203778	-0.5520415343	0.0685203778	0.0685203778	0.0688435871
6761	0.0358762355	0.0345833982	0.0345833982	0.0345833982	0.0345833982	-0.2779600231	0.0345833982	0.0345833982	0.0345833982
6762	0	0	0	0	0	0	0	0
6763	0	0	0	0	0	0	0	0
6764	0	0	0	0	0	0	0	0
6765	0	0	0	0	0	0	0	0
6766	0	0	0	0	0	0	0	0
6767	0	0	0	0	0	0	0	0
6768	0	0	0	0	0	0	0	0
6769	0	0	0	0	0	0	0	0
6770	0	0	0	0	0	0	0	0
6771	0	0	0	0	0	0	0	0
6772	0	0	0	0	0	0	0	0
6773	0	0	0	0	0	0	0	0
6774	0	0	0	0	0	0	0	0
6775	0	0	0	0	0	0	0	0
6776	0	0	0	0	0	0	0	0
6777	0	0	0	0	0	0	0	0
6778	0	0	0	0	0	0	0	0
6779	0	0	0	0	0	0	0	0
6780	0	0	0	0	0	0	0	0
6781	0	0	0	0	0	0	0	0
6782	0	0	0	0	0	0	0	0
6783	0	0	0	0	0	0	0	0
6784	0	0	0	0	0	0	0	0
6785	0	0	0	0	0	0	0	0
6786	0	0	0	0	0	0	0	0
6787	0	0	0	0	0	0	0	0
6788	0	0	0	0	0	0	0	0
6789	0	0	0	0	0	0	0	0
6790	0	0	0	0	0	0	0	0
6791	0	0	0	0	0	0	0	0
6792	0	0	0	0	0	0	0	0
6793	0	0	0	0	0	0	0	0
6794	0	0	0	0	0	0	0	0
6795	0	0	0	0	0	0	0	0
6796	0	0	0	0	0	0	0	0
6797	0	0	0	0	0	0	0	0
6798	0	0	0	0	0	0	0	0
6799	0	0	0	0	0	0	0	0
6800	0	0	0	0	0	0	0	0
6801	0	0	0	0	0	0	0	0
6802	0	0	0	0	0	0	0	0
6803	0	0	0	0	0	0	0	0
6804	0	0	0	0	0	0	0	0
6805	0	0	0	0	0	0	0	0
6806	0	0	0	0	0	0	0	0
6807	0	0	0	0	0	0	0	0
6808	0	0	0	0	0	0	0	0
6809	0	0	0	0	0	0	0	0
6810	0	0	0	0	0	0	0	0
6811	0	0	0	0	0	0	0	0
6812	0	0	0	0	0	0	0	0
6813	0	0	0	0	0	0	0	0
6814	0	0	0	0	0	0	0	0
6815	0	0	0	0	0	0	0	0
6816	0	0	0	0	0	0	0	0
6817	0	0	0	0	0	0	0	0
6818	0	0	0	0	0	0	0	0
6819	0	0	0	0	0	0	0	0
6820	0	0	0	0	0	0	0	0
6821	0	0	0	0	0	0	0	0
6822	0	0	0	0	0	0	0	0
6823	0.0404011662	0.0391083288	0.0391083288	0.0391083288	0.0391083288	-0.314159468	0.0391083288	0.0391083288	0.0391083288
6824	0.074661355	0.0723988897	0.0723988897	0.0723988897	0.0720756804	-0.5804839553	0.0720756804	0.0720756804	0.0723988897
6825	0.1089215439	0.1056894507	0.1056894508	0.1056894508	0.1053662413	-0.8477780709	0.1053662413	0.1053662413	0.1056894508
6826	0.1435049446	0.1389800146	0.1389800334	0.1389800334	0.1389800151	-1.1163651045	0.1389800151	0.1389800151	0.1389800334
6827	0.1425353163	0.1383335956	0.138333613	0.138333613	0.1383335961	-1.1108705394	0.1383335961	0.1383335961	0.138333613
6828	0.0717524711	0.0694900058	0.0694900058	0.0694900058	0.0694900058	-0.5581825115	0.0694900058	0.0694900058	0.0694900058
6829	0.1063358693	0.1034269854	0.1034269854	0.1034269854	0.103103776	-0.829355139	0.103103776	0.103103776	0.1034269854
6830	0.1412424787	0.1370407579	0.1370407727	0.1370407727	0.1370407583	-1.1005278295	0.1370407583	0.1370407583	0.1370407727
6831	0.1409192692	0.1370407579	0.1370407727	0.1370407727	0.1367175488	-1.0992349918	0.1367175488	0.1367175488	0.1370407727
6832	0.0707828431	0.0688435871	0.0688435871	0.0688435871	0.0688435871	-0.5526879529	0.0688435871	0.0688435871	0.0688435871
6833	0.0358762355	0.0349066076	0.0349066076	0.0349066076	0.0345833982	-0.2792528604	0.0345833982	0.0345833982	0.0349066076
6834	0	0	0	0	0	0	0	0
6835	0	0	0	0	0	0	0	0
6836	0	0	0	0	0	0	0	0
6837	0	0	0	0	0	0	0	0
6838	0	0	0	0	0	0	0	0
6839	0	0	0	0	0	0	0	0
6840	0	0	0	0	0	0	0	0
6841	0	0	0	0	0	0	0	0
6842	0	0	0	0	0	0	0	0
6843	0	0	0	0	0	0	0	0
6844	0	0	0	0	0	0	0	0
6845	0	0	0	0	0	0	0	0
6846	0	0	0	0	0	0	0	0
6847	0.0371690729	0.0358762355	0.0358762355	0.0358762355	0.0358762355	-0.2883027217	0.0358762355	0.0358762355	0.0358762355
6848	0.0717524711	0.0694900058	0.0694900058	0.0694900058	0.0694900058	-0.5581825115	0.0694900058	0.0694900058	0.0694900058
6849	0.106982288	0.1034269854	0.1034269854	0.1034269854	0.1034269854	-0.8309711856	0.1034269854	0.1034269854	0.1034269854
6850	0.1418888975	0.1373639673	0.1373639828	0.1373639828	0.1373639677	-1.1034367163	0.1373639677	0.1373639677	0.1373639828
6851	0.1418888975	0.1373639673	0.1373639828	0.1373639828	0.1373639677	-1.1034367163	0.1373639677	0.1373639677	0.1373639828
6852	0.0711060524	0.0688435871	0.0688435871	0.0688435871	0.0688435871	-0.5530111623	0.0688435871	0.0688435871	0.0688435871
6853	0.1063358693	0.1027805667	0.1027805667	0.1027805667	0.1027805667	-0.8257998363	0.1027805667	0.1027805667	0.1027805667
6854	0.1409192692	0.1367175484	0.1367175627	0.1367175627	0.1367175488	-1.0979421523	0.1367175488	0.1367175488	0.1367175627
6855	0.1409192692	0.1367175484	0.1367175627	0.1367175627	0.1363943394	-1.0972957334	0.1363943394	0.1367175488	0.1367175627
6856	0.0707828431	0.0685203778	0.0685203778	0.0685203778	0.0685203778	-0.5504254876	0.0685203778	0.0685203778	0.0685203778
6857	0.0358762355	0.0345833982	0.0345833982	0.0345833982	0.0345833982	-0.2779600231	0.0345833982	0.0345833982	0.0345833982
6858	0	0	0	0	0	0	0	0
6859	0	0	0	0	0	0	0	0
6860	0	0	0	0	0	0	0	0
6861	0	0	0	0	0	0	0	0
6862	0	0	0	0	0	0	0	0
6863	0	0	0	0	0	0	0	0
6864	0	0	0	0	0	0	0	0
6865	0	0	0	0	0	0	0	0
6866	0	0	0	0	0	0	0	0
6867	0	0	0	0	0	0	0	0
6868	0	0	0	0	0	0	0	0
6869	0	0	0	0	0	0	0	0
6870	0	0	0	0	0	0	0	0
6871	0.0368458635	0.0355530262	0.0355530262	0.0355530262	0.0355530262	-0.285717047	0.0355530262	0.0355530262	0.0355530262
6872	0.0717524711	0.0694900058	0.0694900058	0.0694900058	0.0694900058	-0.5581825115	0.0694900058	0.0694900058	0.0694900058
6873	0.1066590786	0.1034269854	0.1034269854	0.1034269854	0.103103776	-0.8296783483	0.103103776	0.103103776	0.1034269854
6874	0.1415656881	0.1373639673	0.1373639828	0.1373639828	0.1370407583	-1.1021438785	0.1370407583	0.1370407583	0.1373639828
6875	0.1415656881	0.1370407579	0.1370407727	0.1370407727	0.1370407583	-1.1008510389	0.1370407583	0.1370407583	0.1370407727
6876	0.0711060524	0.0688435871	0.0688435871	0.0688435871	0.0688435871	-0.5530111623	0.0688435871	0.0688435871	0.0688435871
6877	0.10601266	0.1027805667	0.1027805667	0.1027805667	0.1027805667	-0.825476627	0.1027805667	0.1027805667	0.1027805667
6878	0.1409192692	0.1367175484	0.1367175627	0.1367175627	0.1367175488	-1.0979421523	0.1367175488	0.1367175488	0.1367175627
6879	0.1409192692	0.1367175484	0.1367175627	0.1367175627	0.1363943394	-1.0972957334	0.1363943394	0.1367175488	0.1367175627
6880	0.0707828431	0.0685203778	0.0685203778	0.0685203778	0.0685203778	-0.5504254876	0.0685203778	0.0685203778	0.0685203778
6881	0.0358762355	0.0345833982	0.0345833982	0.0345833982	0.0345833982	-0.2779600231	0.0345833982	0.0345833982	0.0345833982
6882	0	0	0	0	0	0	0	0
6883	0	0	0	0	0	0	0	0
6884	0	0	0	0	0	0	0	0
6885	0	0	0	0	0	0	0	0
6886	0	0	0	0	0	0	0	0
6887	0	0	0	0	0	0	0	0
6888	0	0	0	0	0	0	0	0
6889	0	0	0	0	0	0	0	0
6890	0	0	0	0	0	0	0	0
6891	0	0	0	0	0	0	0	0
6892	0	0	0	0	0	0	0	0
6893	0	0	0	0	0	0	0	0
6894	0	0	0	0	0	0	0	0
6895	0.0368458635	0.0358762355	0.0358762355	0.0358762355	0.0355530262	-0.2870098843	0.0355530262	0.0355530262	0.0358762355
6896	0.0717524711	0.0694900058	0.0694900058	0.0694900058	0.0694900058	-0.5581825115	0.0694900058	0.0694900058	0.0694900058
6897	0.1066590786	0.1034269854	0.1034269854	0.1034269854	0.103103776	-0.8300015576	0.103103776	0.1034269854	0.1034269854
6898	0.1415656881	0.1373639673	0.1373639828	0.1373639828	0.1370407583	-1.1021438785	0.1370407583	0.1370407583	0.1373639828
6899	0.1412424787	0.1370407579	0.1370407727	0.1370407727	0.1370407583	-1.1005278295	0.1370407583	0.1370407583	0.1370407727
6900	0.0707828431	0.0688435871	0.0688435871	0.0688435871	0.0688435871	-0.5526879529	0.0688435871	0.0688435871	0.0688435871
6901	0.10601266	0.1027805667	0.1027805667	0.1027805667	0.1024573574	-0.824506999	0.1024573574	0.1024573574	0.1027805667
6902	0.1409192692	0.1367175484	0.1367175627	0.1367175627	0.1363943394	-1.096972524	0.1363943394	0.1363943394	0.1367175627
6903	0.1409192692	0.1367175484	0.1367175627	0.1367175627	0.1363943394	-1.096972524	0.1363943394	0.1363943394	0.1367175627
6904	0.0707828431	0.0685203778	0.0685203778	0.0685203778	0.0685203778	-0.5504254876	0.0685203778	0.0685203778	0.0685203778
6905	0.0358762355	0.0345833982	0.0345833982	0.0345833982	0.0345833982	-0.2779600231	0.0345833982	0.0345833982	0.0345833982
6906	0	0	0	0	0	0	0	0
6907	0	0	0	0	0	0	0	0
6908	0	0	0	0	0	0	0	0
6909	0	0	0	0	0	0	0	0
6910	0	0	0	0	0	0	0	0
6911	0	0	0	0	0	0	0	0
6912	0	0	0	0	0	0	0	0
6913	0	0	0	0	0	0	0	0
6914	0	0	0	0	0	0	0	0
6915	0	0	0	0	0	0	0	0
6916	0	0	0	0	0	0	0	0
6917	0	0	0	0	0	0	0	0
6918	0	0	0	0	0	0	0	0
6919	0.0371690729	0.0358762355	0.0358762355	0.0358762355	0.0358762355	-0.2883027217	0.0358762355	0.0358762355	0.0358762355
6920	0.0720756804	0.0694900058	0.0694900058	0.0694900058	0.0694900058	-0.5585057209	0.0694900058	0.0694900058	0.0694900058
6921	0.106982288	0.1034269854	0.1034269854	0.1034269854	0.1034269854	-0.8309711856	0.1034269854	0.1034269854	0.1034269854
6922	0.1418888975	0.1373639673	0.1373639828	0.1373639828	0.1373639677	-1.1034367163	0.1373639677	0.1373639677	0.1373639828
6923	0.1415656881	0.1373639673	0.1373639828	0.1373639828	0.1370407583	-1.1021438785	0.1370407583	0.1370407583	0.1373639828
6924	0.0711060524	0.0688435871	0.0688435871	0.0688435871	0.0688435871	-0.5530111623	0.0688435871	0.0688435871	0.0688435871
6925	0.10601266	0.1027805667	0.1027805667	0.1027805667	0.1027805667	-0.825476627	0.1027805667	0.1027805667	0.1027805667
6926	0.1412424787	0.1367175484	0.1367175627	0.1367175627	0.1367175488	-1.0982653617	0.1367175488	0.1367175488	0.1367175627
6927	0.1412424787	0.1367175484	0.1367175627	0.1367175627	0.1367175488	-1.0982653617	0.1367175488	0.1367175488	0.1367175627
6928	0.0707828431	0.0688435871	0.0688435871	0.0688435871	0.0685203778	-0.551718325	0.0685203778	0.0685203778	0.0688435871
6929	0.0358762355	0.0345833982	0.0345833982	0.0345833982	0.0345833982	-0.2779600231	0.0345833982	0.0345833982	0.0345833982
6930	0	0	0	0	0	0	0	0
6931	0	0	0	0	0	0	0	0
6932	0	0	0	0	0	0	0	0
6933	0	0	0	0	0	0	0	0
6934	0	0	0	0	0	0	0	0
6935	0	0	0	0	0	0	0	0
6936	0	0	0	0	0	0	0	0
6937	0	0	0	0	0	0	0	0
6938	0	0	0	0	0	0	0	0
6939	0	0	0	0	0	0	0	0
6940	0	0	0	0	0	0	0	0
6941	0	0	0	0	0	0	0	0
6942	0	0	0	0	0	0	0	0
6943	0	0	0	0	0	0	0	0
6944	0	0	0	0	0	0	0	0
6945	0	0	0	0	0	0	0	0
6946	0	0	0	0	0	0	0	0
6947	0	0	0	0	0	0	0	0
6948	0	0	0	0	0	0	0	0
6949	0	0	0	0	0	0	0	0
6950	0	0	0	0	0	0	0	0
6951	0	0	0	0	0	0	0	0
6952	0	0	0	0	0	0	0	0
6953	0	0	0	0	0	0	0	0
6954	0	0	0	0	0	0	0	0
6955	0	0	0	0	0	0	0	0
6956	0	0	0	0	0	0	0	0
6957	0	0	0	0	0	0	0	0
6958	0	0	0	0	0	0	0	0
6959	0	0	0	0	0	0	0	0
6960	0	0	0	0	0	0	0	0
6961	0	0	0	0	0	0	0	0
6962	0	0	0	0	0	0	0	0
6963	0	0	0	0	0	0	0	0
6964	0	0	0	0	0	0	0	0
6965	0	0	0	0	0	0	0	0
6966	0	0	0	0	0	0	0	0
6967	0	0	0	0	0	0	0	0
6968	0	0	0	0	0	0	0	0
6969	0	0	0	0	0	0	0	0
6970	0	0	0	0	0	0	0	0
6971	0	0	0	0	0	0	0	0
6972	0	0	0	0	0	0	0	0
6973	0	0	0	0	0	0	0	0
6974	0	0	0	0	0	0	0	0
6975	0	0	0	0	0	0	0	0
6976	0	0	0	0	0	0	0	0
6977	0	0	0	0	0	0	0	0
6978	0	0	0	0	0	0	0	0
6979	0	0	0	0	0	0	0	0
6980	0	0	0	0	0	0	0	0
6981	0	0	0	0	0	0	0	0
6982	0	0	0	0	0	0	0	0
6983	0	0	0	0	0	0	0	0
6984	0	0	0	0	0	0	0	0
6985	0	0	0	0	0	0	0	0
6986	0	0	0	0	0	0	0	0
6987	0	0	0	0	0	0	0	0
6988	0	0	0	0	0	0	0	0
6989	0	0	0	0	0	0	0	0
6990	0	0	0	0	0	0	0	0
6991	0.0407243755	0.0394315382	0.0394315382	0.0394315382	0.0394315382	-0.3167451426	0.0394315382	0.0394315382	0.0394315382
6992	0.0749845644	0.0727220991	0.0727220991	0.0727220991	0.0727220991	-0.5840392579	0.0727220991	0.0727220991	0.0727220991
6993	0.1095679626	0.10601266	0.1060126601	0.1060126601	0.10601266	-0.8516565828	0.10601266	0.10601266	0.1060126601
6994	0.1441513635	0.1396264335	0.1396264538	0.1396264538	0.1393032246	-1.1205668321	0.1393032246	0.1393032246	0.1396264538
6995	0.1435049446	0.1389800146	0.1389800334	0.1389800334	0.1386568056	-1.115395476	0.1386568056	0.1386568056	0.1389800334
6996	0.0720756804	0.0698132151	0.0698132151	0.0698132151	0.0698132151	-0.5607681862	0.0698132151	0.0698132151	0.0698132151
6997	0.1073054973	0.1037501947	0.1037501947	0.1037501947	0.1037501947	-0.8335568603	0.1037501947	0.1037501947	0.1037501947
6998	0.1422121069	0.1376871768	0.1376871928	0.1376871928	0.1376871772	-1.1060223937	0.1376871772	0.1376871772	0.1376871928
6999	0.1422121069	0.1376871768	0.1376871928	0.1376871928	0.1373639677	-1.1050527653	0.1373639677	0.1373639677	0.1376871928
7000	0.0714292618	0.0691667964	0.0691667964	0.0691667964	0.0688435871	-0.5549504182	0.0688435871	0.0691667964	0.0691667964
7001	0.0361994449	0.0349066076	0.0349066076	0.0349066076	0.0349066076	-0.2805456978	0.0349066076	0.0349066076	0.0349066076
7002	0	0	0	0	0	0	0	0
7003	0	0	0	0	0	0	0	0
7004	0	0	0	0	0	0	0	0
7005	0	0	0	0	0	0	0	0
7006	0	0	0	0	0	0	0	0
7007	0	0	0	0	0	0	0	0
7008	0	0	0	0	0	0	0	0
7009	0	0	0	0	0	0	0	0
7010	0	0	0	0	0	0	0	0
7011	0	0	0	0	0	0	0	0
7012	0	0	0	0	0	0	0	0
7013	0	0	0	0	0	0	0	0
7014	0	0	0	0	0	0	0	0
7015	0.0371690729	0.0358762355	0.0358762355	0.0358762355	0.0358762355	-0.2883027217	0.0358762355	0.0358762355	0.0358762355
7016	0.0720756804	0.0698132151	0.0698132151	0.0698132151	0.0698132151	-0.5607681862	0.0698132151	0.0698132151	0.0698132151
7017	0.106982288	0.1037501947	0.1037501947	0.1037501947	0.1034269854	-0.8322640229	0.1034269854	0.1034269854	0.1037501947
7018	0.1418888975	0.1376871768	0.1376871928	0.1376871928	0.1373639677	-1.1047295559	0.1373639677	0.1373639677	0.1376871928
7019	0.1418888975	0.1373639673	0.1373639828	0.1373639828	0.1373639677	-1.1034367163	0.1373639677	0.1373639677	0.1373639828
7020	0.0711060524	0.0688435871	0.0688435871	0.0688435871	0.0688435871	-0.5530111623	0.0688435871	0.0688435871	0.0688435871
7021	0.1063358693	0.1027805667	0.1031037761	0.1031037761	0.1027805667	-0.826446255	0.1027805667	0.1027805667	0.1027805667
7022	0.1412424787	0.1370407579	0.1370407727	0.1370407727	0.1367175488	-1.0995582012	0.1367175488	0.1367175488	0.1370407727
7023	0.1412424787	0.1370407579	0.1370407727	0.1370407727	0.1367175488	-1.0995582012	0.1367175488	0.1367175488	0.1370407727
7024	0.0711060524	0.0688435871	0.0688435871	0.0688435871	0.0685203778	-0.5520415343	0.0685203778	0.0685203778	0.0688435871
7025	0.0358762355	0.0345833982	0.0345833982	0.0345833982	0.0345833982	-0.2779600231	0.0345833982	0.0345833982	0.0345833982
7026	0	0	0	0	0	0	0	0
7027	0	0	0	0	0	0	0	0
7028	0	0	0	0	0	0	0	0
7029	0	0	0	0	0	0	0	0
7030	0	0	0	0	0	0	0	0
7031	0	0	0	0	0	0	0	0
7032	0	0	0	0	0	0	0	0
7033	0	0	0	0	0	0	0	0
7034	0	0	0	0	0	0	0	0
7035	0	0	0	0	0	0	0	0
7036	0	0	0	0	0	0	0	0
7037	0	0	0	0	0	0	0	0
7038	0	0	0	0	0	0	0	0
7039	0.0371690729	0.0358762355	0.0358762355	0.0358762355	0.0358762355	-0.2883027217	0.0358762355	0.0358762355	0.0358762355
7040	0.0717524711	0.0694900058	0.0694900058	0.0694900058	0.0694900058	-0.5581825115	0.0694900058	0.0694900058	0.0694900058
7041	0.106982288	0.1034269854	0.1034269854	0.1034269854	0.1034269854	-0.8309711856	0.1034269854	0.1034269854	0.1034269854
7042	0.1418888975	0.1373639673	0.1373639828	0.1373639828	0.1373639677	-1.1034367163	0.1373639677	0.1373639677	0.1373639828
7043	0.1415656881	0.1373639673	0.1373639828	0.1373639828	0.1370407583	-1.1021438785	0.1370407583	0.1370407583	0.1373639828
7044	0.0711060524	0.0688435871	0.0688435871	0.0688435871	0.0688435871	-0.5530111623	0.0688435871	0.0688435871	0.0688435871
7045	0.1063358693	0.1027805667	0.1027805667	0.1027805667	0.1027805667	-0.8257998363	0.1027805667	0.1027805667	0.1027805667
7046	0.1412424787	0.1370407579	0.1370407727	0.1370407727	0.1367175488	-1.0995582012	0.1367175488	0.1367175488	0.1370407727
7047	0.1412424787	0.1370407579	0.1370407727	0.1370407727	0.1367175488	-1.0995582012	0.1367175488	0.1367175488	0.1370407727
7048	0.0711060524	0.0688435871	0.0688435871	0.0688435871	0.0685203778	-0.5520415343	0.0685203778	0.0685203778	0.0688435871
7049	0.0358762355	0.0345833982	0.0345833982	0.0345833982	0.0345833982	-0.2779600231	0.0345833982	0.0345833982	0.0345833982
7050	0	0	0	0	0	0	0	0
7051	0	0	0	0	0	0	0	0
7052	0	0	0	0	0	0	0	0
7053	0	0	0	0	0	0	0	0
7054	0	0	0	0	0	0	0	0
7055	0	0	0	0	0	0	0	0
7056	0	0	0	0	0	0	0	0
7057	0	0	0	0	0	0	0	0
7058	0	0	0	0	0	0	0	0
7059	0	0	0	0	0	0	0	0
7060	0	0	0	0	0	0	0	0
7061	0	0	0	0	0	0	0	0
7062	0	0	0	0	0	0	0	0
7063	0.0371690729	0.0358762355	0.0358762355	0.0358762355	0.0358762355	-0.2883027217	0.0358762355	0.0358762355	0.0358762355
7064	0.0720756804	0.0698132151	0.0698132151	0.0698132151	0.0698132151	-0.5607681862	0.0698132151	0.0698132151	0.0698132151
7065	0.1073054973	0.1037501947	0.1037501947	0.1037501947	0.1034269854	-0.8325872323	0.1034269854	0.1034269854	0.1037501947
7066	0.1422121069	0.1376871768	0.1376871928	0.1376871928	0.1373639677	-1.1050527653	0.1373639677	0.1373639677	0.1376871928
7067	0.1418888975	0.1373639673	0.1373639828	0.1373639828	0.1373639677	-1.1034367163	0.1373639677	0.1373639677	0.1373639828
7068	0.0711060524	0.0688435871	0.0688435871	0.0688435871	0.0688435871	-0.5530111623	0.0688435871	0.0688435871	0.0688435871
7069	0.1063358693	0.103103776	0.1031037761	0.1031037761	0.1027805667	-0.8270926736	0.1027805667	0.1027805667	0.1031037761
7070	0.1412424787	0.1370407579	0.1370407727	0.1370407727	0.1367175488	-1.0995582012	0.1367175488	0.1367175488	0.1370407727
7071	0.1412424787	0.1370407579	0.1370407727	0.1370407727	0.1367175488	-1.0995582012	0.1367175488	0.1367175488	0.1370407727
7072	0.0711060524	0.0688435871	0.0688435871	0.0688435871	0.0688435871	-0.5530111623	0.0688435871	0.0688435871	0.0688435871
7073	0.0358762355	0.0345833982	0.0345833982	0.0345833982	0.0345833982	-0.2779600231	0.0345833982	0.0345833982	0.0345833982
7074	0	0	0	0	0	0	0	0
7075	0	0	0	0	0	0	0	0
7076	0	0	0	0	0	0	0	0
7077	0	0	0	0	0	0	0	0
7078	0	0	0	0	0	0	0	0
7079	0	0	0	0	0	0	0	0
7080	0	0	0	0	0	0	0	0
7081	0	0	0	0	0	0	0	0
7082	0	0	0	0	0	0	0	0
7083	0	0	0	0	0	0	0	0
7084	0	0	0	0	0	0	0	0
7085	0	0	0	0	0	0	0	0
7086	0	0	0	0	0	0	0	0
7087	0.0371690729	0.0358762355	0.0418420688	0.0418420688	0.0358762355	-0.3038744522	0.0358762355	0.0358762355	0.0395162996
7088	0.0723988897	0.0698132151	0.0698132151	0.0698132151	0.0698132151	-0.5610913955	0.0698132151	0.0698132151	0.0698132151
7089	0.1073054973	0.1037501947	0.1037501947	0.1037501947	0.1037501947	-0.8335568603	0.1037501947	0.1037501947	0.1037501947
7090	0.1425353163	0.1376871768	0.1376871928	0.1376871928	0.1376871772	-1.1063456031	0.1376871772	0.1376871772	0.1376871928
7091	0.1422121069	0.1376871768	0.1376871928	0.1376871928	0.1373639677	-1.1050527653	0.1373639677	0.1373639677	0.1376871928
7092	0.0714292618	0.0688435871	0.0688435871	0.0688435871	0.0688435871	-0.5533343716	0.0688435871	0.0688435871	0.0688435871
7093	0.1063358693	0.103103776	0.1031037761	0.1031037761	0.103103776	-0.8280623016	0.103103776	0.103103776	0.1031037761
7094	0.1415656881	0.1370407579	0.1370407727	0.1370407727	0.1370407583	-1.1008510389	0.1370407583	0.1370407583	0.1370407727
7095	0.1415656881	0.1370407579	0.1370407727	0.1370407727	0.1370407583	-1.1008510389	0.1370407583	0.1370407583	0.1370407727
7096	0.0711060524	0.0688435871	0.0688435871	0.0688435871	0.0688435871	-0.5530111623	0.0688435871	0.0688435871	0.0688435871
7097	0.0361994449	0.0349066076	0.0349066076	0.0349066076	0.0349066076	-0.2805456978	0.0349066076	0.0349066076	0.0349066076
7098	0	0	0	0	0	0	0	0
7099	0	0	0	0	0	0	0	0
7100	0	0	0	0	0	0	0	0
7101	0	0	0	0	0	0	0	0
7102	0	0	0	0	0	0	0	0
7103	0	0	0	0	0	0	0	0
7104	0	0	0	0	0	0	0	0
7105	0	0	0	0	0	0	0	0
7106	0	0	0	0	0	0	0	0
7107	0	0	0	0	0	0	0	0
7108	0	0	0	0	0	0	0	0
7109	0	0	0	0	0	0	0	0
7110	0	0	0	0	0	0	0	0
7111	0	0	0	0	0	0	0	0
7112	0	0	0	0	0	0	0	0
7113	0	0	0	0	0	0	0	0
7114	0	0	0	0	0	0	0	0
7115	0	0	0	0	0	0	0	0
7116	0	0	0	0	0	0	0	0
7117	0	0	0	0	0	0	0	0
7118	0	0	0	0	0	0	0	0
7119	0	0	0	0	0	0	0	0
7120	0	0	0	0	0	0	0	0
7121	0	0	0	0	0	0	0	0
7122	0	0	0	0	0	0	0	0
7123	0	0	0	0	0	0	0	0
7124	0	0	0	0	0	0	0	0
7125	0	0	0	0	0	0	0	0
7126	0	0	0	0	0	0	0	0
7127	0	0	0	0	0	0	0	0
7128	0	0	0	0	0	0	0	0
7129	0	0	0	0	0	0	0	0
7130	0	0	0	0	0	0	0	0
7131	0	0	0	0	0	0	0	0
7132	0	0	0	0	0	0	0	0
7133	0	0	0	0	0	0	0	0
7134	0	0	0	0	0	0	0	0
7135	0	0	0	0	0	0	0	0
7136	0	0	0	0	0	0	0	0
7137	0	0	0	0	0	0	0	0
7138	0	0	0	0	0	0	0	0
7139	0	0	0	0	0	0	0	0
7140	0	0	0	0	0	0	0	0
7141	0	0	0	0	0	0	0	0
7142	0	0	0	0	0	0	0	0
7143	0	0	0	0	0	0	0	0
7144	0	0	0	0	0	0	0	0
7145	0	0	0	0	0	0	0	0
7146	0	0	0	0	0	0	0	0
7147	0	0	0	0	0	0	0	0
7148	0	0	0	0	0	0	0	0
7149	0	0	0	0	0	0	0	0
7150	0	0	0	0	0	0	0	0
7151	0	0	0	0	0	0	0	0
7152	0	0	0	0	0	0	0	0
7153	0	0	0	0	0	0	0	0
7154	0	0	0	0	0	0	0	0
7155	0	0	0	0	0	0	0	0
7156	0	0	0	0	0	0	0	0
7157	0	0	0	0	0	0	0	0
7158	0	0	0	0	0	0	0	0
7159	0.0413707941	0.0400779568	0.3619835834	0.3619835834	0.2394989852	-1.8879860288	0.2394989852	0.244757802	0.3588143387
7160	0.0759541924	0.0733685177	0.3457215378	0.3457215378	0.2009762065	-1.7910107519	0.2009762065	0.2054093699	0.3428831833
7161	0.1105375906	0.1066590786	0.3183305694	0.3183305694	0.1326676738	-1.5710646969	0.1326676738	0.1361006099	0.3157709313
7162	0.1454442013	0.1402728525	0.3929871928	0.3929871928	0.1512868163	-1.9192137829	0.1512868163	0.1544941174	0.3904545935
7163	0.1444745729	0.1396264335	0.4719835454	0.4719835454	0.2112759815	-2.3346308584	0.2112759815	0.2149682712	0.469042527
7164	0.0727220991	0.0701364244	0.2761470722	0.2761470722	0.162483628	-1.4601231085	0.162483628	0.1661803901	0.2738227945
7165	0.107951916	0.104073404	0.3091365037	0.3091365037	0.1493810319	-1.5885966958	0.1493810319	0.1526187434	0.3069175612
7166	0.1431817352	0.1383335956	0.289798778	0.289798778	0.1380103867	-1.5630115484	0.1380103867	0.1380103867	0.2878675017
7167	0.1431817352	0.1380103862	0.2913299919	0.2913299919	0.1380103867	-1.5672891365	0.1380103867	0.1380103867	0.2894058712
7168	0.0720756804	0.0694900058	0.2458125074	0.2458125074	0.142658986	-1.3083735034	0.142658986	0.1459638769	0.2439009535
7169	0.0365226542	0.0352298169	0.2254403554	0.2254403554	0.1483860303	-1.1947970452	0.1483860303	0.1518093396	0.2235824632
7170	0	0	0	0	0	0	0	0
7171	0	0	0	0	0	0	0	0
7172	0	0	0	0	0	0	0	0
7173	0	0	0	0	0	0	0	0
7174	0	0	0	0	0	0	0	0
7175	0	0	0	0	0	0	0	0
7176	0	0	0	0	0	0	0	0
7177	0	0	0	0	0	0	0	0
7178	0	0	0	0	0	0	0	0
7179	0	0	0	0	0	0	0	0
7180	0	0	0	0	0	0	0	0
7181	0	0	0	0	0	0	0	0
7182	0	0	0	0	0	0	0	0
7183	0.0378154915	0.0361994449	0.3864983269	0.3864983269	0.2976682373	-2.1284805959	0.2976682373	0.3017664412	0.38436609
7184	0.0727220991	0.0701364244	0.3590537935	0.3590537935	0.2468614878	-1.9621326925	0.2468614878	0.2503233133	0.357120293
7185	0.107951916	0.1043966133	0.3096702713	0.3096702713	0.1611828278	-1.6258552719	0.1611828278	0.1638193128	0.3079812315
7186	0.1431817352	0.1383335956	0.3664958595	0.3664958595	0.1739801545	-1.9037131376	0.1739801545	0.1764042042	0.3648415744
7187	0.1431817352	0.1380103862	0.441622034	0.441622034	0.2364478573	-2.3163493755	0.2364478573	0.2392481557	0.4397693159
7188	0.0717524711	0.0691667964	0.2729730507	0.2729730507	0.1891545218	-1.528570819	0.1891545218	0.1919104263	0.2714859801
7189	0.1073054973	0.1034269854	0.3178831647	0.3178831647	0.1835524226	-1.7159867752	0.1835524226	0.1860036062	0.3163795118
7190	0.1428585257	0.1376871768	0.3096101327	0.3096101327	0.1409407696	-1.632721136	0.1409407696	0.1428534729	0.308220156
7191	0.1428585257	0.1376871768	0.3176732242	0.3176732242	0.1415328632	-1.658696035	0.1415328632	0.14338416	0.3163539979
7192	0.0717524711	0.0691667964	0.2733978197	0.2733978197	0.1918314966	-1.5377381294	0.1918314966	0.1942417885	0.2721184407
7193	0.0361994449	0.0349066076	0.2483943001	0.2483943001	0.194466462	-1.4008788345	0.194466462	0.1970357882	0.2470154696
7194	0	0	0	0	0	0	0	0
7195	0	0	0	0	0	0	0	0
7196	0	0	0	0	0	0	0	0
7197	0	0	0	0	0	0	0	0
7198	0	0	0	0	0	0	0	0
7199	0	0	0	0	0	0	0	0
7200	0	0	0	0	0	0	0	0
7201	0	0	0	0	0	0	0	0
7202	0	0	0	0	0	0	0	0
7203	0	0	0	0	0	0	0	0
7204	0	0	0	0	0	0	0	0
7205	0	0	0	0	0	0	0	0
7206	0	0	0	0	0	0	0	0
7207	0.0374922822	0.0361994449	0.4370869197	0.4370869197	0.3752138256	-2.5120011321	0.3752138256	0.3781839303	0.4355239841
7208	0.0730453084	0.0701364244	0.4399868469	0.4399868469	0.3364232984	-2.4735650306	0.3364232984	0.3390560311	0.4385069761
7209	0.1082751253	0.1043966133	0.446104285	0.446104285	0.2592571434	-2.3296114453	0.2592571434	0.2614289902	0.4447878598
7210	0.143828154	0.1386568051	0.5769831099	0.5769831099	0.2843051074	-2.8668274779	0.2843051074	0.2862737951	0.5754922888
7211	0.143828154	0.1386568051	0.6897928939	0.6897928939	0.3641824117	-3.4449681024	0.3641824117	0.3664362551	0.6880962769
7212	0.0720756804	0.0694900058	0.4017450761	0.4017450761	0.3124315734	-2.2852237279	0.3124315734	0.3147326849	0.4005720576
7213	0.1076287066	0.1037501947	0.471666618	0.471666618	0.2905066781	-2.4988617822	0.2905066781	0.2925918974	0.4705443914
7214	0.1435049446	0.1383335956	0.4726867717	0.4726867717	0.2254555332	-2.3766878017	0.2254555332	0.2270329714	0.4715316804
7215	0.1435049446	0.1383335956	0.4682135385	0.4682135385	0.2182236745	-2.3416503124	0.2182236745	0.2197693298	0.4671680165
7216	0.0720756804	0.0694900058	0.3520714161	0.3520714161	0.2718867903	-2.0143375034	0.2718867903	0.2736540289	0.3512013756
7217	0.0365226542	0.0352298169	0.3146853151	0.3146853151	0.276392967	-1.845815808	0.276392967	0.2782622518	0.3136445208
7218	0	0	0	0	0	0	0	0
7219	0	0	0	0	0	0	0	0
7220	0	0	0	0	0	0	0	0
7221	0	0	0	0	0	0	0	0
7222	0	0	0	0	0	0	0	0
7223	0	0	0	0	0	0	0	0
7224	0	0	0	0	0	0	0	0
7225	0	0	0	0	0	0	0	0
7226	0	0	0	0	0	0	0	0
7227	0	0	0	0	0	0	0	0
7228	0	0	0	0	0	0	0	0
7229	0	0	0	0	0	0	0	0
7230	0	0	0	0	0	0	0	0
7231	0.0374922822	0.0361994449	0.4169488686	0.4169488686	0.3774891753	-2.4580876558	0.3774891753	0.3795432737	0.4159765672
7232	0.0727220991	0.0701364244	0.3881002321	0.3881002321	0.3181482573	-2.2623988168	0.3181482573	0.3198256699	0.3872176446
7233	0.107951916	0.1043966133	0.3292758524	0.3292758524	0.2157158332	-1.8478700547	0.2157158332	0.2170258543	0.3285122999
7234	0.1431817352	0.1383335956	0.3836566257	0.3836566257	0.2228825925	-2.1015099471	0.2228825925	0.2240431689	0.3828730109
7235	0.1431817352	0.1383335956	0.4447054874	0.4447054874	0.2831901797	-2.4657537018	0.2831901797	0.2844990084	0.4439480284
7236	0.0717524711	0.0691667964	0.2842760993	0.2842760993	0.2362283638	-1.7032168624	0.2362283638	0.2376656928	0.2836229757
7237	0.106982288	0.1034269854	0.2857221941	0.2857221941	0.202366411	-1.6751594975	0.202366411	0.2035523782	0.2850206357
7238	0.1425353163	0.1376871768	0.2357430309	0.2357430309	0.1373639677	-1.3990968687	0.1373639677	0.1373639677	0.2352964107
7239	0.1425353163	0.1376871768	0.2323502017	0.2323502017	0.1373639677	-1.3888463696	0.1373639677	0.1373639677	0.2318315699
7240	0.0717524711	0.0691667964	0.2276076804	0.2276076804	0.1846847901	-1.3783623839	0.1846847901	0.1858278933	0.2270302821
7241	0.0361994449	0.0349066076	0.2124673395	0.2124673395	0.1893396148	-1.2773176561	0.1893396148	0.1906417817	0.2119559132
7242	0	0	0	0	0	0	0	0
7243	0	0	0	0	0	0	0	0
7244	0	0	0	0	0	0	0	0
7245	0	0	0	0	0	0	0	0
7246	0	0	0	0	0	0	0	0
7247	0	0	0	0	0	0	0	0
7248	0	0	0	0	0	0	0	0
7249	0	0	0	0	0	0	0	0
7250	0	0	0	0	0	0	0	0
7251	0	0	0	0	0	0	0	0
7252	0	0	0	0	0	0	0	0
7253	0	0	0	0	0	0	0	0
7254	0	0	0	0	0	0	0	0
7255	0.0374922822	0.0358762355	0.3023188247	0.3023188247	0.279118168	-1.8182194828	0.279118168	0.2803320906	0.3016448892
7256	0.0727220991	0.0701364244	0.285777137	0.285777137	0.238425124	-1.7160856288	0.238425124	0.2394925155	0.2853300677
7257	0.107951916	0.104073404	0.2588276663	0.2588276663	0.167794919	-1.4923546532	0.167794919	0.1686565429	0.2584276197
7258	0.1431817352	0.1383335956	0.3408727968	0.3408727968	0.1945014185	-1.8879809973	0.1945014185	0.195274205	0.3404430308
7259	0.1431817352	0.1383335956	0.4231092106	0.4231092106	0.2650772842	-2.3464825475	0.2650772842	0.2659753702	0.4226188568
7260	0.0717524711	0.0694900058	0.2518013239	0.2518013239	0.2135555229	-1.5377455466	0.2135555229	0.2144013319	0.2513880442
7261	0.106982288	0.1034269854	0.2416287417	0.2416287417	0.1728393325	-1.4542287068	0.1728393325	0.1736326325	0.2412506526
7262	0.1425353163	0.1376871768	0.1999297348	0.1999297348	0.1373639677	-1.2917813123	0.1373639677	0.1373639677	0.1996074463
7263	0.1422121069	0.1376871768	0.1810914248	0.1810914248	0.1373639677	-1.234957751	0.1373639677	0.1373639677	0.1807837146
7264	0.0714292618	0.0691667964	0.1721249439	0.1721249439	0.1396188793	-1.0762761175	0.1396188793	0.1403387951	0.1718536177
7265	0.0361994449	0.0349066076	0.1552790576	0.1552790576	0.1391118217	-0.954692663	0.1391118217	0.1398053424	0.1549995095
7266	0	0	0	0	0	0	0	0
7267	0	0	0	0	0	0	0	0
7268	0	0	0	0	0	0	0	0
7269	0	0	0	0	0	0	0	0
7270	0	0	0	0	0	0	0	0
7271	0	0	0	0	0	0	0	0
7272	0	0	0	0	0	0	0	0
7273	0	0	0	0	0	0	0	0
7274	0	0	0	0	0	0	0	0
7275	0	0	0	0	0	0	0	0
7276	0	0	0	0	0	0	0	0
7277	0	0	0	0	0	0	0	0
7278	0	0	0	0	0	0	0	0
7279	0	0	0	0	0	0	0	0
7280	0	0	0	0	0	0	0	0
7281	0	0	0	0	0	0	0	0
7282	0	0	0	0	0	0	0	0
7283	0	0	0	0	0	0	0	0
7284	0	0	0	0	0	0	0	0
7285	0	0	0	0	0	0	0	0
7286	0	0	0	0	0	0	0	0
7287	0	0	0	0	0	0	0	0
7288	0	0	0	0	0	0	0	0
7289	0	0	0	0	0	0	0	0
7290	0	0	0	0	0	0	0	0
7291	0	0	0	0	0	0	0	0
7292	0	0	0	0	0	0	0	0
7293	0	0	0	0	0	0	0	0
7294	0	0	0	0	0	0	0	0
7295	0	0	0	0	0	0	0	0
7296	0	0	0	0	0	0	0	0
7297	0	0	0	0	0	0	0	0
7298	0	0	0	0	0	0	0	0
7299	0	0	0	0	0	0	0	0
7300	0	0	0	0	0	0	0	0
7301	0	0	0	0	0	0	0	0
7302	0	0	0	0	0	0	0	0
7303	0	0	0	0	0	0	0	0
7304	0	0	0	0	0	0	0	0
7305	0	0	0	0	0	0	0	0
7306	0	0	0	0	0	0	0	0
7307	0	0	0	0	0	0	0	0
7308	0	0	0	0	0	0	0	0
7309	0	0	0	0	0	0	0	0
7310	0	0	0	0	0	0	0	0
7311	0	0	0	0	0	0	0	0
7312	0	0	0	0	0	0	0	0
7313	0	0	0	0	0	0	0	0
7314	0	0	0	0	0	0	0	0
7315	0	0	0	0	0	0	0	0
7316	0	0	0	0	0	0	0	0
7317	0	0	0	0	0	0	0	0
7318	0	0	0	0	0	0	0	0
7319	0	0	0	0	0	0	0	0
7320	0	0	0	0	0	0	0	0
7321	0	0	0	0	0	0	0	0
7322	0	0	0	0	0	0	0	0
7323	0	0	0	0	0	0	0	0
7324	0	0	0	0	0	0	0	0
7325	0	0	0	0	0	0	0	0
7326	0	0	0	0	0	0	0	0
7327	0.051067074	0.0494510274	1.1767510598	1.1767510598	1.1751428757	-7.1572830658	1.1751428757	1.1771158417	1.1758612517
7328	0.0950235428	0.0914682402	1.2474775941	1.2474775941	0.9822187196	-6.87632207	0.9822187196	0.9838746179	1.2465630417
7329	0.1386568035	0.1334854543	1.0673851114	1.0673851114	0.6670494182	-5.4756053984	0.6670494182	0.6679450216	1.0666490599
7330	0.1822902119	0.1758260405	1.0930677283	1.0930677283	0.6086283008	-5.4633461938	0.6086283008	0.6094940004	1.0923438829
7331	0.1813205721	0.1748563991	1.2505670686	1.2505670686	0.7384140975	-6.3233722438	0.7384140975	0.739326443	1.2499064975
7332	0.0911450308	0.0879129375	0.8269838322	0.8269838322	0.6980981595	-4.754796867	0.6980981595	0.6990445167	0.8265303985
7333	0.1354247097	0.1305765699	0.8855969629	0.8855969629	0.6093307447	-4.7511126257	0.6093307447	0.6101212117	0.8851347191
7334	0.1800277202	0.1735635454	0.8905061148	0.8905061148	0.4788632978	-4.4620076416	0.4788632978	0.479470392	0.8902071588
7335	0.1800277202	0.1735635454	0.9227519827	0.9227519827	0.4759335757	-4.5496899366	0.4759335757	0.476547765	0.9221797892
7336	0.0904986122	0.0869433096	0.7774728621	0.7774728621	0.6278877288	-4.3939453694	0.6278877288	0.6287069505	0.7770753154
7337	0.0455725154	0.0439564688	0.6384307319	0.6384307319	0.6322814222	-3.9020561639	0.6322814222	0.6330260745	0.6380767969
7338	0	0	0	0	0	0	0	0
7339	0	0	0	0	0	0	0	0
7340	0	0	0	0	0	0	0	0
7341	0	0	0	0	0	0	0	0
7342	0	0	0	0	0	0	0	0
7343	0	0	0	0	0	0	0	0
7344	0	0	0	0	0	0	0	0
7345	0	0	0	0	0	0	0	0
7346	0	0	0	0	0	0	0	0
7347	0	0	0	0	0	0	0	0
7348	0	0	0	0	0	0	0	0
7349	0	0	0	0	0	0	0	0
7350	0	0	0	0	0	0	0	0
7351	0.0468653527	0.0452493061	0.9222162199	0.9222162199	0.925107481	-5.6349003989	0.925107481	0.9262512807	0.9218870577
7352	0.0914682402	0.0879129375	0.9892842889	0.9892842889	0.7901969579	-5.5182623822	0.7901969579	0.7911380288	0.9887806821
7353	0.1357479191	0.1308997793	0.9012362288	0.9012362288	0.5600619602	-4.6508294485	0.5600619602	0.5607507586	0.9008346136
7354	0.180350933	0.1738867587	1.0666768816	1.0666768816	0.5533313326	-5.2142531556	0.5533313326	0.5537785338	1.0662205016
7355	0.1800277202	0.1735635454	1.2387288352	1.2387288352	0.6773508812	-6.1021310918	0.6773508812	0.6778776174	1.238502776
7356	0.0901754028	0.0869433096	0.7397752047	0.7397752047	0.6152502697	-4.2423671581	0.6152502697	0.6157751919	0.739422305
7357	0.134778291	0.1299301511	0.7968191197	0.7968191197	0.5351303113	-4.2607426134	0.5351303113	0.5356747187	0.7964605908
7358	0.1793812948	0.1729171191	0.7376382083	0.7376382083	0.3969376386	-3.756140214	0.3969376386	0.3972672866	0.7374228197
7359	0.1793812948	0.1729171191	0.7438968422	0.7438968422	0.38476687	-3.7383717403	0.38476687	0.3851703251	0.743575577
7360	0.0901754028	0.0866201002	0.6278490052	0.6278490052	0.5086181372	-3.5864290719	0.5086181372	0.5091601659	0.6275391181
7361	0.0455725154	0.0436332594	0.5135567684	0.5135567684	0.5107792216	-3.1626216207	0.5107792216	0.5113552789	0.513388587
7362	0	0	0	0	0	0	0	0
7363	0	0	0	0	0	0	0	0
7364	0	0	0	0	0	0	0	0
7365	0	0	0	0	0	0	0	0
7366	0	0	0	0	0	0	0	0
7367	0	0	0	0	0	0	0	0
7368	0	0	0	0	0	0	0	0
7369	0	0	0	0	0	0	0	0
7370	0	0	0	0	0	0	0	0
7371	0	0	0	0	0	0	0	0
7372	0	0	0	0	0	0	0	0
7373	0	0	0	0	0	0	0	0
7374	0	0	0	0	0	0	0	0
7375	0.0468653527	0.0449260968	0.7573062078	0.7573062078	0.7617521586	-4.6495946632	0.7617521586	0.7624730875	0.7572133935
7376	0.0914682402	0.0879129375	0.8332076363	0.8332076363	0.668173714	-4.6838180372	0.668173714	0.6685656331	0.8331085257
7377	0.1360711284	0.1308997793	0.8265980944	0.8265980944	0.5009728854	-4.2497812273	0.5009728854	0.5012704186	0.8263979413
7378	0.180674146	0.1738867587	1.0822182443	1.0822182443	0.5303985942	-5.192659213	0.5303985942	0.5307792295	1.0820854019
7379	0.180674146	0.1738867587	1.3964577526	1.3964577526	0.6944873595	-6.6274081839	0.6944873595	0.6948473083	1.3961097467
7380	0.0904986122	0.0872665189	0.7794039389	0.7794039389	0.6327591978	-4.4144066028	0.6327591978	0.6331104935	0.7792047047
7381	0.1351015003	0.1302533605	0.8172986913	0.8172986913	0.5346007991	-4.3212486774	0.5346007991	0.5349942732	0.8171005627
7382	0.1797045075	0.1729171191	0.7169659148	0.7169659148	0.3817218787	-3.6487321642	0.3817218787	0.3819352761	0.7167996745
7383	0.1793812948	0.1729171191	0.6602619593	0.6602619593	0.3518273337	-3.3886129959	0.3518273337	0.3520284689	0.6601075272
7384	0.0901754028	0.0866201002	0.5553383565	0.5553383565	0.4577536459	-3.2163086259	0.4577536459	0.4580255014	0.5553036166
7385	0.0455725154	0.0436332594	0.4494747605	0.4494747605	0.4490205908	-2.7847332872	0.4490205908	0.4492001683	0.4493366415
7386	0	0	0	0	0	0	0	0
7387	0	0	0	0	0	0	0	0
7388	0	0	0	0	0	0	0	0
7389	0	0	0	0	0	0	0	0
7390	0	0	0	0	0	0	0	0
7391	0	0	0	0	0	0	0	0
7392	0	0	0	0	0	0	0	0
7393	0	0	0	0	0	0	0	0
7394	0	0	0	0	0	0	0	0
7395	0	0	0	0	0	0	0	0
7396	0	0	0	0	0	0	0	0
7397	0	0	0	0	0	0	0	0
7398	0	0	0	0	0	0	0	0
7399	0.0468653527	0.0449260968	0.6776366349	0.6776366349	0.6837346669	-4.1759860671	0.6837346669	0.6840008743	0.6774511396
7400	0.0914682402	0.0879129375	0.7227680533	0.7227680533	0.5859947717	-4.1058194916	0.5859947717	0.5863043759	0.7226082879
7401	0.1357479191	0.1308997793	0.6693545147	0.6693545147	0.4179676893	-3.5288957405	0.4179676893	0.4182910515	0.6693125827
7402	0.180350933	0.1735635454	0.8109446375	0.8109446375	0.4267559393	-4.0671639604	0.4267559393	0.4270639349	0.8107843934
7403	0.1797045075	0.1732403322	0.8506831569	0.8506831569	0.5010456391	-4.4083164593	0.5010456391	0.5012885439	0.8506254838
7404	0.0901754028	0.0869433096	0.5047947587	0.5047947587	0.4316157114	-2.9864736079	0.4316157114	0.4318647582	0.504669197
7405	0.134778291	0.1299301511	0.5646630531	0.5646630531	0.3908999158	-3.1314918938	0.3908999158	0.3910259738	0.5646315402
7406	0.1793812948	0.1729171191	0.5602169542	0.5602169542	0.3031293047	-2.9424045915	0.3031293047	0.3032238236	0.560189836
7407	0.1793812948	0.1729171191	0.5765232316	0.5765232316	0.3002428684	-2.9825563606	0.3002428684	0.300340322	0.5763854247
7408	0.0901754028	0.0869433096	0.4924328524	0.4924328524	0.4012604318	-2.8583021655	0.4012604318	0.4014877709	0.4923091136
7409	0.0455725154	0.0436332594	0.3899056622	0.3899056622	0.3903322231	-2.4299410048	0.3903322231	0.3904689215	0.3897905378
7410	0	0	0	0	0	0	0	0
7411	0	0	0	0	0	0	0	0
7412	0	0	0	0	0	0	0	0
7413	0	0	0	0	0	0	0	0
7414	0	0	0	0	0	0	0	0
7415	0	0	0	0	0	0	0	0
7416	0	0	0	0	0	0	0	0
7417	0	0	0	0	0	0	0	0
7418	0	0	0	0	0	0	0	0
7419	0	0	0	0	0	0	0	0
7420	0	0	0	0	0	0	0	0
7421	0	0	0	0	0	0	0	0
7422	0	0	0	0	0	0	0	0
7423	0.0468653527	0.0449260968	0.5692679528	0.5692679528	0.57440374	-3.5230675575	0.57440374	0.5746849604	0.5692477619
7424	0.0911450308	0.0879129375	0.6244435489	0.6244435489	0.505453991	-3.5687604434	0.505453991	0.505607577	0.6242998181
7425	0.1357479191	0.1308997793	0.6282803271	0.6282803271	0.3818402275	-3.2969872713	0.3818402275	0.3819557907	0.6281426731
7426	0.180674146	0.1738867587	0.8426759209	0.8426759209	0.4193942533	-4.1408575673	0.4193942533	0.4195087297	0.8426475846
7427	0.180350933	0.1738867587	1.0647235081	1.0647235081	0.5544219017	-5.2117757452	0.5544219017	0.5545667335	1.0646805004
7428	0.0904986122	0.0869433096	0.6041529004	0.6041529004	0.4940376979	-3.472130273	0.4940376979	0.4941740739	0.6041330809
7429	0.1351015003	0.1299301511	0.6334603848	0.6334603848	0.4187380117	-3.4217314246	0.4187380117	0.4188617286	0.6334412516
7430	0.1793812948	0.1729171191	0.5445300613	0.5445300613	0.292207861	-2.8625880185	0.292207861	0.2922965575	0.5445172025
7431	0.1793812948	0.1729171191	0.5050123566	0.5050123566	0.2694292139	-2.6755941822	0.2694292139	0.2695134745	0.5048991528
7432	0.0901754028	0.0866201002	0.4352622845	0.4352622845	0.358527892	-2.5580886178	0.358527892	0.3585541172	0.4351586446
7433	0.0455725154	0.0436332594	0.3469770235	0.3469770235	0.3478887793	-2.1740071866	0.3478887793	0.3481027098	0.3469670964
7434	0	0	0	0	0	0	0	0
7435	0	0	0	0	0	0	0	0
7436	0	0	0	0	0	0	0	0
7437	0	0	0	0	0	0	0	0
7438	0	0	0	0	0	0	0	0
7439	0	0	0	0	0	0	0	0
7440	0	0	0	0	0	0	0	0
7441	0	0	0	0	0	0	0	0
7442	0	0	0	0	0	0	0	0
7443	0	0	0	0	0	0	0	0
7444	0	0	0	0	0	0	0	0
7445	0	0	0	0	0	0	0	0
7446	0	0	0	0	0	0	0	0
7447	0	0	0	0	0	0	0	0
7448	0	0	0	0	0	0	0	0
7449	0	0	0	0	0	0	0	0
7450	0	0	0	0	0	0	0	0
7451	0	0	0	0	0	0	0	0
7452	0	0	0	0	0	0	0	0
7453	0	0	0	0	0	0	0	0
7454	0	0	0	0	0	0	0	0
7455	0	0	0	0	0	0	0	0
7456	0	0	0	0	0	0	0	0
7457	0	0	0	0	0	0	0	0
7458	0	0	0	0	0	0	0	0
7459	0	0	0	0	0	0	0	0
7460	0	0	0	0	0	0	0	0
7461	0	0	0	0	0	0	0	0
7462	0	0	0	0	0	0	0	0
7463	0	0	0	0	0	0	0	0
7464	0	0	0	0	0	0	0	0
7465	0	0	0	0	0	0	0	0
7466	0	0	0	0	0	0	0	0
7467	0	0	0	0	0	0	0	0
7468	0	0	0	0	0	0	0	0
7469	0	0	0	0	0	0	0	0
7470	0	0	0	0	0	0	0	0
7471	0	0	0	0	0	0	0	0
7472	0	0	0	0	0	0	0	0
7473	0	0	0	0	0	0	0	0
7474	0	0	0	0	0	0	0	0
7475	0	0	0	0	0	0	0	0
7476	0	0	0	0	0	0	0	0
7477	0	0	0	0	0	0	0	0
7478	0	0	0	0	0	0	0	0
7479	0	0	0	0	0	0	0	0
7480	0	0	0	0	0	0	0	0
7481	0	0	0	0	0	0	0	0
7482	0	0	0	0	0	0	0	0
7483	0	0	0	0	0	0	0	0
7484	0	0	0	0	0	0	0	0
7485	0	0	0	0	0	0	0	0
7486	0	0	0	0	0	0	0	0
7487	0	0	0	0	0	0	0	0
7488	0	0	0	0	0	0	0	0
7489	0	0	0	0	0	0	0	0
7490	0	0	0	0	0	0	0	0
7491	0	0	0	0	0	0	0	0
7492	0	0	0	0	0	0	0	0
7493	0	0	0	0	0	0	0	0
7494	0	0	0	0	0	0	0	0
7495	0.051067074	0.049127818	0.9639442812	0.9639442812	0.9886491316	-5.9581453607	0.9886491316	0.9888640503	0.9638995928
7496	0.0947003335	0.0911450308	0.9218084448	0.9218084448	0.8069729596	-5.3720969966	0.8069729596	0.8070362734	0.92165255
7497	0.1383335941	0.1334854543	0.7549948949	0.7549948949	0.5538474988	-4.1983532912	0.5538474988	0.5539866031	0.7548628522
7498	0.1819669985	0.1758260405	0.8040241703	0.8040241703	0.5285594555	-4.3556441156	0.5285594555	0.5286856043	0.8039982206
7499	0.180997359	0.1748563991	0.9270564071	0.9270564071	0.6449701698	-5.0719353465	0.6449701698	0.6450055535	0.9270228813
7500	0.0908218215	0.0875897282	0.6718489551	0.6718489551	0.6112583039	-4.0277507324	0.6112583039	0.6112991206	0.6718255441
7501	0.1351015003	0.1305765699	0.6321509796	0.6321509796	0.501853673	-3.6676989227	0.501853673	0.5018796171	0.6321319301
7502	0.1793812948	0.1732403322	0.5124827277	0.5124827277	0.3480235303	-2.9343025761	0.3480235303	0.348197157	0.512471276
7503	0.1790580822	0.1729171191	0.4958018266	0.4958018266	0.3265536299	-2.819039705	0.3265536299	0.3265625247	0.4957910659
7504	0.0901754028	0.0869433096	0.520483386	0.520483386	0.4600355818	-3.1186802316	0.4600355818	0.4601524153	0.5203711685
7505	0.0455725154	0.0439564688	0.4523609476	0.4523609476	0.4567040831	-2.8168322089	0.4567040831	0.4568267086	0.4523464547
7506	0	0	0	0	0	0	0	0
7507	0	0	0	0	0	0	0	0
7508	0	0	0	0	0	0	0	0
7509	0	0	0	0	0	0	0	0
7510	0	0	0	0	0	0	0	0
7511	0	0	0	0	0	0	0	0
7512	0	0	0	0	0	0	0	0
7513	0	0	0	0	0	0	0	0
7514	0	0	0	0	0	0	0	0
7515	0	0	0	0	0	0	0	0
7516	0	0	0	0	0	0	0	0
7517	0	0	0	0	0	0	0	0
7518	0	0	0	0	0	0	0	0
7519	0.0465421434	0.0449260968	0.5314733361	0.5314733361	0.5382438849	-3.3006204686	0.5382438849	0.5382627069	0.5314550796
7520	0.0908218215	0.0875897282	0.5112806695	0.5112806695	0.44422848	-3.0450382278	0.44422848	0.4443429291	0.5112654502
7521	0.1351015003	0.1302533605	0.4180403641	0.4180403641	0.2984154424	-2.4148990906	0.2984154424	0.2985039099	0.418128707
7522	0.1793812948	0.1732403322	0.4612862467	0.4612862467	0.2989478348	-2.6333090341	0.2989478348	0.2990307043	0.4611885397
7523	0.1790580822	0.1729171191	0.562984235	0.562984235	0.3924601517	-3.2182140371	0.3924601517	0.3924736761	0.5628763862
7524	0.0898521935	0.0866201002	0.3974064945	0.3974064945	0.3562386433	-2.4374099616	0.3562386433	0.3563407813	0.397306611
7525	0.1341318723	0.1296069418	0.3790327275	0.3790327275	0.2949505395	-2.2855995685	0.2949505395	0.2949553699	0.3789388505
7526	0.1784116573	0.1722706933	0.3004377637	0.3004377637	0.1964245822	-1.8412706027	0.1964245822	0.1964257965	0.3004377637
7527	0.1784116573	0.1722706933	0.2884520072	0.2884520072	0.182893407	-1.7646384699	0.182893407	0.1828939453	0.2883713457
7528	0.0895289842	0.0866201002	0.3120529826	0.3120529826	0.2715365025	-1.9269161259	0.2715365025	0.2715420079	0.3120460634
7529	0.0452493061	0.0436332594	0.2655691247	0.2655691247	0.2667101406	-1.6858116048	0.2667101406	0.2667170097	0.2656534989
7530	0	0	0	0	0	0	0	0
7531	0	0	0	0	0	0	0	0
7532	0	0	0	0	0	0	0	0
7533	0	0	0	0	0	0	0	0
7534	0	0	0	0	0	0	0	0
7535	0	0	0	0	0	0	0	0
7536	0	0	0	0	0	0	0	0
7537	0	0	0	0	0	0	0	0
7538	0	0	0	0	0	0	0	0
7539	0	0	0	0	0	0	0	0
7540	0	0	0	0	0	0	0	0
7541	0	0	0	0	0	0	0	0
7542	0	0	0	0	0	0	0	0
7543	0.0462189341	0.0446028874	0.3188353323	0.3188353323	0.3209183547	-2.0100917992	0.3209183547	0.3209272713	0.3188353323
7544	0.0904986122	0.0872665189	0.3119147208	0.3119147208	0.2651536325	-1.9090546582	0.2651536325	0.2652380997	0.3119147208
7545	0.134778291	0.1302533605	0.2449449255	0.2449449255	0.164667445	-1.4938705251	0.164667445	0.1646692072	0.2449449255
7546	0.1790580822	0.1729171191	0.289953899	0.289953899	0.1793104716	-1.7598343181	0.1793104716	0.1793764766	0.289953899
7547	0.1787348697	0.1725939061	0.377964785	0.377964785	0.2576431171	-2.2580652143	0.2576431171	0.2576454006	0.3778752337
7548	0.0895289842	0.0866201002	0.246595628	0.246595628	0.2166145268	-1.5657778801	0.2166145268	0.2166979217	0.2465105645
7549	0.1338086629	0.1292837324	0.2350034446	0.2350034446	0.1767329814	-1.4983710433	0.1767329814	0.1768052435	0.2350005525
7550	0.178088445	0.1722706933	0.1746695562	0.1746695562	0.1713010707	-1.3882710188	0.1713010707	0.1713010707	0.1746695562
7551	0.178088445	0.1722706933	0.1713014973	0.1713014973	0.1713010707	-1.3781668422	0.1713010707	0.1713010707	0.1713014973
7552	0.0895289842	0.0862968909	0.1817428653	0.1817428653	0.1475897605	-1.1638937243	0.1475897605	0.1476623054	0.1817402923
7553	0.0452493061	0.0436332594	0.1491439742	0.1491439742	0.1442706365	-0.9690495988	0.1442706365	0.1442733761	0.1490644358
7554	0	0	0	0	0	0	0	0
7555	0	0	0	0	0	0	0	0
7556	0	0	0	0	0	0	0	0
7557	0	0	0	0	0	0	0	0
7558	0	0	0	0	0	0	0	0
7559	0	0	0	0	0	0	0	0
7560	0	0	0	0	0	0	0	0
7561	0	0	0	0	0	0	0	0
7562	0	0	0	0	0	0	0	0
7563	0	0	0	0	0	0	0	0
7564	0	0	0	0	0	0	0	0
7565	0	0	0	0	0	0	0	0
7566	0	0	0	0	0	0	0	0
7567	0.0465421434	0.0446028874	0.2670782081	0.2670782081	0.2631174081	-1.6819047018	0.2631174081	0.2632058434	0.2671625952
7568	0.0908218215	0.0875897282	0.2920187248	0.2920187248	0.2280933486	-1.7388350788	0.2280933486	0.2280973524	0.2921020299
7569	0.1351015003	0.1302533605	0.2649353155	0.2649353155	0.1503929918	-1.5113402882	0.1503929918	0.1503934973	0.2649353155
7570	0.1793812948	0.1732403322	0.364043331	0.364043331	0.1827263806	-1.9929310111	0.1827263806	0.1827266299	0.364043331
7571	0.1793812948	0.1732403322	0.5059911659	0.5059911659	0.2782819381	-2.7054438323	0.2782819381	0.2782848314	0.5059911659
7572	0.0901754028	0.0869433096	0.2957162149	0.2957162149	0.2346053442	-1.7680833898	0.2346053442	0.2346053442	0.2957162149
7573	0.1344550816	0.1296069418	0.3216633623	0.3216633623	0.204303575	-1.8418765758	0.204303575	0.2043055572	0.3215751208
7574	0.1787348697	0.1725939061	0.2734124867	0.2734124867	0.1716242837	-1.6865154586	0.1716242837	0.1716242837	0.2734888582
7575	0.1787348697	0.1725939061	0.2562565393	0.2562565393	0.1716242837	-1.6349712451	0.1716242837	0.1716242837	0.2562565393
7576	0.0898521935	0.0866201002	0.2168257897	0.2168257897	0.1638255754	-1.3184970307	0.1638255754	0.1638998705	0.2168221362
7577	0.0452493061	0.0436332594	0.1610477224	0.1610477224	0.1550456273	-1.0372371886	0.1550456273	0.1551234429	0.1610444808
7578	0	0	0	0	0	0	0	0
7579	0	0	0	0	0	0	0	0
7580	0	0	0	0	0	0	0	0
7581	0	0	0	0	0	0	0	0
7582	0	0	0	0	0	0	0	0
7583	0	0	0	0	0	0	0	0
7584	0	0	0	0	0	0	0	0
7585	0	0	0	0	0	0	0	0
7586	0	0	0	0	0	0	0	0
7587	0	0	0	0	0	0	0	0
7588	0	0	0	0	0	0	0	0
7589	0	0	0	0	0	0	0	0
7590	0	0	0	0	0	0	0	0
7591	0.0465421434	0.0449260968	0.2829443932	0.2829443932	0.2776756169	-1.7733282705	0.2776756169	0.2776756169	0.2829443932
7592	0.0908218215	0.0875897282	0.3267576905	0.3267576905	0.2502327798	-1.9093876993	0.2502327798	0.2502375186	0.3267576905
7593	0.1354247097	0.1305765699	0.3209754443	0.3209754443	0.1761947505	-1.7575827329	0.1761947505	0.1762656193	0.3209754443
7594	0.1797045075	0.1732403322	0.4305989097	0.4305989097	0.2070685826	-2.2658786998	0.2070685826	0.2069999658	0.4305989097
7595	0.1797045075	0.1732403322	0.5623206006	0.5623206006	0.2994048712	-2.9382006346	0.2994048712	0.2994842508	0.5623206006
7596	0.0901754028	0.0869433096	0.3064888889	0.3064888889	0.241849689	-1.8221344461	0.241849689	0.241849689	0.3064888889
7597	0.1344550816	0.1296069418	0.3150615123	0.3150615123	0.2003708966	-1.8103611193	0.2003708966	0.200372766	0.3150615123
7598	0.1787348697	0.1725939061	0.2570182911	0.2570182911	0.1716242837	-1.63717909	0.1716242837	0.1716242837	0.2569408809
7599	0.1784116573	0.1722706933	0.2374315303	0.2374315303	0.1716242837	-1.5779234006	0.1716242837	0.1716242837	0.2375051383
7600	0.0895289842	0.0866201002	0.2070713483	0.2070713483	0.155391987	-1.2635409031	0.155391987	0.1553937996	0.2070713483
7601	0.0452493061	0.0436332594	0.1543014617	0.1543014617	0.1469224424	-0.9926312606	0.1469224424	0.1469994254	0.1543014617
7602	0	0	0	0	0	0	0	0
7603	0	0	0	0	0	0	0	0
7604	0	0	0	0	0	0	0	0
7605	0	0	0	0	0	0	0	0
7606	0	0	0	0	0	0	0	0
7607	0	0	0	0	0	0	0	0
7608	0	0	0	0	0	0	0	0
7609	0	0	0	0	0	0	0	0
7610	0	0	0	0	0	0	0	0
7611	0	0	0	0	0	0	0	0
7612	0	0	0	0	0	0	0	0
7613	0	0	0	0	0	0	0	0
7614	0	0	0	0	0	0	0	0
7615	0	0	0	0	0	0	0	0
7616	0	0	0	0	0	0	0	0
7617	0	0	0	0	0	0	0	0
7618	0	0	0	0	0	0	0	0
7619	0	0	0	0	0	0	0	0
7620	0	0	0	0	0	0	0	0
7621	0	0	0	0	0	0	0	0
7622	0	0	0	0	0	0	0	0
7623	0	0	0	0	0	0	0	0
7624	0	0	0	0	0	0	0	0
7625	0	0	0	0	0	0	0	0
7626	0	0	0	0	0	0	0	0
7627	0	0	0	0	0	0	0	0
7628	0	0	0	0	0	0	0	0
7629	0	0	0	0	0	0	0	0
7630	0	0	0	0	0	0	0	0
7631	0	0	0	0	0	0	0	0
7632	0	0	0	0	0	0	0	0
7633	0	0	0	0	0	0	0	0
7634	0	0	0	0	0	0	0	0
7635	0	0	0	0	0	0	0	0
7636	0	0	0	0	0	0	0	0
7637	0	0	0	0	0	0	0	0
7638	0	0	0	0	0	0	0	0
7639	0	0	0	0	0	0	0	0
7640	0	0	0	0	0	0	0	0
7641	0	0	0	0	0	0	0	0
7642	0	0	0	0	0	0	0	0
7643	0	0	0	0	0	0	0	0
7644	0	0	0	0	0	0	0	0
7645	0	0	0	0	0	0	0	0
7646	0	0	0	0	0	0	0	0
7647	0	0	0	0	0	0	0	0
7648	0	0	0	0	0	0	0	0
7649	0	0	0	0	0	0	0	0
7650	0	0	0	0	0	0	0	0
7651	0	0	0	0	0	0	0	0
7652	0	0	0	0	0	0	0	0
7653	0	0	0	0	0	0	0	0
7654	0	0	0	0	0	0	0	0
7655	0	0	0	0	0	0	0	0
7656	0	0	0	0	0	0	0	0
7657	0	0	0	0	0	0	0	0
7658	0	0	0	0	0	0	0	0
7659	0	0	0	0	0	0	0	0
7660	0	0	0	0	0	0	0	0
7661	0	0	0	0	0	0	0	0
7662	0	0	0	0	0	0	0	0
7663	0.051067074	0.049127818	0.8052955283	0.8052955283	0.8098461321	-4.9456198734	0.8098461321	0.8098461321	0.8052955283
7664	0.0947003335	0.0914682402	0.8370878014	0.8370878014	0.695794458	-4.7846694376	0.695794458	0.695794458	0.8369418871
7665	0.1386568035	0.1334854543	0.7888205277	0.7888205277	0.5145356171	-4.1822106922	0.5145356171	0.5145356171	0.7888205277
7666	0.1829366389	0.1761492545	1.0215799992	1.0215799992	0.5463390488	-5.0629466057	0.5463390488	0.5464426171	1.0215799992
7667	0.1819669985	0.1751796128	1.2539491388	1.2539491388	0.6952812115	-6.2048376623	0.6952812115	0.6952812115	1.2539491388
7668	0.0914682402	0.0879129375	0.7714372814	0.7714372814	0.6470372401	-4.4349278201	0.6470372401	0.647160318	0.7714372814
7669	0.1357479191	0.1308997793	0.7709251689	0.7709251689	0.5391813144	-4.1969671483	0.5391813144	0.5391813144	0.7709251689
7670	0.1800277202	0.1735635454	0.6408142056	0.6408142056	0.3765719852	-3.4057211444	0.3765719852	0.3766589926	0.6406985045
7671	0.1797045075	0.1732403322	0.5881847082	0.5881847082	0.3432071045	-3.1471202777	0.3432071045	0.3432071045	0.5881847082
7672	0.0901754028	0.0869433096	0.5358619928	0.5358619928	0.4530978911	-3.14388458	0.4530978911	0.4530978911	0.5357482086
7673	0.0455725154	0.0439564688	0.4479615376	0.4479615376	0.446827514	-2.773896139	0.446827514	0.446827514	0.4479615376
7674	0	0	0	0	0	0	0	0
7675	0	0	0	0	0	0	0	0
7676	0	0	0	0	0	0	0	0
7677	0	0	0	0	0	0	0	0
7678	0	0	0	0	0	0	0	0
7679	0	0	0	0	0	0	0	0
7680	0	0	0	0	0	0	0	0
7681	0	0	0	0	0	0	0	0
7682	0	0	0	0	0	0	0	0
7683	0	0	0	0	0	0	0	0
7684	0	0	0	0	0	0	0	0
7685	0	0	0	0	0	0	0	0
7686	0	0	0	0	0	0	0	0
7687	0.0468653527	0.0449260968	0.6069457931	0.6069457931	0.6099972437	-3.7426205598	0.6099972437	0.6099972437	0.6069457931
7688	0.0911450308	0.0879129375	0.6239499394	0.6239499394	0.5176643688	-3.6039008928	0.5176643688	0.5176643688	0.6239499394
7689	0.1354247097	0.1305765699	0.5506440409	0.5506440409	0.3610491143	-3.0009982348	0.3610491143	0.360966604	0.5506440409
7690	0.1800277202	0.1735635454	0.6491896427	0.6491896427	0.3682479043	-3.4057932067	0.3682479043	0.3682537657	0.6490730815
7691	0.1797045075	0.1732403322	0.7918251963	0.7918251963	0.4764583659	-4.1577955263	0.4764583659	0.4764583659	0.7918251963
7692	0.0901754028	0.0869433096	0.497626278	0.497626278	0.4231494536	-2.9394459074	0.4231494536	0.4231494536	0.497626278
7693	0.134778291	0.1299301511	0.5250755435	0.5250755435	0.3673727048	-2.942053187	0.3673727048	0.3673727048	0.5250755435
7694	0.1790580822	0.1729171191	0.4706954812	0.4706954812	0.2646328347	-2.558036003	0.2646328347	0.2647086885	0.4706954812
7695	0.1790580822	0.1729171191	0.4622028669	0.4622028669	0.252645979	-2.4965217389	0.252645979	0.252645979	0.4622028669
7696	0.0898521935	0.0866201002	0.4148794254	0.4148794254	0.3430451959	-2.4502461576	0.3430451959	0.3430451959	0.4148794254
7697	0.0452493061	0.0436332594	0.3391226282	0.3391226282	0.3383590969	-2.1213277408	0.3383590969	0.3383590969	0.3391226282
7698	0	0	0	0	0	0	0	0
7699	0	0	0	0	0	0	0	0
7700	0	0	0	0	0	0	0	0
7701	0	0	0	0	0	0	0	0
7702	0	0	0	0	0	0	0	0
7703	0	0	0	0	0	0	0	0
7704	0	0	0	0	0	0	0	0
7705	0	0	0	0	0	0	0	0
7706	0	0	0	0	0	0	0	0
7707	0	0	0	0	0	0	0	0
7708	0	0	0	0	0	0	0	0
7709	0	0	0	0	0	0	0	0
7710	0	0	0	0	0	0	0	0
7711	0.0468653527	0.0449260968	0.5283240392	0.5283240392	0.5319352418	-3.2725692925	0.5319352418	0.5319352418	0.5283240392
7712	0.0911450308	0.0879129375	0.5742911319	0.5742911319	0.4640774356	-3.2940727536	0.4640774356	0.4639865182	0.5742911319
7713	0.1357479191	0.1305765699	0.5388109831	0.5388109831	0.3320253429	-2.8788334669	0.3320253429	0.3320253429	0.5388109831
7714	0.180350933	0.1735635454	0.668195094	0.668195094	0.3500980386	-3.4087938762	0.3500980386	0.3500980386	0.668195094
7715	0.1800277202	0.1735635454	0.8083574461	0.8083574461	0.4546286085	-4.1425494292	0.4546286085	0.4546286085	0.8083574461
7716	0.0901754028	0.0869433096	0.471527931	0.471527931	0.3918223981	-2.7670827991	0.3918223981	0.3917354975	0.471527931
7717	0.134778291	0.1299301511	0.5179705272	0.5179705272	0.3456726414	-2.8556379481	0.3456726414	0.3456726414	0.5179705272
7718	0.1793812948	0.1729171191	0.4788667573	0.4788667573	0.2515028315	-2.5434071802	0.2515028315	0.2515028315	0.4788667573
7719	0.1793812948	0.1729171191	0.4730219519	0.4730219519	0.2414428232	-2.4956211566	0.2414428232	0.2413712405	0.4730219519
7720	0.0901754028	0.0866201002	0.4020610294	0.4020610294	0.3244986165	-2.3564744407	0.3244986165	0.3244986165	0.4020610294
7721	0.0455725154	0.0436332594	0.3138605325	0.3138605325	0.3140624633	-1.9729747621	0.3140624633	0.3140624633	0.3138605325
7722	0	0	0	0	0	0	0	0
7723	0	0	0	0	0	0	0	0
7724	0	0	0	0	0	0	0	0
7725	0	0	0	0	0	0	0	0
7726	0	0	0	0	0	0	0	0
7727	0	0	0	0	0	0	0	0
7728	0	0	0	0	0	0	0	0
7729	0	0	0	0	0	0	0	0
7730	0	0	0	0	0	0	0	0
7731	0	0	0	0	0	0	0	0
7732	0	0	0	0	0	0	0	0
7733	0	0	0	0	0	0	0	0
7734	0	0	0	0	0	0	0	0
7735	0.0465421434	0.0449260968	0.4402677272	0.4402677272	0.4430617665	-2.7414567214	0.4430617665	0.4430617665	0.4402677272
7736	0.0911450308	0.0875897282	0.4414920688	0.4414920688	0.3638416702	-2.594735976	0.3638416702	0.3638416702	0.4414920688
7737	0.1351015003	0.1302533605	0.3439597605	0.3439597605	0.2254778222	-1.9736676089	0.2254778222	0.2254778222	0.3439597605
7738	0.1793812948	0.1729171191	0.3578685397	0.3578685397	0.2189317503	-2.082699284	0.2189317503	0.2189317503	0.3578685397
7739	0.1787348697	0.1729171191	0.4085062675	0.4085062675	0.2849030543	-2.4318653432	0.2849030543	0.2849809936	0.4084137171
7740	0.0895289842	0.0866201002	0.2644301861	0.2644301861	0.2366132707	-1.6792794546	0.2366132707	0.2366132707	0.2644301861
7741	0.1338086629	0.1292837324	0.2342010805	0.2342010805	0.1856688316	-1.5227021317	0.1856688316	0.1856688316	0.2342010805
7742	0.178088445	0.1722706933	0.1713014973	0.1713014973	0.1713010707	-1.3781668422	0.1713010707	0.1713010707	0.1713014973
7743	0.178088445	0.1722706933	0.1713014973	0.1713014973	0.1713010707	-1.3781668422	0.1713010707	0.1713010707	0.1713014973
7744	0.0895289842	0.0862968909	0.2087215282	0.2087215282	0.1718401307	-1.3175108517	0.1718401307	0.1718401307	0.2087215282
7745	0.0452493061	0.0436332594	0.1743482942	0.1743482942	0.1690991727	-1.1193042105	0.1690991727	0.169178417	0.1743482942
7746	0	0	0	0	0	0	0	0
7747	0	0	0	0	0	0	0	0
7748	0	0	0	0	0	0	0	0
7749	0	0	0	0	0	0	0	0
7750	0	0	0	0	0	0	0	0
7751	0	0	0	0	0	0	0	0
7752	0	0	0	0	0	0	0	0
7753	0	0	0	0	0	0	0	0
7754	0	0	0	0	0	0	0	0
7755	0	0	0	0	0	0	0	0
7756	0	0	0	0	0	0	0	0
7757	0	0	0	0	0	0	0	0
7758	0	0	0	0	0	0	0	0
7759	0.0465421434	0.0449260968	0.3176109449	0.3176109449	0.3136331094	-1.9852004033	0.3136331094	0.3136331094	0.3176109449
7760	0.0908218215	0.0875897282	0.3345255448	0.3345255448	0.2637630927	-1.9732774624	0.2637630927	0.2637630927	0.3345255448
7761	0.1351015003	0.1302533605	0.2764767266	0.2764767266	0.1632448096	-1.5845194697	0.1632448096	0.1632448096	0.2764767266
7762	0.1793812948	0.1729171191	0.320665786	0.320665786	0.1743462936	-1.8372508108	0.1743462936	0.1743462936	0.3205819439
7763	0.1790580822	0.1729171191	0.3878922204	0.3878922204	0.2413658023	-2.2397492695	0.2413658023	0.2413658023	0.3878922204
7764	0.0898521935	0.0866201002	0.2254803176	0.2254803176	0.188198178	-1.4175077805	0.188198178	0.188198178	0.2254803176
7765	0.1341318723	0.1296069418	0.226990158	0.226990158	0.1577570323	-1.4179803851	0.1577570323	0.1577570323	0.226990158
7766	0.1784116573	0.1722706933	0.1908275579	0.1908275579	0.1716242837	-1.4380378754	0.1716242837	0.1716242837	0.1908275579
7767	0.1784116573	0.1722706933	0.198107954	0.198107954	0.1716242837	-1.4598790636	0.1716242837	0.1716242837	0.198107954
7768	0.0895289842	0.0866201002	0.1944691342	0.1944691342	0.1457980998	-1.1969507864	0.1457980998	0.1457980998	0.1944691342
7769	0.0452493061	0.0436332594	0.1486095535	0.1486095535	0.1402076258	-0.9553341035	0.1402076258	0.1402076258	0.1486095535
7770	0	0	0	0	0	0	0	0
7771	0	0	0	0	0	0	0	0
7772	0	0	0	0	0	0	0	0
7773	0	0	0	0	0	0	0	0
7774	0	0	0	0	0	0	0	0
7775	0	0	0	0	0	0	0	0
7776	0	0	0	0	0	0	0	0
7777	0	0	0	0	0	0	0	0
7778	0	0	0	0	0	0	0	0
7779	0	0	0	0	0	0	0	0
7780	0	0	0	0	0	0	0	0
7781	0	0	0	0	0	0	0	0
7782	0	0	0	0	0	0	0	0
7783	0	0	0	0	0	0	0	0
7784	0	0	0	0	0	0	0	0
7785	0	0	0	0	0	0	0	0
7786	0	0	0	0	0	0	0	0
7787	0	0	0	0	0	0	0	0
7788	0	0	0	0	0	0	0	0
7789	0	0	0	0	0	0	0	0
7790	0	0	0	0	0	0	0	0
7791	0	0	0	0	0	0	0	0
7792	0	0	0	0	0	0	0	0
7793	0	0	0	0	0	0	0	0
7794	0	0	0	0	0	0	0	0
7795	0	0	0	0	0	0	0	0
7796	0	0	0	0	0	0	0	0
7797	0	0	0	0	0	0	0	0
7798	0	0	0	0	0	0	0	0
7799	0	0	0	0	0	0	0	0
7800	0	0	0	0	0	0	0	0
7801	0	0	0	0	0	0	0	0
7802	0	0	0	0	0	0	0	0
7803	0	0	0	0	0	0	0	0
7804	0	0	0	0	0	0	0	0
7805	0	0	0	0	0	0	0	0
7806	0	0	0	0	0	0	0	0
7807	0	0	0	0	0	0	0	0
7808	0	0	0	0	0	0	0	0
7809	0	0	0	0	0	0	0	0
7810	0	0	0	0	0	0	0	0
7811	0	0	0	0	0	0	0	0
7812	0	0	0	0	0	0	0	0
7813	0	0	0	0	0	0	0	0
7814	0	0	0	0	0	0	0	0
7815	0	0	0	0	0	0	0	0
7816	0	0	0	0	0	0	0	0
7817	0	0	0	0	0	0	0	0
7818	0	0	0	0	0	0	0	0
7819	0	0	0	0	0	0	0	0
7820	0	0	0	0	0	0	0	0
7821	0	0	0	0	0	0	0	0
7822	0	0	0	0	0	0	0	0
7823	0	0	0	0	0	0	0	0
7824	0	0	0	0	0	0	0	0
7825	0	0	0	0	0	0	0	0
7826	0	0	0	0	0	0	0	0
7827	0	0	0	0	0	0	0	0
7828	0	0	0	0	0	0	0	0
7829	0	0	0	0	0	0	0	0
7830	0	0	0	0	0	0	0	0
7831	0.0507438647	0.049127818	0.6457530019	0.6457530019	0.6439149202	-3.9688754489	0.6439149202	0.6439149202	0.6457530019
7832	0.0947003335	0.0911450308	0.6730908923	0.6730908923	0.5621858351	-3.8916755465	0.5621858351	0.5621858351	0.6730908923
7833	0.1383335941	0.1334854543	0.5827170197	0.5827170197	0.3925489754	-3.1977095496	0.3925489754	0.3926414912	0.5827170197
7834	0.1822902119	0.1758260405	0.693411013	0.693411013	0.4052435334	-3.6540798914	0.4052435334	0.4052435334	0.693411013
7835	0.1813205721	0.1748563991	0.8634889346	0.8634889346	0.5291999663	-4.534243674	0.5291999663	0.5291999663	0.8634889346
7836	0.0911450308	0.0879129375	0.5722530451	0.5722530451	0.4889141311	-3.362559497	0.4889141311	0.4889141311	0.5722530451
7837	0.1354247097	0.1305765699	0.6026281413	0.6026281413	0.4277236674	-3.3569702508	0.4277236674	0.4276372125	0.6026281413
7838	0.1797045075	0.1732403322	0.5325197198	0.5325197198	0.3102038355	-2.8811155057	0.3102038355	0.3102038355	0.5325197198
7839	0.1793812948	0.1732403322	0.515724322	0.515724322	0.2945619056	-2.7834803099	0.2945619056	0.2945619056	0.515724322
7840	0.0901754028	0.0869433096	0.4713669863	0.4713669863	0.3960998971	-2.7795193627	0.3960998971	0.3960998971	0.4713669863
7841	0.0455725154	0.0439564688	0.3939202573	0.3939202573	0.3910300119	-2.4443797917	0.3910300119	0.3910300119	0.3939202573
7842	0	0	0	0	0	0	0	0
7843	0	0	0	0	0	0	0	0
7844	0	0	0	0	0	0	0	0
7845	0	0	0	0	0	0	0	0
7846	0	0	0	0	0	0	0	0
7847	0	0	0	0	0	0	0	0
7848	0	0	0	0	0	0	0	0
7849	0	0	0	0	0	0	0	0
7850	0	0	0	0	0	0	0	0
7851	0	0	0	0	0	0	0	0
7852	0	0	0	0	0	0	0	0
7853	0	0	0	0	0	0	0	0
7854	0	0	0	0	0	0	0	0
7855	0.0468653527	0.0449260968	0.6099742274	0.6099742274	0.6123892543	-3.7588818948	0.6123892543	0.6123892543	0.6099742274
7856	0.0914682402	0.0879129375	0.6773798268	0.6773798268	0.5433365652	-3.8415303537	0.5433365652	0.5433365652	0.6773798268
7857	0.1360711284	0.1308997793	0.6634531458	0.6634531458	0.4022898355	-3.4641998515	0.4022898355	0.4022898355	0.6634531458
7858	0.180674146	0.1738867587	0.849969835	0.849969835	0.4265158942	-4.1840180924	0.4265158942	0.4265158942	0.849969835
7859	0.180350933	0.1735635454	1.0413367995	1.0413367995	0.5488832454	-5.1245746133	0.5488832454	0.5488832454	1.0413367995
7860	0.0904986122	0.0869433096	0.586907316	0.586907316	0.4795193956	-3.3767220565	0.4795193956	0.4795193956	0.586907316
7861	0.1351015003	0.1302533605	0.6740504567	0.6740504567	0.4314168413	-3.5816330681	0.4314168413	0.4314168413	0.6739267699
7862	0.1797045075	0.1732403322	0.6592809795	0.6592809795	0.3279833011	-3.3147376814	0.3279833011	0.3279833011	0.6592809795
7863	0.1797045075	0.1732403322	0.6526681101	0.6526681101	0.3168036301	-3.2613600603	0.3168036301	0.3168036301	0.6526681101
7864	0.0901754028	0.0869433096	0.5119408165	0.5119408165	0.4079260033	-2.9367191718	0.4079260033	0.4079260033	0.5119408165
7865	0.0455725154	0.0436332594	0.3982560199	0.3982560199	0.3980038399	-2.4779853543	0.3980038399	0.3980038399	0.3982560199
7866	0	0	0	0	0	0	0	0
7867	0	0	0	0	0	0	0	0
7868	0	0	0	0	0	0	0	0
7869	0	0	0	0	0	0	0	0
7870	0	0	0	0	0	0	0	0
7871	0	0	0	0	0	0	0	0
7872	0	0	0	0	0	0	0	0
7873	0	0	0	0	0	0	0	0
7874	0	0	0	0	0	0	0	0
7875	0	0	0	0	0	0	0	0
7876	0	0	0	0	0	0	0	0
7877	0	0	0	0	0	0	0	0
7878	0	0	0	0	0	0	0	0
7879	0.0468653527	0.0449260968	0.5871909364	0.5871909364	0.5917314426	-3.6285585865	0.5917314426	0.5917314426	0.5871909364
7880	0.0911450308	0.0879129375	0.6010582484	0.6010582484	0.4906251132	-3.4541080533	0.4906251132	0.4906251132	0.6010582484
7881	0.1357479191	0.1305765699	0.538227612	0.538227612	0.3413692886	-2.905115191	0.3413692886	0.3413692886	0.538227612
7882	0.1800277202	0.1735635454	0.6127538511	0.6127538511	0.3389605521	-3.2087344751	0.3389605521	0.3389605521	0.6127538511
7883	0.1797045075	0.1732403322	0.6855643507	0.6855643507	0.4201701989	-3.6701484884	0.4201701989	0.4201701989	0.6855643507
7884	0.0901754028	0.0869433096	0.4306693893	0.4306693893	0.3679680617	-2.5730310653	0.3679680617	0.3679680617	0.4306693893
7885	0.1344550816	0.1299301511	0.4543637699	0.4543637699	0.3208647044	-2.5900706555	0.3208647044	0.3208647044	0.4543637699
7886	0.1790580822	0.1725939061	0.3958260745	0.3958260745	0.224887635	-2.2137931168	0.224887635	0.224887635	0.3958260745
7887	0.1790580822	0.1725939061	0.3871481074	0.3871481074	0.2119383868	-2.1489114709	0.2119383868	0.2119383868	0.3871481074
7888	0.0898521935	0.0866201002	0.3599251992	0.3599251992	0.2957513496	-2.1435019399	0.2957513496	0.2957513496	0.3599251992
7889	0.0452493061	0.0436332594	0.2880564455	0.2880564455	0.2875533459	-1.8157119397	0.2875533459	0.2875533459	0.2880564455
7890	0	0	0	0	0	0	0	0
7891	0	0	0	0	0	0	0	0
7892	0	0	0	0	0	0	0	0
7893	0	0	0	0	0	0	0	0
7894	0	0	0	0	0	0	0	0
7895	0	0	0	0	0	0	0	0
7896	0	0	0	0	0	0	0	0
7897	0	0	0	0	0	0	0	0
7898	0	0	0	0	0	0	0	0
7899	0	0	0	0	0	0	0	0
7900	0	0	0	0	0	0	0	0
7901	0	0	0	0	0	0	0	0
7902	0	0	0	0	0	0	0	0
7903	0.0465421434	0.0449260968	0.436627508	0.436627508	0.4390424802	-2.7184782048	0.4390424802	0.4390424802	0.436627508
7904	0.0911450308	0.0879129375	0.4888540244	0.4888540244	0.3931739459	-2.8251418793	0.3931739459	0.3931739459	0.4888540244
7905	0.1357479191	0.1305765699	0.4896613061	0.4896613061	0.2931271647	-2.6146899015	0.2931271647	0.2931271647	0.4896613061
7906	0.180350933	0.1735635454	0.6580241782	0.6580241782	0.329391868	-3.3161626168	0.329391868	0.329391868	0.6580241782
7907	0.180350933	0.1735635454	0.8433231326	0.8433231326	0.4484705504	-4.2292955273	0.4484705504	0.4484705504	0.8433231326
7908	0.0904986122	0.0869433096	0.4842406102	0.4842406102	0.3940059741	-2.8121816746	0.3940059741	0.3940059741	0.4842406102
7909	0.1351015003	0.1299301511	0.5241046722	0.5241046722	0.3419828543	-2.8632942312	0.3419828543	0.3419828543	0.5241046722
7910	0.1793812948	0.1729171191	0.4680342325	0.4680342325	0.2422393038	-2.483119023	0.2422393038	0.2422393038	0.4680342325
7911	0.1793812948	0.1729171191	0.4421591988	0.4421591988	0.2259754413	-2.3567023343	0.2259754413	0.2259754413	0.4421591988
7912	0.0901754028	0.0866201002	0.3621584768	0.3621584768	0.2926383954	-2.1411861198	0.2926383954	0.2926383954	0.3621584768
7913	0.0455725154	0.0436332594	0.2841171411	0.2841171411	0.2844791427	-1.7949946263	0.2844791427	0.2844791427	0.2841171411
7914	0	0	0	0	0	0	0	0
7915	0	0	0	0	0	0	0	0
7916	0	0	0	0	0	0	0	0
7917	0	0	0	0	0	0	0	0
7918	0	0	0	0	0	0	0	0
7919	0	0	0	0	0	0	0	0
7920	0	0	0	0	0	0	0	0
7921	0	0	0	0	0	0	0	0
7922	0	0	0	0	0	0	0	0
7923	0	0	0	0	0	0	0	0
7924	0	0	0	0	0	0	0	0
7925	0	0	0	0	0	0	0	0
7926	0	0	0	0	0	0	0	0
7927	0.0468653527	0.0449260968	0.4556102592	0.4556102592	0.4596157724	-2.8374695441	0.4596157724	0.4596157724	0.4556102592
7928	0.0911450308	0.0879129375	0.5180644811	0.5180644811	0.4132655601	-2.9730480919	0.4132655601	0.4132655601	0.5180644811
7929	0.1357479191	0.1308997793	0.5179162721	0.5179162721	0.3060664818	-2.73859596	0.3060664818	0.3060664818	0.5179162721
7930	0.180350933	0.1738867587	0.6801477427	0.6801477427	0.3363601456	-3.4037613568	0.3363601456	0.3363601456	0.6801477427
7931	0.180350933	0.1735635454	0.8604842986	0.8604842986	0.4524398762	-4.2926870029	0.4524398762	0.4524398762	0.8604842986
7932	0.0904986122	0.0869433096	0.4840760888	0.4840760888	0.3930458076	-2.8088076109	0.3930458076	0.3930458076	0.4840760888
7933	0.1351015003	0.1302533605	0.5701674076	0.5701674076	0.3611524906	-3.0593145554	0.3611524906	0.3611524906	0.5701674076
7934	0.1797045075	0.1732403322	0.5603516639	0.5603516639	0.2741041868	-2.8563123916	0.2741041868	0.2741041868	0.5603516639
7935	0.1797045075	0.1732403322	0.5465474392	0.5465474392	0.2627888858	-2.7809538146	0.2627888858	0.2627888858	0.5465474392
7936	0.0901754028	0.0869433096	0.4246714358	0.4246714358	0.338214914	-2.4657777618	0.338214914	0.338214914	0.4246714358
7937	0.0455725154	0.0436332594	0.3275206877	0.3275206877	0.3293284023	-2.0597530449	0.3293284023	0.3293284023	0.3275206877
7938	0	0	0	0	0	0	0	0
7939	0	0	0	0	0	0	0	0
7940	0	0	0	0	0	0	0	0
7941	0	0	0	0	0	0	0	0
7942	0	0	0	0	0	0	0	0
7943	0	0	0	0	0	0	0	0
7944	0	0	0	0	0	0	0	0
7945	0	0	0	0	0	0	0	0
7946	0	0	0	0	0	0	0	0
7947	0	0	0	0	0	0	0	0
7948	0	0	0	0	0	0	0	0
7949	0	0	0	0	0	0	0	0
7950	0	0	0	0	0	0	0	0
7951	0	0	0	0	0	0	0	0
7952	0	0	0	0	0	0	0	0
7953	0	0	0	0	0	0	0	0
7954	0	0	0	0	0	0	0	0
7955	0	0	0	0	0	0	0	0
7956	0	0	0	0	0	0	0	0
7957	0	0	0	0	0	0	0	0
7958	0	0	0	0	0	0	0	0
7959	0	0	0	0	0	0	0	0
7960	0	0	0	0	0	0	0	0
7961	0	0	0	0	0	0	0	0
7962	0	0	0	0	0	0	0	0
7963	0	0	0	0	0	0	0	0
7964	0	0	0	0	0	0	0	0
7965	0	0	0	0	0	0	0	0
7966	0	0	0	0	0	0	0	0
7967	0	0	0	0	0	0	0	0
7968	0	0	0	0	0	0	0	0
7969	0	0	0	0	0	0	0	0
7970	0	0	0	0	0	0	0	0
7971	0	0	0	0	0	0	0	0
7972	0	0	0	0	0	0	0	0
7973	0	0	0	0	0	0	0	0
7974	0	0	0	0	0	0	0	0
7975	0	0	0	0	0	0	0	0
7976	0	0	0	0	0	0	0	0
7977	0	0	0	0	0	0	0	0
7978	0	0	0	0	0	0	0	0
7979	0	0	0	0	0	0	0	0
7980	0	0	0	0	0	0	0	0
7981	0	0	0	0	0	0	0	0
7982	0	0	0	0	0	0	0	0
7983	0	0	0	0	0	0	0	0
7984	0	0	0	0	0	0	0	0
7985	0	0	0	0	0	0	0	0
7986	0	0	0	0	0	0	0	0
7987	0	0	0	0	0	0	0	0
7988	0	0	0	0	0	0	0	0
7989	0	0	0	0	0	0	0	0
7990	0	0	0	0	0	0	0	0
7991	0	0	0	0	0	0	0	0
7992	0	0	0	0	0	0	0	0
7993	0	0	0	0	0	0	0	0
7994	0	0	0	0	0	0	0	0
7995	0	0	0	0	0	0	0	0
7996	0	0	0	0	0	0	0	0
7997	0	0	0	0	0	0	0	0
7998	0	0	0	0	0	0	0	0
7999	0.052036702	0.050097446	2.7750445313	2.7750445313	2.9047809314	-17.1416105364	2.9047809314	2.9047809314	2.7750445313
8000	0.0959931708	0.0921146588	2.9865111414	2.9865111414	2.3461208065	-16.1860036735	2.3461208065	2.3461208065	2.9865111414
8001	0.139949641	0.1347782919	2.9494361234	2.9494361234	1.5877088979	-13.8861629968	1.5877088979	1.5877088979	2.9494361234
8002	0.1830648716	0.1760115984	3.3845017678	3.3845017678	1.5212845	-15.0764352734	1.5212845	1.5212845	3.3845017678
8003	0.1773013008	0.1704340064	3.4236677687	3.4236677687	1.684858287	-15.6733134743	1.684858287	1.684858287	3.4236677687
8004	0.0921146588	0.0885593562	2.337750564	2.337750564	1.8837228151	-12.8450941522	1.8837228151	1.8837228151	2.337750564
8005	0.1370407566	0.131546198	2.8141789065	2.8141789065	1.5855716454	-13.4678386101	1.5855716454	1.5855716454	2.8141789065
8006	0.1819669985	0.1748563991	2.7590861109	2.7590861109	1.1673205652	-12.1360434257	1.1673205652	1.1673205652	2.7590861109
8007	0.1816437852	0.1745331855	2.5581214924	2.5581214924	1.0961719522	-11.3190573048	1.0961719522	1.0961719522	2.5581214924
8008	0.0911450308	0.0875897282	1.7476594448	1.7476594448	1.4195125949	-9.6802508781	1.4195125949	1.4195125949	1.7476594448
8009	0.0462189341	0.0442796781	1.3264324593	1.3264324593	1.3821967063	-8.2163861089	1.3821967063	1.3821967063	1.3264324593
8010	0	0	0	0	0	0	0	0
8011	0	0	0	0	0	0	0	0
8012	0	0	0	0	0	0	0	0
8013	0	0	0	0	0	0	0	0
8014	0	0	0	0	0	0	0	0
8015	0	0	0	0	0	0	0	0
8016	0	0	0	0	0	0	0	0
8017	0	0	0	0	0	0	0	0
8018	0	0	0	0	0	0	0	0
8019	0	0	0	0	0	0	0	0
8020	0	0	0	0	0	0	0	0
8021	0	0	0	0	0	0	0	0
8022	0	0	0	0	0	0	0	0
8023	0.029412049	0.0281192116	1.7358792235	1.7358792235	1.8404359652	-10.7864768265	1.8404359652	1.8404359652	1.7358792235
8024	0.055915214	0.0536527486	1.4373867698	1.4373867698	1.503321325	-8.9316922472	1.503321325	1.503321325	1.4373867698
8025	0.0824183789	0.0791862857	1.3032367156	1.3032367156	1.1658069903	-7.5687357823	1.1658069903	1.1658069903	1.3032367156
8026	0.1092447533	0.105043032	1.4459276351	1.4459276351	1.1191625207	-7.9095582525	1.1191625207	1.1191625207	1.4459276351
8027	0.1089215439	0.1047198227	1.626784098	1.626784098	1.2669560507	-8.8948618124	1.2669560507	1.2669560507	1.626784098
8028	0.054945586	0.0526831207	1.161853819	1.161853819	1.2030405822	-7.20231191	1.2030405822	1.2030405822	1.161853819
8029	0.0817719603	0.078539867	1.1686079053	1.1686079053	1.0604712894	-6.8475494116	1.0604712894	1.0604712894	1.1686079053
8030	0.1085983346	0.1043966133	1.0839727694	1.0839727694	0.855181644	-6.0304581883	0.855181644	0.855181644	1.0839727694
8031	0.1085983346	0.1043966133	1.0332899397	1.0332899397	0.8112615576	-5.7466494397	0.8112615576	0.8112615576	1.0332899397
8032	0.0546223766	0.0526831207	0.9427570322	0.9427570322	0.9692479769	-5.8433205248	0.9692479769	0.9692479769	0.9427570322
8033	0.0281192116	0.0268263743	0.9665888091	0.9665888091	0.9960960782	-5.9430002477	0.9960960782	0.9960960782	0.9665888091
8034	0	0	0	0	0	0	0	0
8035	0	0	0	0	0	0	0	0
8036	0	0	0	0	0	0	0	0
8037	0	0	0	0	0	0	0	0
8038	0	0	0	0	0	0	0	0
8039	0	0	0	0	0	0	0	0
8040	0	0	0	0	0	0	0	0
8041	0	0	0	0	0	0	0	0
8042	0	0	0	0	0	0	0	0
8043	0	0	0	0	0	0	0	0
8044	0	0	0	0	0	0	0	0
8045	0	0	0	0	0	0	0	0
8046	0	0	0	0	0	0	0	0
8047	0.029412049	0.0281192116	1.5577157663	1.5577157663	1.6405646996	-9.6523726584	1.6405646996	1.6405646996	1.5577157663
8048	0.055915214	0.0536527486	1.3291415696	1.3291415696	1.385428198	-8.2532772656	1.385428198	1.385428198	1.3291415696
8049	0.0827415883	0.079509495	1.3080535676	1.3080535676	1.1268724983	-7.4670292809	1.1268724983	1.1268724983	1.3080535676
8050	0.1095679626	0.1053662413	1.6011747433	1.6011747433	1.133017849	-8.4175119811	1.133017849	1.133017849	1.6011747433
8051	0.1095679626	0.105043032	1.8582626808	1.8582626808	1.3093974909	-9.7175915097	1.3093974909	1.3093974909	1.8582626808
8052	0.0552687953	0.05300633	1.1885862379	1.1885862379	1.2328014225	-7.3724381063	1.2328014225	1.2328014225	1.1885862379
8053	0.0820951696	0.0788630763	1.2866904617	1.2866904617	1.1146489179	-7.364976385	1.1146489179	1.1146489179	1.2866904617
8054	0.1092447533	0.1047198227	1.2866556638	1.2866556638	0.9220026661	-6.8399395658	0.9220026661	0.9220026661	1.2866556638
8055	0.1092447533	0.1047198227	1.2348696351	1.2348696351	0.8817775765	-6.5639062107	0.8817775765	0.8817775765	1.2348696351
8056	0.054945586	0.0526831207	0.9961886759	0.9961886759	1.026193557	-6.1747754053	1.026193557	1.026193557	0.9961886759
8057	0.0281192116	0.0268263743	1.0148173268	1.0148173268	1.0478072483	-6.2428193112	1.0478072483	1.0478072483	1.0148173268
8058	0	0	0	0	0	0	0	0
8059	0	0	0	0	0	0	0	0
8060	0	0	0	0	0	0	0	0
8061	0	0	0	0	0	0	0	0
8062	0	0	0	0	0	0	0	0
8063	0	0	0	0	0	0	0	0
8064	0	0	0	0	0	0	0	0
8065	0	0	0	0	0	0	0	0
8066	0	0	0	0	0	0	0	0
8067	0	0	0	0	0	0	0	0
8068	0	0	0	0	0	0	0	0
8069	0	0	0	0	0	0	0	0
8070	0	0	0	0	0	0	0	0
8071	0.0290888396	0.0281192116	1.1911397497	1.1911397497	1.237530843	-7.3432198293	1.237530843	1.237530843	1.1911397497
8072	0.0555920046	0.0536527486	1.0091272813	1.0091272813	1.0401635963	-6.257117386	1.0401635963	1.0401635963	1.0091272813
8073	0.0824183789	0.0791862857	0.8934927021	0.8934927021	0.8078216179	-5.2655476248	0.8078216179	0.8078216179	0.8934927021
8074	0.1089215439	0.105043032	0.9557091776	0.9557091776	0.771510616	-5.3956239567	0.771510616	0.771510616	0.9557091776
8075	0.1089215439	0.1047198227	1.0508987414	1.0508987414	0.8650064918	-5.9613570663	0.8650064918	0.8650064918	1.0508987414
8076	0.054945586	0.0526831207	0.8078842083	0.8078842083	0.8271098183	-5.0126107864	0.8271098183	0.8271098183	0.8078842083
8077	0.081448751	0.078539867	0.7838509555	0.7838509555	0.7237305922	-4.6827332611	0.7237305922	0.7237305922	0.7838509555
8078	0.1082751253	0.1043966133	0.6986025457	0.6986025457	0.5754657962	-4.0348767642	0.5754657962	0.5754657962	0.6986025457
8079	0.1082751253	0.1043966133	0.6689871191	0.6689871191	0.546682147	-3.8596795368	0.546682147	0.546682147	0.6689871191
8080	0.0546223766	0.0523599113	0.6582834145	0.6582834145	0.6707332675	-4.094032334	0.6707332675	0.6707332675	0.6582834145
8081	0.0277960023	0.0268263743	0.6707421927	0.6707421927	0.6847893232	-4.1212169243	0.6847893232	0.6847893232	0.6707421927
8082	0	0	0	0	0	0	0	0
8083	0	0	0	0	0	0	0	0
8084	0	0	0	0	0	0	0	0
8085	0	0	0	0	0	0	0	0
8086	0	0	0	0	0	0	0	0
8087	0	0	0	0	0	0	0	0
8088	0	0	0	0	0	0	0	0
8089	0	0	0	0	0	0	0	0
8090	0	0	0	0	0	0	0	0
8091	0	0	0	0	0	0	0	0
8092	0	0	0	0	0	0	0	0
8093	0	0	0	0	0	0	0	0
8094	0	0	0	0	0	0	0	0
8095	0.0290888396	0.0277960023	0.8809052206	0.8809052206	0.905647298	-5.4165423979	0.905647298	0.905647298	0.8809052206
8096	0.0555920046	0.0533295393	0.7622706173	0.7622706173	0.779472322	-4.7341503618	0.779472322	0.779472322	0.7622706173
8097	0.0820951696	0.0791862857	0.6968333933	0.6968333933	0.6231383719	-4.1211967507	0.6231383719	0.6231383719	0.6968333933
8098	0.1089215439	0.1047198227	0.7799524679	0.7799524679	0.6157695549	-4.4008074353	0.6157695549	0.6157695549	0.7799524679
8099	0.1089215439	0.1047198227	0.8841179147	0.8841179147	0.7090783783	-4.9932302455	0.7090783783	0.7090783783	0.8841179147
8100	0.054945586	0.0526831207	0.6649218561	0.6649218561	0.6777647659	-4.1356885725	0.6777647659	0.6777647659	0.6649218561
8101	0.0817719603	0.078539867	0.6781487192	0.6781487192	0.6114980872	-4.0292522464	0.6114980872	0.6114980872	0.6781487192
8102	0.1085983346	0.1043966133	0.6387541025	0.6387541025	0.5007673704	-3.6315593667	0.5007673704	0.5007673704	0.6387541025
8103	0.1085983346	0.1043966133	0.6158639302	0.6158639302	0.4795728207	-3.4993052006	0.4795728207	0.4795728207	0.6158639302
8104	0.0546223766	0.0526831207	0.568927888	0.568927888	0.5781942206	-3.5486718234	0.5781942206	0.5781942206	0.568927888
8105	0.0281192116	0.0268263743	0.5882920558	0.5882920558	0.599141872	-3.6172473694	0.599141872	0.599141872	0.5882920558
8106	0	0	0	0	0	0	0	0
8107	0	0	0	0	0	0	0	0
8108	0	0	0	0	0	0	0	0
8109	0	0	0	0	0	0	0	0
8110	0	0	0	0	0	0	0	0
8111	0	0	0	0	0	0	0	0
8112	0	0	0	0	0	0	0	0
8113	0	0	0	0	0	0	0	0
8114	0	0	0	0	0	0	0	0
8115	0	0	0	0	0	0	0	0
8116	0	0	0	0	0	0	0	0
8117	0	0	0	0	0	0	0	0
8118	0	0	0	0	0	0	0	0
8119	0	0	0	0	0	0	0	0
8120	0	0	0	0	0	0	0	0
8121	0	0	0	0	0	0	0	0
8122	0	0	0	0	0	0	0	0
8123	0	0	0	0	0	0	0	0
8124	0	0	0	0	0	0	0	0
8125	0	0	0	0	0	0	0	0
8126	0	0	0	0	0	0	0	0
8127	0	0	0	0	0	0	0	0
8128	0	0	0	0	0	0	0	0
8129	0	0	0	0	0	0	0	0
8130	0	0	0	0	0	0	0	0
8131	0	0	0	0	0	0	0	0
8132	0	0	0	0	0	0	0	0
8133	0	0	0	0	0	0	0	0
8134	0	0	0	0	0	0	0	0
8135	0	0	0	0	0	0	0	0
8136	0	0	0	0	0	0	0	0
8137	0	0	0	0	0	0	0	0
8138	0	0	0	0	0	0	0	0
8139	0	0	0	0	0	0	0	0
8140	0	0	0	0	0	0	0	0
8141	0	0	0	0	0	0	0	0
8142	0	0	0	0	0	0	0	0
8143	0	0	0	0	0	0	0	0
8144	0	0	0	0	0	0	0	0
8145	0	0	0	0	0	0	0	0
8146	0	0	0	0	0	0	0	0
8147	0	0	0	0	0	0	0	0
8148	0	0	0	0	0	0	0	0
8149	0	0	0	0	0	0	0	0
8150	0	0	0	0	0	0	0	0
8151	0	0	0	0	0	0	0	0
8152	0	0	0	0	0	0	0	0
8153	0	0	0	0	0	0	0	0
8154	0	0	0	0	0	0	0	0
8155	0	0	0	0	0	0	0	0
8156	0	0	0	0	0	0	0	0
8157	0	0	0	0	0	0	0	0
8158	0	0	0	0	0	0	0	0
8159	0	0	0	0	0	0	0	0
8160	0	0	0	0	0	0	0	0
8161	0	0	0	0	0	0	0	0
8162	0	0	0	0	0	0	0	0
8163	0	0	0	0	0	0	0	0
8164	0	0	0	0	0	0	0	0
8165	0	0	0	0	0	0	0	0
8166	0	0	0	0	0	0	0	0
8167	0.033000682	0.031731425	3.0992114915	3.0992114915	3.1494356617	-18.8106735666	3.1494356617	3.1494356617	3.0992114915
8168	0.0594705166	0.0572080513	2.9888268621	2.9888268621	3.0313017926	-18.177064532	3.0313017926	3.0313017926	2.9888268621
8169	0.0853272629	0.0820951696	2.6450038162	2.6450038162	2.3334585279	-15.1028094648	2.3334585279	2.3334585279	2.6450038162
8170	0.1118304279	0.1073054973	2.9719461966	2.9719461966	2.1264472632	-15.5143163045	2.1264472632	2.1264472632	2.9719461966
8171	0.1108607999	0.1066590786	3.1000887351	3.1000887351	2.4013831684	-16.7219355892	2.4013831684	2.4013831684	3.1000887351
8172	0.055915214	0.053975958	2.0934462438	2.0934462438	2.2528870617	-13.1488910886	2.2528870617	2.2528870617	2.0934462438
8173	0.0827415883	0.079509495	2.0753103438	2.0753103438	1.8748110177	-12.0126151679	1.8748110177	1.8748110177	2.0753103438
8174	0.1095679626	0.1053662413	1.9007670687	1.9007670687	1.4491220819	-10.2646016557	1.4491220819	1.4491220819	1.9007670687
8175	0.1095679626	0.105043032	1.7879466196	1.7879466196	1.3577415797	-9.6516755923	1.3577415797	1.3577415797	1.7879466196
8176	0.0552687953	0.05300633	1.5679766687	1.5679766687	1.650308969	-9.7631320385	1.650308969	1.650308969	1.5679766687
8177	0.028442421	0.0271495837	1.6047588972	1.6047588972	1.6949153138	-9.9546146376	1.6949153138	1.6949153138	1.6047588972
8178	0	0	0	0	0	0	0	0
8179	0	0	0	0	0	0	0	0
8180	0	0	0	0	0	0	0	0
8181	0	0	0	0	0	0	0	0
8182	0	0	0	0	0	0	0	0
8183	0	0	0	0	0	0	0	0
8184	0	0	0	0	0	0	0	0
8185	0	0	0	0	0	0	0	0
8186	0	0	0	0	0	0	0	0
8187	0	0	0	0	0	0	0	0
8188	0	0	0	0	0	0	0	0
8189	0	0	0	0	0	0	0	0
8190	0	0	0	0	0	0	0	0
8191	0.029412049	0.0281192116	2.2091485865	2.2091485865	2.3951408875	-13.8703996823	2.3951408875	2.3951408875	2.2091485865
8192	0.055915214	0.0536527486	1.7954034042	1.7954034042	1.9076104401	-11.2186094954	1.9076104401	1.9076104401	1.7954034042
8193	0.0827415883	0.079509495	1.6291759876	1.6291759876	1.453632819	-9.4106775031	1.453632819	1.453632819	1.6291759876
8194	0.1095679626	0.1053662413	1.8548583441	1.8548583441	1.398963807	-9.9764006572	1.398963807	1.398963807	1.8548583441
8195	0.1095679626	0.105043032	2.1299866268	2.1299866268	1.6009563589	-11.4074399517	1.6009563589	1.6009563589	2.1299866268
8196	0.0552687953	0.05300633	1.4680347763	1.4680347763	1.5393571492	-9.1304509016	1.5393571492	1.5393571492	1.4680347763
8197	0.0820951696	0.0788630763	1.510251207	1.510251207	1.3562928078	-8.7605902904	1.3562928078	1.3562928078	1.510251207
8198	0.1092447533	0.1047198227	1.4512638992	1.4512638992	1.104367647	-7.8808592146	1.104367647	1.104367647	1.4512638992
8199	0.1092447533	0.1047198227	1.3662705966	1.3662705966	1.0398681076	-7.4323806886	1.0398681076	1.0398681076	1.3662705966
8200	0.054945586	0.0526831207	1.200825247	1.200825247	1.2466029431	-7.4499132767	1.2466029431	1.2466029431	1.200825247
8201	0.0281192116	0.0268263743	1.2108818043	1.2108818043	1.2598865335	-7.4672505993	1.2598865335	1.2598865335	1.2108818043
8202	0	0	0	0	0	0	0	0
8203	0	0	0	0	0	0	0	0
8204	0	0	0	0	0	0	0	0
8205	0	0	0	0	0	0	0	0
8206	0	0	0	0	0	0	0	0
8207	0	0	0	0	0	0	0	0
8208	0	0	0	0	0	0	0	0
8209	0	0	0	0	0	0	0	0
8210	0	0	0	0	0	0	0	0
8211	0	0	0	0	0	0	0	0
8212	0	0	0	0	0	0	0	0
8213	0	0	0	0	0	0	0	0
8214	0	0	0	0	0	0	0	0
8215	0.029412049	0.0281192116	1.8580692104	1.8580692104	1.9831278166	-11.5811223415	1.9831278166	1.9831278166	1.8580692104
8216	0.055915214	0.0536527486	1.5477845876	1.5477845876	1.627895234	-9.6366074275	1.627895234	1.627895234	1.5477845876
8217	0.0827415883	0.079509495	1.4420791081	1.4420791081	1.2614692659	-8.2728962052	1.2614692659	1.2614692659	1.4420791081
8218	0.1098911719	0.1053662413	1.6555384393	1.6555384393	1.2150564298	-8.8270420204	1.2150564298	1.2150564298	1.6555384393
8219	0.1095679626	0.1053662413	1.8569949499	1.8569949499	1.369837192	-9.8954306297	1.369837192	1.369837192	1.8569949499
8220	0.0552687953	0.05300633	1.2415093729	1.2415093729	1.2910562686	-7.7059720497	1.2910562686	1.2910562686	1.2415093729
8221	0.0820951696	0.0788630763	1.2904023158	1.2904023158	1.1435537057	-7.4628263105	1.1435537057	1.1435537057	1.2904023158
8222	0.1092447533	0.105043032	1.2460100469	1.2460100469	0.9325637717	-6.7500092412	0.9325637717	0.9325637717	1.2460100469
8223	0.1092447533	0.105043032	1.2059674	1.2059674	0.8948048006	-6.516604387	0.8948048006	0.8948048006	1.2059674
8224	0.054945586	0.0526831207	1.0256665469	1.0256665469	1.0584142722	-6.3598711637	1.0584142722	1.0584142722	1.0256665469
8225	0.0281192116	0.0268263743	1.0624823709	1.0624823709	1.0997997471	-6.5417919401	1.0997997471	1.0997997471	1.0624823709
8226	0	0	0	0	0	0	0	0
8227	0	0	0	0	0	0	0	0
8228	0	0	0	0	0	0	0	0
8229	0	0	0	0	0	0	0	0
8230	0	0	0	0	0	0	0	0
8231	0	0	0	0	0	0	0	0
8232	0	0	0	0	0	0	0	0
8233	0	0	0	0	0	0	0	0
8234	0	0	0	0	0	0	0	0
8235	0	0	0	0	0	0	0	0
8236	0	0	0	0	0	0	0	0
8237	0	0	0	0	0	0	0	0
8238	0	0	0	0	0	0	0	0
8239	0.029412049	0.0281192116	1.6162279587	1.6162279587	1.7080144891	-10.0302586041	1.7080144891	1.7080144891	1.6162279587
8240	0.0562384233	0.0536527486	1.357038534	1.357038534	1.4170315048	-8.4321012883	1.4170315048	1.4170315048	1.357038534
8241	0.0827415883	0.079509495	1.2472129083	1.2472129083	1.0948191771	-7.1883473393	1.0948191771	1.0948191771	1.2472129083
8242	0.1098911719	0.1053662413	1.3876843516	1.3876843516	1.0426074503	-7.506132819	1.0426074503	1.0426074503	1.3876843516
8243	0.1095679626	0.1053662413	1.5197506408	1.5197506408	1.159699278	-8.2532839605	1.159699278	1.159699278	1.5197506408
8244	0.0552687953	0.05300633	1.0576490095	1.0576490095	1.0927325878	-6.5594199171	1.0927325878	1.0927325878	1.0576490095
8245	0.0820951696	0.0788630763	1.0803280099	1.0803280099	0.9675065035	-6.304461786	0.9675065035	0.9675065035	1.0803280099
8246	0.1092447533	0.1047198227	1.0221955095	1.0221955095	0.786156888	-5.6390217685	0.786156888	0.786156888	1.0221955095
8247	0.1092447533	0.1047198227	0.9906260668	0.9906260668	0.7547654779	-5.4501392103	0.7547654779	0.7547654779	0.9906260668
8248	0.054945586	0.0526831207	0.8796209312	0.8796209312	0.9032699244	-5.4563012735	0.9032699244	0.9032699244	0.8796209312
8249	0.0281192116	0.0268263743	0.9090023436	0.9090023436	0.9359047779	-5.5896669503	0.9359047779	0.9359047779	0.9090023436
8250	0	0	0	0	0	0	0	0
8251	0	0	0	0	0	0	0	0
8252	0	0	0	0	0	0	0	0
8253	0	0	0	0	0	0	0	0
8254	0	0	0	0	0	0	0	0
8255	0	0	0	0	0	0	0	0
8256	0	0	0	0	0	0	0	0
8257	0	0	0	0	0	0	0	0
8258	0	0	0	0	0	0	0	0
8259	0	0	0	0	0	0	0	0
8260	0	0	0	0	0	0	0	0
8261	0	0	0	0	0	0	0	0
8262	0	0	0	0	0	0	0	0
8263	0.029412049	0.0281192116	1.5146967786	1.5146967786	1.5940467724	-9.3837619134	1.5940467724	1.5940467724	1.5146967786
8264	0.0562384233	0.053975958	1.2950481571	1.2950481571	1.3492382387	-8.0430735687	1.3492382387	1.3492382387	1.2950481571
8265	0.0830647976	0.079509495	1.2694426552	1.2694426552	1.0883536879	-7.2359633217	1.0883536879	1.0883536879	1.2694426552
8266	0.1102143813	0.1056894507	1.5315716812	1.5315716812	1.0822695903	-8.0574276464	1.0822695903	1.0822695903	1.5315716812
8267	0.1098911719	0.1053662413	1.7600829135	1.7600829135	1.2432133872	-9.2251463153	1.2432133872	1.2432133872	1.7600829135
8268	0.0552687953	0.05300633	1.1347309639	1.1347309639	1.1753248734	-7.0384426371	1.1753248734	1.1753248734	1.1347309639
8269	0.0824183789	0.0791862857	1.2434688554	1.2434688554	1.0736875456	-7.1130738678	1.0736875456	1.0736875456	1.2434688554
8270	0.1095679626	0.105043032	1.2564967122	1.2564967122	0.8949422167	-6.6689277813	0.8949422167	0.8949422167	1.2564967122
8271	0.1095679626	0.105043032	1.2153083836	1.2153083836	0.86075543	-6.4428024353	0.86075543	0.86075543	1.2153083836
8272	0.0552687953	0.05300633	0.9734188655	0.9734188655	1.0028662375	-6.0371304342	1.0028662375	1.0028662375	0.9734188655
8273	0.028442421	0.0271495837	0.9990958292	0.9990958292	1.0318081809	-6.1483040349	1.0318081809	1.0318081809	0.9990958292
8274	0	0	0	0	0	0	0	0
8275	0	0	0	0	0	0	0	0
8276	0	0	0	0	0	0	0	0
8277	0	0	0	0	0	0	0	0
8278	0	0	0	0	0	0	0	0
8279	0	0	0	0	0	0	0	0
8280	0	0	0	0	0	0	0	0
8281	0	0	0	0	0	0	0	0
8282	0	0	0	0	0	0	0	0
8283	0	0	0	0	0	0	0	0
8284	0	0	0	0	0	0	0	0
8285	0	0	0	0	0	0	0	0
8286	0	0	0	0	0	0	0	0
8287	0	0	0	0	0	0	0	0
8288	0	0	0	0	0	0	0	0
8289	0	0	0	0	0	0	0	0
8290	0	0	0	0	0	0	0	0
8291	0	0	0	0	0	0	0	0
8292	0	0	0	0	0	0	0	0
8293	0	0	0	0	0	0	0	0
8294	0	0	0	0	0	0	0	0
8295	0	0	0	0	0	0	0	0
8296	0	0	0	0	0	0	0	0
8297	0	0	0	0	0	0	0	0
8298	0	0	0	0	0	0	0	0
8299	0	0	0	0	0	0	0	0
8300	0	0	0	0	0	0	0	0
8301	0	0	0	0	0	0	0	0
8302	0	0	0	0	0	0	0	0
8303	0	0	0	0	0	0	0	0
8304	0	0	0	0	0	0	0	0
8305	0	0	0	0	0	0	0	0
8306	0	0	0	0	0	0	0	0
8307	0	0	0	0	0	0	0	0
8308	0	0	0	0	0	0	0	0
8309	0	0	0	0	0	0	0	0
8310	0	0	0	0	0	0	0	0
8311	0	0	0	0	0	0	0	0
8312	0	0	0	0	0	0	0	0
8313	0	0	0	0	0	0	0	0
8314	0	0	0	0	0	0	0	0
8315	0	0	0	0	0	0	0	0
8316	0	0	0	0	0	0	0	0
8317	0	0	0	0	0	0	0	0
8318	0	0	0	0	0	0	0	0
8319	0	0	0	0	0	0	0	0
8320	0	0	0	0	0	0	0	0
8321	0	0	0	0	0	0	0	0
8322	0	0	0	0	0	0	0	0
8323	0	0	0	0	0	0	0	0
8324	0	0	0	0	0	0	0	0
8325	0	0	0	0	0	0	0	0
8326	0	0	0	0	0	0	0	0
8327	0	0	0	0	0	0	0	0
8328	0	0	0	0	0	0	0	0
8329	0	0	0	0	0	0	0	0
8330	0	0	0	0	0	0	0	0
8331	0	0	0	0	0	0	0	0
8332	0	0	0	0	0	0	0	0
8333	0	0	0	0	0	0	0	0
8334	0	0	0	0	0	0	0	0
8335	0.0319249633	0.0307087742	3.1630488592	3.1630488592	3.2156836947	-19.1988313991	3.2156836947	3.2156836947	3.1630488592
8336	0.0578821205	0.0553791099	3.1441342776	3.1441342776	3.1954401811	-19.1319846066	3.1954401811	3.1954401811	3.1441342776
8337	0.0856504722	0.0824183789	3.2078133201	3.2078133201	3.0392232018	-18.909178417	3.0392232018	3.0392232018	3.2078133201
8338	0.1118304279	0.1076287066	3.216362482	3.216362482	2.8345364637	-18.3721559716	2.8345364637	2.8345364637	3.216362482
8339	0.1111840093	0.1066590786	3.2677471691	3.2677471691	2.9469801724	-18.8620251122	2.9469801724	2.9469801724	3.2677471691
8340	0.0562384233	0.053975958	2.6026641376	2.6026641376	2.8423516379	-16.4452617076	2.8423516379	2.8423516379	2.6026641376
8341	0.0827415883	0.079509495	2.3308976531	2.3308976531	2.2051108821	-13.7702766889	2.2051108821	2.2051108821	2.3308976531
8342	0.1095679626	0.1053662413	1.9226504966	1.9226504966	1.5963629294	-10.7719744822	1.5963629294	1.5963629294	1.9226504966
8343	0.1095679626	0.105043032	1.7862640486	1.7862640486	1.4681748596	-9.9779277191	1.4681748596	1.4681748596	1.7862640486
8344	0.0552687953	0.05300633	1.7446828309	1.7446828309	1.8500925731	-10.8926013373	1.8500925731	1.8500925731	1.7446828309
8345	0.028442421	0.0271495837	1.7638285478	1.7638285478	1.8754931394	-10.9735570664	1.8754931394	1.8754931394	1.7638285478
8346	0	0	0	0	0	0	0	0
8347	0	0	0	0	0	0	0	0
8348	0	0	0	0	0	0	0	0
8349	0	0	0	0	0	0	0	0
8350	0	0	0	0	0	0	0	0
8351	0	0	0	0	0	0	0	0
8352	0	0	0	0	0	0	0	0
8353	0	0	0	0	0	0	0	0
8354	0	0	0	0	0	0	0	0
8355	0	0	0	0	0	0	0	0
8356	0	0	0	0	0	0	0	0
8357	0	0	0	0	0	0	0	0
8358	0	0	0	0	0	0	0	0
8359	0.029412049	0.0281192116	2.2166486241	2.2166486241	2.404355698	-13.9205442268	2.404355698	2.404355698	2.2166486241
8360	0.055915214	0.0536527486	1.7894076775	1.7894076775	1.9006440198	-11.1797230546	1.9006440198	1.9006440198	1.7894076775
8361	0.0827415883	0.079509495	1.5799329268	1.5799329268	1.4376302111	-9.214940497	1.4376302111	1.4376302111	1.5799329268
8362	0.1095679626	0.1053662413	1.744301797	1.744301797	1.3711593721	-9.5613177109	1.3711593721	1.3711593721	1.744301797
8363	0.1095679626	0.1053662413	1.9962783758	1.9962783758	1.5662747854	-10.9025936872	1.5662747854	1.5662747854	1.9962783758
8364	0.0552687953	0.05300633	1.4507731535	1.4507731535	1.5204962178	-9.0220832393	1.5204962178	1.5204962178	1.4507731535
8365	0.0820951696	0.0788630763	1.4450016692	1.4450016692	1.3201469979	-8.4564042474	1.3201469979	1.3201469979	1.4450016692
8366	0.1092447533	0.105043032	1.3267315078	1.3267315078	1.0514379336	-7.3487961094	1.0514379336	1.0514379336	1.3267315078
8367	0.1092447533	0.1047198227	1.2668950697	1.2668950697	0.9974335554	-7.0069504512	0.9974335554	0.9974335554	1.2668950697
8368	0.054945586	0.0526831207	1.1453912198	1.1453912198	1.1869964211	-7.1047916293	1.1869964211	1.1869964211	1.1453912198
8369	0.0281192116	0.0268263743	1.1882651113	1.1882651113	1.2353212083	-7.3257045447	1.2353212083	1.2353212083	1.1882651113
8370	0	0	0	0	0	0	0	0
8371	0	0	0	0	0	0	0	0
8372	0	0	0	0	0	0	0	0
8373	0	0	0	0	0	0	0	0
8374	0	0	0	0	0	0	0	0
8375	0	0	0	0	0	0	0	0
8376	0	0	0	0	0	0	0	0
8377	0	0	0	0	0	0	0	0
8378	0	0	0	0	0	0	0	0
8379	0	0	0	0	0	0	0	0
8380	0	0	0	0	0	0	0	0
8381	0	0	0	0	0	0	0	0
8382	0	0	0	0	0	0	0	0
8383	0.029412049	0.0281192116	1.5071804663	1.5071804663	1.5856876883	-9.3361357244	1.5856876883	1.5856876883	1.5071804663
8384	0.055915214	0.0536527486	1.2560045866	1.2560045866	1.3067492481	-7.7978294667	1.3067492481	1.3067492481	1.2560045866
8385	0.0827415883	0.079509495	1.0516239217	1.0516239217	0.9650585454	-6.2122984845	0.9650585454	0.9650585454	1.0516239217
8386	0.1092447533	0.105043032	1.0201682639	1.0201682639	0.8580577763	-5.8489659059	0.8580577763	0.8580577763	1.0201682639
8387	0.1089215439	0.105043032	1.0735311482	1.0735311482	0.9327567514	-6.2328282747	0.9327567514	0.9327567514	1.0735311482
8388	0.054945586	0.0526831207	0.8703354413	0.8703354413	0.8934095713	-5.3988637444	0.8934095713	0.8934095713	0.8703354413
8389	0.0817719603	0.078539867	0.8288601828	0.8288601828	0.7827252126	-4.9950680137	0.7827252126	0.7827252126	0.8288601828
8390	0.1085983346	0.1043966133	0.7062796773	0.7062796773	0.6067804134	-4.1521752203	0.6067804134	0.6067804134	0.7062796773
8391	0.1085983346	0.1043966133	0.6381025658	0.6381025658	0.5521767207	-3.7838328075	0.5521767207	0.5521767207	0.6381025658
8392	0.0546223766	0.0526831207	0.6816803297	0.6816803297	0.6954449658	-4.2386813836	0.6954449658	0.6954449658	0.6816803297
8393	0.0281192116	0.0268263743	0.6970010937	0.6970010937	0.7125960588	-4.2837370436	0.7125960588	0.7125960588	0.6970010937
8394	0	0	0	0	0	0	0	0
8395	0	0	0	0	0	0	0	0
8396	0	0	0	0	0	0	0	0
8397	0	0	0	0	0	0	0	0
8398	0	0	0	0	0	0	0	0
8399	0	0	0	0	0	0	0	0
8400	0	0	0	0	0	0	0	0
8401	0	0	0	0	0	0	0	0
8402	0	0	0	0	0	0	0	0
8403	0	0	0	0	0	0	0	0
8404	0	0	0	0	0	0	0	0
8405	0	0	0	0	0	0	0	0
8406	0	0	0	0	0	0	0	0
8407	0.029412049	0.0281192116	1.0167154986	1.0167154986	1.0505475701	-6.2593204668	1.0505475701	1.0505475701	1.0167154986
8408	0.055915214	0.0536527486	0.8857830499	0.8857830499	0.9098113382	-5.4963511269	0.9098113382	0.9098113382	0.8857830499
8409	0.0827415883	0.079509495	0.8301466602	0.8301466602	0.7335750723	-4.8534162809	0.7335750723	0.7335750723	0.8301466602
8410	0.1095679626	0.1053662413	0.9433811811	0.9433811811	0.7231447026	-5.214511855	0.7231447026	0.7231447026	0.9433811811
8411	0.1095679626	0.105043032	1.0839231122	1.0839231122	0.8368810767	-5.9770235615	0.8368810767	0.8368810767	1.0839231122
8412	0.0552687953	0.05300633	0.7788819888	0.7788819888	0.7971976874	-4.836514154	0.7971976874	0.7971976874	0.7788819888
8413	0.0820951696	0.0788630763	0.8162837912	0.8162837912	0.7246700159	-4.7838196672	0.7246700159	0.7246700159	0.8162837912
8414	0.1092447533	0.1047198227	0.7875977479	0.7875977479	0.5978180542	-4.3702119825	0.5978180542	0.5978180542	0.7875977479
8415	0.1092447533	0.1047198227	0.7612095688	0.7612095688	0.5731949327	-4.2171780804	0.5731949327	0.5731949327	0.7612095688
8416	0.054945586	0.0526831207	0.6639674272	0.6639674272	0.6770093048	-4.1305589028	0.6770093048	0.6770093048	0.6639674272
8417	0.0281192116	0.0268263743	0.6831120914	0.6831120914	0.6981443491	-4.1987149075	0.6981443491	0.6981443491	0.6831120914
8418	0	0	0	0	0	0	0	0
8419	0	0	0	0	0	0	0	0
8420	0	0	0	0	0	0	0	0
8421	0	0	0	0	0	0	0	0
8422	0	0	0	0	0	0	0	0
8423	0	0	0	0	0	0	0	0
8424	0	0	0	0	0	0	0	0
8425	0	0	0	0	0	0	0	0
8426	0	0	0	0	0	0	0	0
8427	0	0	0	0	0	0	0	0
8428	0	0	0	0	0	0	0	0
8429	0	0	0	0	0	0	0	0
8430	0	0	0	0	0	0	0	0
8431	0.029412049	0.0281192116	0.8393169566	0.8393169566	0.8620053872	-5.161498292	0.8620053872	0.8620053872	0.8393169566
8432	0.055915214	0.0536527486	0.7245122309	0.7245122309	0.7401524925	-4.5035621329	0.7401524925	0.7401524925	0.7245122309
8433	0.0824183789	0.0791862857	0.644738332	0.644738332	0.5805900435	-3.8375897911	0.5805900435	0.5805900435	0.644738332
8434	0.1092447533	0.105043032	0.7113039596	0.7113039596	0.5716119651	-4.0630355592	0.5716119651	0.5716119651	0.7113039596
8435	0.1089215439	0.105043032	0.7641094669	0.7641094669	0.6353485306	-4.4123385684	0.6353485306	0.6353485306	0.7641094669
8436	0.054945586	0.0526831207	0.5786883016	0.5786883016	0.5885849587	-3.6094484875	0.5885849587	0.5885849587	0.5786883016
8437	0.0817719603	0.078539867	0.5265654508	0.5265654508	0.4917416503	-3.2152331306	0.4917416503	0.4917416503	0.5265654508
8438	0.1085983346	0.1043966133	0.4671591505	0.4671591505	0.3898323433	-2.7839694293	0.3898323433	0.3898323433	0.4671591505
8439	0.1082751253	0.1043966133	0.4393967098	0.4393967098	0.364580886	-2.6246045262	0.364580886	0.364580886	0.4393967098
8440	0.0546223766	0.0526831207	0.4436027142	0.4436027142	0.4491882895	-2.7856785081	0.4491882895	0.4491882895	0.4436027142
8441	0.0277960023	0.0268263743	0.4374508946	0.4374508946	0.4434919045	-2.6974507742	0.4434919045	0.4434919045	0.4374508946
8442	0	0	0	0	0	0	0	0
8443	0	0	0	0	0	0	0	0
8444	0	0	0	0	0	0	0	0
8445	0	0	0	0	0	0	0	0
8446	0	0	0	0	0	0	0	0
8447	0	0	0	0	0	0	0	0
8448	0	0	0	0	0	0	0	0
8449	0	0	0	0	0	0	0	0
8450	0	0	0	0	0	0	0	0
8451	0	0	0	0	0	0	0	0
8452	0	0	0	0	0	0	0	0
8453	0	0	0	0	0	0	0	0
8454	0	0	0	0	0	0	0	0
8455	0	0	0	0	0	0	0	0
8456	0	0	0	0	0	0	0	0
8457	0	0	0	0	0	0	0	0
8458	0	0	0	0	0	0	0	0
8459	0	0	0	0	0	0	0	0
8460	0	0	0	0	0	0	0	0
8461	0	0	0	0	0	0	0	0
8462	0	0	0	0	0	0	0	0
8463	0	0	0	0	0	0	0	0
8464	0	0	0	0	0	0	0	0
8465	0	0	0	0	0	0	0	0
8466	0	0	0	0	0	0	0	0
8467	0	0	0	0	0	0	0	0
8468	0	0	0	0	0	0	0	0
8469	0	0	0	0	0	0	0	0
8470	0	0	0	0	0	0	0	0
8471	0	0	0	0	0	0	0	0
8472	0	0	0	0	0	0	0	0
8473	0	0	0	0	0	0	0	0
8474	0	0	0	0	0	0	0	0
8475	0	0	0	0	0	0	0	0
8476	0	0	0	0	0	0	0	0
8477	0	0	0	0	0	0	0	0
8478	0	0	0	0	0	0	0	0
8479	0	0	0	0	0	0	0	0
8480	0	0	0	0	0	0	0	0
8481	0	0	0	0	0	0	0	0
8482	0	0	0	0	0	0	0	0
8483	0	0	0	0	0	0	0	0
8484	0	0	0	0	0	0	0	0
8485	0	0	0	0	0	0	0	0
8486	0	0	0	0	0	0	0	0
8487	0	0	0	0	0	0	0	0
8488	0	0	0	0	0	0	0	0
8489	0	0	0	0	0	0	0	0
8490	0	0	0	0	0	0	0	0
8491	0	0	0	0	0	0	0	0
8492	0	0	0	0	0	0	0	0
8493	0	0	0	0	0	0	0	0
8494	0	0	0	0	0	0	0	0
8495	0	0	0	0	0	0	0	0
8496	0	0	0	0	0	0	0	0
8497	0	0	0	0	0	0	0	0
8498	0	0	0	0	0	0	0	0
8499	0	0	0	0	0	0	0	0
8500	0	0	0	0	0	0	0	0
8501	0	0	0	0	0	0	0	0
8502	0	0	0	0	0	0	0	0
8503	0.0336137702	0.0323209329	2.3784184807	2.3784184807	2.5991095079	-14.9985186691	2.5991095079	2.5991095079	2.3784184807
8504	0.0594705166	0.0572080513	1.9438572141	1.9438572141	2.0780524995	-12.1824077086	2.0780524995	2.0780524995	1.9438572141
8505	0.0856504722	0.0820951696	1.8190896976	1.8190896976	1.5533168049	-10.2849651492	1.5533168049	1.5533168049	1.8190896976
8506	0.1121536372	0.1076287066	2.0872283979	2.0872283979	1.4491843773	-10.8290206695	1.4491843773	1.4491843773	2.0872283979
8507	0.1111840093	0.106982288	2.3165247825	2.3165247825	1.6201120123	-12.0280766817	1.6201120123	1.6201120123	2.3165247825
8508	0.0562384233	0.053975958	1.4268026978	1.4268026978	1.4938085317	-8.8720480698	1.4938085317	1.4938085317	1.4268026978
8509	0.0830647976	0.0798327043	1.5142705707	1.5142705707	1.3258557457	-8.683276451	1.3258557457	1.3258557457	1.5142705707
8510	0.1098911719	0.1056894507	1.4897508877	1.4897508877	1.0801868007	-7.925393688	1.0801868007	1.0801868007	1.4897508877
8511	0.1098911719	0.1053662413	1.4566872418	1.4566872418	1.0443952166	-7.7185047887	1.0443952166	1.0443952166	1.4566872418
8512	0.0555920046	0.05300633	1.1885237929	1.1885237929	1.2336084949	-7.3749951978	1.2336084949	1.2336084949	1.1885237929
8513	0.028442421	0.0271495837	1.2289378361	1.2289378361	1.2796380872	-7.5813197745	1.2796380872	1.2796380872	1.2289378361
8514	0	0	0	0	0	0	0	0
8515	0	0	0	0	0	0	0	0
8516	0	0	0	0	0	0	0	0
8517	0	0	0	0	0	0	0	0
8518	0	0	0	0	0	0	0	0
8519	0	0	0	0	0	0	0	0
8520	0	0	0	0	0	0	0	0
8521	0	0	0	0	0	0	0	0
8522	0	0	0	0	0	0	0	0
8523	0	0	0	0	0	0	0	0
8524	0	0	0	0	0	0	0	0
8525	0	0	0	0	0	0	0	0
8526	0	0	0	0	0	0	0	0
8527	0.0297352583	0.028442421	1.6536945858	1.6536945858	1.7501912207	-10.2698350988	1.7501912207	1.7501912207	1.6536945858
8528	0.0562384233	0.053975958	1.3828287783	1.3828287783	1.4455554291	-8.5953670037	1.4455554291	1.4455554291	1.3828287783
8529	0.0830647976	0.079509495	1.2537064047	1.2537064047	1.1158764579	-7.2713228806	1.1158764579	1.1158764579	1.2537064047
8530	0.1098911719	0.1053662413	1.3730721276	1.3730721276	1.0608082735	-7.5168986166	1.0608082735	1.0608082735	1.3730721276
8531	0.1095679626	0.1053662413	1.5091903371	1.5091903371	1.1843697509	-8.2956144681	1.1843697509	1.1843697509	1.5091903371
8532	0.0552687953	0.05300633	1.0998835324	1.0998835324	1.1380395296	-6.8220443111	1.1380395296	1.1380395296	1.0998835324
8533	0.0820951696	0.0788630763	1.0832341249	1.0832341249	0.9865340437	-6.3702627517	0.9865340437	0.9865340437	1.0832341249
8534	0.1089215439	0.1047198227	0.9958914939	0.9958914939	0.7930639849	-5.5805078029	0.7930639849	0.7930639849	0.9958914939
8535	0.1089215439	0.1047198227	0.9542334147	0.9542334147	0.754898568	-5.3410373147	0.754898568	0.754898568	0.9542334147
8536	0.054945586	0.0526831207	0.8843578883	0.8843578883	0.9083641263	-5.4857947502	0.9083641263	0.9083641263	0.8843578883
8537	0.0281192116	0.0268263743	0.9042841207	0.9042841207	0.9310062363	-5.5608166567	0.9310062363	0.9310062363	0.9042841207
8538	0	0	0	0	0	0	0	0
8539	0	0	0	0	0	0	0	0
8540	0	0	0	0	0	0	0	0
8541	0	0	0	0	0	0	0	0
8542	0	0	0	0	0	0	0	0
8543	0	0	0	0	0	0	0	0
8544	0	0	0	0	0	0	0	0
8545	0	0	0	0	0	0	0	0
8546	0	0	0	0	0	0	0	0
8547	0	0	0	0	0	0	0	0
8548	0	0	0	0	0	0	0	0
8549	0	0	0	0	0	0	0	0
8550	0	0	0	0	0	0	0	0
8551	0.029412049	0.0281192116	1.4936980197	1.4936980197	1.5711674722	-9.2521277362	1.5711674722	1.5711674722	1.4936980197
8552	0.0562384233	0.053975958	1.2740188008	1.2740188008	1.3263320428	-7.9112669118	1.3263320428	1.3263320428	1.2740188008
8553	0.0830647976	0.079509495	1.2206750744	1.2206750744	1.0537354329	-6.9858058145	1.0537354329	1.0537354329	1.2206750744
8554	0.1098911719	0.1056894507	1.3961831454	1.3961831454	1.0117002898	-7.4392309283	1.0117002898	1.0117002898	1.3961831454
8555	0.1098911719	0.1053662413	1.582826945	1.582826945	1.1497339999	-8.412940248	1.1497339999	1.1497339999	1.582826945
8556	0.0552687953	0.05300633	1.0298505472	1.0298505472	1.0629685148	-6.3867323114	1.0629685148	1.0629685148	1.0298505472
8557	0.0824183789	0.0791862857	1.0924906962	1.0924906962	0.9565585532	-6.3087524127	0.9565585532	0.9565585532	1.0924906962
8558	0.1095679626	0.105043032	1.081959965	1.081959965	0.7924722562	-5.8379076581	0.7924722562	0.7924722562	1.081959965
8559	0.1095679626	0.105043032	1.0497829652	1.0497829652	0.7603287439	-5.6449461219	0.7603287439	0.7603287439	1.0497829652
8560	0.0552687953	0.05300633	0.8733684236	0.8733684236	0.8967112899	-5.4185142658	0.8967112899	0.8967112899	0.8733684236
8561	0.028442421	0.0271495837	0.919879605	0.919879605	0.9473962725	-5.6574196372	0.9473962725	0.9473962725	0.919879605
8562	0	0	0	0	0	0	0	0
8563	0	0	0	0	0	0	0	0
8564	0	0	0	0	0	0	0	0
8565	0	0	0	0	0	0	0	0
8566	0	0	0	0	0	0	0	0
8567	0	0	0	0	0	0	0	0
8568	0	0	0	0	0	0	0	0
8569	0	0	0	0	0	0	0	0
8570	0	0	0	0	0	0	0	0
8571	0	0	0	0	0	0	0	0
8572	0	0	0	0	0	0	0	0
8573	0	0	0	0	0	0	0	0
8574	0	0	0	0	0	0	0	0
8575	0.0297352583	0.028442421	1.8095426761	1.8095426761	1.9280004846	-11.2708071613	1.9280004846	1.9280004846	1.8095426761
8576	0.0565616326	0.053975958	1.5263418574	1.5263418574	1.6042275366	-9.5022457726	1.6042275366	1.6042275366	1.5263418574
8577	0.0833880069	0.0798327043	1.4876856753	1.4876856753	1.2492972253	-8.374169413	1.2492972253	1.2492972253	1.4876856753
8578	0.1105375906	0.1056894507	1.7472570126	1.7472570126	1.192683891	-9.0360497518	1.192683891	1.192683891	1.7472570126
8579	0.1102143813	0.1056894507	1.9013377416	1.9013377416	1.315789402	-9.8672852628	1.315789402	1.315789402	1.9013377416
8580	0.0555920046	0.05300633	1.1497694874	1.1497694874	1.191822178	-7.1333733306	1.191822178	1.191822178	1.1497694874
8581	0.0824183789	0.0791862857	1.2316158858	1.2316158858	1.0640974197	-7.0487445809	1.0640974197	1.0640974197	1.2316158858
8582	0.1095679626	0.105043032	1.2283897682	1.2283897682	0.8762841918	-6.5286328747	0.8762841918	0.8762841918	1.2283897682
8583	0.1095679626	0.105043032	1.1959370494	1.1959370494	0.8440101165	-6.3344524922	0.8440101165	0.8440101165	1.1959370494
8584	0.0552687953	0.05300633	0.9623785907	0.9623785907	0.9910473995	-5.9685530959	0.9910473995	0.9910473995	0.9623785907
8585	0.028442421	0.0271495837	1.0044901179	1.0044901179	1.0376243007	-6.1819352603	1.0376243007	1.0376243007	1.0044901179
8586	0	0	0	0	0	0	0	0
8587	0	0	0	0	0	0	0	0
8588	0	0	0	0	0	0	0	0
8589	0	0	0	0	0	0	0	0
8590	0	0	0	0	0	0	0	0
8591	0	0	0	0	0	0	0	0
8592	0	0	0	0	0	0	0	0
8593	0	0	0	0	0	0	0	0
8594	0	0	0	0	0	0	0	0
8595	0	0	0	0	0	0	0	0
8596	0	0	0	0	0	0	0	0
8597	0	0	0	0	0	0	0	0
8598	0	0	0	0	0	0	0	0
8599	0.0297352583	0.028442421	1.9500722591	1.9500722591	2.090085033	-12.1786495555	2.090085033	2.090085033	1.9500722591
8600	0.0565616326	0.053975958	1.645402116	1.645402116	1.7379263104	-10.2605228697	1.7379263104	1.7379263104	1.645402116
8601	0.0837112163	0.0798327043	1.6678266589	1.6678266589	1.3807098293	-9.3091533851	1.3807098293	1.3807098293	1.6678266589
8602	0.1105375906	0.10601266	2.0450641507	2.0450641507	1.3361602013	-10.3602233065	1.3361602013	1.3361602013	2.0450641507
8603	0.1105375906	0.1056894507	2.2198015061	2.2198015061	1.4682703523	-11.2804426166	1.4682703523	1.4682703523	2.2198015061
8604	0.0555920046	0.0533295393	1.2703227805	1.2703227805	1.3224640281	-7.8872819699	1.3224640281	1.3224640281	1.2703227805
8605	0.0827415883	0.0791862857	1.3905076883	1.3905076883	1.1901977583	-7.9040442135	1.1901977583	1.1901977583	1.3905076883
8606	0.1098911719	0.1053662413	1.4143187277	1.4143187277	0.9856106805	-7.415045638	0.9856106805	0.9856106805	1.4143187277
8607	0.1098911719	0.1053662413	1.3931896883	1.3931896883	0.9579669218	-7.2687272434	0.9579669218	0.9579669218	1.3931896883
8608	0.0555920046	0.05300633	1.0825815939	1.0825815939	1.1195516912	-6.7149981898	1.1195516912	1.1195516912	1.0825815939
8609	0.028442421	0.0271495837	1.1292936272	1.1292936272	1.1716552496	-6.958438635	1.1716552496	1.1716552496	1.1292936272
8610	0	0	0	0	0	0	0	0
8611	0	0	0	0	0	0	0	0
8612	0	0	0	0	0	0	0	0
8613	0	0	0	0	0	0	0	0
8614	0	0	0	0	0	0	0	0
8615	0	0	0	0	0	0	0	0
8616	0	0	0	0	0	0	0	0
8617	0	0	0	0	0	0	0	0
8618	0	0	0	0	0	0	0	0
8619	0	0	0	0	0	0	0	0
8620	0	0	0	0	0	0	0	0
8621	0	0	0	0	0	0	0	0
8622	0	0	0	0	0	0	0	0
8623	0	0	0	0	0	0	0	0
8624	0	0	0	0	0	0	0	0
8625	0	0	0	0	0	0	0	0
8626	0	0	0	0	0	0	0	0
8627	0	0	0	0	0	0	0	0
8628	0	0	0	0	0	0	0	0
8629	0	0	0	0	0	0	0	0
8630	0	0	0	0	0	0	0	0
8631	0	0	0	0	0	0	0	0
8632	0	0	0	0	0	0	0	0
8633	0	0	0	0	0	0	0	0
8634	0	0	0	0	0	0	0	0
8635	0	0	0	0	0	0	0	0
8636	0	0	0	0	0	0	0	0
8637	0	0	0	0	0	0	0	0
8638	0	0	0	0	0	0	0	0
8639	0	0	0	0	0	0	0	0
8640	0	0	0	0	0	0	0	0
8641	0	0	0	0	0	0	0	0
8642	0	0	0	0	0	0	0	0
8643	0	0	0	0	0	0	0	0
8644	0	0	0	0	0	0	0	0
8645	0	0	0	0	0	0	0	0
8646	0	0	0	0	0	0	0	0
8647	0	0	0	0	0	0	0	0
8648	0	0	0	0	0	0	0	0
8649	0	0	0	0	0	0	0	0
8650	0	0	0	0	0	0	0	0
8651	0	0	0	0	0	0	0	0
8652	0	0	0	0	0	0	0	0
8653	0	0	0	0	0	0	0	0
8654	0	0	0	0	0	0	0	0
8655	0	0	0	0	0	0	0	0
8656	0	0	0	0	0	0	0	0
8657	0	0	0	0	0	0	0	0
8658	0	0	0	0	0	0	0	0
8659	0	0	0	0	0	0	0	0
8660	0	0	0	0	0	0	0	0
8661	0	0	0	0	0	0	0	0
8662	0	0	0	0	0	0	0	0
8663	0	0	0	0	0	0	0	0
8664	0	0	0	0	0	0	0	0
8665	0	0	0	0	0	0	0	0
8666	0	0	0	0	0	0	0	0
8667	0	0	0	0	0	0	0	0
8668	0	0	0	0	0	0	0	0
8669	0	0	0	0	0	0	0	0
8670	0	0	0	0	0	0	0	0
8671	0.0307419164	0.0295926859	3.2422746027	3.2422746027	3.2969993166	-19.6781563601	3.2969993166	3.2969993166	3.2422746027
8672	0.0550322508	0.0526779299	3.2317533816	3.2317533816	3.2855712871	-19.659684187	3.2855712871	3.2855712871	3.2317533816
8673	0.080798169	0.0774818263	3.3867222078	3.3867222078	3.1664739901	-19.8178685889	3.1664739901	3.1664739901	3.3867222078
8674	0.1042209841	0.0997543705	3.4278225478	3.4278225478	2.9613953738	-19.3716291193	2.9613953738	2.9613953738	3.4278225478
8675	0.1026705348	0.0982323272	3.4360202882	3.4360202882	2.9941418045	-19.4913891403	2.9941418045	2.9941418045	3.4360202882
8676	0.0539301562	0.05177295	3.1636790768	3.1636790768	3.2156630197	-19.2437293955	3.2156630197	3.2156630197	3.1636790768
8677	0.0809432508	0.0775055065	3.3291501071	3.3291501071	3.1255580685	-19.5225732841	3.1255580685	3.1255580685	3.3291501071
8678	0.1079197046	0.1035019389	3.3387724867	3.3387724867	2.8415416609	-18.752364086	2.8415416609	2.8415416609	3.3387724867
8679	0.1090170747	0.1042356241	3.3228414512	3.3228414512	2.740779501	-18.4041155553	2.740779501	2.740779501	3.3228414512
8680	0.0554875081	0.0532292956	3.0937732873	3.0937732873	3.1434117499	-18.8202719153	3.1434117499	3.1434117499	3.0937732873
8681	0.0286344615	0.0270257839	3.0723506689	3.0723506689	3.1223620483	-18.639798397	3.1223620483	3.1223620483	3.0723506689
8682	0	0	0	0	0	0	0	0
8683	0	0	0	0	0	0	0	0
8684	0	0	0	0	0	0	0	0
8685	0	0	0	0	0	0	0	0
8686	0	0	0	0	0	0	0	0
8687	0	0	0	0	0	0	0	0
8688	0	0	0	0	0	0	0	0
8689	0	0	0	0	0	0	0	0
8690	0	0	0	0	0	0	0	0
8691	0	0	0	0	0	0	0	0
8692	0	0	0	0	0	0	0	0
8693	0	0	0	0	0	0	0	0
8694	0	0	0	0	0	0	0	0
8695	0.0284013699	0.0271665277	3.1367580797	3.1367580797	3.1886579313	-19.0318159305	3.1886579313	3.1886579313	3.1367580797
8696	0.0554789404	0.0532597828	3.1212537706	3.1212537706	3.1717703105	-18.9878109664	3.1717703105	3.1717703105	3.1212537706
8697	0.0833880069	0.0798327043	3.1561823266	3.1561823266	2.9419283818	-18.4575528365	2.9419283818	2.9419283818	3.1561823266
8698	0.1104170972	0.1058970991	3.3023722615	3.3023722615	2.7394598797	-18.34181062	2.7394598797	2.7394598797	3.3023722615
8699	0.1090282895	0.1045520548	3.3176703343	3.3176703343	2.8715124842	-18.7811287999	2.8715124842	2.8715124842	3.3176703343
8700	0.0555920046	0.0533295393	2.5881805037	2.5881805037	2.8362017862	-16.3820684137	2.8362017862	2.8362017862	2.5881805037
8701	0.0827415883	0.0791862857	2.5188391192	2.5188391192	2.2654406595	-14.5147672099	2.2654406595	2.2654406595	2.5188391192
8702	0.1098911719	0.1053662413	2.2485190564	2.2485190564	1.6864660258	-12.0202126598	1.6864660258	1.6864660258	2.2485190564
8703	0.1095679626	0.1053662413	2.1050420847	2.1050420847	1.5725200895	-11.2476207264	1.5725200895	1.5725200895	2.1050420847
8704	0.0552687953	0.05300633	1.8211431164	1.8211431164	1.9376953951	-11.3847906598	1.9376953951	1.9376953951	1.8211431164
8705	0.028442421	0.0271495837	1.8587194583	1.8587194583	1.9844631197	-11.5851397387	1.9844631197	1.9844631197	1.8587194583
8706	0	0	0	0	0	0	0	0
8707	0	0	0	0	0	0	0	0
8708	0	0	0	0	0	0	0	0
8709	0	0	0	0	0	0	0	0
8710	0	0	0	0	0	0	0	0
8711	0	0	0	0	0	0	0	0
8712	0	0	0	0	0	0	0	0
8713	0	0	0	0	0	0	0	0
8714	0	0	0	0	0	0	0	0
8715	0	0	0	0	0	0	0	0
8716	0	0	0	0	0	0	0	0
8717	0	0	0	0	0	0	0	0
8718	0	0	0	0	0	0	0	0
8719	0.0297352583	0.0281192116	2.5331317298	2.5331317298	2.7901676851	-16.0277527145	2.7901676851	2.7901676851	2.5331317298
8720	0.0562384233	0.053975958	2.012010314	2.012010314	2.1581166579	-12.6205952969	2.1581166579	2.1581166579	2.012010314
8721	0.0830647976	0.0798327043	1.7197744208	1.7197744208	1.5522988721	-9.9791173808	1.5522988721	1.5522988721	1.7197744208
8722	0.1098911719	0.1056894507	1.7831036486	1.7831036486	1.4056225725	-9.781759286	1.4056225725	1.4056225725	1.7831036486
8723	0.1098911719	0.1053662413	1.9175724506	1.9175724506	1.5358751238	-10.5756001363	1.5358751238	1.5358751238	1.9175724506
8724	0.0552687953	0.05300633	1.3786308879	1.3786308879	1.4406706364	-8.5661796982	1.4406706364	1.4406706364	1.3786308879
8725	0.0824183789	0.0788630763	1.2962954074	1.2962954074	1.2051766862	-7.6656977361	1.2051766862	1.2051766862	1.2962954074
8726	0.1092447533	0.105043032	1.1384836845	1.1384836845	0.9367528453	-6.4399973745	0.9367528453	0.9367528453	1.1384836845
8727	0.1092447533	0.105043032	1.0874372988	1.0874372988	0.8852933586	-6.1324797573	0.8852933586	0.8852933586	1.0874372988
8728	0.0552687953	0.05300633	1.0416059227	1.0416059227	1.0756303788	-6.4599840297	1.0756303788	1.0756303788	1.0416059227
8729	0.0281192116	0.0268263743	1.071685256	1.071685256	1.1095563276	-6.5986703368	1.1095563276	1.1095563276	1.071685256
8730	0	0	0	0	0	0	0	0
8731	0	0	0	0	0	0	0	0
8732	0	0	0	0	0	0	0	0
8733	0	0	0	0	0	0	0	0
8734	0	0	0	0	0	0	0	0
8735	0	0	0	0	0	0	0	0
8736	0	0	0	0	0	0	0	0
8737	0	0	0	0	0	0	0	0
8738	0	0	0	0	0	0	0	0
8739	0	0	0	0	0	0	0	0
8740	0	0	0	0	0	0	0	0
8741	0	0	0	0	0	0	0	0
8742	0	0	0	0	0	0	0	0
8743	0.0297352583	0.0281192116	1.7890485652	1.7890485652	1.9041223626	-11.1373672534	1.9041223626	1.9041223626	1.7890485652
8744	0.0562384233	0.053975958	1.5081981288	1.5081981288	1.5841696766	-9.3873177976	1.5841696766	1.5841696766	1.5081981288
8745	0.0833880069	0.0798327043	1.4262333262	1.4262333262	1.2375307603	-8.1545129708	1.2375307603	1.2375307603	1.4262333262
8746	0.1105375906	0.1056894507	1.6952892212	1.6952892212	1.214245723	-8.9448318739	1.214245723	1.214245723	1.6952892212
8747	0.1102143813	0.1056894507	1.9276107005	1.9276107005	1.3821495542	-10.1451845958	1.3821495542	1.3821495542	1.9276107005
8748	0.0555920046	0.0533295393	1.2413750968	1.2413750968	1.2909830132	-7.7059958738	1.2909830132	1.2909830132	1.2413750968
8749	0.0827415883	0.0791862857	1.2813517862	1.2813517862	1.1282296961	-7.3906723207	1.1282296961	1.1282296961	1.2813517862
8750	0.1098911719	0.1053662413	1.2194384356	1.2194384356	0.907912647	-6.5973106612	0.907912647	0.907912647	1.2194384356
8751	0.1095679626	0.1053662413	1.1544180596	1.1544180596	0.8585872269	-6.2539500633	0.8585872269	0.8585872269	1.1544180596
8752	0.0552687953	0.05300633	0.9888867256	0.9888867256	1.0191960402	-6.1325234226	1.0191960402	1.0191960402	0.9888867256
8753	0.028442421	0.0271495837	1.0201741432	1.0201741432	1.0544046057	-6.2793282512	1.0544046057	1.0544046057	1.0201741432
8754	0	0	0	0	0	0	0	0
8755	0	0	0	0	0	0	0	0
8756	0	0	0	0	0	0	0	0
8757	0	0	0	0	0	0	0	0
8758	0	0	0	0	0	0	0	0
8759	0	0	0	0	0	0	0	0

## DH__qloss_Supply_kW
PIPE0	PIPE1	PIPE2	PIPE3	PIPE4	PIPE5	PIPE6	PIPE7	SUM			kWh	Mwh		PIPE0	PIPE1	PIPE2	PIPE3	PIPE4	PIPE5	PIPE6	PIPE7	SUM		Difference [kWh]	Difference [%]
0	0	0	0	0	0	0	0	0		Total	26531.9959999999	26.531996		0	0	0	0	0	0	0	0		0	#DIV/0!
0	0	0	0	0	0	0	0	0						0	0	0	0	0	0	0	0	0		0	#DIV/0!
0	0	0	0	0	0	0	0	0		Maximum	9.925			0	0	0	0	0	0	0	0	0		0	#DIV/0!
0	0	0	0	0	0	0	0	0		Max Position	8337			0	0	0	0	0	0	0	0	0		0	#DIV/0!
0	0	0	0	0	0	0	0	0						0	0	0	0	0	0	0	0	0		0	#DIV/0!
0	0	0	0	0	0	0	0	0		CEA				0	0	0	0	0	0	0	0	0		0	#DIV/0!
0	0	0	0	0	0	0	0	0		Simulink				0	0	0	0	0	0	0	0	0		0	#DIV/0!
0.766	0.72	1.136	1.507	1.132	1.508	1.504	1.13	9.403						0.69696	0.64243	1.0691	1.4256	1.0657	1.4271	1.4229	1.0639	8.81369		-0.58931	-6.69%
0.774	0.748	1.135	1.507	1.131	1.508	1.503	1.128	9.434			kWh	Mwh		0.71136	0.6815	1.069	1.4249	1.0647	1.4266	1.4216	1.062	8.86166		-0.57234	-6.46%
0.777	0.759	1.135	1.506	1.13	1.507	1.501	1.125	9.44		Total	24683.38845	24.68338845		0.71634	0.69582	1.0686	1.4235	1.0627	1.4256	1.4187	1.0578	8.86906		-0.57094	-6.44%
0.779	0.765	1.136	1.506	1.13	1.507	1.501	1.124	9.448						0.71936	0.7037	1.0691	1.4236	1.0631	1.4255	1.4182	1.057	8.87956		-0.56844	-6.40%
0.779	0.765	1.136	1.507	1.131	1.508	1.502	1.126	9.454		Maximum	9.38822			0.71963	0.70398	1.0696	1.4244	1.0644	1.4261	1.4199	1.0594	8.88741		-0.56659	-6.38%
0.773	0.747	1.135	1.506	1.129	1.507	1.501	1.125	9.423		Max Position	8337			0.71048	0.68053	1.0677	1.4233	1.0618	1.4255	1.419	1.0584	8.84671		-0.57629	-6.51%
0.776	0.759	1.135	1.506	1.128	1.507	1.5	1.123	9.434						0.71587	0.6953	1.0679	1.4225	1.0609	1.4249	1.4172	1.0557	8.86027		-0.57373	-6.48%
0.778	0.764	1.135	1.504	1.126	1.506	1.497	1.118	9.428						0.71839	0.70272	1.0676	1.4206	1.0581	1.4234	1.413	1.0496	8.85341		-0.57459	-6.49%
0.778	0.764	1.135	1.504	1.125	1.506	1.496	1.117	9.425		Difference				0.71826	0.70259	1.0674	1.42	1.0573	1.423	1.4118	1.048	8.84835		-0.57665	-6.52%
0.772	0.746	1.134	1.505	1.126	1.507	1.499	1.121	9.41		Total	-1848.6075499999	-7.49%		0.70955	0.67951	1.0663	1.4213	1.0583	1.4242	1.4157	1.0537	8.82856		-0.58144	-6.59%
0.763	0.716	1.133	1.505	1.126	1.507	1.499	1.122	9.371						0.69385	0.63823	1.0651	1.4212	1.0578	1.4241	1.4158	1.054	8.77008		-0.60092	-6.85%
0	0	0	0	0	0	0	0	0		Maximum	-0.53678	-5.72%		0	0	0	0	0	0	0	0	0		0	#DIV/0!
0	0	0	0	0	0	0	0	0						0	0	0	0	0	0	0	0	0		0	#DIV/0!
0	0	0	0	0	0	0	0	0						0	0	0	0	0	0	0	0	0		0	#DIV/0!
0	0	0	0	0	0	0	0	0						0	0	0	0	0	0	0	0	0		0	#DIV/0!
0	0	0	0	0	0	0	0	0						0	0	0	0	0	0	0	0	0		0	#DIV/0!
0	0	0	0	0	0	0	0	0						0	0	0	0	0	0	0	0	0		0	#DIV/0!
0	0	0	0	0	0	0	0	0						0	0	0	0	0	0	0	0	0		0	#DIV/0!
0	0	0	0	0	0	0	0	0						0	0	0	0	0	0	0	0	0		0	#DIV/0!
0	0	0	0	0	0	0	0	0						0	0	0	0	0	0	0	0	0		0	#DIV/0!
0	0	0	0	0	0	0	0	0						0	0	0	0	0	0	0	0	0		0	#DIV/0!
0	0	0	0	0	0	0	0	0						0	0	0	0	0	0	0	0	0		0	#DIV/0!
0	0	0	0	0	0	0	0	0						0	0	0	0	0	0	0	0	0		0	#DIV/0!
0	0	0	0	0	0	0	0	0						0	0	0	0	0	0	0	0	0		0	#DIV/0!
0.766	0.72	1.135	1.506	1.13	1.508	1.502	1.127	9.394						0.69643	0.64235	1.0676	1.424	1.0628	1.426	1.4204	1.0603	8.79988		-0.59412	-6.75%
0.773	0.748	1.135	1.506	1.129	1.507	1.501	1.125	9.424						0.71081	0.68122	1.0679	1.4234	1.0622	1.4256	1.4191	1.0584	8.84863		-0.57537	-6.50%
0.776	0.759	1.135	1.505	1.128	1.507	1.499	1.122	9.431						0.71603	0.69563	1.068	1.4223	1.0609	1.4246	1.416	1.0539	8.85736		-0.57364	-6.48%
0.779	0.765	1.135	1.506	1.129	1.507	1.499	1.122	9.442						0.7193	0.70372	1.069	1.4229	1.0624	1.4249	1.4163	1.054	8.87252		-0.56948	-6.42%
0.779	0.766	1.136	1.506	1.13	1.508	1.501	1.124	9.45						0.71964	0.70405	1.0695	1.424	1.0641	1.4257	1.4186	1.0573	8.88289		-0.56711	-6.38%
0.773	0.747	1.134	1.505	1.127	1.507	1.5	1.123	9.416						0.71006	0.68026	1.0669	1.4221	1.0599	1.4247	1.4169	1.0555	8.83632		-0.57968	-6.56%
0.776	0.759	1.135	1.505	1.128	1.507	1.499	1.121	9.43						0.71583	0.69532	1.0678	1.422	1.0603	1.4244	1.4157	1.0535	8.85485		-0.57515	-6.50%
0.778	0.764	1.135	1.504	1.126	1.506	1.496	1.117	9.426						0.71861	0.70297	1.068	1.4207	1.0589	1.4233	1.4119	1.0479	8.85228		-0.57372	-6.48%
0.778	0.764	1.135	1.504	1.126	1.506	1.495	1.116	9.424						0.71852	0.70289	1.0678	1.4203	1.0583	1.423	1.4111	1.0466	8.84851		-0.57549	-6.50%
0.772	0.746	1.134	1.504	1.125	1.506	1.498	1.12	9.405						0.70929	0.67938	1.0658	1.4204	1.057	1.4235	1.4141	1.0514	8.82087		-0.58413	-6.62%
0.763	0.716	1.133	1.504	1.124	1.506	1.498	1.12	9.364						0.69342	0.63828	1.0642	1.4201	1.0559	1.4234	1.4141	1.0516	8.761		-0.603	-6.88%
0	0	0	0	0	0	0	0	0						0	0	0	0	0	0	0	0	0		0	#DIV/0!
0	0	0	0	0	0	0	0	0						0	0	0	0	0	0	0	0	0		0	#DIV/0!
0	0	0	0	0	0	0	0	0						0	0	0	0	0	0	0	0	0		0	#DIV/0!
0	0	0	0	0	0	0	0	0						0	0	0	0	0	0	0	0	0		0	#DIV/0!
0	0	0	0	0	0	0	0	0						0	0	0	0	0	0	0	0	0		0	#DIV/0!
0	0	0	0	0	0	0	0	0						0	0	0	0	0	0	0	0	0		0	#DIV/0!
0	0	0	0	0	0	0	0	0						0	0	0	0	0	0	0	0	0		0	#DIV/0!
0	0	0	0	0	0	0	0	0						0	0	0	0	0	0	0	0	0		0	#DIV/0!
0	0	0	0	0	0	0	0	0						0	0	0	0	0	0	0	0	0		0	#DIV/0!
0	0	0	0	0	0	0	0	0						0	0	0	0	0	0	0	0	0		0	#DIV/0!
0	0	0	0	0	0	0	0	0						0	0	0	0	0	0	0	0	0		0	#DIV/0!
0	0	0	0	0	0	0	0	0						0	0	0	0	0	0	0	0	0		0	#DIV/0!
0	0	0	0	0	0	0	0	0						0	0	0	0	0	0	0	0	0		0	#DIV/0!
0	0	0	0	0	0	0	0	0						0	0	0	0	0	0	0	0	0		0	#DIV/0!
0	0	0	0	0	0	0	0	0						0	0	0	0	0	0	0	0	0		0	#DIV/0!
0	0	0	0	0	0	0	0	0						0	0	0	0	0	0	0	0	0		0	#DIV/0!
0	0	0	0	0	0	0	0	0						0	0	0	0	0	0	0	0	0		0	#DIV/0!
0	0	0	0	0	0	0	0	0						0	0	0	0	0	0	0	0	0		0	#DIV/0!
0	0	0	0	0	0	0	0	0						0	0	0	0	0	0	0	0	0		0	#DIV/0!
0	0	0	0	0	0	0	0	0						0	0	0	0	0	0	0	0	0		0	#DIV/0!
0	0	0	0	0	0	0	0	0						0	0	0	0	0	0	0	0	0		0	#DIV/0!
0	0	0	0	0	0	0	0	0						0	0	0	0	0	0	0	0	0		0	#DIV/0!
0	0	0	0	0	0	0	0	0						0	0	0	0	0	0	0	0	0		0	#DIV/0!
0	0	0	0	0	0	0	0	0						0	0	0	0	0	0	0	0	0		0	#DIV/0!
0	0	0	0	0	0	0	0	0						0	0	0	0	0	0	0	0	0		0	#DIV/0!
0	0	0	0	0	0	0	0	0						0	0	0	0	0	0	0	0	0		0	#DIV/0!
0	0	0	0	0	0	0	0	0						0	0	0	0	0	0	0	0	0		0	#DIV/0!
0	0	0	0	0	0	0	0	0						0	0	0	0	0	0	0	0	0		0	#DIV/0!
0	0	0	0	0	0	0	0	0						0	0	0	0	0	0	0	0	0		0	#DIV/0!
0	0	0	0	0	0	0	0	0						0	0	0	0	0	0	0	0	0		0	#DIV/0!
0	0	0	0	0	0	0	0	0						0	0	0	0	0	0	0	0	0		0	#DIV/0!
0	0	0	0	0	0	0	0	0						0	0	0	0	0	0	0	0	0		0	#DIV/0!
0	0	0	0	0	0	0	0	0						0	0	0	0	0	0	0	0	0		0	#DIV/0!
0	0	0	0	0	0	0	0	0						0	0	0	0	0	0	0	0	0		0	#DIV/0!
0	0	0	0	0	0	0	0	0						0	0	0	0	0	0	0	0	0		0	#DIV/0!
0	0	0	0	0	0	0	0	0						0	0	0	0	0	0	0	0	0		0	#DIV/0!
0	0	0	0	0	0	0	0	0						0	0	0	0	0	0	0	0	0		0	#DIV/0!
0	0	0	0	0	0	0	0	0						0	0	0	0	0	0	0	0	0		0	#DIV/0!
0	0	0	0	0	0	0	0	0						0	0	0	0	0	0	0	0	0		0	#DIV/0!
0	0	0	0	0	0	0	0	0						0	0	0	0	0	0	0	0	0		0	#DIV/0!
0	0	0	0	0	0	0	0	0						0	0	0	0	0	0	0	0	0		0	#DIV/0!
0	0	0	0	0	0	0	0	0						0	0	0	0	0	0	0	0	0		0	#DIV/0!
0	0	0	0	0	0	0	0	0						0	0	0	0	0	0	0	0	0		0	#DIV/0!
0	0	0	0	0	0	0	0	0						0	0	0	0	0	0	0	0	0		0	#DIV/0!
0	0	0	0	0	0	0	0	0						0	0	0	0	0	0	0	0	0		0	#DIV/0!
0	0	0	0	0	0	0	0	0						0	0	0	0	0	0	0	0	0		0	#DIV/0!
0	0	0	0	0	0	0	0	0						0	0	0	0	0	0	0	0	0		0	#DIV/0!
0	0	0	0	0	0	0	0	0						0	0	0	0	0	0	0	0	0		0	#DIV/0!
0	0	0	0	0	0	0	0	0						0	0	0	0	0	0	0	0	0		0	#DIV/0!
0	0	0	0	0	0	0	0	0						0	0	0	0	0	0	0	0	0		0	#DIV/0!
0	0	0	0	0	0	0	0	0						0	0	0	0	0	0	0	0	0		0	#DIV/0!
0	0	0	0	0	0	0	0	0						0	0	0	0	0	0	0	0	0		0	#DIV/0!
0	0	0	0	0	0	0	0	0						0	0	0	0	0	0	0	0	0		0	#DIV/0!
0	0	0	0	0	0	0	0	0						0	0	0	0	0	0	0	0	0		0	#DIV/0!
0	0	0	0	0	0	0	0	0						0	0	0	0	0	0	0	0	0		0	#DIV/0!
0	0	0	0	0	0	0	0	0						0	0	0	0	0	0	0	0	0		0	#DIV/0!
0	0	0	0	0	0	0	0	0						0	0	0	0	0	0	0	0	0		0	#DIV/0!
0	0	0	0	0	0	0	0	0						0	0	0	0	0	0	0	0	0		0	#DIV/0!
0	0	0	0	0	0	0	0	0						0	0	0	0	0	0	0	0	0		0	#DIV/0!
0	0	0	0	0	0	0	0	0						0	0	0	0	0	0	0	0	0		0	#DIV/0!
0	0	0	0	0	0	0	0	0						0	0	0	0	0	0	0	0	0		0	#DIV/0!
0.77	0.728	1.137	1.509	1.135	1.509	1.507	1.134	9.429						0.70182	0.65307	1.0713	1.4277	1.0695	1.4287	1.4265	1.0688	8.84739		-0.58161	-6.57%
0.776	0.752	1.137	1.508	1.134	1.509	1.506	1.133	9.455						0.71362	0.68534	1.0711	1.4273	1.069	1.4283	1.4256	1.0675	8.88776		-0.56724	-6.38%
0.779	0.761	1.137	1.508	1.134	1.509	1.505	1.131	9.464						0.71822	0.69834	1.071	1.4267	1.0682	1.4278	1.424	1.0652	8.89946		-0.56454	-6.34%
0.78	0.767	1.137	1.508	1.134	1.509	1.505	1.131	9.471						0.72104	0.7057	1.0715	1.427	1.0689	1.4279	1.424	1.065	8.91104		-0.55996	-6.28%
0.781	0.767	1.137	1.509	1.135	1.509	1.506	1.132	9.476						0.72125	0.70585	1.0719	1.4275	1.0698	1.4283	1.425	1.0664	8.916		-0.56	-6.28%
0.775	0.75	1.136	1.508	1.133	1.509	1.505	1.131	9.447						0.71246	0.68293	1.0704	1.4265	1.0675	1.4277	1.4243	1.0657	8.87749		-0.56951	-6.42%
0.778	0.761	1.136	1.508	1.133	1.509	1.505	1.13	9.46						0.71775	0.69737	1.0707	1.4264	1.0677	1.4276	1.4236	1.0645	8.89562		-0.56438	-6.34%
0.78	0.766	1.136	1.507	1.133	1.508	1.504	1.128	9.462						0.72033	0.70477	1.0706	1.4257	1.0669	1.427	1.4217	1.0618	8.8988		-0.5632	-6.33%
0.78	0.766	1.136	1.507	1.132	1.508	1.503	1.128	9.46						0.72021	0.70461	1.0704	1.4255	1.0665	1.4268	1.4212	1.0611	8.89632		-0.56368	-6.34%
0.774	0.749	1.136	1.507	1.132	1.508	1.504	1.129	9.439						0.7117	0.68183	1.0695	1.4255	1.0658	1.427	1.4226	1.0633	8.86723		-0.57177	-6.45%
0.766	0.719	1.135	1.507	1.132	1.508	1.504	1.13	9.401						0.69634	0.64098	1.0689	1.4254	1.0654	1.427	1.4227	1.0635	8.81022		-0.59078	-6.71%
0	0	0	0	0	0	0	0	0						0	0	0	0	0	0	0	0	0		0	#DIV/0!
0	0	0	0	0	0	0	0	0						0	0	0	0	0	0	0	0	0		0	#DIV/0!
0	0	0	0	0	0	0	0	0						0	0	0	0	0	0	0	0	0		0	#DIV/0!
0	0	0	0	0	0	0	0	0						0	0	0	0	0	0	0	0	0		0	#DIV/0!
0	0	0	0	0	0	0	0	0						0	0	0	0	0	0	0	0	0		0	#DIV/0!
0	0	0	0	0	0	0	0	0						0	0	0	0	0	0	0	0	0		0	#DIV/0!
0	0	0	0	0	0	0	0	0						0	0	0	0	0	0	0	0	0		0	#DIV/0!
0	0	0	0	0	0	0	0	0						0	0	0	0	0	0	0	0	0		0	#DIV/0!
0	0	0	0	0	0	0	0	0						0	0	0	0	0	0	0	0	0		0	#DIV/0!
0	0	0	0	0	0	0	0	0						0	0	0	0	0	0	0	0	0		0	#DIV/0!
0	0	0	0	0	0	0	0	0						0	0	0	0	0	0	0	0	0		0	#DIV/0!
0	0	0	0	0	0	0	0	0						0	0	0	0	0	0	0	0	0		0	#DIV/0!
0	0	0	0	0	0	0	0	0						0	0	0	0	0	0	0	0	0		0	#DIV/0!
0.768	0.722	1.136	1.508	1.134	1.509	1.506	1.133	9.416						0.69853	0.64515	1.0706	1.4271	1.0684	1.4282	1.4255	1.0673	8.83078		-0.58522	-6.63%
0.775	0.75	1.136	1.508	1.134	1.509	1.506	1.132	9.45						0.71261	0.68308	1.0706	1.4268	1.068	1.4279	1.4246	1.0661	8.87969		-0.57031	-6.42%
0.778	0.761	1.136	1.508	1.133	1.508	1.505	1.13	9.459						0.71777	0.69745	1.0707	1.4262	1.0675	1.4274	1.423	1.0638	8.89382		-0.56518	-6.35%
0.78	0.767	1.137	1.508	1.134	1.509	1.505	1.13	9.47						0.7208	0.70526	1.0713	1.4266	1.0684	1.4276	1.4231	1.0636	8.90666		-0.56334	-6.32%
0.78	0.767	1.137	1.508	1.135	1.509	1.505	1.131	9.472						0.72102	0.70549	1.0716	1.4271	1.0692	1.428	1.4241	1.0651	8.91161		-0.56039	-6.29%
0.775	0.749	1.136	1.508	1.132	1.508	1.504	1.13	9.442						0.71184	0.68196	1.0697	1.4258	1.0662	1.4272	1.423	1.0638	8.8695		-0.5725	-6.45%
0.778	0.76	1.136	1.507	1.133	1.508	1.504	1.129	9.455						0.71739	0.6969	1.0702	1.4257	1.0666	1.4271	1.4223	1.0627	8.88889		-0.56611	-6.37%
0.78	0.766	1.136	1.507	1.132	1.508	1.503	1.127	9.459						0.72011	0.70451	1.0703	1.4251	1.066	1.4265	1.4203	1.0598	8.89262		-0.56638	-6.37%
0.779	0.766	1.136	1.507	1.132	1.508	1.502	1.126	9.456						0.72004	0.70445	1.0702	1.4249	1.0657	1.4263	1.4198	1.0591	8.89049		-0.56551	-6.36%
0.774	0.748	1.135	1.507	1.131	1.508	1.503	1.128	9.434						0.71128	0.68143	1.0689	1.4247	1.0645	1.4265	1.4213	1.0614	8.86001		-0.57399	-6.48%
0.765	0.718	1.135	1.507	1.131	1.508	1.503	1.128	9.395						0.69584	0.64052	1.0681	1.4246	1.0638	1.4264	1.4213	1.0616	8.80216		-0.59284	-6.74%
0	0	0	0	0	0	0	0	0						0	0	0	0	0	0	0	0	0		0	#DIV/0!
0	0	0	0	0	0	0	0	0						0	0	0	0	0	0	0	0	0		0	#DIV/0!
0	0	0	0	0	0	0	0	0						0	0	0	0	0	0	0	0	0		0	#DIV/0!
0	0	0	0	0	0	0	0	0						0	0	0	0	0	0	0	0	0		0	#DIV/0!
0	0	0	0	0	0	0	0	0						0	0	0	0	0	0	0	0	0		0	#DIV/0!
0	0	0	0	0	0	0	0	0						0	0	0	0	0	0	0	0	0		0	#DIV/0!
0	0	0	0	0	0	0	0	0						0	0	0	0	0	0	0	0	0		0	#DIV/0!
0	0	0	0	0	0	0	0	0						0	0	0	0	0	0	0	0	0		0	#DIV/0!
0	0	0	0	0	0	0	0	0						0	0	0	0	0	0	0	0	0		0	#DIV/0!
0	0	0	0	0	0	0	0	0						0	0	0	0	0	0	0	0	0		0	#DIV/0!
0	0	0	0	0	0	0	0	0						0	0	0	0	0	0	0	0	0		0	#DIV/0!
0	0	0	0	0	0	0	0	0						0	0	0	0	0	0	0	0	0		0	#DIV/0!
0	0	0	0	0	0	0	0	0						0	0	0	0	0	0	0	0	0		0	#DIV/0!
0.767	0.721	1.136	1.508	1.133	1.509	1.505	1.131	9.41						0.69792	0.64416	1.0698	1.4263	1.067	1.4276	1.4242	1.0655	8.82248		-0.58752	-6.66%
0.775	0.749	1.136	1.508	1.132	1.508	1.505	1.13	9.443						0.71211	0.68259	1.0698	1.4258	1.0664	1.4273	1.4231	1.064	8.8711		-0.5719	-6.45%
0.778	0.76	1.136	1.507	1.132	1.508	1.503	1.127	9.451						0.71719	0.69682	1.0698	1.4251	1.0656	1.4266	1.421	1.061	8.88311		-0.56789	-6.39%
0.78	0.766	1.136	1.507	1.132	1.508	1.503	1.127	9.459						0.72023	0.70467	1.0704	1.4254	1.0664	1.4267	1.4209	1.0607	8.8954		-0.5636	-6.34%
0.78	0.766	1.136	1.508	1.133	1.508	1.504	1.128	9.463						0.72034	0.70474	1.0706	1.4258	1.067	1.427	1.4219	1.0621	8.89948		-0.56352	-6.33%
0.774	0.748	1.135	1.507	1.13	1.508	1.503	1.127	9.432						0.71111	0.68126	1.0686	1.4244	1.0638	1.4263	1.4207	1.0607	8.85687		-0.57513	-6.49%
0.777	0.76	1.136	1.507	1.131	1.508	1.502	1.126	9.447						0.71678	0.69624	1.0693	1.4244	1.0644	1.4262	1.4201	1.0596	8.87702		-0.56998	-6.42%
0.779	0.765	1.136	1.506	1.13	1.507	1.501	1.123	9.447						0.71953	0.70391	1.0694	1.4237	1.0636	1.4255	1.4177	1.0561	8.87944		-0.56756	-6.39%
0.779	0.765	1.136	1.506	1.13	1.507	1.5	1.123	9.446						0.71945	0.70383	1.0693	1.4234	1.0632	1.4253	1.4171	1.0553	8.87688		-0.56912	-6.41%
0.773	0.748	1.135	1.506	1.129	1.507	1.501	1.125	9.424						0.71059	0.68064	1.0679	1.4234	1.0622	1.4256	1.4191	1.0584	8.84783		-0.57617	-6.51%
0.765	0.717	1.134	1.506	1.129	1.507	1.501	1.125	9.384						0.69508	0.63981	1.0669	1.4232	1.0614	1.4255	1.4191	1.0585	8.78949		-0.59451	-6.76%
0	0	0	0	0	0	0	0	0						0	0	0	0	0	0	0	0	0		0	#DIV/0!
0	0	0	0	0	0	0	0	0						0	0	0	0	0	0	0	0	0		0	#DIV/0!
0	0	0	0	0	0	0	0	0						0	0	0	0	0	0	0	0	0		0	#DIV/0!
0	0	0	0	0	0	0	0	0						0	0	0	0	0	0	0	0	0		0	#DIV/0!
0	0	0	0	0	0	0	0	0						0	0	0	0	0	0	0	0	0		0	#DIV/0!
0	0	0	0	0	0	0	0	0						0	0	0	0	0	0	0	0	0		0	#DIV/0!
0	0	0	0	0	0	0	0	0						0	0	0	0	0	0	0	0	0		0	#DIV/0!
0	0	0	0	0	0	0	0	0						0	0	0	0	0	0	0	0	0		0	#DIV/0!
0	0	0	0	0	0	0	0	0						0	0	0	0	0	0	0	0	0		0	#DIV/0!
0	0	0	0	0	0	0	0	0						0	0	0	0	0	0	0	0	0		0	#DIV/0!
0	0	0	0	0	0	0	0	0						0	0	0	0	0	0	0	0	0		0	#DIV/0!
0	0	0	0	0	0	0	0	0						0	0	0	0	0	0	0	0	0		0	#DIV/0!
0	0	0	0	0	0	0	0	0						0	0	0	0	0	0	0	0	0		0	#DIV/0!
0.767	0.721	1.136	1.508	1.132	1.508	1.505	1.13	9.407						0.69764	0.6439	1.0694	1.4259	1.0662	1.4273	1.4234	1.0645	8.81824		-0.58876	-6.68%
0.775	0.749	1.136	1.507	1.132	1.508	1.504	1.129	9.44						0.71195	0.68244	1.0696	1.4255	1.0659	1.427	1.4225	1.0632	8.86809		-0.57191	-6.45%
0.778	0.76	1.136	1.507	1.132	1.508	1.503	1.127	9.451						0.71724	0.69693	1.0698	1.425	1.0656	1.4265	1.4208	1.0605	8.88237		-0.56863	-6.40%
0.78	0.766	1.136	1.507	1.133	1.508	1.503	1.127	9.46						0.72042	0.70489	1.0707	1.4257	1.067	1.4269	1.4211	1.0608	8.89751		-0.56249	-6.32%
0.78	0.767	1.137	1.508	1.134	1.509	1.504	1.129	9.468						0.7207	0.70517	1.0711	1.4264	1.0681	1.4274	1.4226	1.0629	8.90437		-0.56363	-6.33%
0.774	0.748	1.135	1.507	1.131	1.508	1.503	1.128	9.434						0.71131	0.68146	1.0689	1.4247	1.0644	1.4265	1.4212	1.0614	8.85987		-0.57413	-6.48%
0.778	0.76	1.136	1.507	1.131	1.508	1.503	1.127	9.45						0.71703	0.69655	1.0697	1.4249	1.0652	1.4264	1.4206	1.0602	8.88058		-0.56942	-6.41%
0.779	0.766	1.136	1.507	1.131	1.508	1.501	1.124	9.452						0.71987	0.70428	1.0699	1.4244	1.0649	1.4259	1.4186	1.0572	8.88505		-0.56695	-6.38%
0.779	0.766	1.136	1.507	1.131	1.508	1.501	1.124	9.452						0.71982	0.70423	1.0698	1.4242	1.0647	1.4258	1.4181	1.0565	8.88315		-0.56885	-6.40%
0.774	0.748	1.135	1.506	1.13	1.508	1.502	1.126	9.429						0.7108	0.68097	1.0681	1.4237	1.0628	1.4258	1.4195	1.059	8.85067		-0.57833	-6.53%
0.765	0.718	1.134	1.506	1.129	1.508	1.502	1.126	9.388						0.69526	0.63999	1.0672	1.4235	1.062	1.4257	1.4196	1.0593	8.79255		-0.59545	-6.77%
0	0	0	0	0	0	0	0	0						0	0	0	0	0	0	0	0	0		0	#DIV/0!
0	0	0	0	0	0	0	0	0						0	0	0	0	0	0	0	0	0		0	#DIV/0!
0	0	0	0	0	0	0	0	0						0	0	0	0	0	0	0	0	0		0	#DIV/0!
0	0	0	0	0	0	0	0	0						0	0	0	0	0	0	0	0	0		0	#DIV/0!
0	0	0	0	0	0	0	0	0						0	0	0	0	0	0	0	0	0		0	#DIV/0!
0	0	0	0	0	0	0	0	0						0	0	0	0	0	0	0	0	0		0	#DIV/0!
0	0	0	0	0	0	0	0	0						0	0	0	0	0	0	0	0	0		0	#DIV/0!
0	0	0	0	0	0	0	0	0						0	0	0	0	0	0	0	0	0		0	#DIV/0!
0	0	0	0	0	0	0	0	0						0	0	0	0	0	0	0	0	0		0	#DIV/0!
0	0	0	0	0	0	0	0	0						0	0	0	0	0	0	0	0	0		0	#DIV/0!
0	0	0	0	0	0	0	0	0						0	0	0	0	0	0	0	0	0		0	#DIV/0!
0	0	0	0	0	0	0	0	0						0	0	0	0	0	0	0	0	0		0	#DIV/0!
0	0	0	0	0	0	0	0	0						0	0	0	0	0	0	0	0	0		0	#DIV/0!
0.767	0.722	1.136	1.508	1.133	1.509	1.506	1.132	9.413						0.69815	0.64479	1.07	1.4265	1.0673	1.4278	1.4245	1.0659	8.82494		-0.58806	-6.66%
0.775	0.75	1.136	1.508	1.133	1.509	1.505	1.131	9.447						0.71237	0.68297	1.0702	1.4262	1.0671	1.4275	1.4237	1.0648	8.87484		-0.57216	-6.45%
0.778	0.76	1.136	1.507	1.133	1.508	1.504	1.128	9.454						0.71757	0.69725	1.0703	1.4257	1.0668	1.427	1.4219	1.0621	8.88862		-0.56538	-6.36%
0.78	0.767	1.137	1.508	1.133	1.508	1.504	1.128	9.465						0.72062	0.70513	1.071	1.4261	1.0677	1.4272	1.4218	1.0618	8.90135		-0.56365	-6.33%
0.78	0.767	1.137	1.508	1.134	1.509	1.505	1.13	9.47						0.72079	0.70526	1.0713	1.4266	1.0684	1.4276	1.4229	1.0634	8.90625		-0.56375	-6.33%
0.774	0.748	1.136	1.507	1.131	1.508	1.503	1.128	9.435						0.71138	0.68152	1.069	1.4249	1.0647	1.4266	1.4215	1.0617	8.8613		-0.5737	-6.47%
0.778	0.76	1.136	1.507	1.131	1.508	1.503	1.127	9.45						0.71703	0.69655	1.0697	1.4249	1.0653	1.4264	1.4207	1.0604	8.88098		-0.56902	-6.41%
0.779	0.766	1.136	1.507	1.131	1.508	1.501	1.124	9.452						0.71984	0.70425	1.0698	1.4243	1.0648	1.4259	1.4186	1.0572	8.88469		-0.56731	-6.39%
0.779	0.766	1.136	1.507	1.131	1.508	1.501	1.124	9.452						0.71984	0.70425	1.0698	1.4243	1.0648	1.4258	1.4184	1.0569	8.88409		-0.56791	-6.39%
0.774	0.748	1.135	1.506	1.13	1.508	1.502	1.126	9.429						0.71095	0.68111	1.0683	1.424	1.0632	1.4259	1.4199	1.0595	8.85286		-0.57614	-6.51%
0.765	0.718	1.135	1.506	1.129	1.508	1.502	1.126	9.389						0.69536	0.64008	1.0673	1.4237	1.0623	1.4259	1.4199	1.0597	8.79424		-0.59476	-6.76%
0	0	0	0	0	0	0	0	0						0	0	0	0	0	0	0	0	0		0	#DIV/0!
0	0	0	0	0	0	0	0	0						0	0	0	0	0	0	0	0	0		0	#DIV/0!
0	0	0	0	0	0	0	0	0						0	0	0	0	0	0	0	0	0		0	#DIV/0!
0	0	0	0	0	0	0	0	0						0	0	0	0	0	0	0	0	0		0	#DIV/0!
0	0	0	0	0	0	0	0	0						0	0	0	0	0	0	0	0	0		0	#DIV/0!
0	0	0	0	0	0	0	0	0						0	0	0	0	0	0	0	0	0		0	#DIV/0!
0	0	0	0	0	0	0	0	0						0	0	0	0	0	0	0	0	0		0	#DIV/0!
0	0	0	0	0	0	0	0	0						0	0	0	0	0	0	0	0	0		0	#DIV/0!
0	0	0	0	0	0	0	0	0						0	0	0	0	0	0	0	0	0		0	#DIV/0!
0	0	0	0	0	0	0	0	0						0	0	0	0	0	0	0	0	0		0	#DIV/0!
0	0	0	0	0	0	0	0	0						0	0	0	0	0	0	0	0	0		0	#DIV/0!
0	0	0	0	0	0	0	0	0						0	0	0	0	0	0	0	0	0		0	#DIV/0!
0	0	0	0	0	0	0	0	0						0	0	0	0	0	0	0	0	0		0	#DIV/0!
0	0	0	0	0	0	0	0	0						0	0	0	0	0	0	0	0	0		0	#DIV/0!
0	0	0	0	0	0	0	0	0						0	0	0	0	0	0	0	0	0		0	#DIV/0!
0	0	0	0	0	0	0	0	0						0	0	0	0	0	0	0	0	0		0	#DIV/0!
0	0	0	0	0	0	0	0	0						0	0	0	0	0	0	0	0	0		0	#DIV/0!
0	0	0	0	0	0	0	0	0						0	0	0	0	0	0	0	0	0		0	#DIV/0!
0	0	0	0	0	0	0	0	0						0	0	0	0	0	0	0	0	0		0	#DIV/0!
0	0	0	0	0	0	0	0	0						0	0	0	0	0	0	0	0	0		0	#DIV/0!
0	0	0	0	0	0	0	0	0						0	0	0	0	0	0	0	0	0		0	#DIV/0!
0	0	0	0	0	0	0	0	0						0	0	0	0	0	0	0	0	0		0	#DIV/0!
0	0	0	0	0	0	0	0	0						0	0	0	0	0	0	0	0	0		0	#DIV/0!
0	0	0	0	0	0	0	0	0						0	0	0	0	0	0	0	0	0		0	#DIV/0!
0	0	0	0	0	0	0	0	0						0	0	0	0	0	0	0	0	0		0	#DIV/0!
0	0	0	0	0	0	0	0	0						0	0	0	0	0	0	0	0	0		0	#DIV/0!
0	0	0	0	0	0	0	0	0						0	0	0	0	0	0	0	0	0		0	#DIV/0!
0	0	0	0	0	0	0	0	0						0	0	0	0	0	0	0	0	0		0	#DIV/0!
0	0	0	0	0	0	0	0	0						0	0	0	0	0	0	0	0	0		0	#DIV/0!
0	0	0	0	0	0	0	0	0						0	0	0	0	0	0	0	0	0		0	#DIV/0!
0	0	0	0	0	0	0	0	0						0	0	0	0	0	0	0	0	0		0	#DIV/0!
0	0	0	0	0	0	0	0	0						0	0	0	0	0	0	0	0	0		0	#DIV/0!
0	0	0	0	0	0	0	0	0						0	0	0	0	0	0	0	0	0		0	#DIV/0!
0	0	0	0	0	0	0	0	0						0	0	0	0	0	0	0	0	0		0	#DIV/0!
0	0	0	0	0	0	0	0	0						0	0	0	0	0	0	0	0	0		0	#DIV/0!
0	0	0	0	0	0	0	0	0						0	0	0	0	0	0	0	0	0		0	#DIV/0!
0	0	0	0	0	0	0	0	0						0	0	0	0	0	0	0	0	0		0	#DIV/0!
0	0	0	0	0	0	0	0	0						0	0	0	0	0	0	0	0	0		0	#DIV/0!
0	0	0	0	0	0	0	0	0						0	0	0	0	0	0	0	0	0		0	#DIV/0!
0	0	0	0	0	0	0	0	0						0	0	0	0	0	0	0	0	0		0	#DIV/0!
0	0	0	0	0	0	0	0	0						0	0	0	0	0	0	0	0	0		0	#DIV/0!
0	0	0	0	0	0	0	0	0						0	0	0	0	0	0	0	0	0		0	#DIV/0!
0	0	0	0	0	0	0	0	0						0	0	0	0	0	0	0	0	0		0	#DIV/0!
0	0	0	0	0	0	0	0	0						0	0	0	0	0	0	0	0	0		0	#DIV/0!
0	0	0	0	0	0	0	0	0						0	0	0	0	0	0	0	0	0		0	#DIV/0!
0	0	0	0	0	0	0	0	0						0	0	0	0	0	0	0	0	0		0	#DIV/0!
0	0	0	0	0	0	0	0	0						0	0	0	0	0	0	0	0	0		0	#DIV/0!
0	0	0	0	0	0	0	0	0						0	0	0	0	0	0	0	0	0		0	#DIV/0!
0	0	0	0	0	0	0	0	0						0	0	0	0	0	0	0	0	0		0	#DIV/0!
0	0	0	0	0	0	0	0	0						0	0	0	0	0	0	0	0	0		0	#DIV/0!
0	0	0	0	0	0	0	0	0						0	0	0	0	0	0	0	0	0		0	#DIV/0!
0	0	0	0	0	0	0	0	0						0	0	0	0	0	0	0	0	0		0	#DIV/0!
0	0	0	0	0	0	0	0	0						0	0	0	0	0	0	0	0	0		0	#DIV/0!
0	0	0	0	0	0	0	0	0						0	0	0	0	0	0	0	0	0		0	#DIV/0!
0	0	0	0	0	0	0	0	0						0	0	0	0	0	0	0	0	0		0	#DIV/0!
0	0	0	0	0	0	0	0	0						0	0	0	0	0	0	0	0	0		0	#DIV/0!
0	0	0	0	0	0	0	0	0						0	0	0	0	0	0	0	0	0		0	#DIV/0!
0	0	0	0	0	0	0	0	0						0	0	0	0	0	0	0	0	0		0	#DIV/0!
0	0	0	0	0	0	0	0	0						0	0	0	0	0	0	0	0	0		0	#DIV/0!
0	0	0	0	0	0	0	0	0						0	0	0	0	0	0	0	0	0		0	#DIV/0!
0	0	0	0	0	0	0	0	0						0	0	0	0	0	0	0	0	0		0	#DIV/0!
0.802	0.758	1.184	1.571	1.183	1.572	1.57	1.182	9.822						0.73553	0.68182	1.1251	1.4989	1.1241	1.4996	1.4983	1.1237	9.28705		-0.53495	-5.76%
0.796	0.771	1.165	1.546	1.164	1.547	1.545	1.164	9.698						0.73483	0.70466	1.104	1.4705	1.1029	1.4712	1.4699	1.1024	9.16039		-0.53761	-5.87%
0.794	0.776	1.158	1.536	1.157	1.536	1.535	1.155	9.647						0.73239	0.71117	1.0931	1.4557	1.0919	1.4564	1.4547	1.0906	9.08596		-0.56104	-6.17%
0.793	0.779	1.154	1.531	1.153	1.531	1.53	1.152	9.623						0.732	0.7151	1.089	1.45	1.0877	1.4506	1.4484	1.0852	9.058		-0.565	-6.24%
0.791	0.778	1.152	1.528	1.151	1.529	1.528	1.15	9.607						0.73177	0.71448	1.089	1.45	1.0877	1.4506	1.4486	1.0855	9.05765		-0.54935	-6.07%
0.796	0.77	1.166	1.547	1.165	1.547	1.546	1.164	9.701						0.73474	0.70393	1.1044	1.4711	1.1034	1.4718	1.4705	1.1028	9.16267		-0.53833	-5.88%
0.786	0.768	1.147	1.521	1.145	1.521	1.52	1.144	9.552						0.72434	0.70298	1.0813	1.4401	1.0802	1.4408	1.4391	1.0788	8.98762		-0.56438	-6.28%
0.782	0.769	1.139	1.511	1.138	1.511	1.51	1.136	9.496						0.72218	0.70585	1.0741	1.4301	1.0728	1.4307	1.4283	1.0699	8.93393		-0.56207	-6.29%
0.782	0.769	1.139	1.511	1.138	1.511	1.51	1.136	9.496						0.72231	0.7061	1.0742	1.4302	1.0728	1.4308	1.4283	1.0698	8.93451		-0.56149	-6.28%
0.776	0.751	1.137	1.509	1.136	1.51	1.508	1.135	9.462						0.71374	0.68421	1.0725	1.4287	1.0714	1.4294	1.428	1.0708	8.89875		-0.56325	-6.33%
0.768	0.721	1.137	1.509	1.136	1.51	1.508	1.135	9.424						0.69881	0.64417	1.0723	1.4286	1.0712	1.4293	1.4279	1.0707	8.84298		-0.58102	-6.57%
0	0	0	0	0	0	0	0	0						0	0	0	0	0	0	0	0	0		0	#DIV/0!
0	0	0	0	0	0	0	0	0						0	0	0	0	0	0	0	0	0		0	#DIV/0!
0	0	0	0	0	0	0	0	0						0	0	0	0	0	0	0	0	0		0	#DIV/0!
0	0	0	0	0	0	0	0	0						0	0	0	0	0	0	0	0	0		0	#DIV/0!
0	0	0	0	0	0	0	0	0						0	0	0	0	0	0	0	0	0		0	#DIV/0!
0	0	0	0	0	0	0	0	0						0	0	0	0	0	0	0	0	0		0	#DIV/0!
0	0	0	0	0	0	0	0	0						0	0	0	0	0	0	0	0	0		0	#DIV/0!
0	0	0	0	0	0	0	0	0						0	0	0	0	0	0	0	0	0		0	#DIV/0!
0	0	0	0	0	0	0	0	0						0	0	0	0	0	0	0	0	0		0	#DIV/0!
0	0	0	0	0	0	0	0	0						0	0	0	0	0	0	0	0	0		0	#DIV/0!
0	0	0	0	0	0	0	0	0						0	0	0	0	0	0	0	0	0		0	#DIV/0!
0	0	0	0	0	0	0	0	0						0	0	0	0	0	0	0	0	0		0	#DIV/0!
0	0	0	0	0	0	0	0	0						0	0	0	0	0	0	0	0	0		0	#DIV/0!
0.804	0.755	1.19	1.58	1.189	1.58	1.579	1.188	9.865						0.73267	0.6747	1.1246	1.4982	1.1236	1.499	1.4977	1.1232	9.27367		-0.59133	-6.38%
0.796	0.77	1.166	1.547	1.165	1.547	1.546	1.164	9.701						0.73474	0.70393	1.1044	1.4711	1.1034	1.4718	1.4705	1.1028	9.16267		-0.53833	-5.88%
0.78	0.763	1.139	1.511	1.138	1.511	1.51	1.136	9.488						0.71975	0.69904	1.074	1.4304	1.0729	1.431	1.4293	1.0714	8.92779		-0.56021	-6.27%
0.782	0.769	1.139	1.511	1.138	1.511	1.51	1.136	9.496						0.72225	0.70603	1.0741	1.4302	1.0728	1.4308	1.4285	1.0702	8.93488		-0.56112	-6.28%
0.782	0.769	1.139	1.511	1.138	1.511	1.51	1.136	9.496						0.72213	0.70577	1.0741	1.4301	1.0728	1.4308	1.4287	1.0705	8.9349		-0.5611	-6.28%
0.776	0.751	1.137	1.509	1.136	1.51	1.508	1.135	9.462						0.71363	0.68397	1.0724	1.4286	1.0712	1.4293	1.4278	1.0705	8.8974		-0.5646	-6.35%
0.779	0.762	1.137	1.509	1.136	1.509	1.508	1.134	9.474						0.71892	0.69855	1.0725	1.4284	1.0712	1.4291	1.427	1.0693	8.91497		-0.55903	-6.27%
0.781	0.767	1.137	1.509	1.136	1.509	1.507	1.133	9.479						0.7216	0.70609	1.0726	1.4281	1.071	1.4287	1.4258	1.0675	8.92139		-0.55761	-6.25%
0.781	0.767	1.137	1.509	1.136	1.509	1.507	1.133	9.479						0.72156	0.70604	1.0725	1.428	1.0709	1.4286	1.4255	1.0671	8.9202		-0.5588	-6.26%
0.776	0.75	1.137	1.509	1.135	1.509	1.507	1.134	9.457						0.71301	0.68322	1.0715	1.4277	1.0697	1.4286	1.4263	1.0684	8.88843		-0.56857	-6.40%
0.768	0.72	1.137	1.509	1.135	1.509	1.507	1.134	9.419						0.69793	0.6429	1.0711	1.4276	1.0692	1.4285	1.4262	1.0684	8.83183		-0.58717	-6.65%
0	0	0	0	0	0	0	0	0						0	0	0	0	0	0	0	0	0		0	#DIV/0!
0	0	0	0	0	0	0	0	0						0	0	0	0	0	0	0	0	0		0	#DIV/0!
0	0	0	0	0	0	0	0	0						0	0	0	0	0	0	0	0	0		0	#DIV/0!
0	0	0	0	0	0	0	0	0						0	0	0	0	0	0	0	0	0		0	#DIV/0!
0	0	0	0	0	0	0	0	0						0	0	0	0	0	0	0	0	0		0	#DIV/0!
0	0	0	0	0	0	0	0	0						0	0	0	0	0	0	0	0	0		0	#DIV/0!
0	0	0	0	0	0	0	0	0						0	0	0	0	0	0	0	0	0		0	#DIV/0!
0	0	0	0	0	0	0	0	0						0	0	0	0	0	0	0	0	0		0	#DIV/0!
0	0	0	0	0	0	0	0	0						0	0	0	0	0	0	0	0	0		0	#DIV/0!
0	0	0	0	0	0	0	0	0						0	0	0	0	0	0	0	0	0		0	#DIV/0!
0	0	0	0	0	0	0	0	0						0	0	0	0	0	0	0	0	0		0	#DIV/0!
0	0	0	0	0	0	0	0	0						0	0	0	0	0	0	0	0	0		0	#DIV/0!
0	0	0	0	0	0	0	0	0						0	0	0	0	0	0	0	0	0		0	#DIV/0!
0.769	0.723	1.137	1.509	1.136	1.51	1.508	1.135	9.427						0.69977	0.64633	1.0724	1.4287	1.0714	1.4294	1.4281	1.071	8.8471		-0.5799	-6.55%
0.777	0.751	1.137	1.509	1.136	1.51	1.508	1.135	9.463						0.71387	0.68457	1.0725	1.4286	1.0713	1.4293	1.4279	1.0706	8.89864		-0.56436	-6.34%
0.779	0.762	1.137	1.509	1.136	1.509	1.507	1.134	9.473						0.719	0.6988	1.0725	1.4283	1.0712	1.429	1.4267	1.0689	8.9144		-0.5586	-6.27%
0.782	0.769	1.139	1.511	1.137	1.511	1.509	1.135	9.493						0.72273	0.70708	1.0744	1.4304	1.073	1.431	1.4285	1.0699	8.93701		-0.55599	-6.22%
0.782	0.769	1.139	1.511	1.138	1.511	1.509	1.136	9.495						0.72249	0.70657	1.0742	1.4303	1.0729	1.4309	1.4286	1.0702	8.93616		-0.55884	-6.25%
0.776	0.75	1.137	1.509	1.135	1.509	1.507	1.134	9.457						0.71321	0.68354	1.0717	1.4279	1.0701	1.4288	1.4266	1.0689	8.89075		-0.56625	-6.37%
0.779	0.762	1.137	1.509	1.135	1.509	1.507	1.133	9.471						0.71866	0.69828	1.0721	1.4279	1.0704	1.4286	1.426	1.0679	8.90984		-0.56116	-6.30%
0.781	0.767	1.137	1.509	1.135	1.509	1.506	1.132	9.476						0.72132	0.7058	1.0721	1.4276	1.0702	1.4283	1.4248	1.066	8.91612		-0.55988	-6.28%
0.781	0.767	1.137	1.508	1.135	1.509	1.506	1.131	9.474						0.72118	0.70566	1.0719	1.4273	1.0697	1.4281	1.4243	1.0653	8.91344		-0.56056	-6.29%
0.775	0.75	1.137	1.508	1.134	1.509	1.506	1.132	9.451						0.71255	0.68278	1.0708	1.4269	1.0683	1.428	1.4249	1.0665	8.88073		-0.57027	-6.42%
0.767	0.72	1.136	1.508	1.134	1.509	1.506	1.132	9.412						0.69746	0.64246	1.0703	1.4268	1.0679	1.428	1.425	1.0667	8.82462		-0.58738	-6.66%
0	0	0	0	0	0	0	0	0						0	0	0	0	0	0	0	0	0		0	#DIV/0!
0	0	0	0	0	0	0	0	0						0	0	0	0	0	0	0	0	0		0	#DIV/0!
0	0	0	0	0	0	0	0	0						0	0	0	0	0	0	0	0	0		0	#DIV/0!
0	0	0	0	0	0	0	0	0						0	0	0	0	0	0	0	0	0		0	#DIV/0!
0	0	0	0	0	0	0	0	0						0	0	0	0	0	0	0	0	0		0	#DIV/0!
0	0	0	0	0	0	0	0	0						0	0	0	0	0	0	0	0	0		0	#DIV/0!
0	0	0	0	0	0	0	0	0						0	0	0	0	0	0	0	0	0		0	#DIV/0!
0	0	0	0	0	0	0	0	0						0	0	0	0	0	0	0	0	0		0	#DIV/0!
0	0	0	0	0	0	0	0	0						0	0	0	0	0	0	0	0	0		0	#DIV/0!
0	0	0	0	0	0	0	0	0						0	0	0	0	0	0	0	0	0		0	#DIV/0!
0	0	0	0	0	0	0	0	0						0	0	0	0	0	0	0	0	0		0	#DIV/0!
0	0	0	0	0	0	0	0	0						0	0	0	0	0	0	0	0	0		0	#DIV/0!
0	0	0	0	0	0	0	0	0						0	0	0	0	0	0	0	0	0		0	#DIV/0!
0.769	0.723	1.137	1.509	1.136	1.51	1.508	1.135	9.427						0.69983	0.64679	1.0723	1.4286	1.0712	1.4294	1.4279	1.0708	8.84682		-0.58018	-6.56%
0.776	0.751	1.137	1.509	1.136	1.509	1.508	1.135	9.461						0.71382	0.68452	1.0724	1.4285	1.0712	1.4292	1.4275	1.0702	8.89734		-0.56366	-6.34%
0.779	0.762	1.137	1.509	1.136	1.509	1.507	1.134	9.473						0.71903	0.69889	1.0726	1.4283	1.0711	1.4289	1.4265	1.0686	8.91392		-0.55908	-6.27%
0.782	0.769	1.139	1.511	1.138	1.511	1.509	1.135	9.494						0.7227	0.70701	1.0744	1.4304	1.0729	1.431	1.4283	1.0695	8.93621		-0.55779	-6.24%
0.782	0.769	1.139	1.511	1.138	1.511	1.509	1.136	9.495						0.72245	0.70647	1.0742	1.4303	1.0729	1.4309	1.4284	1.0698	8.93542		-0.55958	-6.26%
0.776	0.75	1.137	1.509	1.135	1.509	1.507	1.134	9.457						0.7132	0.68354	1.0717	1.4279	1.07	1.4287	1.4265	1.0687	8.89024		-0.56676	-6.38%
0.779	0.762	1.137	1.509	1.136	1.509	1.507	1.133	9.472						0.71881	0.69849	1.0723	1.4281	1.0708	1.4287	1.4262	1.0681	8.9115		-0.5605	-6.29%
0.781	0.767	1.137	1.509	1.136	1.509	1.506	1.132	9.477						0.72158	0.70613	1.0725	1.4279	1.0708	1.4285	1.4251	1.0663	8.91881		-0.55819	-6.26%
0.781	0.767	1.137	1.509	1.135	1.509	1.506	1.131	9.475						0.72144	0.70599	1.0723	1.4277	1.0704	1.4283	1.4246	1.0657	8.91643		-0.55857	-6.26%
0.775	0.75	1.137	1.508	1.134	1.509	1.506	1.132	9.451						0.71268	0.68303	1.0709	1.427	1.0685	1.4281	1.425	1.0667	8.88191		-0.56909	-6.41%
0.767	0.72	1.136	1.508	1.134	1.509	1.506	1.132	9.412						0.69745	0.64245	1.0703	1.4268	1.0679	1.428	1.425	1.0666	8.8245		-0.5875	-6.66%
0	0	0	0	0	0	0	0	0						0	0	0	0	0	0	0	0	0		0	#DIV/0!
0	0	0	0	0	0	0	0	0						0	0	0	0	0	0	0	0	0		0	#DIV/0!
0	0	0	0	0	0	0	0	0						0	0	0	0	0	0	0	0	0		0	#DIV/0!
0	0	0	0	0	0	0	0	0						0	0	0	0	0	0	0	0	0		0	#DIV/0!
0	0	0	0	0	0	0	0	0						0	0	0	0	0	0	0	0	0		0	#DIV/0!
0	0	0	0	0	0	0	0	0						0	0	0	0	0	0	0	0	0		0	#DIV/0!
0	0	0	0	0	0	0	0	0						0	0	0	0	0	0	0	0	0		0	#DIV/0!
0	0	0	0	0	0	0	0	0						0	0	0	0	0	0	0	0	0		0	#DIV/0!
0	0	0	0	0	0	0	0	0						0	0	0	0	0	0	0	0	0		0	#DIV/0!
0	0	0	0	0	0	0	0	0						0	0	0	0	0	0	0	0	0		0	#DIV/0!
0	0	0	0	0	0	0	0	0						0	0	0	0	0	0	0	0	0		0	#DIV/0!
0	0	0	0	0	0	0	0	0						0	0	0	0	0	0	0	0	0		0	#DIV/0!
0	0	0	0	0	0	0	0	0						0	0	0	0	0	0	0	0	0		0	#DIV/0!
0.768	0.723	1.137	1.509	1.135	1.509	1.508	1.135	9.424						0.69931	0.64588	1.0717	1.4281	1.0702	1.429	1.4272	1.0697	8.84109		-0.58291	-6.59%
0.776	0.751	1.137	1.509	1.135	1.509	1.507	1.134	9.458						0.71336	0.68406	1.0716	1.4278	1.0699	1.4287	1.4264	1.0686	8.89042		-0.56758	-6.38%
0.779	0.762	1.137	1.509	1.135	1.509	1.506	1.132	9.469						0.71852	0.69831	1.0718	1.4275	1.0698	1.4283	1.4252	1.0668	8.90623		-0.56277	-6.32%
0.781	0.768	1.137	1.509	1.136	1.509	1.506	1.132	9.478						0.72165	0.70623	1.0726	1.428	1.0709	1.4286	1.4254	1.0669	8.92028		-0.55772	-6.25%
0.781	0.768	1.137	1.509	1.136	1.509	1.507	1.133	9.48						0.72174	0.70633	1.0727	1.4283	1.0713	1.4289	1.4262	1.0681	8.92357		-0.55643	-6.24%
0.776	0.75	1.137	1.508	1.134	1.509	1.506	1.133	9.453						0.71278	0.68312	1.071	1.4272	1.0688	1.4282	1.4254	1.0672	8.8837		-0.5693	-6.41%
0.779	0.761	1.137	1.508	1.135	1.509	1.506	1.132	9.467						0.71831	0.69793	1.0716	1.4273	1.0694	1.4282	1.425	1.0665	8.90424		-0.56276	-6.32%
0.781	0.767	1.137	1.508	1.135	1.509	1.505	1.131	9.473						0.72107	0.70558	1.0717	1.4271	1.0693	1.4279	1.4238	1.0646	8.91105		-0.56195	-6.31%
0.78	0.767	1.137	1.508	1.134	1.509	1.505	1.13	9.47						0.72098	0.70548	1.0716	1.4269	1.069	1.4278	1.4234	1.0641	8.90926		-0.56074	-6.29%
0.775	0.749	1.136	1.508	1.133	1.509	1.505	1.131	9.446						0.71228	0.68252	1.0704	1.4265	1.0675	1.4277	1.4241	1.0654	8.8764		-0.5696	-6.42%
0.767	0.72	1.136	1.508	1.133	1.509	1.505	1.131	9.409						0.69713	0.64215	1.0698	1.4263	1.0669	1.4276	1.4241	1.0655	8.81948		-0.58952	-6.68%
0	0	0	0	0	0	0	0	0						0	0	0	0	0	0	0	0	0		0	#DIV/0!
0	0	0	0	0	0	0	0	0						0	0	0	0	0	0	0	0	0		0	#DIV/0!
0	0	0	0	0	0	0	0	0						0	0	0	0	0	0	0	0	0		0	#DIV/0!
0	0	0	0	0	0	0	0	0						0	0	0	0	0	0	0	0	0		0	#DIV/0!
0	0	0	0	0	0	0	0	0						0	0	0	0	0	0	0	0	0		0	#DIV/0!
0	0	0	0	0	0	0	0	0						0	0	0	0	0	0	0	0	0		0	#DIV/0!
0	0	0	0	0	0	0	0	0						0	0	0	0	0	0	0	0	0		0	#DIV/0!
0	0	0	0	0	0	0	0	0						0	0	0	0	0	0	0	0	0		0	#DIV/0!
0	0	0	0	0	0	0	0	0						0	0	0	0	0	0	0	0	0		0	#DIV/0!
0	0	0	0	0	0	0	0	0						0	0	0	0	0	0	0	0	0		0	#DIV/0!
0	0	0	0	0	0	0	0	0						0	0	0	0	0	0	0	0	0		0	#DIV/0!
0	0	0	0	0	0	0	0	0						0	0	0	0	0	0	0	0	0		0	#DIV/0!
0	0	0	0	0	0	0	0	0						0	0	0	0	0	0	0	0	0		0	#DIV/0!
0	0	0	0	0	0	0	0	0						0	0	0	0	0	0	0	0	0		0	#DIV/0!
0	0	0	0	0	0	0	0	0						0	0	0	0	0	0	0	0	0		0	#DIV/0!
0	0	0	0	0	0	0	0	0						0	0	0	0	0	0	0	0	0		0	#DIV/0!
0	0	0	0	0	0	0	0	0						0	0	0	0	0	0	0	0	0		0	#DIV/0!
0	0	0	0	0	0	0	0	0						0	0	0	0	0	0	0	0	0		0	#DIV/0!
0	0	0	0	0	0	0	0	0						0	0	0	0	0	0	0	0	0		0	#DIV/0!
0	0	0	0	0	0	0	0	0						0	0	0	0	0	0	0	0	0		0	#DIV/0!
0	0	0	0	0	0	0	0	0						0	0	0	0	0	0	0	0	0		0	#DIV/0!
0	0	0	0	0	0	0	0	0						0	0	0	0	0	0	0	0	0		0	#DIV/0!
0	0	0	0	0	0	0	0	0						0	0	0	0	0	0	0	0	0		0	#DIV/0!
0	0	0	0	0	0	0	0	0						0	0	0	0	0	0	0	0	0		0	#DIV/0!
0	0	0	0	0	0	0	0	0						0	0	0	0	0	0	0	0	0		0	#DIV/0!
0	0	0	0	0	0	0	0	0						0	0	0	0	0	0	0	0	0		0	#DIV/0!
0	0	0	0	0	0	0	0	0						0	0	0	0	0	0	0	0	0		0	#DIV/0!
0	0	0	0	0	0	0	0	0						0	0	0	0	0	0	0	0	0		0	#DIV/0!
0	0	0	0	0	0	0	0	0						0	0	0	0	0	0	0	0	0		0	#DIV/0!
0	0	0	0	0	0	0	0	0						0	0	0	0	0	0	0	0	0		0	#DIV/0!
0	0	0	0	0	0	0	0	0						0	0	0	0	0	0	0	0	0		0	#DIV/0!
0	0	0	0	0	0	0	0	0						0	0	0	0	0	0	0	0	0		0	#DIV/0!
0	0	0	0	0	0	0	0	0						0	0	0	0	0	0	0	0	0		0	#DIV/0!
0	0	0	0	0	0	0	0	0						0	0	0	0	0	0	0	0	0		0	#DIV/0!
0	0	0	0	0	0	0	0	0						0	0	0	0	0	0	0	0	0		0	#DIV/0!
0	0	0	0	0	0	0	0	0						0	0	0	0	0	0	0	0	0		0	#DIV/0!
0	0	0	0	0	0	0	0	0						0	0	0	0	0	0	0	0	0		0	#DIV/0!
0	0	0	0	0	0	0	0	0						0	0	0	0	0	0	0	0	0		0	#DIV/0!
0	0	0	0	0	0	0	0	0						0	0	0	0	0	0	0	0	0		0	#DIV/0!
0	0	0	0	0	0	0	0	0						0	0	0	0	0	0	0	0	0		0	#DIV/0!
0	0	0	0	0	0	0	0	0						0	0	0	0	0	0	0	0	0		0	#DIV/0!
0	0	0	0	0	0	0	0	0						0	0	0	0	0	0	0	0	0		0	#DIV/0!
0	0	0	0	0	0	0	0	0						0	0	0	0	0	0	0	0	0		0	#DIV/0!
0	0	0	0	0	0	0	0	0						0	0	0	0	0	0	0	0	0		0	#DIV/0!
0	0	0	0	0	0	0	0	0						0	0	0	0	0	0	0	0	0		0	#DIV/0!
0	0	0	0	0	0	0	0	0						0	0	0	0	0	0	0	0	0		0	#DIV/0!
0	0	0	0	0	0	0	0	0						0	0	0	0	0	0	0	0	0		0	#DIV/0!
0	0	0	0	0	0	0	0	0						0	0	0	0	0	0	0	0	0		0	#DIV/0!
0	0	0	0	0	0	0	0	0						0	0	0	0	0	0	0	0	0		0	#DIV/0!
0	0	0	0	0	0	0	0	0						0	0	0	0	0	0	0	0	0		0	#DIV/0!
0	0	0	0	0	0	0	0	0						0	0	0	0	0	0	0	0	0		0	#DIV/0!
0	0	0	0	0	0	0	0	0						0	0	0	0	0	0	0	0	0		0	#DIV/0!
0	0	0	0	0	0	0	0	0						0	0	0	0	0	0	0	0	0		0	#DIV/0!
0	0	0	0	0	0	0	0	0						0	0	0	0	0	0	0	0	0		0	#DIV/0!
0	0	0	0	0	0	0	0	0						0	0	0	0	0	0	0	0	0		0	#DIV/0!
0	0	0	0	0	0	0	0	0						0	0	0	0	0	0	0	0	0		0	#DIV/0!
0	0	0	0	0	0	0	0	0						0	0	0	0	0	0	0	0	0		0	#DIV/0!
0	0	0	0	0	0	0	0	0						0	0	0	0	0	0	0	0	0		0	#DIV/0!
0	0	0	0	0	0	0	0	0						0	0	0	0	0	0	0	0	0		0	#DIV/0!
0	0	0	0	0	0	0	0	0						0	0	0	0	0	0	0	0	0		0	#DIV/0!
0	0	0	0	0	0	0	0	0						0	0	0	0	0	0	0	0	0		0	#DIV/0!
0.802	0.758	1.184	1.571	1.183	1.571	1.57	1.182	9.821						0.73458	0.67947	1.1248	1.4985	1.1238	1.4992	1.4979	1.1235	9.28175		-0.53925	-5.81%
0.797	0.771	1.166	1.547	1.165	1.547	1.546	1.164	9.703						0.73357	0.70291	1.1025	1.4685	1.1015	1.4693	1.468	1.101	9.14728		-0.55572	-6.08%
0.793	0.776	1.157	1.536	1.156	1.536	1.535	1.155	9.644						0.73381	0.71267	1.0951	1.4585	1.094	1.4592	1.4577	1.0931	9.10408		-0.53992	-5.93%
0.789	0.775	1.148	1.523	1.147	1.524	1.522	1.146	9.574						0.72826	0.71198	1.083	1.4422	1.0818	1.4428	1.4411	1.0802	9.01134		-0.56266	-6.24%
0.792	0.778	1.153	1.53	1.152	1.531	1.529	1.151	9.616						0.73331	0.71674	1.0906	1.4524	1.0895	1.4531	1.4515	1.0882	9.07535		-0.54065	-5.96%
0.787	0.761	1.153	1.53	1.151	1.53	1.528	1.151	9.591						0.72339	0.69324	1.0871	1.4481	1.0861	1.4488	1.4475	1.0856	9.01983		-0.57117	-6.33%
0.78	0.763	1.139	1.511	1.137	1.511	1.51	1.136	9.487						0.71989	0.69945	1.074	1.4305	1.0729	1.4312	1.4298	1.0721	8.92984		-0.55716	-6.24%
0.781	0.768	1.137	1.509	1.136	1.509	1.508	1.134	9.482						0.72172	0.70624	1.0727	1.4284	1.0714	1.4291	1.427	1.0693	8.92586		-0.55614	-6.23%
0.781	0.768	1.137	1.509	1.136	1.509	1.507	1.134	9.481						0.72169	0.70621	1.0727	1.4283	1.0713	1.429	1.4267	1.0689	8.9248		-0.5562	-6.23%
0.776	0.751	1.137	1.509	1.136	1.509	1.508	1.135	9.461						0.71356	0.68378	1.0723	1.4285	1.0712	1.4293	1.4277	1.0705	8.89684		-0.56416	-6.34%
0.768	0.721	1.137	1.509	1.136	1.509	1.508	1.135	9.423						0.69853	0.64347	1.072	1.4284	1.0708	1.4292	1.4277	1.0705	8.8406		-0.5824	-6.59%
0	0	0	0	0	0	0	0	0						0	0	0	0	0	0	0	0	0		0	#DIV/0!
0	0	0	0	0	0	0	0	0						0	0	0	0	0	0	0	0	0		0	#DIV/0!
0	0	0	0	0	0	0	0	0						0	0	0	0	0	0	0	0	0		0	#DIV/0!
0	0	0	0	0	0	0	0	0						0	0	0	0	0	0	0	0	0		0	#DIV/0!
0	0	0	0	0	0	0	0	0						0	0	0	0	0	0	0	0	0		0	#DIV/0!
0	0	0	0	0	0	0	0	0						0	0	0	0	0	0	0	0	0		0	#DIV/0!
0	0	0	0	0	0	0	0	0						0	0	0	0	0	0	0	0	0		0	#DIV/0!
0	0	0	0	0	0	0	0	0						0	0	0	0	0	0	0	0	0		0	#DIV/0!
0	0	0	0	0	0	0	0	0						0	0	0	0	0	0	0	0	0		0	#DIV/0!
0	0	0	0	0	0	0	0	0						0	0	0	0	0	0	0	0	0		0	#DIV/0!
0	0	0	0	0	0	0	0	0						0	0	0	0	0	0	0	0	0		0	#DIV/0!
0	0	0	0	0	0	0	0	0						0	0	0	0	0	0	0	0	0		0	#DIV/0!
0	0	0	0	0	0	0	0	0						0	0	0	0	0	0	0	0	0		0	#DIV/0!
0.769	0.724	1.138	1.51	1.137	1.511	1.509	1.136	9.434						0.70004	0.64602	1.0733	1.4299	1.0723	1.4306	1.4293	1.0719	8.85336		-0.58064	-6.56%
0.777	0.751	1.137	1.509	1.136	1.51	1.508	1.135	9.463						0.71386	0.68444	1.0725	1.4287	1.0714	1.4294	1.428	1.0708	8.8991		-0.5639	-6.34%
0.779	0.762	1.137	1.509	1.136	1.509	1.507	1.134	9.473						0.71896	0.6987	1.0725	1.4283	1.0711	1.429	1.4269	1.0692	8.91466		-0.55834	-6.26%
0.782	0.769	1.139	1.511	1.137	1.511	1.509	1.135	9.493						0.72279	0.70728	1.0743	1.4305	1.073	1.4311	1.4289	1.0705	8.93837		-0.55463	-6.21%
0.782	0.769	1.139	1.511	1.138	1.511	1.51	1.136	9.496						0.7225	0.70665	1.0742	1.4303	1.0729	1.431	1.4289	1.0707	8.93715		-0.55885	-6.25%
0.776	0.751	1.137	1.509	1.136	1.509	1.508	1.135	9.461						0.71341	0.68375	1.0721	1.4283	1.0707	1.429	1.4272	1.0698	8.89426		-0.56674	-6.37%
0.779	0.762	1.137	1.509	1.136	1.509	1.507	1.134	9.473						0.71869	0.69831	1.0722	1.4281	1.0706	1.4288	1.4264	1.0685	8.9116		-0.5614	-6.30%
0.781	0.767	1.137	1.509	1.135	1.509	1.506	1.132	9.476						0.72117	0.70561	1.0719	1.4275	1.0698	1.4283	1.4249	1.0662	8.91538		-0.56062	-6.29%
0.78	0.767	1.137	1.508	1.135	1.509	1.506	1.131	9.473						0.72099	0.70543	1.0716	1.4271	1.0692	1.428	1.4243	1.0654	8.91202		-0.56098	-6.29%
0.775	0.75	1.137	1.508	1.134	1.509	1.506	1.132	9.451						0.71254	0.68264	1.0708	1.427	1.0684	1.4281	1.4251	1.0668	8.88138		-0.56962	-6.41%
0.767	0.72	1.136	1.508	1.134	1.509	1.506	1.132	9.412						0.69739	0.64239	1.0704	1.4269	1.068	1.4281	1.4251	1.0669	8.82518		-0.58682	-6.65%
0	0	0	0	0	0	0	0	0						0	0	0	0	0	0	0	0	0		0	#DIV/0!
0	0	0	0	0	0	0	0	0						0	0	0	0	0	0	0	0	0		0	#DIV/0!
0	0	0	0	0	0	0	0	0						0	0	0	0	0	0	0	0	0		0	#DIV/0!
0	0	0	0	0	0	0	0	0						0	0	0	0	0	0	0	0	0		0	#DIV/0!
0	0	0	0	0	0	0	0	0						0	0	0	0	0	0	0	0	0		0	#DIV/0!
0	0	0	0	0	0	0	0	0						0	0	0	0	0	0	0	0	0		0	#DIV/0!
0	0	0	0	0	0	0	0	0						0	0	0	0	0	0	0	0	0		0	#DIV/0!
0	0	0	0	0	0	0	0	0						0	0	0	0	0	0	0	0	0		0	#DIV/0!
0	0	0	0	0	0	0	0	0						0	0	0	0	0	0	0	0	0		0	#DIV/0!
0	0	0	0	0	0	0	0	0						0	0	0	0	0	0	0	0	0		0	#DIV/0!
0	0	0	0	0	0	0	0	0						0	0	0	0	0	0	0	0	0		0	#DIV/0!
0	0	0	0	0	0	0	0	0						0	0	0	0	0	0	0	0	0		0	#DIV/0!
0	0	0	0	0	0	0	0	0						0	0	0	0	0	0	0	0	0		0	#DIV/0!
0.768	0.723	1.137	1.509	1.135	1.509	1.507	1.134	9.422						0.69904	0.64563	1.0714	1.4279	1.0698	1.4288	1.4268	1.0692	8.83857		-0.58343	-6.60%
0.776	0.75	1.137	1.509	1.135	1.509	1.507	1.133	9.456						0.71308	0.68366	1.0713	1.4275	1.0693	1.4284	1.4259	1.0679	8.88704		-0.56896	-6.40%
0.779	0.761	1.137	1.508	1.134	1.509	1.506	1.131	9.465						0.71804	0.69771	1.0711	1.4268	1.0685	1.4279	1.4243	1.0655	8.89985		-0.56515	-6.35%
0.78	0.767	1.137	1.508	1.134	1.509	1.505	1.131	9.471						0.72093	0.70544	1.0715	1.427	1.0689	1.4279	1.424	1.065	8.91067		-0.56033	-6.29%
0.781	0.767	1.137	1.508	1.135	1.509	1.506	1.132	9.475						0.72111	0.70558	1.0718	1.4274	1.0696	1.4282	1.4248	1.0662	8.91469		-0.56031	-6.29%
0.775	0.749	1.136	1.508	1.133	1.509	1.505	1.131	9.446						0.71219	0.68242	1.0702	1.4264	1.0673	1.4276	1.4241	1.0653	8.87551		-0.57049	-6.43%
0.778	0.76	1.136	1.508	1.133	1.508	1.505	1.13	9.458						0.71752	0.69703	1.0704	1.4261	1.0671	1.4273	1.423	1.0638	8.89225		-0.56575	-6.36%
0.779	0.766	1.136	1.507	1.132	1.508	1.503	1.127	9.458						0.72005	0.70445	1.0702	1.4252	1.0659	1.4266	1.4208	1.0606	8.8938		-0.5642	-6.34%
0.779	0.766	1.136	1.507	1.131	1.508	1.502	1.126	9.455						0.71993	0.70434	1.07	1.4248	1.0654	1.4263	1.4201	1.0596	8.89047		-0.56453	-6.35%
0.774	0.749	1.136	1.507	1.131	1.508	1.504	1.128	9.437						0.71144	0.68158	1.0691	1.425	1.0649	1.4267	1.4218	1.0622	8.86272		-0.57428	-6.48%
0.766	0.718	1.135	1.507	1.131	1.508	1.504	1.129	9.398						0.69608	0.64074	1.0685	1.425	1.0646	1.4267	1.422	1.0625	8.80612		-0.59188	-6.72%
0	0	0	0	0	0	0	0	0						0	0	0	0	0	0	0	0	0		0	#DIV/0!
0	0	0	0	0	0	0	0	0						0	0	0	0	0	0	0	0	0		0	#DIV/0!
0	0	0	0	0	0	0	0	0						0	0	0	0	0	0	0	0	0		0	#DIV/0!
0	0	0	0	0	0	0	0	0						0	0	0	0	0	0	0	0	0		0	#DIV/0!
0	0	0	0	0	0	0	0	0						0	0	0	0	0	0	0	0	0		0	#DIV/0!
0	0	0	0	0	0	0	0	0						0	0	0	0	0	0	0	0	0		0	#DIV/0!
0	0	0	0	0	0	0	0	0						0	0	0	0	0	0	0	0	0		0	#DIV/0!
0	0	0	0	0	0	0	0	0						0	0	0	0	0	0	0	0	0		0	#DIV/0!
0	0	0	0	0	0	0	0	0						0	0	0	0	0	0	0	0	0		0	#DIV/0!
0	0	0	0	0	0	0	0	0						0	0	0	0	0	0	0	0	0		0	#DIV/0!
0	0	0	0	0	0	0	0	0						0	0	0	0	0	0	0	0	0		0	#DIV/0!
0	0	0	0	0	0	0	0	0						0	0	0	0	0	0	0	0	0		0	#DIV/0!
0	0	0	0	0	0	0	0	0						0	0	0	0	0	0	0	0	0		0	#DIV/0!
0.767	0.721	1.136	1.508	1.133	1.509	1.505	1.131	9.41						0.69795	0.64419	1.0699	1.4264	1.0671	1.4277	1.4243	1.0657	8.82324		-0.58676	-6.65%
0.775	0.749	1.136	1.508	1.133	1.508	1.505	1.13	9.444						0.71214	0.68262	1.0699	1.4259	1.0665	1.4273	1.4233	1.0642	8.87186		-0.57214	-6.45%
0.778	0.76	1.136	1.507	1.132	1.508	1.503	1.128	9.452						0.71727	0.69696	1.0699	1.4252	1.0658	1.4267	1.4214	1.0614	8.88463		-0.56737	-6.39%
0.78	0.766	1.136	1.507	1.133	1.508	1.503	1.128	9.461						0.72033	0.7048	1.0705	1.4256	1.0668	1.4269	1.4214	1.0614	8.89773		-0.56327	-6.33%
0.78	0.767	1.137	1.508	1.133	1.508	1.504	1.129	9.466						0.72057	0.70504	1.0709	1.4263	1.0678	1.4274	1.4227	1.0632	8.90391		-0.56209	-6.31%
0.774	0.749	1.136	1.507	1.131	1.508	1.503	1.128	9.436						0.71141	0.68155	1.069	1.425	1.0648	1.4267	1.4217	1.0621	8.86226		-0.57374	-6.47%
0.777	0.76	1.136	1.507	1.131	1.508	1.503	1.127	9.449						0.71695	0.69647	1.0695	1.4248	1.065	1.4264	1.4207	1.0606	8.88042		-0.56858	-6.40%
0.779	0.765	1.136	1.506	1.13	1.507	1.501	1.124	9.448						0.71958	0.70399	1.0694	1.4238	1.0638	1.4256	1.4182	1.0568	8.88117		-0.56683	-6.38%
0.779	0.765	1.136	1.506	1.13	1.507	1.5	1.123	9.446						0.71943	0.70381	1.0692	1.4234	1.0631	1.4253	1.4173	1.0556	8.87714		-0.56886	-6.41%
0.773	0.748	1.135	1.506	1.129	1.507	1.502	1.126	9.426						0.71066	0.68083	1.0679	1.4235	1.0623	1.4257	1.4193	1.0587	8.84889		-0.57711	-6.52%
0.765	0.718	1.134	1.506	1.129	1.507	1.502	1.126	9.387						0.69516	0.63989	1.067	1.4233	1.0617	1.4256	1.4193	1.0589	8.79085		-0.59615	-6.78%
0	0	0	0	0	0	0	0	0						0	0	0	0	0	0	0	0	0		0	#DIV/0!
0	0	0	0	0	0	0	0	0						0	0	0	0	0	0	0	0	0		0	#DIV/0!
0	0	0	0	0	0	0	0	0						0	0	0	0	0	0	0	0	0		0	#DIV/0!
0	0	0	0	0	0	0	0	0						0	0	0	0	0	0	0	0	0		0	#DIV/0!
0	0	0	0	0	0	0	0	0						0	0	0	0	0	0	0	0	0		0	#DIV/0!
0	0	0	0	0	0	0	0	0						0	0	0	0	0	0	0	0	0		0	#DIV/0!
0	0	0	0	0	0	0	0	0						0	0	0	0	0	0	0	0	0		0	#DIV/0!
0	0	0	0	0	0	0	0	0						0	0	0	0	0	0	0	0	0		0	#DIV/0!
0	0	0	0	0	0	0	0	0						0	0	0	0	0	0	0	0	0		0	#DIV/0!
0	0	0	0	0	0	0	0	0						0	0	0	0	0	0	0	0	0		0	#DIV/0!
0	0	0	0	0	0	0	0	0						0	0	0	0	0	0	0	0	0		0	#DIV/0!
0	0	0	0	0	0	0	0	0						0	0	0	0	0	0	0	0	0		0	#DIV/0!
0	0	0	0	0	0	0	0	0						0	0	0	0	0	0	0	0	0		0	#DIV/0!
0.767	0.721	1.136	1.508	1.132	1.508	1.505	1.13	9.407						0.69767	0.64393	1.0694	1.4259	1.0663	1.4274	1.4235	1.0646	8.8187		-0.5883	-6.67%
0.775	0.749	1.136	1.507	1.132	1.508	1.504	1.129	9.44						0.71199	0.6826	1.0696	1.4255	1.0659	1.427	1.4226	1.0633	8.86849		-0.57151	-6.44%
0.778	0.76	1.136	1.507	1.131	1.508	1.503	1.127	9.45						0.71714	0.69683	1.0697	1.4249	1.0652	1.4264	1.4205	1.0602	8.88087		-0.56913	-6.41%
0.78	0.766	1.136	1.507	1.132	1.508	1.503	1.127	9.459						0.72025	0.70476	1.0704	1.4253	1.0664	1.4266	1.4206	1.0601	8.89441		-0.56459	-6.35%
0.78	0.766	1.137	1.508	1.133	1.508	1.504	1.128	9.464						0.72046	0.70492	1.0707	1.4259	1.0672	1.4271	1.4219	1.062	8.90018		-0.56382	-6.33%
0.774	0.748	1.135	1.507	1.13	1.508	1.503	1.127	9.432						0.7111	0.68137	1.0685	1.4242	1.0636	1.4262	1.4205	1.0603	8.85577		-0.57623	-6.51%
0.777	0.759	1.136	1.507	1.13	1.508	1.502	1.126	9.445						0.71671	0.69623	1.0691	1.4241	1.0639	1.4259	1.4194	1.0587	8.87404		-0.57096	-6.43%
0.779	0.765	1.136	1.506	1.13	1.507	1.5	1.122	9.445						0.71943	0.70385	1.0692	1.4233	1.063	1.4252	1.4168	1.0547	8.87548		-0.56952	-6.42%
0.779	0.765	1.136	1.506	1.129	1.507	1.499	1.121	9.442						0.71935	0.70376	1.0691	1.423	1.0626	1.4249	1.4161	1.0537	8.87251		-0.56949	-6.42%
0.773	0.747	1.135	1.506	1.128	1.507	1.501	1.124	9.421						0.71039	0.68056	1.0674	1.4228	1.0611	1.4251	1.418	1.0569	8.84225		-0.57875	-6.55%
0.764	0.717	1.134	1.506	1.128	1.507	1.501	1.124	9.381						0.69475	0.63951	1.0663	1.4226	1.0604	1.4251	1.4181	1.0572	8.78396		-0.59704	-6.80%
0	0	0	0	0	0	0	0	0						0	0	0	0	0	0	0	0	0		0	#DIV/0!
0	0	0	0	0	0	0	0	0						0	0	0	0	0	0	0	0	0		0	#DIV/0!
0	0	0	0	0	0	0	0	0						0	0	0	0	0	0	0	0	0		0	#DIV/0!
0	0	0	0	0	0	0	0	0						0	0	0	0	0	0	0	0	0		0	#DIV/0!
0	0	0	0	0	0	0	0	0						0	0	0	0	0	0	0	0	0		0	#DIV/0!
0	0	0	0	0	0	0	0	0						0	0	0	0	0	0	0	0	0		0	#DIV/0!
0	0	0	0	0	0	0	0	0						0	0	0	0	0	0	0	0	0		0	#DIV/0!
0	0	0	0	0	0	0	0	0						0	0	0	0	0	0	0	0	0		0	#DIV/0!
0	0	0	0	0	0	0	0	0						0	0	0	0	0	0	0	0	0		0	#DIV/0!
0	0	0	0	0	0	0	0	0						0	0	0	0	0	0	0	0	0		0	#DIV/0!
0	0	0	0	0	0	0	0	0						0	0	0	0	0	0	0	0	0		0	#DIV/0!
0	0	0	0	0	0	0	0	0						0	0	0	0	0	0	0	0	0		0	#DIV/0!
0	0	0	0	0	0	0	0	0						0	0	0	0	0	0	0	0	0		0	#DIV/0!
0	0	0	0	0	0	0	0	0						0	0	0	0	0	0	0	0	0		0	#DIV/0!
0	0	0	0	0	0	0	0	0						0	0	0	0	0	0	0	0	0		0	#DIV/0!
0	0	0	0	0	0	0	0	0						0	0	0	0	0	0	0	0	0		0	#DIV/0!
0	0	0	0	0	0	0	0	0						0	0	0	0	0	0	0	0	0		0	#DIV/0!
0	0	0	0	0	0	0	0	0						0	0	0	0	0	0	0	0	0		0	#DIV/0!
0	0	0	0	0	0	0	0	0						0	0	0	0	0	0	0	0	0		0	#DIV/0!
0	0	0	0	0	0	0	0	0						0	0	0	0	0	0	0	0	0		0	#DIV/0!
0	0	0	0	0	0	0	0	0						0	0	0	0	0	0	0	0	0		0	#DIV/0!
0	0	0	0	0	0	0	0	0						0	0	0	0	0	0	0	0	0		0	#DIV/0!
0	0	0	0	0	0	0	0	0						0	0	0	0	0	0	0	0	0		0	#DIV/0!
0	0	0	0	0	0	0	0	0						0	0	0	0	0	0	0	0	0		0	#DIV/0!
0	0	0	0	0	0	0	0	0						0	0	0	0	0	0	0	0	0		0	#DIV/0!
0	0	0	0	0	0	0	0	0						0	0	0	0	0	0	0	0	0		0	#DIV/0!
0	0	0	0	0	0	0	0	0						0	0	0	0	0	0	0	0	0		0	#DIV/0!
0	0	0	0	0	0	0	0	0						0	0	0	0	0	0	0	0	0		0	#DIV/0!
0	0	0	0	0	0	0	0	0						0	0	0	0	0	0	0	0	0		0	#DIV/0!
0	0	0	0	0	0	0	0	0						0	0	0	0	0	0	0	0	0		0	#DIV/0!
0	0	0	0	0	0	0	0	0						0	0	0	0	0	0	0	0	0		0	#DIV/0!
0	0	0	0	0	0	0	0	0						0	0	0	0	0	0	0	0	0		0	#DIV/0!
0	0	0	0	0	0	0	0	0						0	0	0	0	0	0	0	0	0		0	#DIV/0!
0	0	0	0	0	0	0	0	0						0	0	0	0	0	0	0	0	0		0	#DIV/0!
0	0	0	0	0	0	0	0	0						0	0	0	0	0	0	0	0	0		0	#DIV/0!
0	0	0	0	0	0	0	0	0						0	0	0	0	0	0	0	0	0		0	#DIV/0!
0	0	0	0	0	0	0	0	0						0	0	0	0	0	0	0	0	0		0	#DIV/0!
0	0	0	0	0	0	0	0	0						0	0	0	0	0	0	0	0	0		0	#DIV/0!
0	0	0	0	0	0	0	0	0						0	0	0	0	0	0	0	0	0		0	#DIV/0!
0	0	0	0	0	0	0	0	0						0	0	0	0	0	0	0	0	0		0	#DIV/0!
0	0	0	0	0	0	0	0	0						0	0	0	0	0	0	0	0	0		0	#DIV/0!
0	0	0	0	0	0	0	0	0						0	0	0	0	0	0	0	0	0		0	#DIV/0!
0	0	0	0	0	0	0	0	0						0	0	0	0	0	0	0	0	0		0	#DIV/0!
0	0	0	0	0	0	0	0	0						0	0	0	0	0	0	0	0	0		0	#DIV/0!
0	0	0	0	0	0	0	0	0						0	0	0	0	0	0	0	0	0		0	#DIV/0!
0	0	0	0	0	0	0	0	0						0	0	0	0	0	0	0	0	0		0	#DIV/0!
0	0	0	0	0	0	0	0	0						0	0	0	0	0	0	0	0	0		0	#DIV/0!
0	0	0	0	0	0	0	0	0						0	0	0	0	0	0	0	0	0		0	#DIV/0!
0	0	0	0	0	0	0	0	0						0	0	0	0	0	0	0	0	0		0	#DIV/0!
0	0	0	0	0	0	0	0	0						0	0	0	0	0	0	0	0	0		0	#DIV/0!
0	0	0	0	0	0	0	0	0						0	0	0	0	0	0	0	0	0		0	#DIV/0!
0	0	0	0	0	0	0	0	0						0	0	0	0	0	0	0	0	0		0	#DIV/0!
0	0	0	0	0	0	0	0	0						0	0	0	0	0	0	0	0	0		0	#DIV/0!
0	0	0	0	0	0	0	0	0						0	0	0	0	0	0	0	0	0		0	#DIV/0!
0	0	0	0	0	0	0	0	0						0	0	0	0	0	0	0	0	0		0	#DIV/0!
0	0	0	0	0	0	0	0	0						0	0	0	0	0	0	0	0	0		0	#DIV/0!
0	0	0	0	0	0	0	0	0						0	0	0	0	0	0	0	0	0		0	#DIV/0!
0	0	0	0	0	0	0	0	0						0	0	0	0	0	0	0	0	0		0	#DIV/0!
0	0	0	0	0	0	0	0	0						0	0	0	0	0	0	0	0	0		0	#DIV/0!
0	0	0	0	0	0	0	0	0						0	0	0	0	0	0	0	0	0		0	#DIV/0!
0	0	0	0	0	0	0	0	0						0	0	0	0	0	0	0	0	0		0	#DIV/0!
0.802	0.758	1.185	1.573	1.184	1.573	1.572	1.183	9.83						0.73342	0.6811	1.1206	1.4929	1.1196	1.4937	1.4923	1.1192	9.25282		-0.57718	-6.24%
0.791	0.766	1.158	1.537	1.157	1.537	1.536	1.156	9.638						0.72747	0.69857	1.0921	1.4547	1.0911	1.4554	1.4541	1.0906	9.06404		-0.57396	-6.33%
0.78	0.762	1.137	1.509	1.136	1.509	1.508	1.135	9.476						0.71925	0.69943	1.0725	1.4285	1.0713	1.4292	1.4274	1.0699	8.91748		-0.55852	-6.26%
0.781	0.768	1.137	1.509	1.136	1.509	1.507	1.134	9.481						0.72172	0.70644	1.0726	1.4283	1.0711	1.4289	1.4267	1.0688	8.92456		-0.55644	-6.23%
0.781	0.768	1.137	1.509	1.136	1.509	1.508	1.134	9.482						0.72172	0.70634	1.0726	1.4284	1.0713	1.4291	1.4272	1.0696	8.92626		-0.55574	-6.23%
0.776	0.751	1.137	1.509	1.135	1.509	1.507	1.134	9.458						0.71331	0.68376	1.0717	1.428	1.0701	1.4289	1.4269	1.0693	8.89197		-0.56603	-6.37%
0.779	0.761	1.137	1.509	1.135	1.509	1.507	1.133	9.47						0.7182	0.69776	1.0714	1.4275	1.0693	1.4284	1.4257	1.0676	8.90586		-0.56414	-6.33%
0.78	0.766	1.137	1.508	1.133	1.509	1.505	1.13	9.468						0.72043	0.7048	1.0708	1.4264	1.0676	1.4276	1.4236	1.0646	8.90583		-0.56217	-6.31%
0.78	0.766	1.136	1.508	1.133	1.508	1.504	1.13	9.465						0.72024	0.70461	1.0705	1.426	1.0669	1.4273	1.4229	1.0636	8.90205		-0.56295	-6.32%
0.775	0.749	1.136	1.508	1.134	1.509	1.506	1.132	9.449						0.71227	0.68226	1.0705	1.4267	1.0678	1.4279	1.4247	1.0662	8.87833		-0.57067	-6.43%
0.767	0.719	1.136	1.508	1.133	1.509	1.506	1.132	9.41						0.69713	0.64171	1.0702	1.4267	1.0677	1.4279	1.4248	1.0664	8.82254		-0.58746	-6.66%
0	0	0	0	0	0	0	0	0						0	0	0	0	0	0	0	0	0		0	#DIV/0!
0	0	0	0	0	0	0	0	0						0	0	0	0	0	0	0	0	0		0	#DIV/0!
0	0	0	0	0	0	0	0	0						0	0	0	0	0	0	0	0	0		0	#DIV/0!
0	0	0	0	0	0	0	0	0						0	0	0	0	0	0	0	0	0		0	#DIV/0!
0	0	0	0	0	0	0	0	0						0	0	0	0	0	0	0	0	0		0	#DIV/0!
0	0	0	0	0	0	0	0	0						0	0	0	0	0	0	0	0	0		0	#DIV/0!
0	0	0	0	0	0	0	0	0						0	0	0	0	0	0	0	0	0		0	#DIV/0!
0	0	0	0	0	0	0	0	0						0	0	0	0	0	0	0	0	0		0	#DIV/0!
0	0	0	0	0	0	0	0	0						0	0	0	0	0	0	0	0	0		0	#DIV/0!
0	0	0	0	0	0	0	0	0						0	0	0	0	0	0	0	0	0		0	#DIV/0!
0	0	0	0	0	0	0	0	0						0	0	0	0	0	0	0	0	0		0	#DIV/0!
0	0	0	0	0	0	0	0	0						0	0	0	0	0	0	0	0	0		0	#DIV/0!
0	0	0	0	0	0	0	0	0						0	0	0	0	0	0	0	0	0		0	#DIV/0!
0.768	0.722	1.137	1.508	1.134	1.509	1.507	1.133	9.418						0.69854	0.64474	1.0708	1.4273	1.0688	1.4284	1.4258	1.0678	8.83218		-0.58582	-6.63%
0.775	0.75	1.136	1.508	1.134	1.509	1.506	1.132	9.45						0.71257	0.68304	1.0706	1.4268	1.068	1.4279	1.4248	1.0664	8.88011		-0.56989	-6.42%
0.778	0.76	1.136	1.508	1.133	1.508	1.504	1.13	9.457						0.71752	0.69708	1.0703	1.426	1.067	1.4273	1.4229	1.0637	8.8918		-0.5652	-6.36%
0.78	0.766	1.137	1.508	1.133	1.508	1.505	1.13	9.467						0.72053	0.70497	1.0709	1.4263	1.0677	1.4274	1.4229	1.0636	8.9043		-0.5627	-6.32%
0.78	0.767	1.137	1.508	1.134	1.509	1.505	1.131	9.471						0.72077	0.70518	1.0713	1.4268	1.0686	1.4278	1.424	1.0651	8.90955		-0.56145	-6.30%
0.775	0.749	1.136	1.508	1.133	1.508	1.505	1.13	9.444						0.71195	0.68207	1.0699	1.426	1.0666	1.4274	1.4235	1.0646	8.87202		-0.57198	-6.45%
0.778	0.76	1.136	1.508	1.132	1.508	1.504	1.129	9.455						0.71732	0.69677	1.0701	1.4258	1.0665	1.4271	1.4226	1.0632	8.88939		-0.56561	-6.36%
0.779	0.766	1.136	1.507	1.132	1.508	1.503	1.127	9.458						0.71991	0.70428	1.07	1.4249	1.0654	1.4264	1.4204	1.06	8.89129		-0.56671	-6.37%
0.779	0.766	1.136	1.507	1.131	1.508	1.502	1.126	9.455						0.71979	0.70417	1.0698	1.4246	1.0649	1.4262	1.4198	1.0591	8.88836		-0.56664	-6.38%
0.774	0.748	1.135	1.507	1.131	1.508	1.503	1.128	9.434						0.71129	0.68131	1.069	1.4249	1.0647	1.4266	1.4216	1.0619	8.8613		-0.5727	-6.46%
0.766	0.718	1.135	1.507	1.131	1.508	1.503	1.128	9.396						0.69596	0.64063	1.0683	1.4248	1.0642	1.4266	1.4216	1.062	8.80409		-0.59191	-6.72%
0	0	0	0	0	0	0	0	0						0	0	0	0	0	0	0	0	0		0	#DIV/0!
0	0	0	0	0	0	0	0	0						0	0	0	0	0	0	0	0	0		0	#DIV/0!
0	0	0	0	0	0	0	0	0						0	0	0	0	0	0	0	0	0		0	#DIV/0!
0	0	0	0	0	0	0	0	0						0	0	0	0	0	0	0	0	0		0	#DIV/0!
0	0	0	0	0	0	0	0	0						0	0	0	0	0	0	0	0	0		0	#DIV/0!
0	0	0	0	0	0	0	0	0						0	0	0	0	0	0	0	0	0		0	#DIV/0!
0	0	0	0	0	0	0	0	0						0	0	0	0	0	0	0	0	0		0	#DIV/0!
0	0	0	0	0	0	0	0	0						0	0	0	0	0	0	0	0	0		0	#DIV/0!
0	0	0	0	0	0	0	0	0						0	0	0	0	0	0	0	0	0		0	#DIV/0!
0	0	0	0	0	0	0	0	0						0	0	0	0	0	0	0	0	0		0	#DIV/0!
0	0	0	0	0	0	0	0	0						0	0	0	0	0	0	0	0	0		0	#DIV/0!
0	0	0	0	0	0	0	0	0						0	0	0	0	0	0	0	0	0		0	#DIV/0!
0	0	0	0	0	0	0	0	0						0	0	0	0	0	0	0	0	0		0	#DIV/0!
0.767	0.721	1.136	1.508	1.133	1.509	1.506	1.132	9.412						0.69808	0.64431	1.0701	1.4266	1.0675	1.4278	1.4246	1.0661	8.82509		-0.58691	-6.65%
0.775	0.75	1.136	1.508	1.133	1.509	1.505	1.131	9.447						0.71228	0.68276	1.0701	1.4262	1.067	1.4275	1.4237	1.0648	8.87434		-0.57266	-6.45%
0.778	0.76	1.136	1.507	1.132	1.508	1.504	1.128	9.453						0.71737	0.697	1.0701	1.4255	1.0663	1.4269	1.4218	1.062	8.88697		-0.56603	-6.37%
0.78	0.766	1.136	1.507	1.133	1.508	1.503	1.128	9.461						0.72033	0.70477	1.0706	1.4257	1.0668	1.4269	1.4215	1.0615	8.8981		-0.5629	-6.33%
0.78	0.766	1.137	1.508	1.133	1.508	1.504	1.129	9.465						0.72054	0.70498	1.0709	1.4262	1.0677	1.4273	1.4227	1.0632	8.90352		-0.56148	-6.31%
0.774	0.748	1.136	1.507	1.131	1.508	1.503	1.128	9.435						0.71138	0.68152	1.069	1.4249	1.0647	1.4266	1.4216	1.0619	8.8616		-0.5734	-6.47%
0.778	0.76	1.136	1.507	1.132	1.508	1.503	1.128	9.452						0.71706	0.69658	1.0697	1.425	1.0654	1.4266	1.4211	1.0611	8.88254		-0.56946	-6.41%
0.779	0.766	1.136	1.507	1.131	1.508	1.502	1.125	9.454						0.7198	0.70421	1.0698	1.4244	1.0647	1.426	1.419	1.0579	8.88581		-0.56819	-6.39%
0.779	0.766	1.136	1.506	1.131	1.508	1.501	1.124	9.451						0.71969	0.70407	1.0696	1.4241	1.0643	1.4257	1.4184	1.057	8.88286		-0.56814	-6.40%
0.774	0.748	1.135	1.506	1.13	1.508	1.502	1.126	9.429						0.71091	0.68107	1.0683	1.424	1.0632	1.426	1.42	1.0598	8.85328		-0.57572	-6.50%
0.765	0.718	1.135	1.506	1.13	1.508	1.502	1.127	9.391						0.69546	0.64017	1.0675	1.4239	1.0626	1.426	1.4202	1.0601	8.79593		-0.59507	-6.77%
0	0	0	0	0	0	0	0	0						0	0	0	0	0	0	0	0	0		0	#DIV/0!
0	0	0	0	0	0	0	0	0						0	0	0	0	0	0	0	0	0		0	#DIV/0!
0	0	0	0	0	0	0	0	0						0	0	0	0	0	0	0	0	0		0	#DIV/0!
0	0	0	0	0	0	0	0	0						0	0	0	0	0	0	0	0	0		0	#DIV/0!
0	0	0	0	0	0	0	0	0						0	0	0	0	0	0	0	0	0		0	#DIV/0!
0	0	0	0	0	0	0	0	0						0	0	0	0	0	0	0	0	0		0	#DIV/0!
0	0	0	0	0	0	0	0	0						0	0	0	0	0	0	0	0	0		0	#DIV/0!
0	0	0	0	0	0	0	0	0						0	0	0	0	0	0	0	0	0		0	#DIV/0!
0	0	0	0	0	0	0	0	0						0	0	0	0	0	0	0	0	0		0	#DIV/0!
0	0	0	0	0	0	0	0	0						0	0	0	0	0	0	0	0	0		0	#DIV/0!
0	0	0	0	0	0	0	0	0						0	0	0	0	0	0	0	0	0		0	#DIV/0!
0	0	0	0	0	0	0	0	0						0	0	0	0	0	0	0	0	0		0	#DIV/0!
0	0	0	0	0	0	0	0	0						0	0	0	0	0	0	0	0	0		0	#DIV/0!
0.766	0.721	1.135	1.507	1.132	1.508	1.504	1.13	9.403						0.69737	0.64365	1.0689	1.4254	1.0654	1.427	1.4227	1.0635	8.81392		-0.58908	-6.68%
0.774	0.749	1.136	1.507	1.131	1.508	1.503	1.128	9.436						0.71156	0.68206	1.069	1.4249	1.0647	1.4266	1.4215	1.0618	8.86212		-0.57388	-6.48%
0.777	0.76	1.136	1.506	1.13	1.508	1.502	1.125	9.444						0.71669	0.69633	1.069	1.424	1.0637	1.4258	1.4191	1.0582	8.87282		-0.57118	-6.44%
0.779	0.766	1.136	1.507	1.131	1.508	1.502	1.125	9.454						0.71986	0.70431	1.0698	1.4245	1.0649	1.4261	1.4193	1.0584	8.88717		-0.56683	-6.38%
0.78	0.766	1.136	1.507	1.132	1.508	1.503	1.127	9.459						0.72015	0.70456	1.0703	1.4253	1.0662	1.4267	1.4211	1.0609	8.89521		-0.56379	-6.34%
0.774	0.748	1.135	1.506	1.13	1.508	1.502	1.126	9.429						0.71089	0.68105	1.0682	1.4239	1.063	1.4259	1.42	1.0596	8.85254		-0.57646	-6.51%
0.777	0.759	1.135	1.506	1.13	1.507	1.501	1.125	9.44						0.71649	0.69596	1.0688	1.4238	1.0632	1.4257	1.4189	1.058	8.87085		-0.56915	-6.42%
0.779	0.765	1.135	1.506	1.129	1.507	1.499	1.121	9.441						0.71917	0.70356	1.0688	1.4227	1.0619	1.4248	1.416	1.0537	8.87063		-0.57037	-6.43%
0.778	0.765	1.135	1.505	1.128	1.507	1.499	1.12	9.437						0.71903	0.70338	1.0686	1.4222	1.0612	1.4245	1.4151	1.0524	8.86641		-0.57059	-6.44%
0.773	0.747	1.134	1.506	1.128	1.507	1.5	1.123	9.418						0.71013	0.6802	1.0671	1.4225	1.0604	1.4249	1.4175	1.0562	8.83893		-0.57907	-6.55%
0.764	0.717	1.134	1.505	1.127	1.507	1.5	1.124	9.378						0.69456	0.63934	1.066	1.4223	1.0598	1.4249	1.4176	1.0564	8.7809		-0.5971	-6.80%
0	0	0	0	0	0	0	0	0						0	0	0	0	0	0	0	0	0		0	#DIV/0!
0	0	0	0	0	0	0	0	0						0	0	0	0	0	0	0	0	0		0	#DIV/0!
0	0	0	0	0	0	0	0	0						0	0	0	0	0	0	0	0	0		0	#DIV/0!
0	0	0	0	0	0	0	0	0						0	0	0	0	0	0	0	0	0		0	#DIV/0!
0	0	0	0	0	0	0	0	0						0	0	0	0	0	0	0	0	0		0	#DIV/0!
0	0	0	0	0	0	0	0	0						0	0	0	0	0	0	0	0	0		0	#DIV/0!
0	0	0	0	0	0	0	0	0						0	0	0	0	0	0	0	0	0		0	#DIV/0!
0	0	0	0	0	0	0	0	0						0	0	0	0	0	0	0	0	0		0	#DIV/0!
0	0	0	0	0	0	0	0	0						0	0	0	0	0	0	0	0	0		0	#DIV/0!
0	0	0	0	0	0	0	0	0						0	0	0	0	0	0	0	0	0		0	#DIV/0!
0	0	0	0	0	0	0	0	0						0	0	0	0	0	0	0	0	0		0	#DIV/0!
0	0	0	0	0	0	0	0	0						0	0	0	0	0	0	0	0	0		0	#DIV/0!
0	0	0	0	0	0	0	0	0						0	0	0	0	0	0	0	0	0		0	#DIV/0!
0.766	0.721	1.135	1.507	1.131	1.508	1.504	1.129	9.401						0.69724	0.64353	1.0687	1.4252	1.065	1.4269	1.4223	1.063	8.81187		-0.58913	-6.69%
0.774	0.749	1.135	1.507	1.131	1.508	1.503	1.128	9.435						0.71145	0.68196	1.0688	1.4246	1.0643	1.4264	1.4211	1.0612	8.85981		-0.57519	-6.49%
0.777	0.759	1.135	1.506	1.13	1.507	1.501	1.124	9.439						0.7165	0.69615	1.0687	1.4234	1.0628	1.4254	1.4181	1.0568	8.86785		-0.57115	-6.44%
0.779	0.765	1.136	1.506	1.13	1.507	1.5	1.123	9.446						0.71951	0.70392	1.0693	1.4236	1.0634	1.4254	1.4176	1.0559	8.87863		-0.56737	-6.39%
0.779	0.766	1.136	1.507	1.131	1.508	1.502	1.125	9.454						0.71967	0.70405	1.0696	1.4242	1.0643	1.4259	1.4192	1.0582	8.88512		-0.56888	-6.40%
0.773	0.747	1.134	1.505	1.128	1.507	1.5	1.123	9.417						0.71008	0.68014	1.067	1.4224	1.0603	1.4249	1.4174	1.0561	8.83832		-0.57868	-6.55%
0.776	0.758	1.135	1.505	1.127	1.507	1.499	1.121	9.428						0.71565	0.69509	1.0676	1.4218	1.0598	1.4243	1.4156	1.0535	8.85334		-0.57466	-6.49%
0.778	0.764	1.135	1.504	1.125	1.506	1.495	1.116	9.423						0.71828	0.70262	1.0675	1.4199	1.0573	1.4228	1.4112	1.0469	8.8465		-0.5765	-6.52%
0.777	0.764	1.135	1.504	1.125	1.506	1.495	1.115	9.421						0.71823	0.70256	1.0674	1.4196	1.0569	1.4226	1.4104	1.0458	8.84349		-0.57751	-6.53%
0.772	0.746	1.134	1.504	1.125	1.506	1.498	1.12	9.405						0.70936	0.67946	1.0659	1.4207	1.0574	1.4237	1.4146	1.0522	8.82332		-0.58168	-6.59%
0.763	0.716	1.133	1.504	1.125	1.506	1.498	1.121	9.366						0.69372	0.63856	1.0647	1.4207	1.057	1.4238	1.415	1.0529	8.76638		-0.59962	-6.84%
0	0	0	0	0	0	0	0	0						0	0	0	0	0	0	0	0	0		0	#DIV/0!
0	0	0	0	0	0	0	0	0						0	0	0	0	0	0	0	0	0		0	#DIV/0!
0	0	0	0	0	0	0	0	0						0	0	0	0	0	0	0	0	0		0	#DIV/0!
0	0	0	0	0	0	0	0	0						0	0	0	0	0	0	0	0	0		0	#DIV/0!
0	0	0	0	0	0	0	0	0						0	0	0	0	0	0	0	0	0		0	#DIV/0!
0	0	0	0	0	0	0	0	0						0	0	0	0	0	0	0	0	0		0	#DIV/0!
0	0	0	0	0	0	0	0	0						0	0	0	0	0	0	0	0	0		0	#DIV/0!
0	0	0	0	0	0	0	0	0						0	0	0	0	0	0	0	0	0		0	#DIV/0!
0	0	0	0	0	0	0	0	0						0	0	0	0	0	0	0	0	0		0	#DIV/0!
0	0	0	0	0	0	0	0	0						0	0	0	0	0	0	0	0	0		0	#DIV/0!
0	0	0	0	0	0	0	0	0						0	0	0	0	0	0	0	0	0		0	#DIV/0!
0	0	0	0	0	0	0	0	0						0	0	0	0	0	0	0	0	0		0	#DIV/0!
0	0	0	0	0	0	0	0	0						0	0	0	0	0	0	0	0	0		0	#DIV/0!
0	0	0	0	0	0	0	0	0						0	0	0	0	0	0	0	0	0		0	#DIV/0!
0	0	0	0	0	0	0	0	0						0	0	0	0	0	0	0	0	0		0	#DIV/0!
0	0	0	0	0	0	0	0	0						0	0	0	0	0	0	0	0	0		0	#DIV/0!
0	0	0	0	0	0	0	0	0						0	0	0	0	0	0	0	0	0		0	#DIV/0!
0	0	0	0	0	0	0	0	0						0	0	0	0	0	0	0	0	0		0	#DIV/0!
0	0	0	0	0	0	0	0	0						0	0	0	0	0	0	0	0	0		0	#DIV/0!
0	0	0	0	0	0	0	0	0						0	0	0	0	0	0	0	0	0		0	#DIV/0!
0	0	0	0	0	0	0	0	0						0	0	0	0	0	0	0	0	0		0	#DIV/0!
0	0	0	0	0	0	0	0	0						0	0	0	0	0	0	0	0	0		0	#DIV/0!
0	0	0	0	0	0	0	0	0						0	0	0	0	0	0	0	0	0		0	#DIV/0!
0	0	0	0	0	0	0	0	0						0	0	0	0	0	0	0	0	0		0	#DIV/0!
0	0	0	0	0	0	0	0	0						0	0	0	0	0	0	0	0	0		0	#DIV/0!
0	0	0	0	0	0	0	0	0						0	0	0	0	0	0	0	0	0		0	#DIV/0!
0	0	0	0	0	0	0	0	0						0	0	0	0	0	0	0	0	0		0	#DIV/0!
0	0	0	0	0	0	0	0	0						0	0	0	0	0	0	0	0	0		0	#DIV/0!
0	0	0	0	0	0	0	0	0						0	0	0	0	0	0	0	0	0		0	#DIV/0!
0	0	0	0	0	0	0	0	0						0	0	0	0	0	0	0	0	0		0	#DIV/0!
0	0	0	0	0	0	0	0	0						0	0	0	0	0	0	0	0	0		0	#DIV/0!
0	0	0	0	0	0	0	0	0						0	0	0	0	0	0	0	0	0		0	#DIV/0!
0	0	0	0	0	0	0	0	0						0	0	0	0	0	0	0	0	0		0	#DIV/0!
0	0	0	0	0	0	0	0	0						0	0	0	0	0	0	0	0	0		0	#DIV/0!
0	0	0	0	0	0	0	0	0						0	0	0	0	0	0	0	0	0		0	#DIV/0!
0	0	0	0	0	0	0	0	0						0	0	0	0	0	0	0	0	0		0	#DIV/0!
0	0	0	0	0	0	0	0	0						0	0	0	0	0	0	0	0	0		0	#DIV/0!
0	0	0	0	0	0	0	0	0						0	0	0	0	0	0	0	0	0		0	#DIV/0!
0	0	0	0	0	0	0	0	0						0	0	0	0	0	0	0	0	0		0	#DIV/0!
0	0	0	0	0	0	0	0	0						0	0	0	0	0	0	0	0	0		0	#DIV/0!
0	0	0	0	0	0	0	0	0						0	0	0	0	0	0	0	0	0		0	#DIV/0!
0	0	0	0	0	0	0	0	0						0	0	0	0	0	0	0	0	0		0	#DIV/0!
0	0	0	0	0	0	0	0	0						0	0	0	0	0	0	0	0	0		0	#DIV/0!
0	0	0	0	0	0	0	0	0						0	0	0	0	0	0	0	0	0		0	#DIV/0!
0	0	0	0	0	0	0	0	0						0	0	0	0	0	0	0	0	0		0	#DIV/0!
0	0	0	0	0	0	0	0	0						0	0	0	0	0	0	0	0	0		0	#DIV/0!
0	0	0	0	0	0	0	0	0						0	0	0	0	0	0	0	0	0		0	#DIV/0!
0	0	0	0	0	0	0	0	0						0	0	0	0	0	0	0	0	0		0	#DIV/0!
0	0	0	0	0	0	0	0	0						0	0	0	0	0	0	0	0	0		0	#DIV/0!
0	0	0	0	0	0	0	0	0						0	0	0	0	0	0	0	0	0		0	#DIV/0!
0	0	0	0	0	0	0	0	0						0	0	0	0	0	0	0	0	0		0	#DIV/0!
0	0	0	0	0	0	0	0	0						0	0	0	0	0	0	0	0	0		0	#DIV/0!
0	0	0	0	0	0	0	0	0						0	0	0	0	0	0	0	0	0		0	#DIV/0!
0	0	0	0	0	0	0	0	0						0	0	0	0	0	0	0	0	0		0	#DIV/0!
0	0	0	0	0	0	0	0	0						0	0	0	0	0	0	0	0	0		0	#DIV/0!
0	0	0	0	0	0	0	0	0						0	0	0	0	0	0	0	0	0		0	#DIV/0!
0	0	0	0	0	0	0	0	0						0	0	0	0	0	0	0	0	0		0	#DIV/0!
0	0	0	0	0	0	0	0	0						0	0	0	0	0	0	0	0	0		0	#DIV/0!
0	0	0	0	0	0	0	0	0						0	0	0	0	0	0	0	0	0		0	#DIV/0!
0	0	0	0	0	0	0	0	0						0	0	0	0	0	0	0	0	0		0	#DIV/0!
0	0	0	0	0	0	0	0	0						0	0	0	0	0	0	0	0	0		0	#DIV/0!
0.765	0.713	1.136	1.508	1.133	1.509	1.505	1.131	9.4						0.69351	0.63244	1.0698	1.4263	1.067	1.4276	1.4242	1.0655	8.80635		-0.59365	-6.74%
0.772	0.741	1.136	1.507	1.132	1.508	1.504	1.13	9.43						0.70784	0.67139	1.0693	1.4256	1.0658	1.4272	1.423	1.064	8.85413		-0.57587	-6.50%
0.775	0.753	1.136	1.507	1.131	1.508	1.503	1.128	9.441						0.71362	0.6876	1.0691	1.4248	1.0647	1.4265	1.4213	1.0615	8.86912		-0.57188	-6.45%
0.778	0.76	1.136	1.507	1.132	1.508	1.503	1.128	9.452						0.71724	0.6971	1.0697	1.425	1.0653	1.4266	1.4212	1.0612	8.88334		-0.56866	-6.40%
0.778	0.76	1.136	1.507	1.132	1.508	1.504	1.129	9.454						0.71741	0.69715	1.07	1.4256	1.0663	1.427	1.4222	1.0627	8.88836		-0.56564	-6.36%
0.771	0.738	1.135	1.507	1.131	1.508	1.503	1.128	9.421						0.7062	0.66784	1.0685	1.4247	1.0642	1.4265	1.4216	1.062	8.84154		-0.57946	-6.55%
0.775	0.752	1.135	1.507	1.131	1.508	1.503	1.127	9.438						0.71302	0.68634	1.0688	1.4244	1.064	1.4263	1.4206	1.0606	8.86406		-0.57394	-6.47%
0.777	0.759	1.135	1.506	1.13	1.507	1.501	1.125	9.44						0.71641	0.69594	1.0687	1.4235	1.0628	1.4255	1.4186	1.0576	8.86905		-0.57095	-6.44%
0.777	0.759	1.135	1.506	1.129	1.507	1.501	1.124	9.438						0.71624	0.69572	1.0684	1.4232	1.0622	1.4253	1.4179	1.0566	8.86556		-0.57244	-6.46%
0.77	0.737	1.135	1.506	1.129	1.507	1.502	1.126	9.412						0.70526	0.66653	1.0674	1.4234	1.0619	1.4257	1.4195	1.0591	8.82879		-0.58321	-6.61%
0.76	0.7	1.134	1.506	1.129	1.508	1.502	1.126	9.365						0.68598	0.61483	1.0671	1.4236	1.0621	1.4258	1.4198	1.0594	8.75861		-0.60639	-6.92%
0	0	0	0	0	0	0	0	0						0	0	0	0	0	0	0	0	0		0	#DIV/0!
0	0	0	0	0	0	0	0	0						0	0	0	0	0	0	0	0	0		0	#DIV/0!
0	0	0	0	0	0	0	0	0						0	0	0	0	0	0	0	0	0		0	#DIV/0!
0	0	0	0	0	0	0	0	0						0	0	0	0	0	0	0	0	0		0	#DIV/0!
0	0	0	0	0	0	0	0	0						0	0	0	0	0	0	0	0	0		0	#DIV/0!
0	0	0	0	0	0	0	0	0						0	0	0	0	0	0	0	0	0		0	#DIV/0!
0	0	0	0	0	0	0	0	0						0	0	0	0	0	0	0	0	0		0	#DIV/0!
0	0	0	0	0	0	0	0	0						0	0	0	0	0	0	0	0	0		0	#DIV/0!
0	0	0	0	0	0	0	0	0						0	0	0	0	0	0	0	0	0		0	#DIV/0!
0	0	0	0	0	0	0	0	0						0	0	0	0	0	0	0	0	0		0	#DIV/0!
0	0	0	0	0	0	0	0	0						0	0	0	0	0	0	0	0	0		0	#DIV/0!
0	0	0	0	0	0	0	0	0						0	0	0	0	0	0	0	0	0		0	#DIV/0!
0	0	0	0	0	0	0	0	0						0	0	0	0	0	0	0	0	0		0	#DIV/0!
0.762	0.705	1.136	1.507	1.132	1.508	1.505	1.13	9.385						0.68873	0.62041	1.0691	1.4257	1.0659	1.4272	1.4231	1.0641	8.78424		-0.60076	-6.84%
0.771	0.738	1.135	1.507	1.131	1.508	1.504	1.129	9.423						0.70634	0.66798	1.0687	1.425	1.0646	1.4267	1.422	1.0625	8.84382		-0.57918	-6.55%
0.775	0.752	1.135	1.507	1.13	1.508	1.502	1.127	9.436						0.713	0.68632	1.0687	1.4243	1.0638	1.4261	1.4203	1.06	8.86252		-0.57348	-6.47%
0.778	0.76	1.136	1.507	1.131	1.508	1.503	1.127	9.45						0.71699	0.69657	1.0695	1.4247	1.065	1.4264	1.4205	1.0602	8.87986		-0.57014	-6.42%
0.778	0.76	1.136	1.507	1.132	1.508	1.504	1.128	9.453						0.71724	0.69676	1.07	1.4254	1.066	1.4268	1.4217	1.0619	8.8858		-0.5672	-6.38%
0.771	0.737	1.135	1.507	1.13	1.508	1.503	1.127	9.418						0.7057	0.66695	1.0681	1.4243	1.0633	1.4262	1.4208	1.0609	8.83625		-0.58175	-6.58%
0.775	0.752	1.135	1.507	1.13	1.508	1.502	1.126	9.435						0.71279	0.68592	1.0686	1.4241	1.0635	1.426	1.42	1.0597	8.86061		-0.57439	-6.48%
0.777	0.759	1.135	1.506	1.129	1.507	1.501	1.124	9.438						0.71636	0.69584	1.0686	1.4234	1.0627	1.4254	1.4181	1.0568	8.8672		-0.5708	-6.44%
0.777	0.759	1.135	1.506	1.129	1.507	1.5	1.123	9.436						0.71624	0.69573	1.0685	1.4231	1.0622	1.4252	1.4175	1.056	8.86447		-0.57153	-6.45%
0.77	0.737	1.134	1.506	1.129	1.507	1.501	1.125	9.409						0.70496	0.66603	1.0671	1.4231	1.0613	1.4254	1.4189	1.0583	8.82509		-0.58391	-6.62%
0.76	0.7	1.134	1.506	1.129	1.507	1.502	1.126	9.364						0.6856	0.6145	1.0668	1.4233	1.0617	1.4256	1.4193	1.0589	8.7557		-0.6083	-6.95%
0	0	0	0	0	0	0	0	0						0	0	0	0	0	0	0	0	0		0	#DIV/0!
0	0	0	0	0	0	0	0	0						0	0	0	0	0	0	0	0	0		0	#DIV/0!
0	0	0	0	0	0	0	0	0						0	0	0	0	0	0	0	0	0		0	#DIV/0!
0	0	0	0	0	0	0	0	0						0	0	0	0	0	0	0	0	0		0	#DIV/0!
0	0	0	0	0	0	0	0	0						0	0	0	0	0	0	0	0	0		0	#DIV/0!
0	0	0	0	0	0	0	0	0						0	0	0	0	0	0	0	0	0		0	#DIV/0!
0	0	0	0	0	0	0	0	0						0	0	0	0	0	0	0	0	0		0	#DIV/0!
0	0	0	0	0	0	0	0	0						0	0	0	0	0	0	0	0	0		0	#DIV/0!
0	0	0	0	0	0	0	0	0						0	0	0	0	0	0	0	0	0		0	#DIV/0!
0	0	0	0	0	0	0	0	0						0	0	0	0	0	0	0	0	0		0	#DIV/0!
0	0	0	0	0	0	0	0	0						0	0	0	0	0	0	0	0	0		0	#DIV/0!
0	0	0	0	0	0	0	0	0						0	0	0	0	0	0	0	0	0		0	#DIV/0!
0	0	0	0	0	0	0	0	0						0	0	0	0	0	0	0	0	0		0	#DIV/0!
0.762	0.705	1.136	1.508	1.133	1.509	1.505	1.131	9.389						0.68912	0.62077	1.0698	1.4263	1.067	1.4277	1.4242	1.0656	8.79049		-0.59851	-6.81%
0.772	0.739	1.136	1.507	1.132	1.508	1.505	1.13	9.429						0.70688	0.6687	1.0694	1.4257	1.066	1.4272	1.4232	1.0642	8.85128		-0.57772	-6.53%
0.776	0.753	1.136	1.507	1.132	1.508	1.504	1.129	9.445						0.7136	0.687	1.0696	1.4253	1.0657	1.4268	1.4219	1.0623	8.8722		-0.5728	-6.46%
0.778	0.76	1.136	1.508	1.133	1.508	1.504	1.129	9.456						0.71759	0.69722	1.0704	1.4259	1.067	1.4271	1.4223	1.0626	8.89011		-0.56589	-6.37%
0.778	0.761	1.137	1.508	1.134	1.509	1.505	1.13	9.462						0.71783	0.69745	1.0708	1.4264	1.0679	1.4275	1.4233	1.0641	8.89528		-0.56672	-6.37%
0.771	0.738	1.135	1.507	1.131	1.508	1.504	1.129	9.423						0.70625	0.66769	1.0689	1.4252	1.0649	1.4268	1.4223	1.063	8.84504		-0.57796	-6.53%
0.775	0.752	1.136	1.507	1.132	1.508	1.504	1.128	9.442						0.71343	0.68663	1.0695	1.4252	1.0655	1.4268	1.4218	1.0621	8.87096		-0.57104	-6.44%
0.778	0.76	1.136	1.507	1.132	1.508	1.503	1.127	9.451						0.71708	0.6966	1.0697	1.4249	1.0654	1.4264	1.4204	1.06	8.88048		-0.57052	-6.42%
0.778	0.76	1.136	1.507	1.131	1.508	1.502	1.126	9.448						0.717	0.69652	1.0696	1.4247	1.065	1.4263	1.42	1.0595	8.87862		-0.56938	-6.41%
0.771	0.737	1.135	1.507	1.13	1.508	1.503	1.127	9.418						0.7057	0.66696	1.0681	1.4243	1.0634	1.4262	1.4209	1.061	8.83656		-0.58144	-6.58%
0.761	0.702	1.135	1.507	1.131	1.508	1.503	1.128	9.375						0.68675	0.61633	1.068	1.4245	1.0638	1.4264	1.4213	1.0615	8.76858		-0.60642	-6.92%
0	0	0	0	0	0	0	0	0						0	0	0	0	0	0	0	0	0		0	#DIV/0!
0	0	0	0	0	0	0	0	0						0	0	0	0	0	0	0	0	0		0	#DIV/0!
0	0	0	0	0	0	0	0	0						0	0	0	0	0	0	0	0	0		0	#DIV/0!
0	0	0	0	0	0	0	0	0						0	0	0	0	0	0	0	0	0		0	#DIV/0!
0	0	0	0	0	0	0	0	0						0	0	0	0	0	0	0	0	0		0	#DIV/0!
0	0	0	0	0	0	0	0	0						0	0	0	0	0	0	0	0	0		0	#DIV/0!
0	0	0	0	0	0	0	0	0						0	0	0	0	0	0	0	0	0		0	#DIV/0!
0	0	0	0	0	0	0	0	0						0	0	0	0	0	0	0	0	0		0	#DIV/0!
0	0	0	0	0	0	0	0	0						0	0	0	0	0	0	0	0	0		0	#DIV/0!
0	0	0	0	0	0	0	0	0						0	0	0	0	0	0	0	0	0		0	#DIV/0!
0	0	0	0	0	0	0	0	0						0	0	0	0	0	0	0	0	0		0	#DIV/0!
0	0	0	0	0	0	0	0	0						0	0	0	0	0	0	0	0	0		0	#DIV/0!
0	0	0	0	0	0	0	0	0						0	0	0	0	0	0	0	0	0		0	#DIV/0!
0.763	0.706	1.136	1.508	1.134	1.509	1.506	1.132	9.394						0.68984	0.62214	1.0703	1.4268	1.0679	1.428	1.425	1.0667	8.79668		-0.59732	-6.79%
0.772	0.739	1.136	1.508	1.133	1.509	1.505	1.131	9.433						0.7071	0.66891	1.0697	1.4261	1.0666	1.4275	1.4238	1.0651	8.85481		-0.57819	-6.53%
0.776	0.753	1.136	1.507	1.132	1.508	1.504	1.129	9.445						0.71359	0.68699	1.0696	1.4253	1.0657	1.4269	1.422	1.0625	8.87258		-0.57242	-6.45%
0.778	0.76	1.136	1.507	1.132	1.508	1.504	1.128	9.453						0.71731	0.69688	1.07	1.4254	1.0661	1.4268	1.4217	1.0618	8.88599		-0.56701	-6.38%
0.778	0.76	1.136	1.507	1.132	1.508	1.504	1.129	9.454						0.71738	0.69689	1.0702	1.4257	1.0665	1.4271	1.4223	1.0628	8.88887		-0.56513	-6.36%
0.771	0.738	1.135	1.507	1.13	1.508	1.503	1.128	9.42						0.70582	0.66706	1.0683	1.4245	1.0637	1.4264	1.4212	1.0614	8.83838		-0.58162	-6.58%
0.775	0.752	1.135	1.507	1.13	1.508	1.502	1.126	9.435						0.71276	0.68589	1.0685	1.4241	1.0634	1.426	1.4201	1.0598	8.86055		-0.57445	-6.48%
0.777	0.759	1.135	1.506	1.129	1.507	1.5	1.124	9.437						0.71617	0.6956	1.0684	1.4231	1.0621	1.4252	1.4177	1.0563	8.86457		-0.57243	-6.46%
0.777	0.759	1.135	1.506	1.129	1.507	1.5	1.123	9.436						0.71605	0.69548	1.0682	1.4227	1.0615	1.425	1.417	1.0554	8.86133		-0.57467	-6.49%
0.77	0.737	1.134	1.506	1.129	1.507	1.501	1.125	9.409						0.70496	0.66603	1.0671	1.4231	1.0613	1.4254	1.4189	1.0583	8.82509		-0.58391	-6.62%
0.76	0.7	1.134	1.506	1.129	1.507	1.502	1.126	9.364						0.68565	0.61454	1.0669	1.4234	1.0618	1.4257	1.4195	1.059	8.75649		-0.60751	-6.94%
0	0	0	0	0	0	0	0	0						0	0	0	0	0	0	0	0	0		0	#DIV/0!
0	0	0	0	0	0	0	0	0						0	0	0	0	0	0	0	0	0		0	#DIV/0!
0	0	0	0	0	0	0	0	0						0	0	0	0	0	0	0	0	0		0	#DIV/0!
0	0	0	0	0	0	0	0	0						0	0	0	0	0	0	0	0	0		0	#DIV/0!
0	0	0	0	0	0	0	0	0						0	0	0	0	0	0	0	0	0		0	#DIV/0!
0	0	0	0	0	0	0	0	0						0	0	0	0	0	0	0	0	0		0	#DIV/0!
0	0	0	0	0	0	0	0	0						0	0	0	0	0	0	0	0	0		0	#DIV/0!
0	0	0	0	0	0	0	0	0						0	0	0	0	0	0	0	0	0		0	#DIV/0!
0	0	0	0	0	0	0	0	0						0	0	0	0	0	0	0	0	0		0	#DIV/0!
0	0	0	0	0	0	0	0	0						0	0	0	0	0	0	0	0	0		0	#DIV/0!
0	0	0	0	0	0	0	0	0						0	0	0	0	0	0	0	0	0		0	#DIV/0!
0	0	0	0	0	0	0	0	0						0	0	0	0	0	0	0	0	0		0	#DIV/0!
0	0	0	0	0	0	0	0	0						0	0	0	0	0	0	0	0	0		0	#DIV/0!
0.763	0.706	1.136	1.508	1.133	1.509	1.506	1.132	9.393						0.6895	0.62184	1.0701	1.4266	1.0675	1.4278	1.4247	1.0662	8.79424		-0.59876	-6.81%
0.772	0.739	1.136	1.508	1.132	1.508	1.505	1.131	9.431						0.70699	0.66881	1.0696	1.4259	1.0663	1.4274	1.4235	1.0647	8.8532		-0.5778	-6.53%
0.776	0.753	1.136	1.507	1.132	1.508	1.504	1.129	9.445						0.71357	0.68697	1.0695	1.4253	1.0656	1.4268	1.4219	1.0623	8.87194		-0.57306	-6.46%
0.778	0.76	1.136	1.507	1.132	1.508	1.504	1.128	9.453						0.7174	0.69703	1.0701	1.4255	1.0663	1.4269	1.4217	1.0619	8.88683		-0.56617	-6.37%
0.778	0.76	1.136	1.508	1.133	1.508	1.504	1.129	9.456						0.71751	0.69708	1.0704	1.4259	1.0669	1.4272	1.4225	1.063	8.89049		-0.56551	-6.36%
0.771	0.738	1.135	1.507	1.131	1.508	1.503	1.128	9.421						0.70591	0.66715	1.0684	1.4247	1.064	1.4265	1.4215	1.0618	8.83996		-0.58104	-6.57%
0.775	0.752	1.135	1.507	1.131	1.508	1.503	1.127	9.438						0.71297	0.68619	1.0688	1.4244	1.064	1.4262	1.4205	1.0604	8.86346		-0.57454	-6.48%
0.777	0.759	1.135	1.506	1.13	1.507	1.501	1.125	9.44						0.71649	0.69597	1.0688	1.4237	1.0632	1.4256	1.4186	1.0575	8.86986		-0.57014	-6.43%
0.777	0.759	1.135	1.506	1.13	1.507	1.501	1.124	9.439						0.7164	0.69588	1.0687	1.4234	1.0628	1.4254	1.4181	1.0568	8.86748		-0.57152	-6.45%
0.77	0.737	1.135	1.506	1.129	1.507	1.502	1.126	9.412						0.70529	0.66656	1.0674	1.4235	1.062	1.4257	1.4196	1.0592	8.82925		-0.58275	-6.60%
0.76	0.701	1.135	1.506	1.13	1.508	1.502	1.127	9.369						0.68612	0.61576	1.0673	1.4238	1.0626	1.4259	1.4202	1.06	8.76168		-0.60732	-6.93%
0	0	0	0	0	0	0	0	0						0	0	0	0	0	0	0	0	0		0	#DIV/0!
0	0	0	0	0	0	0	0	0						0	0	0	0	0	0	0	0	0		0	#DIV/0!
0	0	0	0	0	0	0	0	0						0	0	0	0	0	0	0	0	0		0	#DIV/0!
0	0	0	0	0	0	0	0	0						0	0	0	0	0	0	0	0	0		0	#DIV/0!
0	0	0	0	0	0	0	0	0						0	0	0	0	0	0	0	0	0		0	#DIV/0!
0	0	0	0	0	0	0	0	0						0	0	0	0	0	0	0	0	0		0	#DIV/0!
0	0	0	0	0	0	0	0	0						0	0	0	0	0	0	0	0	0		0	#DIV/0!
0	0	0	0	0	0	0	0	0						0	0	0	0	0	0	0	0	0		0	#DIV/0!
0	0	0	0	0	0	0	0	0						0	0	0	0	0	0	0	0	0		0	#DIV/0!
0	0	0	0	0	0	0	0	0						0	0	0	0	0	0	0	0	0		0	#DIV/0!
0	0	0	0	0	0	0	0	0						0	0	0	0	0	0	0	0	0		0	#DIV/0!
0	0	0	0	0	0	0	0	0						0	0	0	0	0	0	0	0	0		0	#DIV/0!
0	0	0	0	0	0	0	0	0						0	0	0	0	0	0	0	0	0		0	#DIV/0!
0	0	0	0	0	0	0	0	0						0	0	0	0	0	0	0	0	0		0	#DIV/0!
0	0	0	0	0	0	0	0	0						0	0	0	0	0	0	0	0	0		0	#DIV/0!
0	0	0	0	0	0	0	0	0						0	0	0	0	0	0	0	0	0		0	#DIV/0!
0	0	0	0	0	0	0	0	0						0	0	0	0	0	0	0	0	0		0	#DIV/0!
0	0	0	0	0	0	0	0	0						0	0	0	0	0	0	0	0	0		0	#DIV/0!
0	0	0	0	0	0	0	0	0						0	0	0	0	0	0	0	0	0		0	#DIV/0!
0	0	0	0	0	0	0	0	0						0	0	0	0	0	0	0	0	0		0	#DIV/0!
0	0	0	0	0	0	0	0	0						0	0	0	0	0	0	0	0	0		0	#DIV/0!
0	0	0	0	0	0	0	0	0						0	0	0	0	0	0	0	0	0		0	#DIV/0!
0	0	0	0	0	0	0	0	0						0	0	0	0	0	0	0	0	0		0	#DIV/0!
0	0	0	0	0	0	0	0	0						0	0	0	0	0	0	0	0	0		0	#DIV/0!
0	0	0	0	0	0	0	0	0						0	0	0	0	0	0	0	0	0		0	#DIV/0!
0	0	0	0	0	0	0	0	0						0	0	0	0	0	0	0	0	0		0	#DIV/0!
0	0	0	0	0	0	0	0	0						0	0	0	0	0	0	0	0	0		0	#DIV/0!
0	0	0	0	0	0	0	0	0						0	0	0	0	0	0	0	0	0		0	#DIV/0!
0	0	0	0	0	0	0	0	0						0	0	0	0	0	0	0	0	0		0	#DIV/0!
0	0	0	0	0	0	0	0	0						0	0	0	0	0	0	0	0	0		0	#DIV/0!
0	0	0	0	0	0	0	0	0						0	0	0	0	0	0	0	0	0		0	#DIV/0!
0	0	0	0	0	0	0	0	0						0	0	0	0	0	0	0	0	0		0	#DIV/0!
0	0	0	0	0	0	0	0	0						0	0	0	0	0	0	0	0	0		0	#DIV/0!
0	0	0	0	0	0	0	0	0						0	0	0	0	0	0	0	0	0		0	#DIV/0!
0	0	0	0	0	0	0	0	0						0	0	0	0	0	0	0	0	0		0	#DIV/0!
0	0	0	0	0	0	0	0	0						0	0	0	0	0	0	0	0	0		0	#DIV/0!
0	0	0	0	0	0	0	0	0						0	0	0	0	0	0	0	0	0		0	#DIV/0!
0	0	0	0	0	0	0	0	0						0	0	0	0	0	0	0	0	0		0	#DIV/0!
0	0	0	0	0	0	0	0	0						0	0	0	0	0	0	0	0	0		0	#DIV/0!
0	0	0	0	0	0	0	0	0						0	0	0	0	0	0	0	0	0		0	#DIV/0!
0	0	0	0	0	0	0	0	0						0	0	0	0	0	0	0	0	0		0	#DIV/0!
0	0	0	0	0	0	0	0	0						0	0	0	0	0	0	0	0	0		0	#DIV/0!
0	0	0	0	0	0	0	0	0						0	0	0	0	0	0	0	0	0		0	#DIV/0!
0	0	0	0	0	0	0	0	0						0	0	0	0	0	0	0	0	0		0	#DIV/0!
0	0	0	0	0	0	0	0	0						0	0	0	0	0	0	0	0	0		0	#DIV/0!
0	0	0	0	0	0	0	0	0						0	0	0	0	0	0	0	0	0		0	#DIV/0!
0	0	0	0	0	0	0	0	0						0	0	0	0	0	0	0	0	0		0	#DIV/0!
0	0	0	0	0	0	0	0	0						0	0	0	0	0	0	0	0	0		0	#DIV/0!
0	0	0	0	0	0	0	0	0						0	0	0	0	0	0	0	0	0		0	#DIV/0!
0	0	0	0	0	0	0	0	0						0	0	0	0	0	0	0	0	0		0	#DIV/0!
0	0	0	0	0	0	0	0	0						0	0	0	0	0	0	0	0	0		0	#DIV/0!
0	0	0	0	0	0	0	0	0						0	0	0	0	0	0	0	0	0		0	#DIV/0!
0	0	0	0	0	0	0	0	0						0	0	0	0	0	0	0	0	0		0	#DIV/0!
0	0	0	0	0	0	0	0	0						0	0	0	0	0	0	0	0	0		0	#DIV/0!
0	0	0	0	0	0	0	0	0						0	0	0	0	0	0	0	0	0		0	#DIV/0!
0	0	0	0	0	0	0	0	0						0	0	0	0	0	0	0	0	0		0	#DIV/0!
0	0	0	0	0	0	0	0	0						0	0	0	0	0	0	0	0	0		0	#DIV/0!
0	0	0	0	0	0	0	0	0						0	0	0	0	0	0	0	0	0		0	#DIV/0!
0	0	0	0	0	0	0	0	0						0	0	0	0	0	0	0	0	0		0	#DIV/0!
0	0	0	0	0	0	0	0	0						0	0	0	0	0	0	0	0	0		0	#DIV/0!
0	0	0	0	0	0	0	0	0						0	0	0	0	0	0	0	0	0		0	#DIV/0!
0.806	0.751	1.196	1.587	1.195	1.588	1.586	1.194	9.903						0.73654	0.66927	1.1386	1.5168	1.1375	1.5176	1.5162	1.1371	9.36961		-0.53339	-5.69%
0.799	0.766	1.173	1.557	1.172	1.557	1.556	1.171	9.751						0.73565	0.69678	1.1125	1.482	1.1114	1.4827	1.4814	1.111	9.21343		-0.53757	-5.83%
0.792	0.769	1.159	1.538	1.158	1.538	1.537	1.157	9.648						0.72933	0.70252	1.0931	1.456	1.092	1.4567	1.4553	1.0914	9.07635		-0.57165	-6.30%
0.787	0.769	1.148	1.523	1.147	1.523	1.522	1.146	9.565						0.72549	0.70448	1.0827	1.442	1.0816	1.4427	1.4411	1.0805	9.00057		-0.56443	-6.27%
0.794	0.776	1.158	1.536	1.157	1.537	1.535	1.156	9.649						0.73391	0.71224	1.0957	1.4592	1.0946	1.4599	1.4584	1.0936	9.10755		-0.54145	-5.95%
0.774	0.742	1.138	1.51	1.137	1.511	1.509	1.136	9.457						0.70924	0.67069	1.0734	1.4299	1.0723	1.4306	1.4293	1.072	8.88743		-0.56957	-6.41%
0.778	0.755	1.139	1.511	1.137	1.511	1.51	1.136	9.477						0.71767	0.69112	1.0758	1.4329	1.0747	1.4336	1.4322	1.0741	8.93209		-0.54491	-6.10%
0.779	0.762	1.137	1.509	1.136	1.509	1.508	1.135	9.475						0.719	0.69869	1.0726	1.4285	1.0714	1.4292	1.4273	1.0697	8.91639		-0.55861	-6.26%
0.779	0.762	1.137	1.509	1.136	1.509	1.507	1.134	9.473						0.71889	0.69852	1.0725	1.4283	1.0711	1.429	1.4268	1.0691	8.91421		-0.55879	-6.27%
0.773	0.74	1.137	1.509	1.135	1.509	1.508	1.135	9.446						0.70809	0.66945	1.0717	1.4281	1.0702	1.429	1.4272	1.0698	8.87354		-0.57246	-6.45%
0.763	0.704	1.137	1.509	1.135	1.509	1.508	1.135	9.4						0.68902	0.61841	1.0717	1.4282	1.0704	1.429	1.4273	1.0699	8.80393		-0.59607	-6.77%
0	0	0	0	0	0	0	0	0						0	0	0	0	0	0	0	0	0		0	#DIV/0!
0	0	0	0	0	0	0	0	0						0	0	0	0	0	0	0	0	0		0	#DIV/0!
0	0	0	0	0	0	0	0	0						0	0	0	0	0	0	0	0	0		0	#DIV/0!
0	0	0	0	0	0	0	0	0						0	0	0	0	0	0	0	0	0		0	#DIV/0!
0	0	0	0	0	0	0	0	0						0	0	0	0	0	0	0	0	0		0	#DIV/0!
0	0	0	0	0	0	0	0	0						0	0	0	0	0	0	0	0	0		0	#DIV/0!
0	0	0	0	0	0	0	0	0						0	0	0	0	0	0	0	0	0		0	#DIV/0!
0	0	0	0	0	0	0	0	0						0	0	0	0	0	0	0	0	0		0	#DIV/0!
0	0	0	0	0	0	0	0	0						0	0	0	0	0	0	0	0	0		0	#DIV/0!
0	0	0	0	0	0	0	0	0						0	0	0	0	0	0	0	0	0		0	#DIV/0!
0	0	0	0	0	0	0	0	0						0	0	0	0	0	0	0	0	0		0	#DIV/0!
0	0	0	0	0	0	0	0	0						0	0	0	0	0	0	0	0	0		0	#DIV/0!
0	0	0	0	0	0	0	0	0						0	0	0	0	0	0	0	0	0		0	#DIV/0!
0.774	0.715	1.152	1.529	1.151	1.529	1.528	1.15	9.528						0.69938	0.62933	1.0865	1.4475	1.0855	1.4482	1.4469	1.0851	8.92841		-0.59959	-6.72%
0.774	0.741	1.137	1.509	1.136	1.51	1.508	1.135	9.45						0.70889	0.67085	1.0724	1.4287	1.0713	1.4294	1.4281	1.0709	8.88054		-0.56946	-6.41%
0.777	0.754	1.137	1.509	1.136	1.509	1.508	1.134	9.464						0.71527	0.68874	1.0722	1.4283	1.0708	1.429	1.4271	1.0696	8.90101		-0.56299	-6.33%
0.779	0.762	1.137	1.509	1.136	1.509	1.507	1.134	9.473						0.71888	0.69851	1.0725	1.4283	1.0711	1.429	1.4268	1.0691	8.91419		-0.55881	-6.27%
0.779	0.762	1.137	1.509	1.136	1.509	1.508	1.134	9.474						0.71891	0.69854	1.0725	1.4284	1.0712	1.4291	1.4272	1.0695	8.91535		-0.55865	-6.27%
0.773	0.74	1.137	1.509	1.135	1.509	1.507	1.134	9.444						0.70787	0.66924	1.0714	1.4278	1.0696	1.4287	1.4266	1.0689	8.87011		-0.57389	-6.47%
0.777	0.754	1.137	1.509	1.135	1.509	1.507	1.133	9.461						0.71465	0.68782	1.0714	1.4276	1.0695	1.4285	1.4259	1.0679	8.89327		-0.56773	-6.38%
0.779	0.761	1.137	1.508	1.134	1.509	1.506	1.132	9.466						0.71806	0.69756	1.0713	1.4271	1.0689	1.428	1.4247	1.0661	8.90172		-0.56428	-6.34%
0.779	0.761	1.137	1.508	1.134	1.509	1.506	1.131	9.465						0.71796	0.69747	1.0711	1.4269	1.0686	1.4279	1.4243	1.0656	8.89983		-0.56517	-6.35%
0.772	0.739	1.136	1.508	1.134	1.509	1.506	1.132	9.436						0.70721	0.66838	1.0705	1.4269	1.0681	1.4281	1.4251	1.0669	8.86119		-0.57481	-6.49%
0.762	0.703	1.136	1.508	1.134	1.509	1.506	1.133	9.391						0.6883	0.61774	1.0705	1.4271	1.0683	1.4282	1.4254	1.0673	8.79284		-0.59816	-6.80%
0	0	0	0	0	0	0	0	0						0	0	0	0	0	0	0	0	0		0	#DIV/0!
0	0	0	0	0	0	0	0	0						0	0	0	0	0	0	0	0	0		0	#DIV/0!
0	0	0	0	0	0	0	0	0						0	0	0	0	0	0	0	0	0		0	#DIV/0!
0	0	0	0	0	0	0	0	0						0	0	0	0	0	0	0	0	0		0	#DIV/0!
0	0	0	0	0	0	0	0	0						0	0	0	0	0	0	0	0	0		0	#DIV/0!
0	0	0	0	0	0	0	0	0						0	0	0	0	0	0	0	0	0		0	#DIV/0!
0	0	0	0	0	0	0	0	0						0	0	0	0	0	0	0	0	0		0	#DIV/0!
0	0	0	0	0	0	0	0	0						0	0	0	0	0	0	0	0	0		0	#DIV/0!
0	0	0	0	0	0	0	0	0						0	0	0	0	0	0	0	0	0		0	#DIV/0!
0	0	0	0	0	0	0	0	0						0	0	0	0	0	0	0	0	0		0	#DIV/0!
0	0	0	0	0	0	0	0	0						0	0	0	0	0	0	0	0	0		0	#DIV/0!
0	0	0	0	0	0	0	0	0						0	0	0	0	0	0	0	0	0		0	#DIV/0!
0	0	0	0	0	0	0	0	0						0	0	0	0	0	0	0	0	0		0	#DIV/0!
0.764	0.707	1.137	1.509	1.136	1.51	1.508	1.135	9.406						0.69105	0.62328	1.0723	1.4286	1.0712	1.4293	1.4279	1.0707	8.81433		-0.59167	-6.71%
0.773	0.741	1.137	1.509	1.135	1.509	1.508	1.134	9.446						0.70835	0.67032	1.0716	1.4281	1.0701	1.4289	1.4271	1.0696	8.87407		-0.57193	-6.44%
0.777	0.754	1.137	1.509	1.135	1.509	1.507	1.133	9.461						0.71478	0.68825	1.0714	1.4275	1.0694	1.4284	1.4257	1.0676	8.89303		-0.56797	-6.39%
0.779	0.761	1.137	1.509	1.135	1.509	1.506	1.133	9.469						0.7184	0.69802	1.0717	1.4275	1.0697	1.4284	1.4254	1.0671	8.90622		-0.56278	-6.32%
0.779	0.761	1.137	1.509	1.135	1.509	1.507	1.133	9.47						0.71846	0.69802	1.0718	1.4277	1.07	1.4285	1.4258	1.0677	8.90798		-0.56202	-6.31%
0.772	0.739	1.136	1.508	1.134	1.509	1.506	1.132	9.436						0.70727	0.66866	1.0705	1.4269	1.0681	1.4281	1.4251	1.0669	8.86153		-0.57447	-6.48%
0.776	0.753	1.136	1.508	1.133	1.509	1.505	1.131	9.451						0.71408	0.68727	1.0705	1.4266	1.0677	1.4278	1.4243	1.0656	8.88385		-0.56715	-6.38%
0.778	0.76	1.136	1.508	1.133	1.508	1.504	1.129	9.456						0.71744	0.69695	1.0703	1.4259	1.0668	1.4272	1.4227	1.0634	8.89069		-0.56531	-6.36%
0.778	0.76	1.136	1.507	1.132	1.508	1.504	1.129	9.454						0.71729	0.69675	1.0701	1.4256	1.0664	1.427	1.4222	1.0626	8.88794		-0.56606	-6.37%
0.772	0.738	1.136	1.508	1.132	1.508	1.505	1.13	9.429						0.70655	0.66776	1.0694	1.4258	1.0661	1.4273	1.4233	1.0644	8.85061		-0.57839	-6.54%
0.761	0.702	1.136	1.508	1.133	1.509	1.505	1.131	9.385						0.68762	0.61712	1.0694	1.426	1.0664	1.4274	1.4236	1.0648	8.78234		-0.60266	-6.86%
0	0	0	0	0	0	0	0	0						0	0	0	0	0	0	0	0	0		0	#DIV/0!
0	0	0	0	0	0	0	0	0						0	0	0	0	0	0	0	0	0		0	#DIV/0!
0	0	0	0	0	0	0	0	0						0	0	0	0	0	0	0	0	0		0	#DIV/0!
0	0	0	0	0	0	0	0	0						0	0	0	0	0	0	0	0	0		0	#DIV/0!
0	0	0	0	0	0	0	0	0						0	0	0	0	0	0	0	0	0		0	#DIV/0!
0	0	0	0	0	0	0	0	0						0	0	0	0	0	0	0	0	0		0	#DIV/0!
0	0	0	0	0	0	0	0	0						0	0	0	0	0	0	0	0	0		0	#DIV/0!
0	0	0	0	0	0	0	0	0						0	0	0	0	0	0	0	0	0		0	#DIV/0!
0	0	0	0	0	0	0	0	0						0	0	0	0	0	0	0	0	0		0	#DIV/0!
0	0	0	0	0	0	0	0	0						0	0	0	0	0	0	0	0	0		0	#DIV/0!
0	0	0	0	0	0	0	0	0						0	0	0	0	0	0	0	0	0		0	#DIV/0!
0	0	0	0	0	0	0	0	0						0	0	0	0	0	0	0	0	0		0	#DIV/0!
0	0	0	0	0	0	0	0	0						0	0	0	0	0	0	0	0	0		0	#DIV/0!
0.764	0.707	1.137	1.509	1.135	1.509	1.507	1.134	9.402						0.69054	0.62279	1.0714	1.4279	1.0699	1.4288	1.4268	1.0693	8.80743		-0.59457	-6.75%
0.773	0.74	1.137	1.508	1.134	1.509	1.507	1.133	9.441						0.70793	0.66991	1.071	1.4274	1.0689	1.4284	1.426	1.068	8.86754		-0.57346	-6.47%
0.776	0.754	1.137	1.508	1.134	1.509	1.506	1.132	9.456						0.71443	0.6879	1.0708	1.4269	1.0683	1.4279	1.4246	1.0661	8.88693		-0.56907	-6.40%
0.779	0.761	1.137	1.508	1.134	1.509	1.506	1.132	9.466						0.71817	0.69784	1.0713	1.4271	1.0689	1.428	1.4245	1.0658	8.90161		-0.56439	-6.34%
0.779	0.761	1.137	1.508	1.135	1.509	1.506	1.132	9.467						0.71829	0.69791	1.0715	1.4273	1.0694	1.4282	1.4251	1.0666	8.9043		-0.5627	-6.32%
0.772	0.739	1.136	1.508	1.133	1.509	1.506	1.132	9.435						0.70706	0.66845	1.07	1.4265	1.0672	1.4277	1.4244	1.0659	8.85721		-0.57779	-6.52%
0.776	0.753	1.136	1.508	1.133	1.509	1.505	1.131	9.451						0.71403	0.68732	1.0704	1.4264	1.0674	1.4276	1.4238	1.065	8.88195		-0.56905	-6.41%
0.778	0.761	1.136	1.508	1.133	1.508	1.504	1.13	9.458						0.71764	0.6972	1.0706	1.4261	1.0673	1.4273	1.4228	1.0634	8.89234		-0.56566	-6.36%
0.778	0.76	1.136	1.508	1.133	1.508	1.504	1.129	9.456						0.71756	0.69712	1.0704	1.4259	1.067	1.4272	1.4225	1.0629	8.89058		-0.56542	-6.36%
0.772	0.738	1.136	1.507	1.132	1.508	1.505	1.13	9.428						0.7065	0.66772	1.0694	1.4257	1.0659	1.4272	1.4232	1.0642	8.84982		-0.57818	-6.53%
0.761	0.702	1.136	1.508	1.132	1.508	1.505	1.131	9.383						0.68759	0.61709	1.0694	1.4259	1.0663	1.4274	1.4235	1.0647	8.78188		-0.60112	-6.85%
0	0	0	0	0	0	0	0	0						0	0	0	0	0	0	0	0	0		0	#DIV/0!
0	0	0	0	0	0	0	0	0						0	0	0	0	0	0	0	0	0		0	#DIV/0!
0	0	0	0	0	0	0	0	0						0	0	0	0	0	0	0	0	0		0	#DIV/0!
0	0	0	0	0	0	0	0	0						0	0	0	0	0	0	0	0	0		0	#DIV/0!
0	0	0	0	0	0	0	0	0						0	0	0	0	0	0	0	0	0		0	#DIV/0!
0	0	0	0	0	0	0	0	0						0	0	0	0	0	0	0	0	0		0	#DIV/0!
0	0	0	0	0	0	0	0	0						0	0	0	0	0	0	0	0	0		0	#DIV/0!
0	0	0	0	0	0	0	0	0						0	0	0	0	0	0	0	0	0		0	#DIV/0!
0	0	0	0	0	0	0	0	0						0	0	0	0	0	0	0	0	0		0	#DIV/0!
0	0	0	0	0	0	0	0	0						0	0	0	0	0	0	0	0	0		0	#DIV/0!
0	0	0	0	0	0	0	0	0						0	0	0	0	0	0	0	0	0		0	#DIV/0!
0	0	0	0	0	0	0	0	0						0	0	0	0	0	0	0	0	0		0	#DIV/0!
0	0	0	0	0	0	0	0	0						0	0	0	0	0	0	0	0	0		0	#DIV/0!
0.763	0.706	1.136	1.508	1.134	1.509	1.506	1.133	9.395						0.68974	0.62206	1.0704	1.427	1.0682	1.4281	1.4253	1.0671	8.7979		-0.5971	-6.79%
0.772	0.739	1.136	1.508	1.133	1.509	1.505	1.131	9.433						0.70724	0.66904	1.07	1.4264	1.0671	1.4277	1.4242	1.0656	8.85728		-0.57572	-6.50%
0.776	0.753	1.136	1.507	1.132	1.508	1.504	1.13	9.446						0.71375	0.68715	1.0698	1.4257	1.0663	1.4271	1.4227	1.0635	8.876		-0.57	-6.42%
0.778	0.76	1.136	1.508	1.133	1.508	1.504	1.129	9.456						0.71746	0.69703	1.0702	1.4258	1.0667	1.4271	1.4225	1.063	8.88979		-0.56621	-6.37%
0.778	0.76	1.136	1.508	1.133	1.508	1.505	1.13	9.458						0.71759	0.69715	1.0705	1.4261	1.0672	1.4274	1.4231	1.0639	8.89294		-0.56506	-6.35%
0.771	0.738	1.135	1.507	1.131	1.508	1.504	1.129	9.423						0.70615	0.66738	1.0688	1.4251	1.0648	1.4268	1.4222	1.0628	8.84403		-0.57897	-6.55%
0.775	0.752	1.135	1.507	1.131	1.508	1.503	1.128	9.439						0.71301	0.68613	1.0689	1.4246	1.0643	1.4264	1.421	1.0611	8.86544		-0.57356	-6.47%
0.777	0.759	1.135	1.506	1.13	1.507	1.501	1.125	9.44						0.71646	0.69594	1.0688	1.4238	1.0632	1.4257	1.419	1.0581	8.871		-0.569	-6.41%
0.777	0.759	1.135	1.506	1.13	1.507	1.501	1.125	9.44						0.7164	0.69588	1.0687	1.4236	1.0629	1.4256	1.4186	1.0576	8.86928		-0.57072	-6.43%
0.77	0.737	1.135	1.506	1.13	1.508	1.502	1.127	9.415						0.70541	0.66646	1.0677	1.4239	1.0626	1.4259	1.4202	1.06	8.83217		-0.58283	-6.60%
0.76	0.701	1.135	1.506	1.13	1.508	1.503	1.127	9.37						0.68601	0.61487	1.0675	1.424	1.0629	1.4261	1.4205	1.0604	8.76228		-0.60772	-6.94%
0	0	0	0	0	0	0	0	0						0	0	0	0	0	0	0	0	0		0	#DIV/0!
0	0	0	0	0	0	0	0	0						0	0	0	0	0	0	0	0	0		0	#DIV/0!
0	0	0	0	0	0	0	0	0						0	0	0	0	0	0	0	0	0		0	#DIV/0!
0	0	0	0	0	0	0	0	0						0	0	0	0	0	0	0	0	0		0	#DIV/0!
0	0	0	0	0	0	0	0	0						0	0	0	0	0	0	0	0	0		0	#DIV/0!
0	0	0	0	0	0	0	0	0						0	0	0	0	0	0	0	0	0		0	#DIV/0!
0	0	0	0	0	0	0	0	0						0	0	0	0	0	0	0	0	0		0	#DIV/0!
0	0	0	0	0	0	0	0	0						0	0	0	0	0	0	0	0	0		0	#DIV/0!
0	0	0	0	0	0	0	0	0						0	0	0	0	0	0	0	0	0		0	#DIV/0!
0	0	0	0	0	0	0	0	0						0	0	0	0	0	0	0	0	0		0	#DIV/0!
0	0	0	0	0	0	0	0	0						0	0	0	0	0	0	0	0	0		0	#DIV/0!
0	0	0	0	0	0	0	0	0						0	0	0	0	0	0	0	0	0		0	#DIV/0!
0	0	0	0	0	0	0	0	0						0	0	0	0	0	0	0	0	0		0	#DIV/0!
0	0	0	0	0	0	0	0	0						0	0	0	0	0	0	0	0	0		0	#DIV/0!
0	0	0	0	0	0	0	0	0						0	0	0	0	0	0	0	0	0		0	#DIV/0!
0	0	0	0	0	0	0	0	0						0	0	0	0	0	0	0	0	0		0	#DIV/0!
0	0	0	0	0	0	0	0	0						0	0	0	0	0	0	0	0	0		0	#DIV/0!
0	0	0	0	0	0	0	0	0						0	0	0	0	0	0	0	0	0		0	#DIV/0!
0	0	0	0	0	0	0	0	0						0	0	0	0	0	0	0	0	0		0	#DIV/0!
0	0	0	0	0	0	0	0	0						0	0	0	0	0	0	0	0	0		0	#DIV/0!
0	0	0	0	0	0	0	0	0						0	0	0	0	0	0	0	0	0		0	#DIV/0!
0	0	0	0	0	0	0	0	0						0	0	0	0	0	0	0	0	0		0	#DIV/0!
0	0	0	0	0	0	0	0	0						0	0	0	0	0	0	0	0	0		0	#DIV/0!
0	0	0	0	0	0	0	0	0						0	0	0	0	0	0	0	0	0		0	#DIV/0!
0	0	0	0	0	0	0	0	0						0	0	0	0	0	0	0	0	0		0	#DIV/0!
0	0	0	0	0	0	0	0	0						0	0	0	0	0	0	0	0	0		0	#DIV/0!
0	0	0	0	0	0	0	0	0						0	0	0	0	0	0	0	0	0		0	#DIV/0!
0	0	0	0	0	0	0	0	0						0	0	0	0	0	0	0	0	0		0	#DIV/0!
0	0	0	0	0	0	0	0	0						0	0	0	0	0	0	0	0	0		0	#DIV/0!
0	0	0	0	0	0	0	0	0						0	0	0	0	0	0	0	0	0		0	#DIV/0!
0	0	0	0	0	0	0	0	0						0	0	0	0	0	0	0	0	0		0	#DIV/0!
0	0	0	0	0	0	0	0	0						0	0	0	0	0	0	0	0	0		0	#DIV/0!
0	0	0	0	0	0	0	0	0						0	0	0	0	0	0	0	0	0		0	#DIV/0!
0	0	0	0	0	0	0	0	0						0	0	0	0	0	0	0	0	0		0	#DIV/0!
0	0	0	0	0	0	0	0	0						0	0	0	0	0	0	0	0	0		0	#DIV/0!
0	0	0	0	0	0	0	0	0						0	0	0	0	0	0	0	0	0		0	#DIV/0!
0	0	0	0	0	0	0	0	0						0	0	0	0	0	0	0	0	0		0	#DIV/0!
0	0	0	0	0	0	0	0	0						0	0	0	0	0	0	0	0	0		0	#DIV/0!
0	0	0	0	0	0	0	0	0						0	0	0	0	0	0	0	0	0		0	#DIV/0!
0	0	0	0	0	0	0	0	0						0	0	0	0	0	0	0	0	0		0	#DIV/0!
0	0	0	0	0	0	0	0	0						0	0	0	0	0	0	0	0	0		0	#DIV/0!
0	0	0	0	0	0	0	0	0						0	0	0	0	0	0	0	0	0		0	#DIV/0!
0	0	0	0	0	0	0	0	0						0	0	0	0	0	0	0	0	0		0	#DIV/0!
0	0	0	0	0	0	0	0	0						0	0	0	0	0	0	0	0	0		0	#DIV/0!
0	0	0	0	0	0	0	0	0						0	0	0	0	0	0	0	0	0		0	#DIV/0!
0	0	0	0	0	0	0	0	0						0	0	0	0	0	0	0	0	0		0	#DIV/0!
0	0	0	0	0	0	0	0	0						0	0	0	0	0	0	0	0	0		0	#DIV/0!
0	0	0	0	0	0	0	0	0						0	0	0	0	0	0	0	0	0		0	#DIV/0!
0	0	0	0	0	0	0	0	0						0	0	0	0	0	0	0	0	0		0	#DIV/0!
0	0	0	0	0	0	0	0	0						0	0	0	0	0	0	0	0	0		0	#DIV/0!
0	0	0	0	0	0	0	0	0						0	0	0	0	0	0	0	0	0		0	#DIV/0!
0	0	0	0	0	0	0	0	0						0	0	0	0	0	0	0	0	0		0	#DIV/0!
0	0	0	0	0	0	0	0	0						0	0	0	0	0	0	0	0	0		0	#DIV/0!
0	0	0	0	0	0	0	0	0						0	0	0	0	0	0	0	0	0		0	#DIV/0!
0	0	0	0	0	0	0	0	0						0	0	0	0	0	0	0	0	0		0	#DIV/0!
0	0	0	0	0	0	0	0	0						0	0	0	0	0	0	0	0	0		0	#DIV/0!
0	0	0	0	0	0	0	0	0						0	0	0	0	0	0	0	0	0		0	#DIV/0!
0	0	0	0	0	0	0	0	0						0	0	0	0	0	0	0	0	0		0	#DIV/0!
0	0	0	0	0	0	0	0	0						0	0	0	0	0	0	0	0	0		0	#DIV/0!
0	0	0	0	0	0	0	0	0						0	0	0	0	0	0	0	0	0		0	#DIV/0!
0	0	0	0	0	0	0	0	0						0	0	0	0	0	0	0	0	0		0	#DIV/0!
0.806	0.751	1.196	1.587	1.195	1.587	1.586	1.194	9.902						0.73595	0.66781	1.1387	1.517	1.1377	1.5178	1.5164	1.1373	9.36866		-0.53334	-5.69%
0.798	0.765	1.172	1.555	1.171	1.555	1.554	1.17	9.74						0.73439	0.69473	1.1112	1.4803	1.1102	1.481	1.4797	1.1098	9.20132		-0.53868	-5.85%
0.795	0.772	1.163	1.543	1.162	1.543	1.542	1.161	9.681						0.73448	0.70705	1.1012	1.4667	1.1001	1.4675	1.4661	1.0995	9.14263		-0.53837	-5.89%
0.794	0.776	1.158	1.536	1.157	1.536	1.535	1.156	9.648						0.73388	0.71239	1.0954	1.459	1.0944	1.4597	1.4582	1.0934	9.10637		-0.54163	-5.95%
0.794	0.776	1.158	1.537	1.157	1.537	1.536	1.156	9.651						0.73397	0.71212	1.0959	1.4596	1.0948	1.4603	1.4588	1.0939	9.10939		-0.54161	-5.95%
0.795	0.761	1.169	1.551	1.167	1.551	1.55	1.167	9.711						0.72774	0.68748	1.102	1.468	1.1009	1.4688	1.4675	1.1006	9.12302		-0.58798	-6.45%
0.784	0.76	1.146	1.521	1.145	1.521	1.52	1.144	9.541						0.72118	0.69415	1.0813	1.4403	1.0803	1.441	1.4396	1.0797	8.97753		-0.56347	-6.28%
0.779	0.762	1.137	1.509	1.136	1.509	1.508	1.135	9.475						0.719	0.69869	1.0726	1.4286	1.0714	1.4293	1.4276	1.0702	8.91739		-0.55761	-6.25%
0.779	0.762	1.137	1.509	1.136	1.509	1.508	1.134	9.474						0.71888	0.69851	1.0725	1.4284	1.0711	1.4291	1.4271	1.0694	8.91499		-0.55901	-6.27%
0.773	0.74	1.137	1.509	1.136	1.509	1.508	1.135	9.447						0.70828	0.66964	1.072	1.4284	1.0708	1.4292	1.4277	1.0705	8.87652		-0.57048	-6.43%
0.763	0.704	1.137	1.509	1.136	1.509	1.508	1.135	9.401						0.6892	0.61858	1.072	1.4284	1.0708	1.4292	1.4277	1.0705	8.80638		-0.59462	-6.75%
0	0	0	0	0	0	0	0	0						0	0	0	0	0	0	0	0	0		0	#DIV/0!
0	0	0	0	0	0	0	0	0						0	0	0	0	0	0	0	0	0		0	#DIV/0!
0	0	0	0	0	0	0	0	0						0	0	0	0	0	0	0	0	0		0	#DIV/0!
0	0	0	0	0	0	0	0	0						0	0	0	0	0	0	0	0	0		0	#DIV/0!
0	0	0	0	0	0	0	0	0						0	0	0	0	0	0	0	0	0		0	#DIV/0!
0	0	0	0	0	0	0	0	0						0	0	0	0	0	0	0	0	0		0	#DIV/0!
0	0	0	0	0	0	0	0	0						0	0	0	0	0	0	0	0	0		0	#DIV/0!
0	0	0	0	0	0	0	0	0						0	0	0	0	0	0	0	0	0		0	#DIV/0!
0	0	0	0	0	0	0	0	0						0	0	0	0	0	0	0	0	0		0	#DIV/0!
0	0	0	0	0	0	0	0	0						0	0	0	0	0	0	0	0	0		0	#DIV/0!
0	0	0	0	0	0	0	0	0						0	0	0	0	0	0	0	0	0		0	#DIV/0!
0	0	0	0	0	0	0	0	0						0	0	0	0	0	0	0	0	0		0	#DIV/0!
0	0	0	0	0	0	0	0	0						0	0	0	0	0	0	0	0	0		0	#DIV/0!
0.764	0.707	1.137	1.509	1.136	1.51	1.508	1.135	9.406						0.69113	0.62336	1.0724	1.4287	1.0714	1.4294	1.4281	1.071	8.81549		-0.59051	-6.70%
0.773	0.741	1.137	1.509	1.136	1.509	1.508	1.135	9.448						0.70854	0.6703	1.072	1.4284	1.0708	1.4292	1.4277	1.0705	8.87744		-0.57056	-6.43%
0.777	0.754	1.137	1.509	1.135	1.509	1.507	1.134	9.462						0.71496	0.68833	1.0717	1.4279	1.07	1.4287	1.4265	1.0687	8.89679		-0.56521	-6.35%
0.779	0.761	1.137	1.509	1.135	1.509	1.507	1.134	9.471						0.71863	0.69825	1.0721	1.428	1.0704	1.4287	1.4264	1.0685	8.91098		-0.56002	-6.28%
0.779	0.762	1.137	1.509	1.136	1.509	1.507	1.134	9.473						0.71884	0.69841	1.0724	1.4283	1.0711	1.429	1.427	1.0693	8.91435		-0.55865	-6.27%
0.773	0.74	1.137	1.509	1.135	1.509	1.507	1.134	9.444						0.70788	0.66924	1.0714	1.4278	1.0696	1.4287	1.4266	1.0689	8.87012		-0.57388	-6.47%
0.777	0.754	1.137	1.509	1.135	1.509	1.507	1.133	9.461						0.71465	0.68783	1.0714	1.4276	1.0695	1.4285	1.426	1.068	8.89348		-0.56752	-6.38%
0.779	0.761	1.137	1.508	1.134	1.509	1.506	1.132	9.466						0.71805	0.69756	1.0712	1.4271	1.0688	1.4281	1.4248	1.0662	8.90181		-0.56419	-6.34%
0.779	0.761	1.137	1.508	1.134	1.509	1.506	1.131	9.465						0.71792	0.69742	1.071	1.4269	1.0684	1.4279	1.4244	1.0657	8.89964		-0.56536	-6.35%
0.772	0.739	1.136	1.508	1.134	1.509	1.506	1.132	9.436						0.70721	0.66839	1.0705	1.4269	1.0681	1.4281	1.4252	1.0669	8.8613		-0.5747	-6.49%
0.762	0.703	1.136	1.508	1.134	1.509	1.506	1.132	9.39						0.68824	0.61769	1.0704	1.427	1.0682	1.4281	1.4253	1.0671	8.79203		-0.59797	-6.80%
0	0	0	0	0	0	0	0	0						0	0	0	0	0	0	0	0	0		0	#DIV/0!
0	0	0	0	0	0	0	0	0						0	0	0	0	0	0	0	0	0		0	#DIV/0!
0	0	0	0	0	0	0	0	0						0	0	0	0	0	0	0	0	0		0	#DIV/0!
0	0	0	0	0	0	0	0	0						0	0	0	0	0	0	0	0	0		0	#DIV/0!
0	0	0	0	0	0	0	0	0						0	0	0	0	0	0	0	0	0		0	#DIV/0!
0	0	0	0	0	0	0	0	0						0	0	0	0	0	0	0	0	0		0	#DIV/0!
0	0	0	0	0	0	0	0	0						0	0	0	0	0	0	0	0	0		0	#DIV/0!
0	0	0	0	0	0	0	0	0						0	0	0	0	0	0	0	0	0		0	#DIV/0!
0	0	0	0	0	0	0	0	0						0	0	0	0	0	0	0	0	0		0	#DIV/0!
0	0	0	0	0	0	0	0	0						0	0	0	0	0	0	0	0	0		0	#DIV/0!
0	0	0	0	0	0	0	0	0						0	0	0	0	0	0	0	0	0		0	#DIV/0!
0	0	0	0	0	0	0	0	0						0	0	0	0	0	0	0	0	0		0	#DIV/0!
0	0	0	0	0	0	0	0	0						0	0	0	0	0	0	0	0	0		0	#DIV/0!
0.764	0.707	1.137	1.509	1.136	1.509	1.508	1.135	9.405						0.69073	0.62297	1.0717	1.4282	1.0704	1.429	1.4274	1.07	8.8104		-0.5946	-6.75%
0.773	0.74	1.137	1.509	1.135	1.509	1.507	1.134	9.444						0.70803	0.6698	1.0712	1.4277	1.0694	1.4286	1.4264	1.0686	8.86973		-0.57427	-6.47%
0.777	0.754	1.137	1.508	1.134	1.509	1.506	1.132	9.457						0.71459	0.68807	1.0711	1.4272	1.0689	1.4282	1.4252	1.067	8.89026		-0.56674	-6.37%
0.779	0.761	1.137	1.509	1.135	1.509	1.506	1.132	9.468						0.71838	0.69805	1.0717	1.4275	1.0696	1.4283	1.4253	1.0669	8.90573		-0.56227	-6.31%
0.779	0.761	1.137	1.509	1.135	1.509	1.507	1.133	9.47						0.71863	0.69825	1.0721	1.4279	1.0704	1.4287	1.4261	1.068	8.91008		-0.55992	-6.28%
0.773	0.739	1.136	1.508	1.134	1.509	1.506	1.133	9.438						0.70748	0.66886	1.0707	1.4272	1.0685	1.4282	1.4255	1.0675	8.86394		-0.57406	-6.48%
0.777	0.753	1.137	1.508	1.134	1.509	1.506	1.132	9.456						0.71441	0.68769	1.071	1.4271	1.0686	1.4281	1.425	1.0667	8.8886		-0.5674	-6.38%
0.779	0.761	1.137	1.508	1.134	1.509	1.505	1.131	9.464						0.71793	0.69749	1.071	1.4267	1.0683	1.4278	1.424	1.065	8.89822		-0.56578	-6.36%
0.778	0.761	1.137	1.508	1.134	1.509	1.505	1.13	9.462						0.71783	0.69739	1.0709	1.4265	1.068	1.4276	1.4236	1.0645	8.89632		-0.56568	-6.36%
0.772	0.739	1.136	1.508	1.133	1.509	1.505	1.131	9.433						0.70688	0.66808	1.07	1.4264	1.0671	1.4277	1.4243	1.0657	8.85616		-0.57684	-6.51%
0.762	0.703	1.136	1.508	1.133	1.509	1.506	1.132	9.389						0.68793	0.6174	1.0699	1.4265	1.0673	1.4277	1.4244	1.0659	8.78703		-0.60197	-6.85%
0	0	0	0	0	0	0	0	0						0	0	0	0	0	0	0	0	0		0	#DIV/0!
0	0	0	0	0	0	0	0	0						0	0	0	0	0	0	0	0	0		0	#DIV/0!
0	0	0	0	0	0	0	0	0						0	0	0	0	0	0	0	0	0		0	#DIV/0!
0	0	0	0	0	0	0	0	0						0	0	0	0	0	0	0	0	0		0	#DIV/0!
0	0	0	0	0	0	0	0	0						0	0	0	0	0	0	0	0	0		0	#DIV/0!
0	0	0	0	0	0	0	0	0						0	0	0	0	0	0	0	0	0		0	#DIV/0!
0	0	0	0	0	0	0	0	0						0	0	0	0	0	0	0	0	0		0	#DIV/0!
0	0	0	0	0	0	0	0	0						0	0	0	0	0	0	0	0	0		0	#DIV/0!
0	0	0	0	0	0	0	0	0						0	0	0	0	0	0	0	0	0		0	#DIV/0!
0	0	0	0	0	0	0	0	0						0	0	0	0	0	0	0	0	0		0	#DIV/0!
0	0	0	0	0	0	0	0	0						0	0	0	0	0	0	0	0	0		0	#DIV/0!
0	0	0	0	0	0	0	0	0						0	0	0	0	0	0	0	0	0		0	#DIV/0!
0	0	0	0	0	0	0	0	0						0	0	0	0	0	0	0	0	0		0	#DIV/0!
0.764	0.707	1.137	1.509	1.135	1.509	1.507	1.134	9.402						0.69051	0.62277	1.0714	1.4279	1.0698	1.4288	1.4268	1.0692	8.80718		-0.59482	-6.75%
0.773	0.74	1.137	1.508	1.134	1.509	1.506	1.133	9.44						0.70775	0.66953	1.0708	1.4272	1.0686	1.4283	1.4256	1.0676	8.86538		-0.57462	-6.48%
0.776	0.753	1.136	1.508	1.133	1.509	1.505	1.131	9.451						0.71419	0.68767	1.0705	1.4265	1.0676	1.4277	1.4241	1.0653	8.88356		-0.56744	-6.39%
0.778	0.761	1.136	1.508	1.133	1.509	1.505	1.13	9.46						0.71775	0.69737	1.0707	1.4264	1.0677	1.4275	1.4235	1.0644	8.89532		-0.56468	-6.35%
0.778	0.761	1.137	1.508	1.134	1.509	1.505	1.131	9.463						0.71783	0.69739	1.0709	1.4266	1.0681	1.4277	1.4241	1.0652	8.89782		-0.56518	-6.35%
0.772	0.738	1.136	1.508	1.132	1.508	1.505	1.13	9.429						0.70655	0.66776	1.0694	1.4258	1.0661	1.4273	1.4233	1.0644	8.85061		-0.57839	-6.54%
0.775	0.752	1.136	1.507	1.132	1.508	1.504	1.129	9.443						0.71344	0.68665	1.0695	1.4254	1.0657	1.4269	1.4223	1.0629	8.87279		-0.57021	-6.43%
0.777	0.76	1.136	1.507	1.131	1.508	1.503	1.127	9.449						0.71678	0.69625	1.0693	1.4245	1.0645	1.4263	1.4204	1.0601	8.87813		-0.57087	-6.43%
0.777	0.759	1.136	1.507	1.13	1.508	1.502	1.126	9.445						0.71663	0.6961	1.069	1.4242	1.0639	1.426	1.4197	1.0591	8.87463		-0.57037	-6.43%
0.771	0.738	1.135	1.507	1.13	1.508	1.503	1.128	9.42						0.70576	0.66701	1.0682	1.4244	1.0636	1.4263	1.421	1.0612	8.83747		-0.58253	-6.59%
0.761	0.702	1.135	1.507	1.131	1.508	1.503	1.128	9.375						0.68678	0.61636	1.068	1.4246	1.0639	1.4265	1.4214	1.0617	8.76924		-0.60576	-6.91%
0	0	0	0	0	0	0	0	0						0	0	0	0	0	0	0	0	0		0	#DIV/0!
0	0	0	0	0	0	0	0	0						0	0	0	0	0	0	0	0	0		0	#DIV/0!
0	0	0	0	0	0	0	0	0						0	0	0	0	0	0	0	0	0		0	#DIV/0!
0	0	0	0	0	0	0	0	0						0	0	0	0	0	0	0	0	0		0	#DIV/0!
0	0	0	0	0	0	0	0	0						0	0	0	0	0	0	0	0	0		0	#DIV/0!
0	0	0	0	0	0	0	0	0						0	0	0	0	0	0	0	0	0		0	#DIV/0!
0	0	0	0	0	0	0	0	0						0	0	0	0	0	0	0	0	0		0	#DIV/0!
0	0	0	0	0	0	0	0	0						0	0	0	0	0	0	0	0	0		0	#DIV/0!
0	0	0	0	0	0	0	0	0						0	0	0	0	0	0	0	0	0		0	#DIV/0!
0	0	0	0	0	0	0	0	0						0	0	0	0	0	0	0	0	0		0	#DIV/0!
0	0	0	0	0	0	0	0	0						0	0	0	0	0	0	0	0	0		0	#DIV/0!
0	0	0	0	0	0	0	0	0						0	0	0	0	0	0	0	0	0		0	#DIV/0!
0	0	0	0	0	0	0	0	0						0	0	0	0	0	0	0	0	0		0	#DIV/0!
0.762	0.705	1.136	1.508	1.133	1.509	1.505	1.131	9.389						0.68905	0.6207	1.0697	1.4262	1.0668	1.4276	1.424	1.0653	8.78935		-0.59965	-6.82%
0.772	0.739	1.136	1.507	1.132	1.508	1.504	1.13	9.428						0.70678	0.6686	1.0692	1.4256	1.0656	1.4271	1.4229	1.0638	8.84958		-0.57842	-6.54%
0.775	0.752	1.136	1.507	1.131	1.508	1.503	1.128	9.44						0.71329	0.6867	1.0691	1.4248	1.0647	1.4265	1.4212	1.0613	8.86759		-0.57241	-6.46%
0.778	0.76	1.136	1.507	1.131	1.508	1.503	1.127	9.45						0.71704	0.69662	1.0696	1.4249	1.0652	1.4265	1.4209	1.0608	8.88156		-0.56844	-6.40%
0.778	0.76	1.136	1.507	1.132	1.508	1.504	1.128	9.453						0.71719	0.69677	1.0699	1.4253	1.0658	1.4268	1.4217	1.062	8.88546		-0.56754	-6.39%
0.771	0.737	1.135	1.507	1.13	1.508	1.503	1.127	9.418						0.70568	0.66694	1.068	1.4242	1.0633	1.4262	1.4208	1.0609	8.83602		-0.58198	-6.59%
0.775	0.751	1.135	1.506	1.13	1.508	1.502	1.126	9.433						0.71262	0.68586	1.0683	1.4238	1.0628	1.4258	1.4195	1.059	8.85768		-0.57532	-6.50%
0.776	0.759	1.135	1.506	1.128	1.507	1.5	1.123	9.434						0.71596	0.69545	1.068	1.4225	1.061	1.4248	1.4168	1.055	8.85951		-0.57449	-6.48%
0.776	0.758	1.135	1.505	1.127	1.507	1.499	1.121	9.428						0.7157	0.69519	1.0676	1.4218	1.0599	1.4243	1.4156	1.0534	8.85349		-0.57451	-6.49%
0.769	0.736	1.134	1.505	1.127	1.507	1.5	1.124	9.402						0.70452	0.66562	1.0664	1.4222	1.0597	1.4249	1.4176	1.0564	8.81734		-0.58466	-6.63%
0.759	0.7	1.134	1.506	1.128	1.507	1.5	1.124	9.358						0.68509	0.61403	1.066	1.4225	1.0601	1.425	1.4179	1.0569	8.74752		-0.61048	-6.98%
0	0	0	0	0	0	0	0	0						0	0	0	0	0	0	0	0	0		0	#DIV/0!
0	0	0	0	0	0	0	0	0						0	0	0	0	0	0	0	0	0		0	#DIV/0!
0	0	0	0	0	0	0	0	0						0	0	0	0	0	0	0	0	0		0	#DIV/0!
0	0	0	0	0	0	0	0	0						0	0	0	0	0	0	0	0	0		0	#DIV/0!
0	0	0	0	0	0	0	0	0						0	0	0	0	0	0	0	0	0		0	#DIV/0!
0	0	0	0	0	0	0	0	0						0	0	0	0	0	0	0	0	0		0	#DIV/0!
0	0	0	0	0	0	0	0	0						0	0	0	0	0	0	0	0	0		0	#DIV/0!
0	0	0	0	0	0	0	0	0						0	0	0	0	0	0	0	0	0		0	#DIV/0!
0	0	0	0	0	0	0	0	0						0	0	0	0	0	0	0	0	0		0	#DIV/0!
0	0	0	0	0	0	0	0	0						0	0	0	0	0	0	0	0	0		0	#DIV/0!
0	0	0	0	0	0	0	0	0						0	0	0	0	0	0	0	0	0		0	#DIV/0!
0	0	0	0	0	0	0	0	0						0	0	0	0	0	0	0	0	0		0	#DIV/0!
0	0	0	0	0	0	0	0	0						0	0	0	0	0	0	0	0	0		0	#DIV/0!
0	0	0	0	0	0	0	0	0						0	0	0	0	0	0	0	0	0		0	#DIV/0!
0	0	0	0	0	0	0	0	0						0	0	0	0	0	0	0	0	0		0	#DIV/0!
0	0	0	0	0	0	0	0	0						0	0	0	0	0	0	0	0	0		0	#DIV/0!
0	0	0	0	0	0	0	0	0						0	0	0	0	0	0	0	0	0		0	#DIV/0!
0	0	0	0	0	0	0	0	0						0	0	0	0	0	0	0	0	0		0	#DIV/0!
0	0	0	0	0	0	0	0	0						0	0	0	0	0	0	0	0	0		0	#DIV/0!
0	0	0	0	0	0	0	0	0						0	0	0	0	0	0	0	0	0		0	#DIV/0!
0	0	0	0	0	0	0	0	0						0	0	0	0	0	0	0	0	0		0	#DIV/0!
0	0	0	0	0	0	0	0	0						0	0	0	0	0	0	0	0	0		0	#DIV/0!
0	0	0	0	0	0	0	0	0						0	0	0	0	0	0	0	0	0		0	#DIV/0!
0	0	0	0	0	0	0	0	0						0	0	0	0	0	0	0	0	0		0	#DIV/0!
0	0	0	0	0	0	0	0	0						0	0	0	0	0	0	0	0	0		0	#DIV/0!
0	0	0	0	0	0	0	0	0						0	0	0	0	0	0	0	0	0		0	#DIV/0!
0	0	0	0	0	0	0	0	0						0	0	0	0	0	0	0	0	0		0	#DIV/0!
0	0	0	0	0	0	0	0	0						0	0	0	0	0	0	0	0	0		0	#DIV/0!
0	0	0	0	0	0	0	0	0						0	0	0	0	0	0	0	0	0		0	#DIV/0!
0	0	0	0	0	0	0	0	0						0	0	0	0	0	0	0	0	0		0	#DIV/0!
0	0	0	0	0	0	0	0	0						0	0	0	0	0	0	0	0	0		0	#DIV/0!
0	0	0	0	0	0	0	0	0						0	0	0	0	0	0	0	0	0		0	#DIV/0!
0	0	0	0	0	0	0	0	0						0	0	0	0	0	0	0	0	0		0	#DIV/0!
0	0	0	0	0	0	0	0	0						0	0	0	0	0	0	0	0	0		0	#DIV/0!
0	0	0	0	0	0	0	0	0						0	0	0	0	0	0	0	0	0		0	#DIV/0!
0	0	0	0	0	0	0	0	0						0	0	0	0	0	0	0	0	0		0	#DIV/0!
0	0	0	0	0	0	0	0	0						0	0	0	0	0	0	0	0	0		0	#DIV/0!
0	0	0	0	0	0	0	0	0						0	0	0	0	0	0	0	0	0		0	#DIV/0!
0	0	0	0	0	0	0	0	0						0	0	0	0	0	0	0	0	0		0	#DIV/0!
0	0	0	0	0	0	0	0	0						0	0	0	0	0	0	0	0	0		0	#DIV/0!
0	0	0	0	0	0	0	0	0						0	0	0	0	0	0	0	0	0		0	#DIV/0!
0	0	0	0	0	0	0	0	0						0	0	0	0	0	0	0	0	0		0	#DIV/0!
0	0	0	0	0	0	0	0	0						0	0	0	0	0	0	0	0	0		0	#DIV/0!
0	0	0	0	0	0	0	0	0						0	0	0	0	0	0	0	0	0		0	#DIV/0!
0	0	0	0	0	0	0	0	0						0	0	0	0	0	0	0	0	0		0	#DIV/0!
0	0	0	0	0	0	0	0	0						0	0	0	0	0	0	0	0	0		0	#DIV/0!
0	0	0	0	0	0	0	0	0						0	0	0	0	0	0	0	0	0		0	#DIV/0!
0	0	0	0	0	0	0	0	0						0	0	0	0	0	0	0	0	0		0	#DIV/0!
0	0	0	0	0	0	0	0	0						0	0	0	0	0	0	0	0	0		0	#DIV/0!
0	0	0	0	0	0	0	0	0						0	0	0	0	0	0	0	0	0		0	#DIV/0!
0	0	0	0	0	0	0	0	0						0	0	0	0	0	0	0	0	0		0	#DIV/0!
0	0	0	0	0	0	0	0	0						0	0	0	0	0	0	0	0	0		0	#DIV/0!
0	0	0	0	0	0	0	0	0						0	0	0	0	0	0	0	0	0		0	#DIV/0!
0	0	0	0	0	0	0	0	0						0	0	0	0	0	0	0	0	0		0	#DIV/0!
0	0	0	0	0	0	0	0	0						0	0	0	0	0	0	0	0	0		0	#DIV/0!
0	0	0	0	0	0	0	0	0						0	0	0	0	0	0	0	0	0		0	#DIV/0!
0	0	0	0	0	0	0	0	0						0	0	0	0	0	0	0	0	0		0	#DIV/0!
0	0	0	0	0	0	0	0	0						0	0	0	0	0	0	0	0	0		0	#DIV/0!
0	0	0	0	0	0	0	0	0						0	0	0	0	0	0	0	0	0		0	#DIV/0!
0	0	0	0	0	0	0	0	0						0	0	0	0	0	0	0	0	0		0	#DIV/0!
0	0	0	0	0	0	0	0	0						0	0	0	0	0	0	0	0	0		0	#DIV/0!
0.765	0.713	1.136	1.508	1.134	1.509	1.506	1.132	9.403						0.69381	0.63272	1.0703	1.4268	1.0679	1.428	1.425	1.0666	8.81113		-0.59187	-6.72%
0.773	0.741	1.136	1.508	1.133	1.509	1.505	1.131	9.436						0.70813	0.67166	1.0697	1.4261	1.0666	1.4275	1.4238	1.0651	8.85859		-0.57741	-6.52%
0.776	0.753	1.136	1.507	1.132	1.508	1.504	1.129	9.445						0.71395	0.68802	1.0695	1.4254	1.0656	1.4269	1.4222	1.0627	8.87427		-0.57073	-6.43%
0.778	0.761	1.136	1.507	1.132	1.508	1.504	1.129	9.455						0.71748	0.69739	1.07	1.4255	1.0662	1.4269	1.422	1.0623	8.88777		-0.56723	-6.38%
0.778	0.761	1.136	1.508	1.133	1.508	1.504	1.13	9.458						0.7176	0.69733	1.0703	1.4259	1.0669	1.4272	1.4228	1.0635	8.89153		-0.56647	-6.37%
0.771	0.738	1.135	1.507	1.131	1.508	1.504	1.129	9.423						0.70641	0.66805	1.0687	1.425	1.0647	1.4267	1.422	1.0626	8.84416		-0.57884	-6.54%
0.775	0.752	1.135	1.507	1.131	1.508	1.503	1.127	9.438						0.71312	0.68643	1.0689	1.4246	1.0643	1.4264	1.421	1.061	8.86575		-0.57225	-6.45%
0.777	0.759	1.135	1.506	1.13	1.507	1.501	1.125	9.44						0.71648	0.69602	1.0688	1.4237	1.0631	1.4257	1.4188	1.0579	8.8705		-0.5695	-6.42%
0.777	0.759	1.135	1.506	1.129	1.507	1.501	1.124	9.438						0.7163	0.69584	1.0685	1.4233	1.0624	1.4253	1.418	1.0568	8.86644		-0.57156	-6.45%
0.77	0.737	1.135	1.506	1.129	1.507	1.502	1.126	9.412						0.70527	0.66654	1.0674	1.4235	1.0619	1.4257	1.4195	1.0591	8.82891		-0.58309	-6.60%
0.76	0.701	1.134	1.506	1.129	1.508	1.502	1.126	9.366						0.68625	0.61588	1.0672	1.4237	1.0623	1.4258	1.4199	1.0596	8.76063		-0.60537	-6.91%
0	0	0	0	0	0	0	0	0						0	0	0	0	0	0	0	0	0		0	#DIV/0!
0	0	0	0	0	0	0	0	0						0	0	0	0	0	0	0	0	0		0	#DIV/0!
0	0	0	0	0	0	0	0	0						0	0	0	0	0	0	0	0	0		0	#DIV/0!
0	0	0	0	0	0	0	0	0						0	0	0	0	0	0	0	0	0		0	#DIV/0!
0	0	0	0	0	0	0	0	0						0	0	0	0	0	0	0	0	0		0	#DIV/0!
0	0	0	0	0	0	0	0	0						0	0	0	0	0	0	0	0	0		0	#DIV/0!
0	0	0	0	0	0	0	0	0						0	0	0	0	0	0	0	0	0		0	#DIV/0!
0	0	0	0	0	0	0	0	0						0	0	0	0	0	0	0	0	0		0	#DIV/0!
0	0	0	0	0	0	0	0	0						0	0	0	0	0	0	0	0	0		0	#DIV/0!
0	0	0	0	0	0	0	0	0						0	0	0	0	0	0	0	0	0		0	#DIV/0!
0	0	0	0	0	0	0	0	0						0	0	0	0	0	0	0	0	0		0	#DIV/0!
0	0	0	0	0	0	0	0	0						0	0	0	0	0	0	0	0	0		0	#DIV/0!
0	0	0	0	0	0	0	0	0						0	0	0	0	0	0	0	0	0		0	#DIV/0!
0.762	0.704	1.135	1.507	1.132	1.508	1.504	1.129	9.381						0.68851	0.62021	1.0688	1.4253	1.0652	1.427	1.4226	1.0633	8.78092		-0.60008	-6.83%
0.771	0.738	1.135	1.507	1.13	1.508	1.503	1.128	9.42						0.70608	0.66774	1.0683	1.4245	1.0638	1.4264	1.4212	1.0615	8.83952		-0.58048	-6.57%
0.775	0.752	1.135	1.506	1.129	1.507	1.502	1.125	9.431						0.71265	0.68598	1.0682	1.4236	1.0625	1.4257	1.4191	1.0585	8.85623		-0.57477	-6.49%
0.777	0.759	1.135	1.506	1.13	1.508	1.502	1.125	9.442						0.71657	0.6961	1.0689	1.4239	1.0634	1.4258	1.4191	1.0583	8.87207		-0.56993	-6.42%
0.777	0.76	1.136	1.507	1.131	1.508	1.503	1.127	9.449						0.71685	0.69637	1.0694	1.4246	1.0647	1.4263	1.4205	1.0603	8.87902		-0.56998	-6.42%
0.77	0.737	1.135	1.506	1.129	1.508	1.502	1.126	9.413						0.70533	0.6666	1.0675	1.4236	1.0621	1.4258	1.4197	1.0594	8.83003		-0.58297	-6.60%
0.774	0.751	1.135	1.506	1.129	1.507	1.501	1.125	9.428						0.71246	0.6856	1.0681	1.4234	1.0623	1.4256	1.419	1.0582	8.85466		-0.57334	-6.48%
0.776	0.759	1.135	1.505	1.128	1.507	1.499	1.122	9.431						0.71592	0.69535	1.068	1.4224	1.0609	1.4247	1.4165	1.0546	8.85837		-0.57263	-6.46%
0.776	0.758	1.135	1.505	1.127	1.507	1.499	1.121	9.428						0.71573	0.69517	1.0677	1.4219	1.0601	1.4244	1.4155	1.0533	8.8538		-0.5742	-6.49%
0.769	0.736	1.134	1.505	1.127	1.507	1.5	1.123	9.401						0.70448	0.66558	1.0663	1.4222	1.0596	1.4248	1.4174	1.0562	8.81656		-0.58444	-6.63%
0.759	0.7	1.134	1.505	1.128	1.507	1.5	1.124	9.357						0.68504	0.61399	1.0659	1.4224	1.0599	1.4249	1.4177	1.0567	8.74653		-0.61047	-6.98%
0	0	0	0	0	0	0	0	0						0	0	0	0	0	0	0	0	0		0	#DIV/0!
0	0	0	0	0	0	0	0	0						0	0	0	0	0	0	0	0	0		0	#DIV/0!
0	0	0	0	0	0	0	0	0						0	0	0	0	0	0	0	0	0		0	#DIV/0!
0	0	0	0	0	0	0	0	0						0	0	0	0	0	0	0	0	0		0	#DIV/0!
0	0	0	0	0	0	0	0	0						0	0	0	0	0	0	0	0	0		0	#DIV/0!
0	0	0	0	0	0	0	0	0						0	0	0	0	0	0	0	0	0		0	#DIV/0!
0	0	0	0	0	0	0	0	0						0	0	0	0	0	0	0	0	0		0	#DIV/0!
0	0	0	0	0	0	0	0	0						0	0	0	0	0	0	0	0	0		0	#DIV/0!
0	0	0	0	0	0	0	0	0						0	0	0	0	0	0	0	0	0		0	#DIV/0!
0	0	0	0	0	0	0	0	0						0	0	0	0	0	0	0	0	0		0	#DIV/0!
0	0	0	0	0	0	0	0	0						0	0	0	0	0	0	0	0	0		0	#DIV/0!
0	0	0	0	0	0	0	0	0						0	0	0	0	0	0	0	0	0		0	#DIV/0!
0	0	0	0	0	0	0	0	0						0	0	0	0	0	0	0	0	0		0	#DIV/0!
0.762	0.704	1.135	1.507	1.131	1.508	1.504	1.129	9.38						0.68834	0.62005	1.0685	1.4251	1.0647	1.4268	1.4221	1.0627	8.77829		-0.60171	-6.85%
0.771	0.738	1.135	1.506	1.13	1.508	1.502	1.127	9.417						0.7058	0.66747	1.0679	1.424	1.0629	1.426	1.4204	1.0603	8.83477		-0.58223	-6.59%
0.774	0.751	1.135	1.506	1.128	1.507	1.5	1.124	9.425						0.71233	0.68567	1.0677	1.4228	1.0613	1.4251	1.4178	1.0566	8.8493		-0.5757	-6.51%
0.777	0.759	1.135	1.506	1.129	1.507	1.501	1.124	9.438						0.71637	0.6959	1.0686	1.4233	1.0626	1.4253	1.418	1.0567	8.86677		-0.57123	-6.44%
0.777	0.76	1.136	1.507	1.131	1.508	1.502	1.126	9.447						0.71675	0.69627	1.0692	1.4243	1.0642	1.4261	1.4198	1.0592	8.87582		-0.57118	-6.44%
0.77	0.737	1.134	1.506	1.128	1.507	1.501	1.125	9.408						0.70498	0.66627	1.0669	1.4229	1.0609	1.4253	1.4186	1.0579	8.82375		-0.58425	-6.62%
0.774	0.751	1.135	1.506	1.128	1.507	1.5	1.123	9.424						0.71204	0.68519	1.0674	1.4224	1.0606	1.4249	1.4172	1.0558	8.84553		-0.57847	-6.54%
0.776	0.758	1.134	1.505	1.126	1.506	1.497	1.119	9.421						0.71537	0.69481	1.0671	1.4208	1.0583	1.4236	1.4136	1.0506	8.84418		-0.57682	-6.52%
0.775	0.758	1.134	1.504	1.125	1.506	1.496	1.117	9.415						0.71513	0.69458	1.0667	1.4201	1.0571	1.4231	1.4123	1.0488	8.83781		-0.57719	-6.53%
0.768	0.735	1.133	1.504	1.125	1.506	1.498	1.12	9.389						0.7037	0.66484	1.0651	1.4205	1.0567	1.4237	1.4148	1.0526	8.80194		-0.58706	-6.67%
0.758	0.698	1.133	1.504	1.125	1.506	1.498	1.121	9.343						0.68413	0.61317	1.0644	1.4207	1.057	1.4238	1.4151	1.053	8.7313		-0.6117	-7.01%
0	0	0	0	0	0	0	0	0						0	0	0	0	0	0	0	0	0		0	#DIV/0!
0	0	0	0	0	0	0	0	0						0	0	0	0	0	0	0	0	0		0	#DIV/0!
0	0	0	0	0	0	0	0	0						0	0	0	0	0	0	0	0	0		0	#DIV/0!
0	0	0	0	0	0	0	0	0						0	0	0	0	0	0	0	0	0		0	#DIV/0!
0	0	0	0	0	0	0	0	0						0	0	0	0	0	0	0	0	0		0	#DIV/0!
0	0	0	0	0	0	0	0	0						0	0	0	0	0	0	0	0	0		0	#DIV/0!
0	0	0	0	0	0	0	0	0						0	0	0	0	0	0	0	0	0		0	#DIV/0!
0	0	0	0	0	0	0	0	0						0	0	0	0	0	0	0	0	0		0	#DIV/0!
0	0	0	0	0	0	0	0	0						0	0	0	0	0	0	0	0	0		0	#DIV/0!
0	0	0	0	0	0	0	0	0						0	0	0	0	0	0	0	0	0		0	#DIV/0!
0	0	0	0	0	0	0	0	0						0	0	0	0	0	0	0	0	0		0	#DIV/0!
0	0	0	0	0	0	0	0	0						0	0	0	0	0	0	0	0	0		0	#DIV/0!
0	0	0	0	0	0	0	0	0						0	0	0	0	0	0	0	0	0		0	#DIV/0!
0.762	0.704	1.135	1.507	1.131	1.508	1.504	1.129	9.38						0.68832	0.62004	1.0685	1.425	1.0647	1.4267	1.4221	1.0626	8.77796		-0.60204	-6.86%
0.771	0.738	1.135	1.507	1.13	1.508	1.503	1.127	9.419						0.70595	0.66781	1.068	1.4242	1.0631	1.4262	1.4206	1.0607	8.83656		-0.58244	-6.59%
0.775	0.752	1.135	1.506	1.129	1.507	1.501	1.125	9.43						0.71269	0.68612	1.0682	1.4235	1.0625	1.4256	1.4188	1.0579	8.85531		-0.57469	-6.49%
0.777	0.76	1.136	1.506	1.13	1.508	1.501	1.125	9.443						0.71668	0.69627	1.0691	1.4239	1.0637	1.4258	1.4189	1.0579	8.87225		-0.57075	-6.43%
0.777	0.76	1.136	1.507	1.131	1.508	1.502	1.126	9.447						0.71678	0.6963	1.0692	1.4243	1.0642	1.426	1.4197	1.059	8.87548		-0.57152	-6.44%
0.77	0.737	1.134	1.506	1.128	1.507	1.501	1.124	9.407						0.70483	0.66613	1.0667	1.4226	1.0604	1.4251	1.4181	1.0572	8.82106		-0.58594	-6.64%
0.774	0.751	1.134	1.505	1.128	1.507	1.5	1.123	9.422						0.71193	0.68508	1.0672	1.4221	1.0601	1.4247	1.4167	1.0551	8.84291		-0.57909	-6.55%
0.776	0.758	1.134	1.505	1.126	1.506	1.497	1.119	9.421						0.7154	0.69485	1.0672	1.4208	1.0584	1.4236	1.4135	1.0504	8.84415		-0.57685	-6.52%
0.776	0.758	1.134	1.504	1.125	1.506	1.496	1.117	9.416						0.71515	0.6946	1.0668	1.42	1.0572	1.4231	1.4121	1.0485	8.83745		-0.57855	-6.55%
0.768	0.735	1.133	1.504	1.125	1.506	1.498	1.12	9.389						0.70357	0.66473	1.0649	1.4203	1.0562	1.4235	1.4144	1.052	8.7996		-0.5894	-6.70%
0.758	0.698	1.133	1.504	1.125	1.506	1.498	1.121	9.343						0.68412	0.61315	1.0644	1.4207	1.057	1.4238	1.4151	1.053	8.73127		-0.61173	-7.01%
0	0	0	0	0	0	0	0	0						0	0	0	0	0	0	0	0	0		0	#DIV/0!
0	0	0	0	0	0	0	0	0						0	0	0	0	0	0	0	0	0		0	#DIV/0!
0	0	0	0	0	0	0	0	0						0	0	0	0	0	0	0	0	0		0	#DIV/0!
0	0	0	0	0	0	0	0	0						0	0	0	0	0	0	0	0	0		0	#DIV/0!
0	0	0	0	0	0	0	0	0						0	0	0	0	0	0	0	0	0		0	#DIV/0!
0	0	0	0	0	0	0	0	0						0	0	0	0	0	0	0	0	0		0	#DIV/0!
0	0	0	0	0	0	0	0	0						0	0	0	0	0	0	0	0	0		0	#DIV/0!
0	0	0	0	0	0	0	0	0						0	0	0	0	0	0	0	0	0		0	#DIV/0!
0	0	0	0	0	0	0	0	0						0	0	0	0	0	0	0	0	0		0	#DIV/0!
0	0	0	0	0	0	0	0	0						0	0	0	0	0	0	0	0	0		0	#DIV/0!
0	0	0	0	0	0	0	0	0						0	0	0	0	0	0	0	0	0		0	#DIV/0!
0	0	0	0	0	0	0	0	0						0	0	0	0	0	0	0	0	0		0	#DIV/0!
0	0	0	0	0	0	0	0	0						0	0	0	0	0	0	0	0	0		0	#DIV/0!
0.761	0.704	1.135	1.507	1.131	1.508	1.503	1.128	9.377						0.68806	0.6198	1.068	1.4246	1.0639	1.4264	1.4213	1.0616	8.77366		-0.60334	-6.88%
0.77	0.737	1.135	1.506	1.129	1.507	1.502	1.126	9.412						0.70544	0.66712	1.0673	1.4233	1.0616	1.4256	1.4193	1.0588	8.82846		-0.58354	-6.61%
0.774	0.751	1.134	1.505	1.127	1.507	1.499	1.121	9.418						0.71183	0.68519	1.0669	1.4216	1.0592	1.4243	1.4158	1.0538	8.83862		-0.57938	-6.56%
0.776	0.758	1.135	1.505	1.127	1.506	1.498	1.12	9.425						0.71559	0.69509	1.0674	1.4214	1.0593	1.4241	1.4148	1.0523	8.84998		-0.57502	-6.50%
0.776	0.758	1.135	1.505	1.127	1.507	1.499	1.122	9.429						0.71573	0.69516	1.0677	1.422	1.0601	1.4245	1.4161	1.0541	8.85539		-0.57361	-6.48%
0.768	0.735	1.133	1.504	1.125	1.506	1.498	1.12	9.389						0.7036	0.66475	1.0649	1.4203	1.0563	1.4236	1.4144	1.0521	8.79995		-0.58905	-6.69%
0.772	0.749	1.133	1.504	1.123	1.506	1.496	1.117	9.4						0.71059	0.6837	1.0652	1.4191	1.0547	1.4227	1.4119	1.0485	8.81639		-0.58361	-6.62%
0.774	0.756	1.133	1.502	1.12	1.504	1.492	1.111	9.392						0.71388	0.69324	1.0649	1.4164	1.0505	1.4206	1.4065	1.0407	8.80672		-0.58528	-6.65%
0.774	0.756	1.133	1.501	1.119	1.504	1.491	1.109	9.387						0.71367	0.69305	1.0645	1.4155	1.0492	1.42	1.4049	1.0386	8.79942		-0.58758	-6.68%
0.767	0.734	1.132	1.503	1.121	1.505	1.494	1.115	9.371						0.70231	0.66331	1.063	1.4175	1.0514	1.4217	1.4099	1.0459	8.77502		-0.59598	-6.79%
0.756	0.696	1.132	1.503	1.122	1.505	1.495	1.116	9.325						0.68281	0.61197	1.0623	1.4182	1.0526	1.4222	1.4111	1.0475	8.70868		-0.61632	-7.08%
0	0	0	0	0	0	0	0	0						0	0	0	0	0	0	0	0	0		0	#DIV/0!
0	0	0	0	0	0	0	0	0						0	0	0	0	0	0	0	0	0		0	#DIV/0!
0	0	0	0	0	0	0	0	0						0	0	0	0	0	0	0	0	0		0	#DIV/0!
0	0	0	0	0	0	0	0	0						0	0	0	0	0	0	0	0	0		0	#DIV/0!
0	0	0	0	0	0	0	0	0						0	0	0	0	0	0	0	0	0		0	#DIV/0!
0	0	0	0	0	0	0	0	0						0	0	0	0	0	0	0	0	0		0	#DIV/0!
0	0	0	0	0	0	0	0	0						0	0	0	0	0	0	0	0	0		0	#DIV/0!
0	0	0	0	0	0	0	0	0						0	0	0	0	0	0	0	0	0		0	#DIV/0!
0	0	0	0	0	0	0	0	0						0	0	0	0	0	0	0	0	0		0	#DIV/0!
0	0	0	0	0	0	0	0	0						0	0	0	0	0	0	0	0	0		0	#DIV/0!
0	0	0	0	0	0	0	0	0						0	0	0	0	0	0	0	0	0		0	#DIV/0!
0	0	0	0	0	0	0	0	0						0	0	0	0	0	0	0	0	0		0	#DIV/0!
0	0	0	0	0	0	0	0	0						0	0	0	0	0	0	0	0	0		0	#DIV/0!
0	0	0	0	0	0	0	0	0						0	0	0	0	0	0	0	0	0		0	#DIV/0!
0	0	0	0	0	0	0	0	0						0	0	0	0	0	0	0	0	0		0	#DIV/0!
0	0	0	0	0	0	0	0	0						0	0	0	0	0	0	0	0	0		0	#DIV/0!
0	0	0	0	0	0	0	0	0						0	0	0	0	0	0	0	0	0		0	#DIV/0!
0	0	0	0	0	0	0	0	0						0	0	0	0	0	0	0	0	0		0	#DIV/0!
0	0	0	0	0	0	0	0	0						0	0	0	0	0	0	0	0	0		0	#DIV/0!
0	0	0	0	0	0	0	0	0						0	0	0	0	0	0	0	0	0		0	#DIV/0!
0	0	0	0	0	0	0	0	0						0	0	0	0	0	0	0	0	0		0	#DIV/0!
0	0	0	0	0	0	0	0	0						0	0	0	0	0	0	0	0	0		0	#DIV/0!
0	0	0	0	0	0	0	0	0						0	0	0	0	0	0	0	0	0		0	#DIV/0!
0	0	0	0	0	0	0	0	0						0	0	0	0	0	0	0	0	0		0	#DIV/0!
0	0	0	0	0	0	0	0	0						0	0	0	0	0	0	0	0	0		0	#DIV/0!
0	0	0	0	0	0	0	0	0						0	0	0	0	0	0	0	0	0		0	#DIV/0!
0	0	0	0	0	0	0	0	0						0	0	0	0	0	0	0	0	0		0	#DIV/0!
0	0	0	0	0	0	0	0	0						0	0	0	0	0	0	0	0	0		0	#DIV/0!
0	0	0	0	0	0	0	0	0						0	0	0	0	0	0	0	0	0		0	#DIV/0!
0	0	0	0	0	0	0	0	0						0	0	0	0	0	0	0	0	0		0	#DIV/0!
0	0	0	0	0	0	0	0	0						0	0	0	0	0	0	0	0	0		0	#DIV/0!
0	0	0	0	0	0	0	0	0						0	0	0	0	0	0	0	0	0		0	#DIV/0!
0	0	0	0	0	0	0	0	0						0	0	0	0	0	0	0	0	0		0	#DIV/0!
0	0	0	0	0	0	0	0	0						0	0	0	0	0	0	0	0	0		0	#DIV/0!
0	0	0	0	0	0	0	0	0						0	0	0	0	0	0	0	0	0		0	#DIV/0!
0	0	0	0	0	0	0	0	0						0	0	0	0	0	0	0	0	0		0	#DIV/0!
0	0	0	0	0	0	0	0	0						0	0	0	0	0	0	0	0	0		0	#DIV/0!
0	0	0	0	0	0	0	0	0						0	0	0	0	0	0	0	0	0		0	#DIV/0!
0	0	0	0	0	0	0	0	0						0	0	0	0	0	0	0	0	0		0	#DIV/0!
0	0	0	0	0	0	0	0	0						0	0	0	0	0	0	0	0	0		0	#DIV/0!
0	0	0	0	0	0	0	0	0						0	0	0	0	0	0	0	0	0		0	#DIV/0!
0	0	0	0	0	0	0	0	0						0	0	0	0	0	0	0	0	0		0	#DIV/0!
0	0	0	0	0	0	0	0	0						0	0	0	0	0	0	0	0	0		0	#DIV/0!
0	0	0	0	0	0	0	0	0						0	0	0	0	0	0	0	0	0		0	#DIV/0!
0	0	0	0	0	0	0	0	0						0	0	0	0	0	0	0	0	0		0	#DIV/0!
0	0	0	0	0	0	0	0	0						0	0	0	0	0	0	0	0	0		0	#DIV/0!
0	0	0	0	0	0	0	0	0						0	0	0	0	0	0	0	0	0		0	#DIV/0!
0	0	0	0	0	0	0	0	0						0	0	0	0	0	0	0	0	0		0	#DIV/0!
0	0	0	0	0	0	0	0	0						0	0	0	0	0	0	0	0	0		0	#DIV/0!
0	0	0	0	0	0	0	0	0						0	0	0	0	0	0	0	0	0		0	#DIV/0!
0	0	0	0	0	0	0	0	0						0	0	0	0	0	0	0	0	0		0	#DIV/0!
0	0	0	0	0	0	0	0	0						0	0	0	0	0	0	0	0	0		0	#DIV/0!
0	0	0	0	0	0	0	0	0						0	0	0	0	0	0	0	0	0		0	#DIV/0!
0	0	0	0	0	0	0	0	0						0	0	0	0	0	0	0	0	0		0	#DIV/0!
0	0	0	0	0	0	0	0	0						0	0	0	0	0	0	0	0	0		0	#DIV/0!
0	0	0	0	0	0	0	0	0						0	0	0	0	0	0	0	0	0		0	#DIV/0!
0	0	0	0	0	0	0	0	0						0	0	0	0	0	0	0	0	0		0	#DIV/0!
0	0	0	0	0	0	0	0	0						0	0	0	0	0	0	0	0	0		0	#DIV/0!
0	0	0	0	0	0	0	0	0						0	0	0	0	0	0	0	0	0		0	#DIV/0!
0	0	0	0	0	0	0	0	0						0	0	0	0	0	0	0	0	0		0	#DIV/0!
0	0	0	0	0	0	0	0	0						0	0	0	0	0	0	0	0	0		0	#DIV/0!
0.771	0.736	1.136	1.508	1.133	1.509	1.505	1.131	9.429						0.70548	0.66425	1.0699	1.4263	1.067	1.4277	1.4242	1.0656	8.85043		-0.57857	-6.54%
0.777	0.757	1.136	1.508	1.133	1.508	1.505	1.13	9.454						0.71591	0.69261	1.0703	1.4261	1.0671	1.4274	1.4233	1.0642	8.88692		-0.56708	-6.38%
0.779	0.765	1.136	1.507	1.132	1.508	1.503	1.127	9.457						0.71969	0.70347	1.0701	1.4251	1.0658	1.4265	1.4207	1.0603	8.89166		-0.56534	-6.36%
0.781	0.77	1.137	1.507	1.133	1.508	1.503	1.127	9.466						0.72215	0.70971	1.0707	1.4255	1.0667	1.4267	1.4206	1.06	8.90206		-0.56394	-6.33%
0.781	0.77	1.137	1.508	1.134	1.508	1.504	1.129	9.471						0.72241	0.7099	1.0712	1.4263	1.068	1.4273	1.4223	1.0626	8.91001		-0.56099	-6.30%
0.776	0.755	1.136	1.507	1.131	1.508	1.503	1.127	9.443						0.71468	0.69056	1.0691	1.4247	1.0645	1.4264	1.421	1.061	8.87194		-0.57106	-6.44%
0.779	0.764	1.136	1.507	1.131	1.508	1.502	1.126	9.453						0.71907	0.70249	1.0695	1.4242	1.0642	1.426	1.4194	1.0586	8.88346		-0.56954	-6.41%
0.78	0.769	1.136	1.506	1.129	1.507	1.499	1.121	9.447						0.72114	0.70851	1.0693	1.4228	1.0624	1.4248	1.4157	1.0532	8.87785		-0.56915	-6.41%
0.78	0.769	1.136	1.505	1.128	1.507	1.498	1.119	9.442						0.72094	0.7083	1.069	1.4222	1.0614	1.4243	1.4143	1.0512	8.87164		-0.57036	-6.43%
0.775	0.754	1.135	1.506	1.128	1.507	1.5	1.123	9.428						0.71362	0.6892	1.0677	1.4226	1.061	1.425	1.4175	1.0561	8.85272		-0.57528	-6.50%
0.767	0.728	1.134	1.505	1.127	1.507	1.5	1.123	9.391						0.70027	0.65449	1.0659	1.4219	1.0591	1.4246	1.417	1.0556	8.79886		-0.59214	-6.73%
0	0	0	0	0	0	0	0	0						0	0	0	0	0	0	0	0	0		0	#DIV/0!
0	0	0	0	0	0	0	0	0						0	0	0	0	0	0	0	0	0		0	#DIV/0!
0	0	0	0	0	0	0	0	0						0	0	0	0	0	0	0	0	0		0	#DIV/0!
0	0	0	0	0	0	0	0	0						0	0	0	0	0	0	0	0	0		0	#DIV/0!
0	0	0	0	0	0	0	0	0						0	0	0	0	0	0	0	0	0		0	#DIV/0!
0	0	0	0	0	0	0	0	0						0	0	0	0	0	0	0	0	0		0	#DIV/0!
0	0	0	0	0	0	0	0	0						0	0	0	0	0	0	0	0	0		0	#DIV/0!
0	0	0	0	0	0	0	0	0						0	0	0	0	0	0	0	0	0		0	#DIV/0!
0	0	0	0	0	0	0	0	0						0	0	0	0	0	0	0	0	0		0	#DIV/0!
0	0	0	0	0	0	0	0	0						0	0	0	0	0	0	0	0	0		0	#DIV/0!
0	0	0	0	0	0	0	0	0						0	0	0	0	0	0	0	0	0		0	#DIV/0!
0	0	0	0	0	0	0	0	0						0	0	0	0	0	0	0	0	0		0	#DIV/0!
0	0	0	0	0	0	0	0	0						0	0	0	0	0	0	0	0	0		0	#DIV/0!
0.769	0.731	1.135	1.507	1.132	1.508	1.504	1.129	9.415						0.70292	0.65844	1.069	1.4254	1.0653	1.427	1.4226	1.0634	8.83406		-0.58094	-6.58%
0.776	0.756	1.136	1.507	1.132	1.508	1.503	1.128	9.446						0.71497	0.69091	1.0695	1.4251	1.0654	1.4266	1.4213	1.0614	8.87518		-0.57082	-6.43%
0.779	0.764	1.136	1.506	1.131	1.507	1.501	1.124	9.448						0.71915	0.70261	1.0696	1.424	1.0642	1.4257	1.4182	1.0567	8.88016		-0.56784	-6.39%
0.781	0.77	1.136	1.507	1.131	1.508	1.501	1.124	9.458						0.72179	0.7092	1.0703	1.4246	1.0654	1.426	1.4183	1.0567	8.89229		-0.56571	-6.36%
0.781	0.77	1.136	1.507	1.132	1.508	1.503	1.127	9.464						0.72203	0.70942	1.0707	1.4254	1.0666	1.4267	1.4204	1.0597	8.90095		-0.56305	-6.33%
0.775	0.754	1.135	1.506	1.129	1.507	1.501	1.125	9.432						0.71396	0.68961	1.0682	1.4233	1.0623	1.4255	1.4185	1.0576	8.85897		-0.57303	-6.47%
0.778	0.764	1.135	1.506	1.129	1.507	1.5	1.123	9.442						0.71867	0.70203	1.0689	1.4231	1.0626	1.4251	1.4171	1.0553	8.8728		-0.5692	-6.42%
0.78	0.769	1.135	1.505	1.128	1.506	1.497	1.118	9.438						0.72089	0.70822	1.069	1.4218	1.061	1.424	1.4131	1.0493	8.86731		-0.57069	-6.44%
0.779	0.768	1.135	1.505	1.127	1.506	1.496	1.117	9.433						0.72079	0.70813	1.0688	1.4214	1.0604	1.4236	1.4121	1.0478	8.86302		-0.56998	-6.43%
0.775	0.753	1.134	1.505	1.127	1.507	1.499	1.121	9.421						0.71324	0.68883	1.0671	1.4216	1.0594	1.4243	1.4155	1.0534	8.84337		-0.57763	-6.53%
0.766	0.727	1.133	1.505	1.125	1.506	1.498	1.121	9.381						0.69965	0.65391	1.0651	1.4208	1.0573	1.4239	1.4153	1.0533	8.78926		-0.59174	-6.73%
0	0	0	0	0	0	0	0	0						0	0	0	0	0	0	0	0	0		0	#DIV/0!
0	0	0	0	0	0	0	0	0						0	0	0	0	0	0	0	0	0		0	#DIV/0!
0	0	0	0	0	0	0	0	0						0	0	0	0	0	0	0	0	0		0	#DIV/0!
0	0	0	0	0	0	0	0	0						0	0	0	0	0	0	0	0	0		0	#DIV/0!
0	0	0	0	0	0	0	0	0						0	0	0	0	0	0	0	0	0		0	#DIV/0!
0	0	0	0	0	0	0	0	0						0	0	0	0	0	0	0	0	0		0	#DIV/0!
0	0	0	0	0	0	0	0	0						0	0	0	0	0	0	0	0	0		0	#DIV/0!
0	0	0	0	0	0	0	0	0						0	0	0	0	0	0	0	0	0		0	#DIV/0!
0	0	0	0	0	0	0	0	0						0	0	0	0	0	0	0	0	0		0	#DIV/0!
0	0	0	0	0	0	0	0	0						0	0	0	0	0	0	0	0	0		0	#DIV/0!
0	0	0	0	0	0	0	0	0						0	0	0	0	0	0	0	0	0		0	#DIV/0!
0	0	0	0	0	0	0	0	0						0	0	0	0	0	0	0	0	0		0	#DIV/0!
0	0	0	0	0	0	0	0	0						0	0	0	0	0	0	0	0	0		0	#DIV/0!
0.769	0.731	1.135	1.507	1.131	1.508	1.504	1.129	9.414						0.70276	0.65828	1.0687	1.4251	1.0648	1.4268	1.4221	1.0627	8.83124		-0.58276	-6.60%
0.776	0.755	1.136	1.507	1.131	1.508	1.503	1.127	9.443						0.71489	0.69084	1.0694	1.4249	1.0651	1.4265	1.4209	1.0609	8.87343		-0.56957	-6.42%
0.779	0.764	1.136	1.506	1.13	1.507	1.501	1.123	9.446						0.71912	0.70258	1.0695	1.4239	1.064	1.4256	1.4177	1.056	8.8784		-0.5676	-6.39%
0.781	0.77	1.136	1.507	1.131	1.508	1.501	1.124	9.458						0.72182	0.70923	1.0704	1.4246	1.0655	1.426	1.4181	1.0563	8.89195		-0.56605	-6.37%
0.781	0.77	1.136	1.507	1.132	1.508	1.503	1.126	9.463						0.72205	0.70944	1.0707	1.4254	1.0667	1.4266	1.4202	1.0594	8.90049		-0.56251	-6.32%
0.775	0.754	1.135	1.506	1.129	1.507	1.501	1.124	9.431						0.71387	0.68952	1.068	1.4231	1.0619	1.4253	1.418	1.0568	8.85649		-0.57451	-6.49%
0.778	0.764	1.135	1.506	1.129	1.507	1.5	1.122	9.441						0.71864	0.70199	1.0688	1.423	1.0623	1.425	1.4166	1.0546	8.87093		-0.57007	-6.43%
0.78	0.769	1.135	1.505	1.128	1.506	1.497	1.117	9.437						0.7209	0.70825	1.069	1.4217	1.0609	1.4239	1.4126	1.0485	8.86575		-0.57125	-6.44%
0.779	0.768	1.135	1.505	1.127	1.506	1.496	1.116	9.432						0.72077	0.70811	1.0688	1.4212	1.0602	1.4235	1.4115	1.0469	8.86098		-0.57102	-6.44%
0.774	0.753	1.134	1.505	1.126	1.506	1.498	1.12	9.416						0.71311	0.6887	1.0669	1.4213	1.0588	1.424	1.4148	1.0524	8.84001		-0.57599	-6.52%
0.766	0.727	1.133	1.504	1.125	1.506	1.498	1.12	9.379						0.69943	0.6537	1.0647	1.4204	1.0565	1.4236	1.4146	1.0523	8.78523		-0.59377	-6.76%
0	0	0	0	0	0	0	0	0						0	0	0	0	0	0	0	0	0		0	#DIV/0!
0	0	0	0	0	0	0	0	0						0	0	0	0	0	0	0	0	0		0	#DIV/0!
0	0	0	0	0	0	0	0	0						0	0	0	0	0	0	0	0	0		0	#DIV/0!
0	0	0	0	0	0	0	0	0						0	0	0	0	0	0	0	0	0		0	#DIV/0!
0	0	0	0	0	0	0	0	0						0	0	0	0	0	0	0	0	0		0	#DIV/0!
0	0	0	0	0	0	0	0	0						0	0	0	0	0	0	0	0	0		0	#DIV/0!
0	0	0	0	0	0	0	0	0						0	0	0	0	0	0	0	0	0		0	#DIV/0!
0	0	0	0	0	0	0	0	0						0	0	0	0	0	0	0	0	0		0	#DIV/0!
0	0	0	0	0	0	0	0	0						0	0	0	0	0	0	0	0	0		0	#DIV/0!
0	0	0	0	0	0	0	0	0						0	0	0	0	0	0	0	0	0		0	#DIV/0!
0	0	0	0	0	0	0	0	0						0	0	0	0	0	0	0	0	0		0	#DIV/0!
0	0	0	0	0	0	0	0	0						0	0	0	0	0	0	0	0	0		0	#DIV/0!
0	0	0	0	0	0	0	0	0						0	0	0	0	0	0	0	0	0		0	#DIV/0!
0.769	0.731	1.135	1.506	1.13	1.508	1.503	1.127	9.409						0.7022	0.65776	1.0678	1.4241	1.063	1.4261	1.4205	1.0605	8.82196		-0.58704	-6.65%
0.776	0.755	1.135	1.506	1.13	1.507	1.501	1.125	9.435						0.71432	0.69021	1.0686	1.4237	1.063	1.4257	1.419	1.0581	8.86263		-0.57237	-6.46%
0.778	0.764	1.135	1.505	1.128	1.507	1.498	1.12	9.435						0.71853	0.70196	1.0686	1.4223	1.0614	1.4244	1.4149	1.0521	8.86419		-0.57081	-6.44%
0.78	0.769	1.136	1.506	1.13	1.507	1.5	1.121	9.449						0.72149	0.70891	1.0698	1.4236	1.0639	1.4252	1.4162	1.0536	8.8827		-0.5663	-6.38%
0.781	0.77	1.136	1.507	1.132	1.508	1.502	1.125	9.461						0.72191	0.7093	1.0705	1.425	1.066	1.4263	1.4192	1.058	8.89621		-0.56479	-6.35%
0.775	0.754	1.135	1.505	1.128	1.507	1.499	1.122	9.425						0.7135	0.68916	1.0675	1.4221	1.0603	1.4246	1.4164	1.0546	8.84816		-0.57684	-6.52%
0.778	0.763	1.135	1.505	1.128	1.507	1.498	1.12	9.434						0.71828	0.70164	1.0683	1.4219	1.0606	1.4242	1.4147	1.0518	8.86142		-0.57258	-6.46%
0.779	0.768	1.135	1.505	1.127	1.506	1.495	1.115	9.43						0.72071	0.70807	1.0687	1.4209	1.0597	1.4232	1.4106	1.0456	8.85748		-0.57252	-6.46%
0.779	0.768	1.135	1.504	1.126	1.506	1.495	1.114	9.427						0.72065	0.70801	1.0686	1.4206	1.0593	1.423	1.4097	1.0443	8.85416		-0.57284	-6.47%
0.774	0.753	1.134	1.504	1.125	1.506	1.496	1.118	9.41						0.71267	0.68828	1.0662	1.42	1.0568	1.4231	1.4126	1.0493	8.82895		-0.58105	-6.58%
0.765	0.726	1.132	1.503	1.122	1.506	1.496	1.117	9.367						0.69854	0.65287	1.0633	1.4185	1.0532	1.4224	1.4116	1.0481	8.76851		-0.59849	-6.83%
0	0	0	0	0	0	0	0	0						0	0	0	0	0	0	0	0	0		0	#DIV/0!
0	0	0	0	0	0	0	0	0						0	0	0	0	0	0	0	0	0		0	#DIV/0!
0	0	0	0	0	0	0	0	0						0	0	0	0	0	0	0	0	0		0	#DIV/0!
0	0	0	0	0	0	0	0	0						0	0	0	0	0	0	0	0	0		0	#DIV/0!
0	0	0	0	0	0	0	0	0						0	0	0	0	0	0	0	0	0		0	#DIV/0!
0	0	0	0	0	0	0	0	0						0	0	0	0	0	0	0	0	0		0	#DIV/0!
0	0	0	0	0	0	0	0	0						0	0	0	0	0	0	0	0	0		0	#DIV/0!
0	0	0	0	0	0	0	0	0						0	0	0	0	0	0	0	0	0		0	#DIV/0!
0	0	0	0	0	0	0	0	0						0	0	0	0	0	0	0	0	0		0	#DIV/0!
0	0	0	0	0	0	0	0	0						0	0	0	0	0	0	0	0	0		0	#DIV/0!
0	0	0	0	0	0	0	0	0						0	0	0	0	0	0	0	0	0		0	#DIV/0!
0	0	0	0	0	0	0	0	0						0	0	0	0	0	0	0	0	0		0	#DIV/0!
0	0	0	0	0	0	0	0	0						0	0	0	0	0	0	0	0	0		0	#DIV/0!
0.768	0.73	1.134	1.506	1.128	1.507	1.501	1.125	9.399						0.7014	0.65672	1.0668	1.4229	1.0609	1.4253	1.4186	1.0579	8.81052		-0.58848	-6.68%
0.775	0.754	1.135	1.505	1.128	1.507	1.5	1.122	9.426						0.71374	0.68964	1.0677	1.4224	1.0608	1.4247	1.4166	1.0549	8.85048		-0.57552	-6.50%
0.777	0.763	1.135	1.504	1.126	1.506	1.496	1.116	9.423						0.71799	0.70143	1.0678	1.4205	1.0586	1.4231	1.4114	1.0471	8.84792		-0.57508	-6.50%
0.78	0.769	1.135	1.505	1.128	1.506	1.497	1.117	9.437						0.72091	0.70829	1.069	1.4217	1.0609	1.4238	1.4124	1.0482	8.8652		-0.5718	-6.45%
0.78	0.769	1.136	1.506	1.129	1.507	1.499	1.121	9.447						0.7212	0.70855	1.0694	1.423	1.0628	1.4249	1.4158	1.0532	8.87885		-0.56815	-6.40%
0.774	0.753	1.134	1.504	1.125	1.506	1.497	1.118	9.411						0.7126	0.68821	1.0661	1.42	1.0566	1.4231	1.4128	1.0496	8.82901		-0.58199	-6.59%
0.777	0.763	1.135	1.504	1.125	1.506	1.496	1.116	9.422						0.71772	0.70105	1.0675	1.4201	1.0577	1.4229	1.4113	1.0472	8.84547		-0.57653	-6.52%
0.779	0.768	1.135	1.503	1.123	1.505	1.491	1.109	9.413						0.72009	0.70742	1.0677	1.4182	1.0556	1.4213	1.4054	1.0383	8.83401		-0.57899	-6.55%
0.779	0.768	1.135	1.503	1.123	1.505	1.49	1.107	9.41						0.72002	0.70734	1.0676	1.4177	1.0549	1.4209	1.404	1.0362	8.82866		-0.58134	-6.58%
0.773	0.752	1.133	1.503	1.122	1.505	1.493	1.113	9.394						0.71188	0.68742	1.065	1.4177	1.053	1.4215	1.4086	1.0437	8.8088		-0.5852	-6.64%
0.764	0.725	1.131	1.502	1.119	1.505	1.493	1.112	9.351						0.69746	0.65186	1.0616	1.4161	1.0489	1.4207	1.4077	1.0428	8.74712		-0.60388	-6.90%
0	0	0	0	0	0	0	0	0						0	0	0	0	0	0	0	0	0		0	#DIV/0!
0	0	0	0	0	0	0	0	0						0	0	0	0	0	0	0	0	0		0	#DIV/0!
0	0	0	0	0	0	0	0	0						0	0	0	0	0	0	0	0	0		0	#DIV/0!
0	0	0	0	0	0	0	0	0						0	0	0	0	0	0	0	0	0		0	#DIV/0!
0	0	0	0	0	0	0	0	0						0	0	0	0	0	0	0	0	0		0	#DIV/0!
0	0	0	0	0	0	0	0	0						0	0	0	0	0	0	0	0	0		0	#DIV/0!
0	0	0	0	0	0	0	0	0						0	0	0	0	0	0	0	0	0		0	#DIV/0!
0	0	0	0	0	0	0	0	0						0	0	0	0	0	0	0	0	0		0	#DIV/0!
0	0	0	0	0	0	0	0	0						0	0	0	0	0	0	0	0	0		0	#DIV/0!
0	0	0	0	0	0	0	0	0						0	0	0	0	0	0	0	0	0		0	#DIV/0!
0	0	0	0	0	0	0	0	0						0	0	0	0	0	0	0	0	0		0	#DIV/0!
0	0	0	0	0	0	0	0	0						0	0	0	0	0	0	0	0	0		0	#DIV/0!
0	0	0	0	0	0	0	0	0						0	0	0	0	0	0	0	0	0		0	#DIV/0!
0	0	0	0	0	0	0	0	0						0	0	0	0	0	0	0	0	0		0	#DIV/0!
0	0	0	0	0	0	0	0	0						0	0	0	0	0	0	0	0	0		0	#DIV/0!
0	0	0	0	0	0	0	0	0						0	0	0	0	0	0	0	0	0		0	#DIV/0!
0	0	0	0	0	0	0	0	0						0	0	0	0	0	0	0	0	0		0	#DIV/0!
0	0	0	0	0	0	0	0	0						0	0	0	0	0	0	0	0	0		0	#DIV/0!
0	0	0	0	0	0	0	0	0						0	0	0	0	0	0	0	0	0		0	#DIV/0!
0	0	0	0	0	0	0	0	0						0	0	0	0	0	0	0	0	0		0	#DIV/0!
0	0	0	0	0	0	0	0	0						0	0	0	0	0	0	0	0	0		0	#DIV/0!
0	0	0	0	0	0	0	0	0						0	0	0	0	0	0	0	0	0		0	#DIV/0!
0	0	0	0	0	0	0	0	0						0	0	0	0	0	0	0	0	0		0	#DIV/0!
0	0	0	0	0	0	0	0	0						0	0	0	0	0	0	0	0	0		0	#DIV/0!
0	0	0	0	0	0	0	0	0						0	0	0	0	0	0	0	0	0		0	#DIV/0!
0	0	0	0	0	0	0	0	0						0	0	0	0	0	0	0	0	0		0	#DIV/0!
0	0	0	0	0	0	0	0	0						0	0	0	0	0	0	0	0	0		0	#DIV/0!
0	0	0	0	0	0	0	0	0						0	0	0	0	0	0	0	0	0		0	#DIV/0!
0	0	0	0	0	0	0	0	0						0	0	0	0	0	0	0	0	0		0	#DIV/0!
0	0	0	0	0	0	0	0	0						0	0	0	0	0	0	0	0	0		0	#DIV/0!
0	0	0	0	0	0	0	0	0						0	0	0	0	0	0	0	0	0		0	#DIV/0!
0	0	0	0	0	0	0	0	0						0	0	0	0	0	0	0	0	0		0	#DIV/0!
0	0	0	0	0	0	0	0	0						0	0	0	0	0	0	0	0	0		0	#DIV/0!
0	0	0	0	0	0	0	0	0						0	0	0	0	0	0	0	0	0		0	#DIV/0!
0	0	0	0	0	0	0	0	0						0	0	0	0	0	0	0	0	0		0	#DIV/0!
0	0	0	0	0	0	0	0	0						0	0	0	0	0	0	0	0	0		0	#DIV/0!
0	0	0	0	0	0	0	0	0						0	0	0	0	0	0	0	0	0		0	#DIV/0!
0	0	0	0	0	0	0	0	0						0	0	0	0	0	0	0	0	0		0	#DIV/0!
0	0	0	0	0	0	0	0	0						0	0	0	0	0	0	0	0	0		0	#DIV/0!
0	0	0	0	0	0	0	0	0						0	0	0	0	0	0	0	0	0		0	#DIV/0!
0	0	0	0	0	0	0	0	0						0	0	0	0	0	0	0	0	0		0	#DIV/0!
0	0	0	0	0	0	0	0	0						0	0	0	0	0	0	0	0	0		0	#DIV/0!
0	0	0	0	0	0	0	0	0						0	0	0	0	0	0	0	0	0		0	#DIV/0!
0	0	0	0	0	0	0	0	0						0	0	0	0	0	0	0	0	0		0	#DIV/0!
0	0	0	0	0	0	0	0	0						0	0	0	0	0	0	0	0	0		0	#DIV/0!
0	0	0	0	0	0	0	0	0						0	0	0	0	0	0	0	0	0		0	#DIV/0!
0	0	0	0	0	0	0	0	0						0	0	0	0	0	0	0	0	0		0	#DIV/0!
0	0	0	0	0	0	0	0	0						0	0	0	0	0	0	0	0	0		0	#DIV/0!
0	0	0	0	0	0	0	0	0						0	0	0	0	0	0	0	0	0		0	#DIV/0!
0	0	0	0	0	0	0	0	0						0	0	0	0	0	0	0	0	0		0	#DIV/0!
0	0	0	0	0	0	0	0	0						0	0	0	0	0	0	0	0	0		0	#DIV/0!
0	0	0	0	0	0	0	0	0						0	0	0	0	0	0	0	0	0		0	#DIV/0!
0	0	0	0	0	0	0	0	0						0	0	0	0	0	0	0	0	0		0	#DIV/0!
0	0	0	0	0	0	0	0	0						0	0	0	0	0	0	0	0	0		0	#DIV/0!
0	0	0	0	0	0	0	0	0						0	0	0	0	0	0	0	0	0		0	#DIV/0!
0	0	0	0	0	0	0	0	0						0	0	0	0	0	0	0	0	0		0	#DIV/0!
0	0	0	0	0	0	0	0	0						0	0	0	0	0	0	0	0	0		0	#DIV/0!
0	0	0	0	0	0	0	0	0						0	0	0	0	0	0	0	0	0		0	#DIV/0!
0	0	0	0	0	0	0	0	0						0	0	0	0	0	0	0	0	0		0	#DIV/0!
0	0	0	0	0	0	0	0	0						0	0	0	0	0	0	0	0	0		0	#DIV/0!
0	0	0	0	0	0	0	0	0						0	0	0	0	0	0	0	0	0		0	#DIV/0!
0.772	0.737	1.137	1.509	1.135	1.509	1.508	1.135	9.442						0.70684	0.66603	1.0718	1.4282	1.0704	1.429	1.4273	1.0699	8.86947		-0.57253	-6.46%
0.778	0.758	1.137	1.509	1.136	1.509	1.507	1.134	9.468						0.71724	0.69416	1.0722	1.4282	1.0708	1.4289	1.4267	1.0689	8.9071		-0.5609	-6.30%
0.781	0.767	1.137	1.509	1.136	1.509	1.507	1.133	9.479						0.72126	0.70517	1.0725	1.428	1.0709	1.4286	1.4255	1.067	8.91893		-0.56007	-6.28%
0.783	0.772	1.139	1.511	1.137	1.511	1.509	1.134	9.496						0.72459	0.71208	1.0746	1.4304	1.073	1.431	1.4277	1.0684	8.94177		-0.55423	-6.20%
0.783	0.772	1.139	1.511	1.138	1.511	1.509	1.135	9.498						0.72435	0.71155	1.0744	1.4303	1.073	1.4309	1.4279	1.069	8.9414		-0.5566	-6.22%
0.778	0.757	1.137	1.508	1.135	1.509	1.506	1.132	9.462						0.71615	0.69207	1.0714	1.4273	1.0692	1.4283	1.4253	1.067	8.89672		-0.56528	-6.35%
0.78	0.766	1.137	1.508	1.135	1.509	1.506	1.132	9.473						0.72057	0.70406	1.0718	1.4273	1.0696	1.4281	1.4246	1.0658	8.91183		-0.56117	-6.30%
0.781	0.771	1.137	1.508	1.134	1.509	1.505	1.129	9.474						0.72271	0.71014	1.0717	1.4269	1.0691	1.4277	1.4228	1.063	8.91405		-0.55995	-6.28%
0.781	0.77	1.137	1.508	1.134	1.508	1.504	1.128	9.47						0.72251	0.70992	1.0714	1.4264	1.0684	1.4274	1.4219	1.0618	8.90973		-0.56027	-6.29%
0.777	0.756	1.136	1.508	1.133	1.508	1.505	1.13	9.453						0.71527	0.69096	1.0702	1.426	1.0668	1.4273	1.423	1.0638	8.88333		-0.56967	-6.41%
0.769	0.73	1.136	1.507	1.132	1.508	1.504	1.13	9.416						0.70227	0.65666	1.069	1.4254	1.0654	1.427	1.4227	1.0635	8.83193		-0.58407	-6.61%
0	0	0	0	0	0	0	0	0						0	0	0	0	0	0	0	0	0		0	#DIV/0!
0	0	0	0	0	0	0	0	0						0	0	0	0	0	0	0	0	0		0	#DIV/0!
0	0	0	0	0	0	0	0	0						0	0	0	0	0	0	0	0	0		0	#DIV/0!
0	0	0	0	0	0	0	0	0						0	0	0	0	0	0	0	0	0		0	#DIV/0!
0	0	0	0	0	0	0	0	0						0	0	0	0	0	0	0	0	0		0	#DIV/0!
0	0	0	0	0	0	0	0	0						0	0	0	0	0	0	0	0	0		0	#DIV/0!
0	0	0	0	0	0	0	0	0						0	0	0	0	0	0	0	0	0		0	#DIV/0!
0	0	0	0	0	0	0	0	0						0	0	0	0	0	0	0	0	0		0	#DIV/0!
0	0	0	0	0	0	0	0	0						0	0	0	0	0	0	0	0	0		0	#DIV/0!
0	0	0	0	0	0	0	0	0						0	0	0	0	0	0	0	0	0		0	#DIV/0!
0	0	0	0	0	0	0	0	0						0	0	0	0	0	0	0	0	0		0	#DIV/0!
0	0	0	0	0	0	0	0	0						0	0	0	0	0	0	0	0	0		0	#DIV/0!
0	0	0	0	0	0	0	0	0						0	0	0	0	0	0	0	0	0		0	#DIV/0!
0.77	0.732	1.136	1.508	1.134	1.509	1.506	1.132	9.427						0.70375	0.65922	1.0703	1.4267	1.0677	1.4279	1.4249	1.0665	8.84697		-0.58003	-6.56%
0.777	0.756	1.136	1.508	1.134	1.509	1.505	1.131	9.456						0.71569	0.69162	1.0707	1.4266	1.0679	1.4277	1.424	1.0651	8.88931		-0.56669	-6.37%
0.78	0.765	1.136	1.508	1.133	1.508	1.504	1.128	9.462						0.71989	0.70337	1.0707	1.4259	1.0672	1.4271	1.4219	1.062	8.89806		-0.56394	-6.34%
0.781	0.77	1.137	1.508	1.134	1.509	1.504	1.129	9.472						0.72255	0.70998	1.0715	1.4265	1.0685	1.4274	1.4222	1.0623	8.91093		-0.56107	-6.30%
0.782	0.771	1.137	1.508	1.135	1.509	1.505	1.131	9.478						0.72287	0.71029	1.072	1.4273	1.0697	1.428	1.4238	1.0646	8.91856		-0.55944	-6.27%
0.777	0.756	1.136	1.508	1.132	1.508	1.504	1.129	9.45						0.71513	0.69083	1.07	1.4258	1.0665	1.4271	1.4227	1.0633	8.88136		-0.56864	-6.40%
0.779	0.765	1.136	1.508	1.133	1.508	1.504	1.128	9.461						0.71977	0.70315	1.0706	1.4258	1.0671	1.4271	1.4219	1.0621	8.89752		-0.56348	-6.33%
0.781	0.77	1.136	1.507	1.132	1.508	1.502	1.125	9.461						0.72196	0.70932	1.0706	1.4251	1.0663	1.4264	1.4195	1.0584	8.89758		-0.56342	-6.33%
0.781	0.77	1.136	1.507	1.132	1.508	1.501	1.124	9.459						0.72183	0.7092	1.0704	1.4248	1.0657	1.4261	1.4187	1.0572	8.89393		-0.56507	-6.35%
0.776	0.755	1.136	1.507	1.131	1.508	1.502	1.127	9.442						0.71445	0.69009	1.069	1.4244	1.0642	1.4262	1.4203	1.0601	8.86874		-0.57326	-6.46%
0.768	0.729	1.135	1.506	1.129	1.508	1.502	1.126	9.403						0.70112	0.65528	1.0674	1.4237	1.0623	1.4258	1.4199	1.0596	8.8151		-0.5879	-6.67%
0	0	0	0	0	0	0	0	0						0	0	0	0	0	0	0	0	0		0	#DIV/0!
0	0	0	0	0	0	0	0	0						0	0	0	0	0	0	0	0	0		0	#DIV/0!
0	0	0	0	0	0	0	0	0						0	0	0	0	0	0	0	0	0		0	#DIV/0!
0	0	0	0	0	0	0	0	0						0	0	0	0	0	0	0	0	0		0	#DIV/0!
0	0	0	0	0	0	0	0	0						0	0	0	0	0	0	0	0	0		0	#DIV/0!
0	0	0	0	0	0	0	0	0						0	0	0	0	0	0	0	0	0		0	#DIV/0!
0	0	0	0	0	0	0	0	0						0	0	0	0	0	0	0	0	0		0	#DIV/0!
0	0	0	0	0	0	0	0	0						0	0	0	0	0	0	0	0	0		0	#DIV/0!
0	0	0	0	0	0	0	0	0						0	0	0	0	0	0	0	0	0		0	#DIV/0!
0	0	0	0	0	0	0	0	0						0	0	0	0	0	0	0	0	0		0	#DIV/0!
0	0	0	0	0	0	0	0	0						0	0	0	0	0	0	0	0	0		0	#DIV/0!
0	0	0	0	0	0	0	0	0						0	0	0	0	0	0	0	0	0		0	#DIV/0!
0	0	0	0	0	0	0	0	0						0	0	0	0	0	0	0	0	0		0	#DIV/0!
0.769	0.731	1.135	1.507	1.132	1.508	1.504	1.129	9.415						0.70272	0.65796	1.0689	1.4253	1.0652	1.4269	1.4225	1.0632	8.83268		-0.58232	-6.59%
0.776	0.755	1.136	1.507	1.132	1.508	1.503	1.128	9.445						0.71494	0.6908	1.0695	1.4251	1.0654	1.4267	1.4215	1.0617	8.87564		-0.56936	-6.41%
0.779	0.765	1.136	1.507	1.131	1.508	1.502	1.125	9.453						0.71924	0.70269	1.0697	1.4243	1.0647	1.426	1.419	1.0579	8.88353		-0.56947	-6.41%
0.781	0.77	1.136	1.507	1.132	1.508	1.502	1.126	9.462						0.72205	0.70946	1.0707	1.4253	1.0666	1.4265	1.4198	1.0588	8.89921		-0.56279	-6.32%
0.781	0.77	1.137	1.508	1.134	1.508	1.504	1.128	9.47						0.72244	0.70985	1.0713	1.4264	1.0682	1.4273	1.4221	1.0621	8.90969		-0.56031	-6.29%
0.776	0.755	1.136	1.507	1.131	1.508	1.503	1.127	9.443						0.71456	0.69019	1.0691	1.4246	1.0645	1.4263	1.4207	1.0606	8.87055		-0.57245	-6.45%
0.779	0.764	1.136	1.507	1.131	1.508	1.502	1.125	9.452						0.71911	0.70245	1.0696	1.4243	1.0645	1.426	1.4192	1.0583	8.88346		-0.56854	-6.40%
0.78	0.769	1.136	1.506	1.129	1.507	1.499	1.12	9.446						0.72116	0.70851	1.0694	1.4228	1.0625	1.4247	1.4151	1.0522	8.87637		-0.56963	-6.42%
0.78	0.769	1.135	1.505	1.128	1.506	1.497	1.118	9.438						0.7209	0.70823	1.069	1.4219	1.0611	1.4241	1.4135	1.0498	8.86853		-0.56947	-6.42%
0.775	0.754	1.135	1.505	1.127	1.507	1.499	1.122	9.424						0.71334	0.68893	1.0673	1.422	1.0599	1.4245	1.4162	1.0544	8.84657		-0.57743	-6.53%
0.766	0.727	1.133	1.505	1.126	1.506	1.499	1.121	9.383						0.69972	0.65398	1.0652	1.421	1.0575	1.424	1.4155	1.0536	8.7905		-0.5925	-6.74%
0	0	0	0	0	0	0	0	0						0	0	0	0	0	0	0	0	0		0	#DIV/0!
0	0	0	0	0	0	0	0	0						0	0	0	0	0	0	0	0	0		0	#DIV/0!
0	0	0	0	0	0	0	0	0						0	0	0	0	0	0	0	0	0		0	#DIV/0!
0	0	0	0	0	0	0	0	0						0	0	0	0	0	0	0	0	0		0	#DIV/0!
0	0	0	0	0	0	0	0	0						0	0	0	0	0	0	0	0	0		0	#DIV/0!
0	0	0	0	0	0	0	0	0						0	0	0	0	0	0	0	0	0		0	#DIV/0!
0	0	0	0	0	0	0	0	0						0	0	0	0	0	0	0	0	0		0	#DIV/0!
0	0	0	0	0	0	0	0	0						0	0	0	0	0	0	0	0	0		0	#DIV/0!
0	0	0	0	0	0	0	0	0						0	0	0	0	0	0	0	0	0		0	#DIV/0!
0	0	0	0	0	0	0	0	0						0	0	0	0	0	0	0	0	0		0	#DIV/0!
0	0	0	0	0	0	0	0	0						0	0	0	0	0	0	0	0	0		0	#DIV/0!
0	0	0	0	0	0	0	0	0						0	0	0	0	0	0	0	0	0		0	#DIV/0!
0	0	0	0	0	0	0	0	0						0	0	0	0	0	0	0	0	0		0	#DIV/0!
0.768	0.73	1.135	1.506	1.13	1.508	1.502	1.127	9.406						0.70197	0.65725	1.0677	1.424	1.0628	1.426	1.4203	1.0602	8.82022		-0.58578	-6.64%
0.776	0.755	1.135	1.506	1.13	1.507	1.501	1.125	9.435						0.71427	0.69016	1.0685	1.4237	1.063	1.4257	1.419	1.0581	8.86243		-0.57257	-6.46%
0.778	0.764	1.135	1.506	1.129	1.507	1.499	1.121	9.439						0.71862	0.70205	1.0688	1.4226	1.0619	1.4246	1.4154	1.0528	8.86677		-0.57223	-6.45%
0.78	0.769	1.136	1.506	1.131	1.507	1.5	1.122	9.451						0.72156	0.70895	1.07	1.4238	1.0643	1.4254	1.4166	1.0542	8.88481		-0.56619	-6.37%
0.781	0.77	1.136	1.507	1.132	1.508	1.502	1.125	9.461						0.7219	0.70929	1.0705	1.425	1.066	1.4263	1.4193	1.0582	8.89649		-0.56451	-6.35%
0.775	0.754	1.135	1.506	1.128	1.507	1.5	1.123	9.428						0.71368	0.68934	1.0678	1.4226	1.0611	1.4249	1.4172	1.0557	8.85232		-0.57568	-6.50%
0.778	0.764	1.135	1.506	1.129	1.507	1.499	1.121	9.439						0.71859	0.70194	1.0688	1.4227	1.062	1.4248	1.416	1.0537	8.86853		-0.57047	-6.43%
0.78	0.769	1.136	1.505	1.128	1.506	1.496	1.116	9.436						0.72092	0.70827	1.069	1.4217	1.061	1.4238	1.4121	1.0477	8.86449		-0.57151	-6.45%
0.78	0.769	1.135	1.505	1.128	1.506	1.496	1.116	9.435						0.72087	0.70823	1.0689	1.4214	1.0606	1.4236	1.4113	1.0465	8.8614		-0.5736	-6.47%
0.774	0.753	1.134	1.505	1.126	1.506	1.498	1.12	9.416						0.71304	0.68863	1.0668	1.421	1.0585	1.4238	1.4143	1.0515	8.83757		-0.57843	-6.55%
0.766	0.727	1.133	1.504	1.124	1.506	1.497	1.119	9.376						0.69908	0.65338	1.0642	1.4197	1.0552	1.4231	1.4134	1.0507	8.77876		-0.59724	-6.80%
0	0	0	0	0	0	0	0	0						0	0	0	0	0	0	0	0	0		0	#DIV/0!
0	0	0	0	0	0	0	0	0						0	0	0	0	0	0	0	0	0		0	#DIV/0!
0	0	0	0	0	0	0	0	0						0	0	0	0	0	0	0	0	0		0	#DIV/0!
0	0	0	0	0	0	0	0	0						0	0	0	0	0	0	0	0	0		0	#DIV/0!
0	0	0	0	0	0	0	0	0						0	0	0	0	0	0	0	0	0		0	#DIV/0!
0	0	0	0	0	0	0	0	0						0	0	0	0	0	0	0	0	0		0	#DIV/0!
0	0	0	0	0	0	0	0	0						0	0	0	0	0	0	0	0	0		0	#DIV/0!
0	0	0	0	0	0	0	0	0						0	0	0	0	0	0	0	0	0		0	#DIV/0!
0	0	0	0	0	0	0	0	0						0	0	0	0	0	0	0	0	0		0	#DIV/0!
0	0	0	0	0	0	0	0	0						0	0	0	0	0	0	0	0	0		0	#DIV/0!
0	0	0	0	0	0	0	0	0						0	0	0	0	0	0	0	0	0		0	#DIV/0!
0	0	0	0	0	0	0	0	0						0	0	0	0	0	0	0	0	0		0	#DIV/0!
0	0	0	0	0	0	0	0	0						0	0	0	0	0	0	0	0	0		0	#DIV/0!
0.768	0.73	1.134	1.506	1.129	1.507	1.501	1.125	9.4						0.70156	0.65688	1.067	1.4232	1.0615	1.4255	1.4191	1.0585	8.81324		-0.58676	-6.66%
0.775	0.754	1.135	1.506	1.129	1.507	1.5	1.123	9.429						0.71392	0.68981	1.0679	1.4228	1.0615	1.4251	1.4174	1.056	8.85443		-0.57457	-6.49%
0.778	0.763	1.135	1.505	1.127	1.506	1.497	1.117	9.428						0.71816	0.7016	1.068	1.4211	1.0595	1.4236	1.4126	1.0487	8.85326		-0.57474	-6.49%
0.78	0.769	1.136	1.505	1.128	1.506	1.497	1.118	9.439						0.72096	0.70834	1.069	1.4219	1.0612	1.424	1.4129	1.0489	8.8672		-0.5718	-6.45%
0.78	0.769	1.136	1.506	1.13	1.507	1.499	1.122	9.449						0.72127	0.70862	1.0695	1.4232	1.0631	1.4251	1.4162	1.0539	8.88089		-0.56811	-6.40%
0.774	0.753	1.134	1.504	1.125	1.506	1.497	1.118	9.411						0.71269	0.6883	1.0663	1.4202	1.057	1.4233	1.4132	1.0502	8.83119		-0.57981	-6.57%
0.777	0.763	1.135	1.504	1.125	1.506	1.495	1.116	9.421						0.71761	0.7009	1.0673	1.4198	1.0571	1.4228	1.411	1.0467	8.84321		-0.57779	-6.53%
0.778	0.767	1.135	1.502	1.122	1.504	1.49	1.107	9.405						0.7199	0.70722	1.0674	1.4174	1.0541	1.4207	1.404	1.0364	8.82712		-0.57788	-6.55%
0.778	0.767	1.134	1.502	1.121	1.504	1.489	1.104	9.399						0.71973	0.70704	1.0672	1.4164	1.0527	1.4199	1.4018	1.0332	8.81797		-0.58103	-6.59%
0.773	0.752	1.133	1.502	1.12	1.505	1.492	1.111	9.388						0.7115	0.68706	1.0645	1.4167	1.0511	1.4208	1.407	1.0415	8.80016		-0.58784	-6.68%
0.763	0.724	1.131	1.501	1.117	1.504	1.491	1.11	9.341						0.69686	0.65099	1.0608	1.4149	1.0467	1.4199	1.4057	1.0401	8.73595		-0.60505	-6.93%
0	0	0	0	0	0	0	0	0						0	0	0	0	0	0	0	0	0		0	#DIV/0!
0	0	0	0	0	0	0	0	0						0	0	0	0	0	0	0	0	0		0	#DIV/0!
0	0	0	0	0	0	0	0	0						0	0	0	0	0	0	0	0	0		0	#DIV/0!
0	0	0	0	0	0	0	0	0						0	0	0	0	0	0	0	0	0		0	#DIV/0!
0	0	0	0	0	0	0	0	0						0	0	0	0	0	0	0	0	0		0	#DIV/0!
0	0	0	0	0	0	0	0	0						0	0	0	0	0	0	0	0	0		0	#DIV/0!
0	0	0	0	0	0	0	0	0						0	0	0	0	0	0	0	0	0		0	#DIV/0!
0	0	0	0	0	0	0	0	0						0	0	0	0	0	0	0	0	0		0	#DIV/0!
0	0	0	0	0	0	0	0	0						0	0	0	0	0	0	0	0	0		0	#DIV/0!
0	0	0	0	0	0	0	0	0						0	0	0	0	0	0	0	0	0		0	#DIV/0!
0	0	0	0	0	0	0	0	0						0	0	0	0	0	0	0	0	0		0	#DIV/0!
0	0	0	0	0	0	0	0	0						0	0	0	0	0	0	0	0	0		0	#DIV/0!
0	0	0	0	0	0	0	0	0						0	0	0	0	0	0	0	0	0		0	#DIV/0!
0	0	0	0	0	0	0	0	0						0	0	0	0	0	0	0	0	0		0	#DIV/0!
0	0	0	0	0	0	0	0	0						0	0	0	0	0	0	0	0	0		0	#DIV/0!
0	0	0	0	0	0	0	0	0						0	0	0	0	0	0	0	0	0		0	#DIV/0!
0	0	0	0	0	0	0	0	0						0	0	0	0	0	0	0	0	0		0	#DIV/0!
0	0	0	0	0	0	0	0	0						0	0	0	0	0	0	0	0	0		0	#DIV/0!
0	0	0	0	0	0	0	0	0						0	0	0	0	0	0	0	0	0		0	#DIV/0!
0	0	0	0	0	0	0	0	0						0	0	0	0	0	0	0	0	0		0	#DIV/0!
0	0	0	0	0	0	0	0	0						0	0	0	0	0	0	0	0	0		0	#DIV/0!
0	0	0	0	0	0	0	0	0						0	0	0	0	0	0	0	0	0		0	#DIV/0!
0	0	0	0	0	0	0	0	0						0	0	0	0	0	0	0	0	0		0	#DIV/0!
0	0	0	0	0	0	0	0	0						0	0	0	0	0	0	0	0	0		0	#DIV/0!
0	0	0	0	0	0	0	0	0						0	0	0	0	0	0	0	0	0		0	#DIV/0!
0	0	0	0	0	0	0	0	0						0	0	0	0	0	0	0	0	0		0	#DIV/0!
0	0	0	0	0	0	0	0	0						0	0	0	0	0	0	0	0	0		0	#DIV/0!
0	0	0	0	0	0	0	0	0						0	0	0	0	0	0	0	0	0		0	#DIV/0!
0	0	0	0	0	0	0	0	0						0	0	0	0	0	0	0	0	0		0	#DIV/0!
0	0	0	0	0	0	0	0	0						0	0	0	0	0	0	0	0	0		0	#DIV/0!
0	0	0	0	0	0	0	0	0						0	0	0	0	0	0	0	0	0		0	#DIV/0!
0	0	0	0	0	0	0	0	0						0	0	0	0	0	0	0	0	0		0	#DIV/0!
0	0	0	0	0	0	0	0	0						0	0	0	0	0	0	0	0	0		0	#DIV/0!
0	0	0	0	0	0	0	0	0						0	0	0	0	0	0	0	0	0		0	#DIV/0!
0	0	0	0	0	0	0	0	0						0	0	0	0	0	0	0	0	0		0	#DIV/0!
0	0	0	0	0	0	0	0	0						0	0	0	0	0	0	0	0	0		0	#DIV/0!
0	0	0	0	0	0	0	0	0						0	0	0	0	0	0	0	0	0		0	#DIV/0!
0	0	0	0	0	0	0	0	0						0	0	0	0	0	0	0	0	0		0	#DIV/0!
0	0	0	0	0	0	0	0	0						0	0	0	0	0	0	0	0	0		0	#DIV/0!
0	0	0	0	0	0	0	0	0						0	0	0	0	0	0	0	0	0		0	#DIV/0!
0	0	0	0	0	0	0	0	0						0	0	0	0	0	0	0	0	0		0	#DIV/0!
0	0	0	0	0	0	0	0	0						0	0	0	0	0	0	0	0	0		0	#DIV/0!
0	0	0	0	0	0	0	0	0						0	0	0	0	0	0	0	0	0		0	#DIV/0!
0	0	0	0	0	0	0	0	0						0	0	0	0	0	0	0	0	0		0	#DIV/0!
0	0	0	0	0	0	0	0	0						0	0	0	0	0	0	0	0	0		0	#DIV/0!
0	0	0	0	0	0	0	0	0						0	0	0	0	0	0	0	0	0		0	#DIV/0!
0	0	0	0	0	0	0	0	0						0	0	0	0	0	0	0	0	0		0	#DIV/0!
0	0	0	0	0	0	0	0	0						0	0	0	0	0	0	0	0	0		0	#DIV/0!
0	0	0	0	0	0	0	0	0						0	0	0	0	0	0	0	0	0		0	#DIV/0!
0	0	0	0	0	0	0	0	0						0	0	0	0	0	0	0	0	0		0	#DIV/0!
0	0	0	0	0	0	0	0	0						0	0	0	0	0	0	0	0	0		0	#DIV/0!
0	0	0	0	0	0	0	0	0						0	0	0	0	0	0	0	0	0		0	#DIV/0!
0	0	0	0	0	0	0	0	0						0	0	0	0	0	0	0	0	0		0	#DIV/0!
0	0	0	0	0	0	0	0	0						0	0	0	0	0	0	0	0	0		0	#DIV/0!
0	0	0	0	0	0	0	0	0						0	0	0	0	0	0	0	0	0		0	#DIV/0!
0	0	0	0	0	0	0	0	0						0	0	0	0	0	0	0	0	0		0	#DIV/0!
0	0	0	0	0	0	0	0	0						0	0	0	0	0	0	0	0	0		0	#DIV/0!
0	0	0	0	0	0	0	0	0						0	0	0	0	0	0	0	0	0		0	#DIV/0!
0	0	0	0	0	0	0	0	0						0	0	0	0	0	0	0	0	0		0	#DIV/0!
0	0	0	0	0	0	0	0	0						0	0	0	0	0	0	0	0	0		0	#DIV/0!
0	0	0	0	0	0	0	0	0						0	0	0	0	0	0	0	0	0		0	#DIV/0!
0.771	0.735	1.136	1.507	1.132	1.508	1.504	1.13	9.423						0.705	0.6638	1.0691	1.4255	1.0656	1.4271	1.4229	1.0637	8.8427		-0.5803	-6.56%
0.776	0.756	1.136	1.507	1.131	1.508	1.503	1.128	9.445						0.71528	0.69192	1.0694	1.4249	1.065	1.4266	1.4213	1.0614	8.8758		-0.5692	-6.41%
0.778	0.764	1.136	1.506	1.129	1.507	1.5	1.123	9.443						0.71895	0.70267	1.069	1.4233	1.0628	1.4253	1.4175	1.0559	8.87542		-0.56758	-6.39%
0.78	0.769	1.136	1.506	1.13	1.507	1.5	1.122	9.45						0.72135	0.70885	1.0695	1.4234	1.0632	1.4252	1.4169	1.055	8.8834		-0.5666	-6.38%
0.78	0.769	1.136	1.507	1.131	1.508	1.502	1.125	9.458						0.72155	0.70898	1.0699	1.4243	1.0645	1.426	1.4191	1.0582	8.89253		-0.56547	-6.36%
0.775	0.754	1.135	1.506	1.128	1.507	1.5	1.124	9.429						0.71368	0.68942	1.0676	1.4227	1.061	1.4251	1.4177	1.0565	8.8537		-0.5753	-6.50%
0.778	0.763	1.135	1.505	1.127	1.507	1.498	1.121	9.434						0.71802	0.70135	1.0679	1.4216	1.0596	1.4242	1.4152	1.0528	8.86067		-0.57333	-6.47%
0.779	0.768	1.135	1.503	1.124	1.505	1.494	1.113	9.421						0.71999	0.70729	1.0676	1.4188	1.0555	1.422	1.409	1.0438	8.84398		-0.57702	-6.52%
0.778	0.767	1.135	1.503	1.122	1.505	1.492	1.111	9.413						0.7198	0.70711	1.0673	1.4178	1.054	1.4213	1.407	1.0411	8.83541		-0.57759	-6.54%
0.774	0.753	1.134	1.504	1.125	1.506	1.497	1.118	9.411						0.71249	0.68802	1.066	1.42	1.0564	1.4232	1.4132	1.0502	8.82951		-0.58149	-6.59%
0.765	0.726	1.133	1.504	1.124	1.506	1.497	1.119	9.374						0.69892	0.65292	1.0641	1.4195	1.0549	1.423	1.4132	1.0504	8.77694		-0.59706	-6.80%
0	0	0	0	0	0	0	0	0						0	0	0	0	0	0	0	0	0		0	#DIV/0!
0	0	0	0	0	0	0	0	0						0	0	0	0	0	0	0	0	0		0	#DIV/0!
0	0	0	0	0	0	0	0	0						0	0	0	0	0	0	0	0	0		0	#DIV/0!
0	0	0	0	0	0	0	0	0						0	0	0	0	0	0	0	0	0		0	#DIV/0!
0	0	0	0	0	0	0	0	0						0	0	0	0	0	0	0	0	0		0	#DIV/0!
0	0	0	0	0	0	0	0	0						0	0	0	0	0	0	0	0	0		0	#DIV/0!
0	0	0	0	0	0	0	0	0						0	0	0	0	0	0	0	0	0		0	#DIV/0!
0	0	0	0	0	0	0	0	0						0	0	0	0	0	0	0	0	0		0	#DIV/0!
0	0	0	0	0	0	0	0	0						0	0	0	0	0	0	0	0	0		0	#DIV/0!
0	0	0	0	0	0	0	0	0						0	0	0	0	0	0	0	0	0		0	#DIV/0!
0	0	0	0	0	0	0	0	0						0	0	0	0	0	0	0	0	0		0	#DIV/0!
0	0	0	0	0	0	0	0	0						0	0	0	0	0	0	0	0	0		0	#DIV/0!
0	0	0	0	0	0	0	0	0						0	0	0	0	0	0	0	0	0		0	#DIV/0!
0.767	0.729	1.133	1.505	1.126	1.507	1.499	1.122	9.388						0.7005	0.65559	1.0655	1.4213	1.0581	1.4242	1.4161	1.0543	8.79559		-0.59241	-6.74%
0.774	0.753	1.134	1.504	1.124	1.506	1.497	1.118	9.41						0.71257	0.68826	1.066	1.4198	1.0562	1.4231	1.4127	1.0495	8.82813		-0.58187	-6.59%
0.776	0.761	1.133	1.501	1.118	1.504	1.489	1.106	9.388						0.71638	0.6997	1.0654	1.415	1.0489	1.4194	1.4028	1.0354	8.80298		-0.58502	-6.65%
0.778	0.767	1.134	1.501	1.118	1.504	1.488	1.105	9.395						0.71925	0.70654	1.0664	1.4148	1.0491	1.4192	1.4019	1.034	8.81119		-0.58381	-6.63%
0.778	0.767	1.134	1.503	1.122	1.505	1.493	1.112	9.414						0.71964	0.7069	1.0671	1.4177	1.0533	1.4215	1.4082	1.043	8.83734		-0.57666	-6.53%
0.772	0.751	1.132	1.501	1.118	1.504	1.491	1.11	9.379						0.71081	0.68622	1.0635	1.4153	1.048	1.4201	1.4057	1.04	8.78963		-0.58937	-6.71%
0.775	0.76	1.133	1.499	1.113	1.502	1.485	1.101	9.368						0.71539	0.69858	1.0639	1.4114	1.0418	1.4172	1.3984	1.0297	8.77637		-0.59163	-6.74%
0.776	0.765	1.132	1.494	1.1	1.499	1.476	1.087	9.329						0.71747	0.7047	1.0638	1.4028	1.0255	1.4117	1.3861	1.0133	8.72537		-0.60363	-6.92%
0.776	0.765	1.132	1.494	1.1	1.499	1.475	1.087	9.328						0.71746	0.70469	1.0637	1.4028	1.0255	1.4117	1.386	1.0132	8.72505		-0.60295	-6.91%
0.77	0.749	1.131	1.496	1.107	1.501	1.48	1.094	9.328						0.70879	0.68419	1.0604	1.407	1.0339	1.4143	1.3915	1.0204	8.72048		-0.60752	-6.97%
0.76	0.721	1.128	1.496	1.105	1.501	1.48	1.094	9.285						0.69338	0.64744	1.0555	1.4059	1.031	1.4138	1.3909	1.0198	8.65772		-0.62728	-7.25%
0	0	0	0	0	0	0	0	0						0	0	0	0	0	0	0	0	0		0	#DIV/0!
0	0	0	0	0	0	0	0	0						0	0	0	0	0	0	0	0	0		0	#DIV/0!
0	0	0	0	0	0	0	0	0						0	0	0	0	0	0	0	0	0		0	#DIV/0!
0	0	0	0	0	0	0	0	0						0	0	0	0	0	0	0	0	0		0	#DIV/0!
0	0	0	0	0	0	0	0	0						0	0	0	0	0	0	0	0	0		0	#DIV/0!
0	0	0	0	0	0	0	0	0						0	0	0	0	0	0	0	0	0		0	#DIV/0!
0	0	0	0	0	0	0	0	0						0	0	0	0	0	0	0	0	0		0	#DIV/0!
0	0	0	0	0	0	0	0	0						0	0	0	0	0	0	0	0	0		0	#DIV/0!
0	0	0	0	0	0	0	0	0						0	0	0	0	0	0	0	0	0		0	#DIV/0!
0	0	0	0	0	0	0	0	0						0	0	0	0	0	0	0	0	0		0	#DIV/0!
0	0	0	0	0	0	0	0	0						0	0	0	0	0	0	0	0	0		0	#DIV/0!
0	0	0	0	0	0	0	0	0						0	0	0	0	0	0	0	0	0		0	#DIV/0!
0	0	0	0	0	0	0	0	0						0	0	0	0	0	0	0	0	0		0	#DIV/0!
0.763	0.725	1.13	1.5	1.115	1.503	1.489	1.107	9.332						0.6968	0.65183	1.0599	1.4133	1.044	1.4188	1.4031	1.0364	8.72413		-0.60787	-6.97%
0.771	0.751	1.132	1.5	1.115	1.503	1.487	1.103	9.362						0.71047	0.68615	1.0628	1.4125	1.0443	1.4179	1.3995	1.0311	8.76472		-0.59728	-6.81%
0.775	0.76	1.133	1.497	1.111	1.501	1.478	1.088	9.343						0.71548	0.69883	1.064	1.4084	1.0397	1.4142	1.3873	1.0131	8.74101		-0.60199	-6.89%
0.778	0.767	1.134	1.5	1.117	1.503	1.484	1.096	9.379						0.71928	0.70659	1.0665	1.4134	1.0482	1.4176	1.3951	1.0235	8.79017		-0.58883	-6.70%
0.779	0.768	1.135	1.503	1.123	1.505	1.492	1.11	9.415						0.72004	0.70734	1.0677	1.4183	1.0554	1.4214	1.4062	1.0396	8.83598		-0.57902	-6.55%
0.772	0.75	1.132	1.5	1.116	1.503	1.487	1.104	9.364						0.71049	0.686	1.0629	1.4131	1.0451	1.4183	1.4005	1.0325	8.76889		-0.59511	-6.79%
0.776	0.761	1.133	1.5	1.117	1.503	1.486	1.101	9.377						0.71623	0.69952	1.0652	1.4136	1.0475	1.4182	1.3987	1.0293	8.78825		-0.58875	-6.70%
0.777	0.766	1.134	1.499	1.114	1.502	1.48	1.09	9.362						0.71891	0.70618	1.0659	1.4108	1.0442	1.4157	1.3898	1.0161	8.76759		-0.59441	-6.78%
0.777	0.766	1.134	1.498	1.114	1.501	1.479	1.09	9.359						0.71883	0.7061	1.0658	1.4104	1.0435	1.4155	1.3896	1.016	8.76573		-0.59327	-6.77%
0.771	0.75	1.131	1.498	1.111	1.502	1.483	1.097	9.343						0.70973	0.68527	1.0617	1.4097	1.0397	1.4158	1.3942	1.0236	8.7397		-0.6033	-6.90%
0.76	0.721	1.128	1.496	1.106	1.501	1.481	1.095	9.288						0.69372	0.64806	1.0559	1.4066	1.0323	1.4143	1.3921	1.0215	8.66448		-0.62352	-7.20%
0	0	0	0	0	0	0	0	0						0	0	0	0	0	0	0	0	0		0	#DIV/0!
0	0	0	0	0	0	0	0	0						0	0	0	0	0	0	0	0	0		0	#DIV/0!
0	0	0	0	0	0	0	0	0						0	0	0	0	0	0	0	0	0		0	#DIV/0!
0	0	0	0	0	0	0	0	0						0	0	0	0	0	0	0	0	0		0	#DIV/0!
0	0	0	0	0	0	0	0	0						0	0	0	0	0	0	0	0	0		0	#DIV/0!
0	0	0	0	0	0	0	0	0						0	0	0	0	0	0	0	0	0		0	#DIV/0!
0	0	0	0	0	0	0	0	0						0	0	0	0	0	0	0	0	0		0	#DIV/0!
0	0	0	0	0	0	0	0	0						0	0	0	0	0	0	0	0	0		0	#DIV/0!
0	0	0	0	0	0	0	0	0						0	0	0	0	0	0	0	0	0		0	#DIV/0!
0	0	0	0	0	0	0	0	0						0	0	0	0	0	0	0	0	0		0	#DIV/0!
0	0	0	0	0	0	0	0	0						0	0	0	0	0	0	0	0	0		0	#DIV/0!
0	0	0	0	0	0	0	0	0						0	0	0	0	0	0	0	0	0		0	#DIV/0!
0	0	0	0	0	0	0	0	0						0	0	0	0	0	0	0	0	0		0	#DIV/0!
0.763	0.725	1.131	1.501	1.116	1.504	1.49	1.109	9.339						0.69722	0.65252	1.0604	1.4142	1.0455	1.4194	1.4044	1.0383	8.73194		-0.60706	-6.95%
0.772	0.751	1.132	1.5	1.115	1.503	1.487	1.103	9.363						0.71059	0.68635	1.0629	1.4126	1.0446	1.4179	1.3995	1.031	8.76544		-0.59756	-6.82%
0.774	0.76	1.132	1.496	1.108	1.499	1.473	1.081	9.323						0.71513	0.69849	1.0634	1.4057	1.0357	1.4122	1.3818	1.0053	8.71772		-0.60528	-6.94%
0.777	0.766	1.134	1.498	1.113	1.501	1.479	1.09	9.358						0.71879	0.70609	1.0657	1.4101	1.0429	1.4154	1.3896	1.016	8.76458		-0.59342	-6.77%
0.778	0.767	1.134	1.501	1.119	1.503	1.487	1.102	9.391						0.71936	0.70665	1.0666	1.4147	1.0497	1.4189	1.3998	1.0307	8.80641		-0.58459	-6.64%
0.77	0.749	1.131	1.497	1.109	1.501	1.481	1.094	9.332						0.70929	0.68484	1.0611	1.4079	1.0366	1.4147	1.3917	1.0203	8.72643		-0.60557	-6.94%
0.775	0.76	1.133	1.497	1.111	1.501	1.479	1.09	9.346						0.71537	0.69864	1.0639	1.4086	1.0395	1.4146	1.3891	1.0159	8.74561		-0.60039	-6.87%
0.777	0.766	1.133	1.496	1.108	1.5	1.477	1.089	9.346						0.71815	0.70541	1.0648	1.4067	1.0356	1.4136	1.3879	1.0147	8.74686		-0.59914	-6.85%
0.777	0.766	1.133	1.496	1.108	1.5	1.477	1.089	9.346						0.71816	0.70542	1.0648	1.4068	1.0357	1.4136	1.3879	1.0147	8.74708		-0.59892	-6.85%
0.769	0.748	1.13	1.495	1.104	1.499	1.474	1.084	9.303						0.70862	0.68411	1.0601	1.4039	1.0308	1.4116	1.383	1.008	8.69013		-0.61287	-7.05%
0.757	0.719	1.126	1.492	1.096	1.498	1.471	1.081	9.24						0.69147	0.64596	1.0524	1.3987	1.0189	1.4088	1.3788	1.0034	8.59843		-0.64157	-7.46%
0	0	0	0	0	0	0	0	0						0	0	0	0	0	0	0	0	0		0	#DIV/0!
0	0	0	0	0	0	0	0	0						0	0	0	0	0	0	0	0	0		0	#DIV/0!
0	0	0	0	0	0	0	0	0						0	0	0	0	0	0	0	0	0		0	#DIV/0!
0	0	0	0	0	0	0	0	0						0	0	0	0	0	0	0	0	0		0	#DIV/0!
0	0	0	0	0	0	0	0	0						0	0	0	0	0	0	0	0	0		0	#DIV/0!
0	0	0	0	0	0	0	0	0						0	0	0	0	0	0	0	0	0		0	#DIV/0!
0	0	0	0	0	0	0	0	0						0	0	0	0	0	0	0	0	0		0	#DIV/0!
0	0	0	0	0	0	0	0	0						0	0	0	0	0	0	0	0	0		0	#DIV/0!
0	0	0	0	0	0	0	0	0						0	0	0	0	0	0	0	0	0		0	#DIV/0!
0	0	0	0	0	0	0	0	0						0	0	0	0	0	0	0	0	0		0	#DIV/0!
0	0	0	0	0	0	0	0	0						0	0	0	0	0	0	0	0	0		0	#DIV/0!
0	0	0	0	0	0	0	0	0						0	0	0	0	0	0	0	0	0		0	#DIV/0!
0	0	0	0	0	0	0	0	0						0	0	0	0	0	0	0	0	0		0	#DIV/0!
0.763	0.725	1.13	1.5	1.115	1.503	1.489	1.107	9.332						0.69685	0.65216	1.0598	1.4131	1.0437	1.4186	1.4025	1.0356	8.72231		-0.60969	-6.99%
0.772	0.751	1.132	1.5	1.116	1.503	1.487	1.103	9.364						0.71089	0.68664	1.0633	1.4135	1.0463	1.4184	1.4003	1.032	8.77133		-0.59267	-6.76%
0.775	0.761	1.133	1.499	1.114	1.501	1.48	1.09	9.353						0.716	0.69937	1.0647	1.4106	1.0439	1.4156	1.3896	1.0158	8.75557		-0.59743	-6.82%
0.778	0.767	1.134	1.501	1.12	1.503	1.485	1.098	9.386						0.71967	0.707	1.0671	1.4152	1.0515	1.4187	1.3968	1.0254	8.80137		-0.58463	-6.64%
0.779	0.768	1.135	1.503	1.124	1.505	1.492	1.11	9.416						0.72028	0.7076	1.068	1.419	1.0569	1.4218	1.4065	1.0397	8.83978		-0.57622	-6.52%
0.772	0.751	1.132	1.5	1.115	1.503	1.486	1.102	9.361						0.71052	0.68611	1.0629	1.4127	1.0449	1.4179	1.3991	1.0304	8.76453		-0.59647	-6.81%
0.776	0.761	1.133	1.5	1.118	1.503	1.485	1.1	9.376						0.71637	0.69966	1.0654	1.4138	1.0482	1.4182	1.3977	1.0276	8.78693		-0.58907	-6.70%
0.778	0.767	1.134	1.499	1.116	1.502	1.48	1.091	9.367						0.7191	0.7064	1.0662	1.4118	1.0461	1.4163	1.3904	1.0166	8.7729		-0.5941	-6.77%
0.777	0.766	1.134	1.499	1.115	1.502	1.48	1.09	9.363						0.71901	0.7063	1.0661	1.4113	1.0452	1.416	1.3901	1.0164	8.77041		-0.59259	-6.76%
0.771	0.75	1.131	1.497	1.11	1.501	1.48	1.093	9.333						0.70963	0.68517	1.0616	1.4086	1.0385	1.4149	1.3913	1.0194	8.7291		-0.6039	-6.92%
0.759	0.72	1.127	1.495	1.102	1.5	1.477	1.089	9.269						0.69283	0.64722	1.0545	1.4035	1.0272	1.4121	1.3869	1.0143	8.63855		-0.63045	-7.30%
0	0	0	0	0	0	0	0	0						0	0	0	0	0	0	0	0	0		0	#DIV/0!
0	0	0	0	0	0	0	0	0						0	0	0	0	0	0	0	0	0		0	#DIV/0!
0	0	0	0	0	0	0	0	0						0	0	0	0	0	0	0	0	0		0	#DIV/0!
0	0	0	0	0	0	0	0	0						0	0	0	0	0	0	0	0	0		0	#DIV/0!
0	0	0	0	0	0	0	0	0						0	0	0	0	0	0	0	0	0		0	#DIV/0!
0	0	0	0	0	0	0	0	0						0	0	0	0	0	0	0	0	0		0	#DIV/0!
0	0	0	0	0	0	0	0	0						0	0	0	0	0	0	0	0	0		0	#DIV/0!
0	0	0	0	0	0	0	0	0						0	0	0	0	0	0	0	0	0		0	#DIV/0!
0	0	0	0	0	0	0	0	0						0	0	0	0	0	0	0	0	0		0	#DIV/0!
0	0	0	0	0	0	0	0	0						0	0	0	0	0	0	0	0	0		0	#DIV/0!
0	0	0	0	0	0	0	0	0						0	0	0	0	0	0	0	0	0		0	#DIV/0!
0	0	0	0	0	0	0	0	0						0	0	0	0	0	0	0	0	0		0	#DIV/0!
0	0	0	0	0	0	0	0	0						0	0	0	0	0	0	0	0	0		0	#DIV/0!
0	0	0	0	0	0	0	0	0						0	0	0	0	0	0	0	0	0		0	#DIV/0!
0	0	0	0	0	0	0	0	0						0	0	0	0	0	0	0	0	0		0	#DIV/0!
0	0	0	0	0	0	0	0	0						0	0	0	0	0	0	0	0	0		0	#DIV/0!
0	0	0	0	0	0	0	0	0						0	0	0	0	0	0	0	0	0		0	#DIV/0!
0	0	0	0	0	0	0	0	0						0	0	0	0	0	0	0	0	0		0	#DIV/0!
0	0	0	0	0	0	0	0	0						0	0	0	0	0	0	0	0	0		0	#DIV/0!
0	0	0	0	0	0	0	0	0						0	0	0	0	0	0	0	0	0		0	#DIV/0!
0	0	0	0	0	0	0	0	0						0	0	0	0	0	0	0	0	0		0	#DIV/0!
0	0	0	0	0	0	0	0	0						0	0	0	0	0	0	0	0	0		0	#DIV/0!
0	0	0	0	0	0	0	0	0						0	0	0	0	0	0	0	0	0		0	#DIV/0!
0	0	0	0	0	0	0	0	0						0	0	0	0	0	0	0	0	0		0	#DIV/0!
0	0	0	0	0	0	0	0	0						0	0	0	0	0	0	0	0	0		0	#DIV/0!
0	0	0	0	0	0	0	0	0						0	0	0	0	0	0	0	0	0		0	#DIV/0!
0	0	0	0	0	0	0	0	0						0	0	0	0	0	0	0	0	0		0	#DIV/0!
0	0	0	0	0	0	0	0	0						0	0	0	0	0	0	0	0	0		0	#DIV/0!
0	0	0	0	0	0	0	0	0						0	0	0	0	0	0	0	0	0		0	#DIV/0!
0	0	0	0	0	0	0	0	0						0	0	0	0	0	0	0	0	0		0	#DIV/0!
0	0	0	0	0	0	0	0	0						0	0	0	0	0	0	0	0	0		0	#DIV/0!
0	0	0	0	0	0	0	0	0						0	0	0	0	0	0	0	0	0		0	#DIV/0!
0	0	0	0	0	0	0	0	0						0	0	0	0	0	0	0	0	0		0	#DIV/0!
0	0	0	0	0	0	0	0	0						0	0	0	0	0	0	0	0	0		0	#DIV/0!
0	0	0	0	0	0	0	0	0						0	0	0	0	0	0	0	0	0		0	#DIV/0!
0	0	0	0	0	0	0	0	0						0	0	0	0	0	0	0	0	0		0	#DIV/0!
0	0	0	0	0	0	0	0	0						0	0	0	0	0	0	0	0	0		0	#DIV/0!
0	0	0	0	0	0	0	0	0						0	0	0	0	0	0	0	0	0		0	#DIV/0!
0	0	0	0	0	0	0	0	0						0	0	0	0	0	0	0	0	0		0	#DIV/0!
0	0	0	0	0	0	0	0	0						0	0	0	0	0	0	0	0	0		0	#DIV/0!
0	0	0	0	0	0	0	0	0						0	0	0	0	0	0	0	0	0		0	#DIV/0!
0	0	0	0	0	0	0	0	0						0	0	0	0	0	0	0	0	0		0	#DIV/0!
0	0	0	0	0	0	0	0	0						0	0	0	0	0	0	0	0	0		0	#DIV/0!
0	0	0	0	0	0	0	0	0						0	0	0	0	0	0	0	0	0		0	#DIV/0!
0	0	0	0	0	0	0	0	0						0	0	0	0	0	0	0	0	0		0	#DIV/0!
0	0	0	0	0	0	0	0	0						0	0	0	0	0	0	0	0	0		0	#DIV/0!
0	0	0	0	0	0	0	0	0						0	0	0	0	0	0	0	0	0		0	#DIV/0!
0	0	0	0	0	0	0	0	0						0	0	0	0	0	0	0	0	0		0	#DIV/0!
0	0	0	0	0	0	0	0	0						0	0	0	0	0	0	0	0	0		0	#DIV/0!
0	0	0	0	0	0	0	0	0						0	0	0	0	0	0	0	0	0		0	#DIV/0!
0	0	0	0	0	0	0	0	0						0	0	0	0	0	0	0	0	0		0	#DIV/0!
0	0	0	0	0	0	0	0	0						0	0	0	0	0	0	0	0	0		0	#DIV/0!
0	0	0	0	0	0	0	0	0						0	0	0	0	0	0	0	0	0		0	#DIV/0!
0	0	0	0	0	0	0	0	0						0	0	0	0	0	0	0	0	0		0	#DIV/0!
0	0	0	0	0	0	0	0	0						0	0	0	0	0	0	0	0	0		0	#DIV/0!
0	0	0	0	0	0	0	0	0						0	0	0	0	0	0	0	0	0		0	#DIV/0!
0	0	0	0	0	0	0	0	0						0	0	0	0	0	0	0	0	0		0	#DIV/0!
0	0	0	0	0	0	0	0	0						0	0	0	0	0	0	0	0	0		0	#DIV/0!
0	0	0	0	0	0	0	0	0						0	0	0	0	0	0	0	0	0		0	#DIV/0!
0	0	0	0	0	0	0	0	0						0	0	0	0	0	0	0	0	0		0	#DIV/0!
0	0	0	0	0	0	0	0	0						0	0	0	0	0	0	0	0	0		0	#DIV/0!
0.768	0.733	1.134	1.505	1.127	1.507	1.499	1.122	9.395						0.70268	0.66111	1.0659	1.4217	1.0587	1.4244	1.4165	1.055	8.80599		-0.58901	-6.69%
0.775	0.754	1.134	1.505	1.126	1.506	1.498	1.119	9.417						0.71354	0.69007	1.0667	1.4208	1.058	1.4237	1.414	1.0512	8.83801		-0.57899	-6.55%
0.777	0.763	1.134	1.503	1.123	1.505	1.492	1.111	9.408						0.71745	0.70109	1.0667	1.4181	1.0546	1.4214	1.4072	1.0412	8.82774		-0.58026	-6.57%
0.779	0.768	1.135	1.503	1.124	1.505	1.493	1.111	9.418						0.72028	0.70773	1.0679	1.4189	1.0564	1.4219	1.4076	1.0415	8.84221		-0.57579	-6.51%
0.779	0.768	1.135	1.505	1.127	1.506	1.497	1.117	9.434						0.72066	0.70803	1.0686	1.4211	1.0596	1.4236	1.4126	1.0487	8.86289		-0.57111	-6.44%
0.773	0.752	1.133	1.503	1.122	1.505	1.494	1.114	9.396						0.71191	0.68762	1.0649	1.4178	1.0528	1.4216	1.409	1.0444	8.81003		-0.58597	-6.65%
0.776	0.762	1.134	1.502	1.121	1.504	1.491	1.11	9.4						0.71682	0.70014	1.0661	1.4168	1.0521	1.4207	1.4057	1.0394	8.81776		-0.58224	-6.60%
0.778	0.767	1.134	1.5	1.116	1.503	1.484	1.097	9.379						0.71911	0.7064	1.0662	1.4128	1.0469	1.4174	1.3955	1.0244	8.78871		-0.59029	-6.72%
0.777	0.766	1.134	1.499	1.115	1.502	1.482	1.094	9.369						0.71898	0.70625	1.066	1.4118	1.0454	1.4166	1.3929	1.0207	8.77863		-0.59037	-6.73%
0.772	0.75	1.132	1.5	1.116	1.503	1.488	1.105	9.366						0.71051	0.68603	1.063	1.4133	1.0454	1.4185	1.4011	1.0333	8.77114		-0.59486	-6.78%
0.762	0.723	1.129	1.499	1.112	1.503	1.486	1.103	9.317						0.69541	0.64964	1.0585	1.4111	1.0402	1.4173	1.3994	1.0314	8.70295		-0.61405	-7.06%
0	0	0	0	0	0	0	0	0						0	0	0	0	0	0	0	0	0		0	#DIV/0!
0	0	0	0	0	0	0	0	0						0	0	0	0	0	0	0	0	0		0	#DIV/0!
0	0	0	0	0	0	0	0	0						0	0	0	0	0	0	0	0	0		0	#DIV/0!
0	0	0	0	0	0	0	0	0						0	0	0	0	0	0	0	0	0		0	#DIV/0!
0	0	0	0	0	0	0	0	0						0	0	0	0	0	0	0	0	0		0	#DIV/0!
0	0	0	0	0	0	0	0	0						0	0	0	0	0	0	0	0	0		0	#DIV/0!
0	0	0	0	0	0	0	0	0						0	0	0	0	0	0	0	0	0		0	#DIV/0!
0	0	0	0	0	0	0	0	0						0	0	0	0	0	0	0	0	0		0	#DIV/0!
0	0	0	0	0	0	0	0	0						0	0	0	0	0	0	0	0	0		0	#DIV/0!
0	0	0	0	0	0	0	0	0						0	0	0	0	0	0	0	0	0		0	#DIV/0!
0	0	0	0	0	0	0	0	0						0	0	0	0	0	0	0	0	0		0	#DIV/0!
0	0	0	0	0	0	0	0	0						0	0	0	0	0	0	0	0	0		0	#DIV/0!
0	0	0	0	0	0	0	0	0						0	0	0	0	0	0	0	0	0		0	#DIV/0!
0.765	0.727	1.132	1.503	1.122	1.505	1.496	1.117	9.367						0.6991	0.65428	1.0634	1.4185	1.0532	1.4223	1.4115	1.048	8.77028		-0.59672	-6.80%
0.773	0.752	1.133	1.503	1.121	1.505	1.493	1.112	9.392						0.7119	0.68762	1.0649	1.4174	1.0525	1.4213	1.408	1.0428	8.80642		-0.58558	-6.65%
0.775	0.761	1.133	1.5	1.116	1.503	1.485	1.099	9.372						0.71618	0.69951	1.0651	1.4129	1.0466	1.4176	1.3966	1.0262	8.78069		-0.59131	-6.73%
0.778	0.767	1.134	1.501	1.119	1.503	1.486	1.101	9.389						0.71944	0.70673	1.0667	1.4148	1.0501	1.4188	1.3988	1.0289	8.80427		-0.58473	-6.64%
0.778	0.767	1.135	1.503	1.123	1.505	1.492	1.11	9.413						0.71988	0.70714	1.0674	1.4179	1.0545	1.4213	1.4064	1.04	8.83452		-0.57848	-6.55%
0.771	0.75	1.132	1.5	1.115	1.503	1.487	1.103	9.361						0.71022	0.68565	1.0625	1.4124	1.0437	1.4179	1.3998	1.0316	8.76377		-0.59723	-6.81%
0.775	0.76	1.133	1.498	1.113	1.502	1.482	1.096	9.359						0.71549	0.69868	1.0641	1.4104	1.0417	1.4161	1.3939	1.0229	8.76327		-0.59573	-6.80%
0.776	0.765	1.133	1.496	1.107	1.5	1.477	1.088	9.342						0.71803	0.70527	1.0646	1.4062	1.0342	1.4133	1.3876	1.0145	8.7437		-0.5983	-6.84%
0.776	0.765	1.133	1.495	1.105	1.5	1.477	1.088	9.339						0.71784	0.70507	1.0643	1.4051	1.0316	1.4128	1.3871	1.014	8.73781		-0.60119	-6.88%
0.77	0.748	1.13	1.495	1.105	1.5	1.476	1.088	9.312						0.70866	0.68406	1.0602	1.405	1.0319	1.4126	1.3862	1.0127	8.70132		-0.61068	-7.02%
0.758	0.72	1.127	1.494	1.1	1.499	1.475	1.086	9.259						0.69219	0.64632	1.0536	1.4017	1.024	1.4109	1.3838	1.0101	8.62261		-0.63639	-7.38%
0	0	0	0	0	0	0	0	0						0	0	0	0	0	0	0	0	0		0	#DIV/0!
0	0	0	0	0	0	0	0	0						0	0	0	0	0	0	0	0	0		0	#DIV/0!
0	0	0	0	0	0	0	0	0						0	0	0	0	0	0	0	0	0		0	#DIV/0!
0	0	0	0	0	0	0	0	0						0	0	0	0	0	0	0	0	0		0	#DIV/0!
0	0	0	0	0	0	0	0	0						0	0	0	0	0	0	0	0	0		0	#DIV/0!
0	0	0	0	0	0	0	0	0						0	0	0	0	0	0	0	0	0		0	#DIV/0!
0	0	0	0	0	0	0	0	0						0	0	0	0	0	0	0	0	0		0	#DIV/0!
0	0	0	0	0	0	0	0	0						0	0	0	0	0	0	0	0	0		0	#DIV/0!
0	0	0	0	0	0	0	0	0						0	0	0	0	0	0	0	0	0		0	#DIV/0!
0	0	0	0	0	0	0	0	0						0	0	0	0	0	0	0	0	0		0	#DIV/0!
0	0	0	0	0	0	0	0	0						0	0	0	0	0	0	0	0	0		0	#DIV/0!
0	0	0	0	0	0	0	0	0						0	0	0	0	0	0	0	0	0		0	#DIV/0!
0	0	0	0	0	0	0	0	0						0	0	0	0	0	0	0	0	0		0	#DIV/0!
0.763	0.725	1.131	1.501	1.117	1.504	1.49	1.109	9.34						0.69732	0.65231	1.0607	1.4145	1.0462	1.4196	1.4049	1.0389	8.73443		-0.60557	-6.93%
0.772	0.751	1.132	1.501	1.118	1.504	1.489	1.106	9.373						0.71108	0.68682	1.0637	1.4144	1.0478	1.4191	1.4022	1.0347	8.7798		-0.5932	-6.76%
0.775	0.761	1.133	1.498	1.114	1.501	1.48	1.091	9.353						0.71587	0.6992	1.0646	1.4103	1.0432	1.4155	1.3899	1.0164	8.75497		-0.59803	-6.83%
0.778	0.767	1.134	1.5	1.117	1.502	1.482	1.094	9.374						0.71923	0.70652	1.0664	1.4128	1.0476	1.4171	1.393	1.0204	8.78305		-0.59095	-6.73%
0.778	0.767	1.134	1.502	1.121	1.504	1.489	1.105	9.4						0.71966	0.70692	1.0671	1.4163	1.0524	1.42	1.4023	1.034	8.81868		-0.58132	-6.59%
0.77	0.749	1.131	1.497	1.11	1.501	1.481	1.094	9.333						0.70937	0.68483	1.0612	1.4084	1.0375	1.415	1.3922	1.021	8.7295		-0.6035	-6.91%
0.774	0.76	1.132	1.497	1.11	1.501	1.478	1.088	9.34						0.71524	0.69847	1.0637	1.4078	1.0383	1.414	1.3874	1.0135	8.73841		-0.60159	-6.88%
0.776	0.765	1.133	1.496	1.106	1.5	1.477	1.088	9.341						0.71793	0.70518	1.0645	1.4056	1.0328	1.413	1.3874	1.0143	8.74071		-0.60029	-6.87%
0.776	0.765	1.133	1.495	1.104	1.5	1.476	1.088	9.337						0.7178	0.70505	1.0643	1.4048	1.0309	1.4127	1.387	1.014	8.73655		-0.60045	-6.87%
0.769	0.748	1.13	1.492	1.099	1.497	1.468	1.075	9.278						0.70796	0.68348	1.0591	1.3996	1.0241	1.4085	1.3747	0.99645	8.65389		-0.62411	-7.21%
0.756	0.718	1.125	1.489	1.09	1.496	1.465	1.072	9.211						0.69022	0.64447	1.0505	1.3937	1.0109	1.4053	1.3702	0.99155	8.55684		-0.65416	-7.64%
0	0	0	0	0	0	0	0	0						0	0	0	0	0	0	0	0	0		0	#DIV/0!
0	0	0	0	0	0	0	0	0						0	0	0	0	0	0	0	0	0		0	#DIV/0!
0	0	0	0	0	0	0	0	0						0	0	0	0	0	0	0	0	0		0	#DIV/0!
0	0	0	0	0	0	0	0	0						0	0	0	0	0	0	0	0	0		0	#DIV/0!
0	0	0	0	0	0	0	0	0						0	0	0	0	0	0	0	0	0		0	#DIV/0!
0	0	0	0	0	0	0	0	0						0	0	0	0	0	0	0	0	0		0	#DIV/0!
0	0	0	0	0	0	0	0	0						0	0	0	0	0	0	0	0	0		0	#DIV/0!
0	0	0	0	0	0	0	0	0						0	0	0	0	0	0	0	0	0		0	#DIV/0!
0	0	0	0	0	0	0	0	0						0	0	0	0	0	0	0	0	0		0	#DIV/0!
0	0	0	0	0	0	0	0	0						0	0	0	0	0	0	0	0	0		0	#DIV/0!
0	0	0	0	0	0	0	0	0						0	0	0	0	0	0	0	0	0		0	#DIV/0!
0	0	0	0	0	0	0	0	0						0	0	0	0	0	0	0	0	0		0	#DIV/0!
0	0	0	0	0	0	0	0	0						0	0	0	0	0	0	0	0	0		0	#DIV/0!
0.763	0.725	1.131	1.5	1.116	1.504	1.49	1.108	9.337						0.6972	0.65249	1.0604	1.4139	1.0452	1.4192	1.4037	1.0373	8.72939		-0.60761	-6.96%
0.772	0.751	1.132	1.5	1.116	1.503	1.486	1.102	9.362						0.71078	0.68653	1.0632	1.413	1.0457	1.4181	1.3993	1.0305	8.76711		-0.59489	-6.79%
0.775	0.76	1.133	1.497	1.111	1.5	1.475	1.083	9.334						0.71557	0.69891	1.0641	1.4079	1.0399	1.4135	1.3836	1.0073	8.73078		-0.60322	-6.91%
0.778	0.767	1.134	1.499	1.116	1.502	1.48	1.091	9.367						0.7191	0.70639	1.0662	1.4118	1.0461	1.4163	1.3904	1.0166	8.77289		-0.59411	-6.77%
0.778	0.767	1.134	1.502	1.12	1.504	1.488	1.103	9.396						0.7196	0.70686	1.067	1.4157	1.0517	1.4195	1.4005	1.0312	8.81206		-0.58394	-6.63%
0.77	0.749	1.131	1.496	1.108	1.5	1.478	1.09	9.322						0.70908	0.68456	1.0608	1.4066	1.035	1.4137	1.3885	1.0157	8.71394		-0.60806	-6.98%
0.774	0.76	1.132	1.496	1.108	1.5	1.474	1.083	9.327						0.71504	0.69828	1.0634	1.406	1.0358	1.4125	1.3829	1.007	8.72092		-0.60608	-6.95%
0.776	0.765	1.133	1.495	1.105	1.5	1.477	1.088	9.339						0.71785	0.70509	1.0643	1.4051	1.0316	1.4128	1.3871	1.0141	8.73794		-0.60106	-6.88%
0.776	0.765	1.133	1.495	1.103	1.5	1.476	1.088	9.336						0.71773	0.70497	1.0641	1.4043	1.0296	1.4124	1.3868	1.0139	8.7338		-0.6022	-6.90%
0.768	0.747	1.13	1.491	1.096	1.496	1.464	1.068	9.26						0.70769	0.68321	1.0586	1.3971	1.0207	1.4065	1.3688	0.9882	8.6308		-0.6292	-7.29%
0.755	0.717	1.124	1.487	1.084	1.494	1.458	1.062	9.181						0.68916	0.64348	1.0488	1.3885	1.0027	1.4015	1.3606	0.97854	8.51328		-0.66772	-7.84%
0	0	0	0	0	0	0	0	0						0	0	0	0	0	0	0	0	0		0	#DIV/0!
0	0	0	0	0	0	0	0	0						0	0	0	0	0	0	0	0	0		0	#DIV/0!
0	0	0	0	0	0	0	0	0						0	0	0	0	0	0	0	0	0		0	#DIV/0!
0	0	0	0	0	0	0	0	0						0	0	0	0	0	0	0	0	0		0	#DIV/0!
0	0	0	0	0	0	0	0	0						0	0	0	0	0	0	0	0	0		0	#DIV/0!
0	0	0	0	0	0	0	0	0						0	0	0	0	0	0	0	0	0		0	#DIV/0!
0	0	0	0	0	0	0	0	0						0	0	0	0	0	0	0	0	0		0	#DIV/0!
0	0	0	0	0	0	0	0	0						0	0	0	0	0	0	0	0	0		0	#DIV/0!
0	0	0	0	0	0	0	0	0						0	0	0	0	0	0	0	0	0		0	#DIV/0!
0	0	0	0	0	0	0	0	0						0	0	0	0	0	0	0	0	0		0	#DIV/0!
0	0	0	0	0	0	0	0	0						0	0	0	0	0	0	0	0	0		0	#DIV/0!
0	0	0	0	0	0	0	0	0						0	0	0	0	0	0	0	0	0		0	#DIV/0!
0	0	0	0	0	0	0	0	0						0	0	0	0	0	0	0	0	0		0	#DIV/0!
0.759	0.722	1.128	1.495	1.103	1.5	1.477	1.089	9.273						0.69367	0.6489	1.055	1.4039	1.0283	1.4123	1.3869	1.0142	8.64317		-0.62983	-7.29%
0.77	0.749	1.13	1.495	1.105	1.499	1.474	1.083	9.305						0.70891	0.68464	1.0603	1.4041	1.0314	1.4116	1.3826	1.0072	8.69075		-0.61425	-7.07%
0.773	0.759	1.132	1.493	1.101	1.498	1.468	1.074	9.298						0.71439	0.69772	1.0623	1.4009	1.027	1.4091	1.3753	0.99702	8.68373		-0.61427	-7.07%
0.777	0.766	1.133	1.498	1.112	1.501	1.479	1.09	9.356						0.71861	0.70588	1.0655	1.4092	1.041	1.4149	1.3892	1.0157	8.75999		-0.59601	-6.80%
0.778	0.767	1.134	1.5	1.118	1.503	1.484	1.097	9.381						0.71934	0.70661	1.0666	1.4139	1.0491	1.4179	1.3956	1.0242	8.79325		-0.58775	-6.68%
0.77	0.749	1.131	1.495	1.106	1.5	1.475	1.085	9.311						0.70882	0.6843	1.0604	1.4047	1.0324	1.4122	1.3842	1.0095	8.69652		-0.61448	-7.07%
0.774	0.759	1.132	1.494	1.103	1.498	1.469	1.075	9.304						0.71456	0.69777	1.0627	1.4022	1.0299	1.4098	1.3758	0.99715	8.68988		-0.61412	-7.07%
0.776	0.765	1.132	1.494	1.1	1.499	1.476	1.087	9.329						0.71747	0.7047	1.0638	1.4028	1.0256	1.4117	1.3861	1.0133	8.72547		-0.60353	-6.92%
0.776	0.765	1.132	1.494	1.1	1.499	1.476	1.087	9.329						0.71745	0.70466	1.0637	1.4028	1.0255	1.4117	1.3861	1.0133	8.72521		-0.60379	-6.92%
0.766	0.745	1.127	1.481	1.071	1.49	1.446	1.043	9.169						0.70502	0.68046	1.0546	1.379	0.98639	1.3951	1.3455	0.95857	8.50464		-0.66436	-7.81%
0.748	0.709	1.119	1.459	1.026	1.474	1.393	0.967	8.895						0.68258	0.63703	1.0385	1.3394	0.92678	1.366	1.2702	0.85674	8.11723		-0.77777	-9.58%
0	0	0	0	0	0	0	0	0						0	0	0	0	0	0	0	0	0		0	#DIV/0!
0	0	0	0	0	0	0	0	0						0	0	0	0	0	0	0	0	0		0	#DIV/0!
0	0	0	0	0	0	0	0	0						0	0	0	0	0	0	0	0	0		0	#DIV/0!
0	0	0	0	0	0	0	0	0						0	0	0	0	0	0	0	0	0		0	#DIV/0!
0	0	0	0	0	0	0	0	0						0	0	0	0	0	0	0	0	0		0	#DIV/0!
0	0	0	0	0	0	0	0	0						0	0	0	0	0	0	0	0	0		0	#DIV/0!
0	0	0	0	0	0	0	0	0						0	0	0	0	0	0	0	0	0		0	#DIV/0!
0	0	0	0	0	0	0	0	0						0	0	0	0	0	0	0	0	0		0	#DIV/0!
0	0	0	0	0	0	0	0	0						0	0	0	0	0	0	0	0	0		0	#DIV/0!
0	0	0	0	0	0	0	0	0						0	0	0	0	0	0	0	0	0		0	#DIV/0!
0	0	0	0	0	0	0	0	0						0	0	0	0	0	0	0	0	0		0	#DIV/0!
0	0	0	0	0	0	0	0	0						0	0	0	0	0	0	0	0	0		0	#DIV/0!
0	0	0	0	0	0	0	0	0						0	0	0	0	0	0	0	0	0		0	#DIV/0!
0	0	0	0	0	0	0	0	0						0	0	0	0	0	0	0	0	0		0	#DIV/0!
0	0	0	0	0	0	0	0	0						0	0	0	0	0	0	0	0	0		0	#DIV/0!
0	0	0	0	0	0	0	0	0						0	0	0	0	0	0	0	0	0		0	#DIV/0!
0	0	0	0	0	0	0	0	0						0	0	0	0	0	0	0	0	0		0	#DIV/0!
0	0	0	0	0	0	0	0	0						0	0	0	0	0	0	0	0	0		0	#DIV/0!
0	0	0	0	0	0	0	0	0						0	0	0	0	0	0	0	0	0		0	#DIV/0!
0	0	0	0	0	0	0	0	0						0	0	0	0	0	0	0	0	0		0	#DIV/0!
0	0	0	0	0	0	0	0	0						0	0	0	0	0	0	0	0	0		0	#DIV/0!
0	0	0	0	0	0	0	0	0						0	0	0	0	0	0	0	0	0		0	#DIV/0!
0	0	0	0	0	0	0	0	0						0	0	0	0	0	0	0	0	0		0	#DIV/0!
0	0	0	0	0	0	0	0	0						0	0	0	0	0	0	0	0	0		0	#DIV/0!
0	0	0	0	0	0	0	0	0						0	0	0	0	0	0	0	0	0		0	#DIV/0!
0	0	0	0	0	0	0	0	0						0	0	0	0	0	0	0	0	0		0	#DIV/0!
0	0	0	0	0	0	0	0	0						0	0	0	0	0	0	0	0	0		0	#DIV/0!
0	0	0	0	0	0	0	0	0						0	0	0	0	0	0	0	0	0		0	#DIV/0!
0	0	0	0	0	0	0	0	0						0	0	0	0	0	0	0	0	0		0	#DIV/0!
0	0	0	0	0	0	0	0	0						0	0	0	0	0	0	0	0	0		0	#DIV/0!
0	0	0	0	0	0	0	0	0						0	0	0	0	0	0	0	0	0		0	#DIV/0!
0	0	0	0	0	0	0	0	0						0	0	0	0	0	0	0	0	0		0	#DIV/0!
0	0	0	0	0	0	0	0	0						0	0	0	0	0	0	0	0	0		0	#DIV/0!
0	0	0	0	0	0	0	0	0						0	0	0	0	0	0	0	0	0		0	#DIV/0!
0	0	0	0	0	0	0	0	0						0	0	0	0	0	0	0	0	0		0	#DIV/0!
0	0	0	0	0	0	0	0	0						0	0	0	0	0	0	0	0	0		0	#DIV/0!
0	0	0	0	0	0	0	0	0						0	0	0	0	0	0	0	0	0		0	#DIV/0!
0	0	0	0	0	0	0	0	0						0	0	0	0	0	0	0	0	0		0	#DIV/0!
0	0	0	0	0	0	0	0	0						0	0	0	0	0	0	0	0	0		0	#DIV/0!
0	0	0	0	0	0	0	0	0						0	0	0	0	0	0	0	0	0		0	#DIV/0!
0	0	0	0	0	0	0	0	0						0	0	0	0	0	0	0	0	0		0	#DIV/0!
0	0	0	0	0	0	0	0	0						0	0	0	0	0	0	0	0	0		0	#DIV/0!
0	0	0	0	0	0	0	0	0						0	0	0	0	0	0	0	0	0		0	#DIV/0!
0	0	0	0	0	0	0	0	0						0	0	0	0	0	0	0	0	0		0	#DIV/0!
0	0	0	0	0	0	0	0	0						0	0	0	0	0	0	0	0	0		0	#DIV/0!
0	0	0	0	0	0	0	0	0						0	0	0	0	0	0	0	0	0		0	#DIV/0!
0	0	0	0	0	0	0	0	0						0	0	0	0	0	0	0	0	0		0	#DIV/0!
0	0	0	0	0	0	0	0	0						0	0	0	0	0	0	0	0	0		0	#DIV/0!
0	0	0	0	0	0	0	0	0						0	0	0	0	0	0	0	0	0		0	#DIV/0!
0	0	0	0	0	0	0	0	0						0	0	0	0	0	0	0	0	0		0	#DIV/0!
0	0	0	0	0	0	0	0	0						0	0	0	0	0	0	0	0	0		0	#DIV/0!
0	0	0	0	0	0	0	0	0						0	0	0	0	0	0	0	0	0		0	#DIV/0!
0	0	0	0	0	0	0	0	0						0	0	0	0	0	0	0	0	0		0	#DIV/0!
0	0	0	0	0	0	0	0	0						0	0	0	0	0	0	0	0	0		0	#DIV/0!
0	0	0	0	0	0	0	0	0						0	0	0	0	0	0	0	0	0		0	#DIV/0!
0	0	0	0	0	0	0	0	0						0	0	0	0	0	0	0	0	0		0	#DIV/0!
0	0	0	0	0	0	0	0	0						0	0	0	0	0	0	0	0	0		0	#DIV/0!
0	0	0	0	0	0	0	0	0						0	0	0	0	0	0	0	0	0		0	#DIV/0!
0	0	0	0	0	0	0	0	0						0	0	0	0	0	0	0	0	0		0	#DIV/0!
0	0	0	0	0	0	0	0	0						0	0	0	0	0	0	0	0	0		0	#DIV/0!
0	0	0	0	0	0	0	0	0						0	0	0	0	0	0	0	0	0		0	#DIV/0!
0.764	0.729	1.131	1.5	1.116	1.504	1.489	1.107	9.34						0.69918	0.65731	1.0607	1.4138	1.0453	1.419	1.4033	1.0366	8.73519		-0.60481	-6.92%
0.772	0.752	1.132	1.5	1.116	1.503	1.486	1.102	9.363						0.71116	0.68762	1.0631	1.4128	1.0451	1.418	1.3993	1.0307	8.76778		-0.59522	-6.79%
0.775	0.761	1.133	1.497	1.11	1.5	1.476	1.084	9.336						0.7156	0.69921	1.0639	1.4074	1.0386	1.4134	1.3846	1.0091	8.73181		-0.60419	-6.92%
0.778	0.767	1.134	1.499	1.115	1.502	1.481	1.092	9.368						0.71913	0.70653	1.0662	1.4116	1.0456	1.4163	1.3911	1.0178	8.77426		-0.59374	-6.77%
0.778	0.767	1.134	1.502	1.121	1.504	1.489	1.105	9.4						0.71973	0.70708	1.0671	1.4164	1.0525	1.42	1.4026	1.0344	8.81981		-0.58019	-6.58%
0.771	0.75	1.131	1.498	1.112	1.502	1.483	1.097	9.344						0.70996	0.68566	1.062	1.4101	1.0405	1.4161	1.3949	1.0246	8.74382		-0.60018	-6.86%
0.775	0.76	1.133	1.498	1.112	1.501	1.48	1.092	9.351						0.71559	0.69886	1.0642	1.4098	1.0416	1.4154	1.3911	1.0186	8.75515		-0.59585	-6.81%
0.777	0.766	1.133	1.497	1.11	1.501	1.478	1.089	9.351						0.71843	0.70569	1.0652	1.4084	1.0392	1.4144	1.3888	1.0154	8.75552		-0.59548	-6.80%
0.776	0.765	1.133	1.496	1.106	1.5	1.477	1.088	9.341						0.71801	0.70525	1.0646	1.4061	1.0339	1.4133	1.3876	1.0145	8.74326		-0.59774	-6.84%
0.769	0.748	1.13	1.494	1.103	1.499	1.472	1.081	9.296						0.70844	0.68394	1.0598	1.4026	1.0289	1.4106	1.3802	1.004	8.67848		-0.61752	-7.12%
0.757	0.718	1.126	1.491	1.095	1.497	1.468	1.077	9.229						0.69116	0.64536	1.052	1.397	1.017	1.4074	1.3749	0.99777	8.58259		-0.64641	-7.53%
0	0	0	0	0	0	0	0	0						0	0	0	0	0	0	0	0	0		0	#DIV/0!
0	0	0	0	0	0	0	0	0						0	0	0	0	0	0	0	0	0		0	#DIV/0!
0	0	0	0	0	0	0	0	0						0	0	0	0	0	0	0	0	0		0	#DIV/0!
0	0	0	0	0	0	0	0	0						0	0	0	0	0	0	0	0	0		0	#DIV/0!
0	0	0	0	0	0	0	0	0						0	0	0	0	0	0	0	0	0		0	#DIV/0!
0	0	0	0	0	0	0	0	0						0	0	0	0	0	0	0	0	0		0	#DIV/0!
0	0	0	0	0	0	0	0	0						0	0	0	0	0	0	0	0	0		0	#DIV/0!
0	0	0	0	0	0	0	0	0						0	0	0	0	0	0	0	0	0		0	#DIV/0!
0	0	0	0	0	0	0	0	0						0	0	0	0	0	0	0	0	0		0	#DIV/0!
0	0	0	0	0	0	0	0	0						0	0	0	0	0	0	0	0	0		0	#DIV/0!
0	0	0	0	0	0	0	0	0						0	0	0	0	0	0	0	0	0		0	#DIV/0!
0	0	0	0	0	0	0	0	0						0	0	0	0	0	0	0	0	0		0	#DIV/0!
0	0	0	0	0	0	0	0	0						0	0	0	0	0	0	0	0	0		0	#DIV/0!
0.759	0.721	1.127	1.494	1.101	1.499	1.475	1.086	9.262						0.69314	0.6481	1.0543	1.4022	1.0256	1.4111	1.3839	1.01	8.62834		-0.63366	-7.34%
0.769	0.748	1.13	1.493	1.1	1.498	1.47	1.077	9.285						0.70824	0.68391	1.0593	1.4007	1.0258	1.4093	1.3771	0.99989	8.66424		-0.62076	-7.16%
0.773	0.758	1.131	1.49	1.094	1.496	1.466	1.073	9.281						0.71362	0.69689	1.0612	1.3967	1.0171	1.4071	1.3735	0.99565	8.66176		-0.61924	-7.15%
0.776	0.765	1.133	1.496	1.106	1.5	1.477	1.088	9.341						0.71801	0.70525	1.0646	1.406	1.0338	1.4132	1.3876	1.0145	8.74296		-0.59804	-6.84%
0.777	0.766	1.134	1.499	1.114	1.502	1.48	1.091	9.363						0.71883	0.70606	1.0659	1.4107	1.0439	1.4157	1.3903	1.0169	8.76829		-0.59471	-6.78%
0.769	0.748	1.13	1.493	1.101	1.498	1.47	1.078	9.287						0.70809	0.68352	1.0593	1.4009	1.026	1.4094	1.3774	1.0003	8.66491		-0.62209	-7.18%
0.774	0.76	1.132	1.496	1.108	1.499	1.473	1.081	9.323						0.71506	0.69826	1.0634	1.4058	1.0359	1.4122	1.3815	1.0048	8.71692		-0.60608	-6.95%
0.776	0.765	1.133	1.495	1.104	1.5	1.476	1.088	9.337						0.71775	0.70497	1.0642	1.4046	1.0303	1.4126	1.3869	1.014	8.73532		-0.60168	-6.89%
0.776	0.765	1.132	1.494	1.1	1.499	1.476	1.087	9.329						0.71746	0.70466	1.0637	1.4028	1.0256	1.4117	1.3861	1.0133	8.72532		-0.60368	-6.92%
0.768	0.747	1.129	1.488	1.091	1.494	1.456	1.056	9.229						0.70705	0.68251	1.0577	1.3921	1.0135	1.4027	1.3583	0.97353	8.58739		-0.64161	-7.47%
0.754	0.715	1.123	1.482	1.076	1.491	1.447	1.045	9.133						0.68797	0.64237	1.0469	1.3806	0.99156	1.3956	1.3448	0.95685	8.44665		-0.68635	-8.13%
0	0	0	0	0	0	0	0	0						0	0	0	0	0	0	0	0	0		0	#DIV/0!
0	0	0	0	0	0	0	0	0						0	0	0	0	0	0	0	0	0		0	#DIV/0!
0	0	0	0	0	0	0	0	0						0	0	0	0	0	0	0	0	0		0	#DIV/0!
0	0	0	0	0	0	0	0	0						0	0	0	0	0	0	0	0	0		0	#DIV/0!
0	0	0	0	0	0	0	0	0						0	0	0	0	0	0	0	0	0		0	#DIV/0!
0	0	0	0	0	0	0	0	0						0	0	0	0	0	0	0	0	0		0	#DIV/0!
0	0	0	0	0	0	0	0	0						0	0	0	0	0	0	0	0	0		0	#DIV/0!
0	0	0	0	0	0	0	0	0						0	0	0	0	0	0	0	0	0		0	#DIV/0!
0	0	0	0	0	0	0	0	0						0	0	0	0	0	0	0	0	0		0	#DIV/0!
0	0	0	0	0	0	0	0	0						0	0	0	0	0	0	0	0	0		0	#DIV/0!
0	0	0	0	0	0	0	0	0						0	0	0	0	0	0	0	0	0		0	#DIV/0!
0	0	0	0	0	0	0	0	0						0	0	0	0	0	0	0	0	0		0	#DIV/0!
0	0	0	0	0	0	0	0	0						0	0	0	0	0	0	0	0	0		0	#DIV/0!
0.758	0.712	1.128	1.497	1.109	1.501	1.482	1.097	9.284						0.68901	0.63465	1.0565	1.4084	1.0362	1.4153	1.3939	1.0236	8.65756		-0.62644	-7.24%
0.767	0.742	1.13	1.496	1.107	1.5	1.478	1.09	9.31						0.70521	0.67535	1.0594	1.4063	1.0342	1.4135	1.3884	1.0157	8.69806		-0.61194	-7.04%
0.771	0.754	1.131	1.493	1.101	1.497	1.465	1.068	9.28						0.7115	0.69093	1.0611	1.4004	1.028	1.4082	1.37	0.98874	8.65887		-0.62113	-7.17%
0.775	0.762	1.133	1.496	1.109	1.5	1.473	1.08	9.328						0.71609	0.70033	1.0641	1.4066	1.038	1.4125	1.3805	1.0029	8.72102		-0.60698	-6.96%
0.776	0.762	1.133	1.499	1.116	1.502	1.482	1.094	9.364						0.71677	0.701	1.0652	1.4119	1.0457	1.4167	1.393	1.0208	8.77107		-0.59293	-6.76%
0.766	0.74	1.129	1.493	1.1	1.498	1.471	1.08	9.277						0.70385	0.6738	1.0575	1.4009	1.0252	1.4097	1.3789	1.0026	8.65245		-0.62455	-7.22%
0.772	0.754	1.131	1.494	1.103	1.498	1.469	1.075	9.296						0.71153	0.69084	1.0613	1.4022	1.03	1.4098	1.3758	0.99723	8.6787		-0.6173	-7.11%
0.774	0.76	1.132	1.493	1.101	1.498	1.47	1.077	9.305						0.71509	0.69929	1.0627	1.4015	1.0272	1.4098	1.3779	1.0008	8.69428		-0.61072	-7.02%
0.774	0.76	1.132	1.493	1.099	1.498	1.469	1.077	9.302						0.71491	0.69911	1.0624	1.4004	1.0247	1.4092	1.3774	1.0004	8.68852		-0.61348	-7.06%
0.764	0.738	1.127	1.487	1.087	1.493	1.455	1.055	9.206						0.70205	0.67194	1.0548	1.3895	1.008	1.4013	1.3565	0.97179	8.55588		-0.65012	-7.60%
0.749	0.703	1.122	1.483	1.077	1.491	1.45	1.049	9.124						0.68071	0.62568	1.0447	1.3823	0.99364	1.3969	1.3484	0.96195	8.43428		-0.68972	-8.18%
0	0	0	0	0	0	0	0	0						0	0	0	0	0	0	0	0	0		0	#DIV/0!
0	0	0	0	0	0	0	0	0						0	0	0	0	0	0	0	0	0		0	#DIV/0!
0	0	0	0	0	0	0	0	0						0	0	0	0	0	0	0	0	0		0	#DIV/0!
0	0	0	0	0	0	0	0	0						0	0	0	0	0	0	0	0	0		0	#DIV/0!
0	0	0	0	0	0	0	0	0						0	0	0	0	0	0	0	0	0		0	#DIV/0!
0	0	0	0	0	0	0	0	0						0	0	0	0	0	0	0	0	0		0	#DIV/0!
0	0	0	0	0	0	0	0	0						0	0	0	0	0	0	0	0	0		0	#DIV/0!
0	0	0	0	0	0	0	0	0						0	0	0	0	0	0	0	0	0		0	#DIV/0!
0	0	0	0	0	0	0	0	0						0	0	0	0	0	0	0	0	0		0	#DIV/0!
0	0	0	0	0	0	0	0	0						0	0	0	0	0	0	0	0	0		0	#DIV/0!
0	0	0	0	0	0	0	0	0						0	0	0	0	0	0	0	0	0		0	#DIV/0!
0	0	0	0	0	0	0	0	0						0	0	0	0	0	0	0	0	0		0	#DIV/0!
0	0	0	0	0	0	0	0	0						0	0	0	0	0	0	0	0	0		0	#DIV/0!
0.758	0.712	1.129	1.498	1.11	1.502	1.484	1.099	9.292						0.68931	0.63493	1.057	1.4093	1.0377	1.4159	1.3956	1.026	8.66574		-0.62626	-7.23%
0.767	0.742	1.13	1.496	1.106	1.5	1.477	1.089	9.307						0.705	0.67515	1.0591	1.4055	1.0328	1.413	1.3872	1.0141	8.69185		-0.61515	-7.08%
0.771	0.753	1.13	1.491	1.097	1.496	1.46	1.061	9.259						0.71096	0.69035	1.0603	1.3967	1.0219	1.4056	1.3636	0.9801	8.62951		-0.62949	-7.29%
0.775	0.761	1.132	1.495	1.105	1.499	1.471	1.078	9.316						0.71557	0.69983	1.0634	1.404	1.0326	1.4111	1.3792	1.0019	8.7076		-0.6084	-6.99%
0.775	0.762	1.133	1.498	1.113	1.501	1.479	1.091	9.352						0.7164	0.70061	1.0647	1.4099	1.0424	1.4153	1.3898	1.0164	8.75551		-0.59649	-6.81%
0.765	0.74	1.128	1.491	1.096	1.497	1.467	1.074	9.258						0.70315	0.67299	1.0565	1.3976	1.0196	1.4074	1.3733	0.99512	8.62566		-0.63234	-7.33%
0.771	0.753	1.13	1.49	1.096	1.496	1.461	1.063	9.26						0.71068	0.68996	1.06	1.3962	1.0202	1.4055	1.3651	0.98272	8.63036		-0.62964	-7.30%
0.773	0.759	1.131	1.49	1.092	1.497	1.468	1.076	9.286						0.7142	0.69838	1.0613	1.3963	1.0142	1.4073	1.3756	0.99915	8.66643		-0.61957	-7.15%
0.773	0.759	1.131	1.49	1.092	1.497	1.468	1.076	9.286						0.7142	0.69838	1.0613	1.3963	1.0142	1.4073	1.3756	0.99915	8.66643		-0.61957	-7.15%
0.763	0.737	1.126	1.481	1.075	1.489	1.441	1.034	9.146						0.70079	0.67073	1.0528	1.3793	0.99217	1.3938	1.3374	0.94602	8.47301		-0.67299	-7.94%
0.747	0.701	1.12	1.477	1.065	1.488	1.436	1.03	9.064						0.6785	0.62319	1.0414	1.3716	0.97717	1.3892	1.329	0.9359	8.34596		-0.71804	-8.60%
0	0	0	0	0	0	0	0	0						0	0	0	0	0	0	0	0	0		0	#DIV/0!
0	0	0	0	0	0	0	0	0						0	0	0	0	0	0	0	0	0		0	#DIV/0!
0	0	0	0	0	0	0	0	0						0	0	0	0	0	0	0	0	0		0	#DIV/0!
0	0	0	0	0	0	0	0	0						0	0	0	0	0	0	0	0	0		0	#DIV/0!
0	0	0	0	0	0	0	0	0						0	0	0	0	0	0	0	0	0		0	#DIV/0!
0	0	0	0	0	0	0	0	0						0	0	0	0	0	0	0	0	0		0	#DIV/0!
0	0	0	0	0	0	0	0	0						0	0	0	0	0	0	0	0	0		0	#DIV/0!
0	0	0	0	0	0	0	0	0						0	0	0	0	0	0	0	0	0		0	#DIV/0!
0	0	0	0	0	0	0	0	0						0	0	0	0	0	0	0	0	0		0	#DIV/0!
0	0	0	0	0	0	0	0	0						0	0	0	0	0	0	0	0	0		0	#DIV/0!
0	0	0	0	0	0	0	0	0						0	0	0	0	0	0	0	0	0		0	#DIV/0!
0	0	0	0	0	0	0	0	0						0	0	0	0	0	0	0	0	0		0	#DIV/0!
0	0	0	0	0	0	0	0	0						0	0	0	0	0	0	0	0	0		0	#DIV/0!
0.76	0.714	1.13	1.501	1.116	1.504	1.489	1.108	9.322						0.69129	0.63718	1.06	1.4139	1.0456	1.4191	1.4035	1.0368	8.70737		-0.61463	-7.06%
0.769	0.744	1.131	1.499	1.115	1.503	1.486	1.102	9.349						0.70677	0.67697	1.0618	1.4122	1.0438	1.4176	1.3989	1.0301	8.74814		-0.60086	-6.87%
0.773	0.755	1.132	1.498	1.112	1.501	1.478	1.089	9.338						0.71282	0.69227	1.0632	1.409	1.0409	1.4146	1.3878	1.0137	8.73429		-0.60371	-6.91%
0.776	0.763	1.134	1.5	1.117	1.502	1.482	1.094	9.368						0.71703	0.70129	1.0656	1.4127	1.0474	1.417	1.3926	1.0198	8.77342		-0.59458	-6.78%
0.777	0.763	1.134	1.502	1.121	1.504	1.489	1.105	9.395						0.7176	0.70185	1.0665	1.4163	1.0524	1.4199	1.4019	1.0334	8.80985		-0.58515	-6.64%
0.768	0.742	1.13	1.497	1.11	1.501	1.482	1.095	9.325						0.7055	0.67537	1.0601	1.4086	1.0376	1.4152	1.3929	1.0219	8.71717		-0.60783	-6.97%
0.773	0.755	1.132	1.498	1.112	1.501	1.48	1.092	9.343						0.71266	0.69194	1.0631	1.4095	1.041	1.4152	1.3906	1.018	8.742		-0.601	-6.87%
0.775	0.762	1.133	1.496	1.109	1.5	1.473	1.079	9.327						0.7161	0.70031	1.0642	1.4068	1.0384	1.4126	1.3805	1.0028	8.72171		-0.60529	-6.94%
0.775	0.761	1.133	1.496	1.109	1.5	1.473	1.079	9.326						0.716	0.70021	1.0641	1.4063	1.0375	1.4124	1.3803	1.0026	8.71941		-0.60659	-6.96%
0.767	0.741	1.13	1.495	1.105	1.5	1.477	1.088	9.303						0.70467	0.67457	1.0588	1.4049	1.0317	1.4126	1.3862	1.0126	8.68604		-0.61696	-7.10%
0.755	0.708	1.127	1.495	1.103	1.5	1.477	1.089	9.254						0.68637	0.63089	1.0535	1.4036	1.0279	1.4121	1.3863	1.0134	8.61406		-0.63994	-7.43%
0	0	0	0	0	0	0	0	0						0	0	0	0	0	0	0	0	0		0	#DIV/0!
0	0	0	0	0	0	0	0	0						0	0	0	0	0	0	0	0	0		0	#DIV/0!
0	0	0	0	0	0	0	0	0						0	0	0	0	0	0	0	0	0		0	#DIV/0!
0	0	0	0	0	0	0	0	0						0	0	0	0	0	0	0	0	0		0	#DIV/0!
0	0	0	0	0	0	0	0	0						0	0	0	0	0	0	0	0	0		0	#DIV/0!
0	0	0	0	0	0	0	0	0						0	0	0	0	0	0	0	0	0		0	#DIV/0!
0	0	0	0	0	0	0	0	0						0	0	0	0	0	0	0	0	0		0	#DIV/0!
0	0	0	0	0	0	0	0	0						0	0	0	0	0	0	0	0	0		0	#DIV/0!
0	0	0	0	0	0	0	0	0						0	0	0	0	0	0	0	0	0		0	#DIV/0!
0	0	0	0	0	0	0	0	0						0	0	0	0	0	0	0	0	0		0	#DIV/0!
0	0	0	0	0	0	0	0	0						0	0	0	0	0	0	0	0	0		0	#DIV/0!
0	0	0	0	0	0	0	0	0						0	0	0	0	0	0	0	0	0		0	#DIV/0!
0	0	0	0	0	0	0	0	0						0	0	0	0	0	0	0	0	0		0	#DIV/0!
0	0	0	0	0	0	0	0	0						0	0	0	0	0	0	0	0	0		0	#DIV/0!
0	0	0	0	0	0	0	0	0						0	0	0	0	0	0	0	0	0		0	#DIV/0!
0	0	0	0	0	0	0	0	0						0	0	0	0	0	0	0	0	0		0	#DIV/0!
0	0	0	0	0	0	0	0	0						0	0	0	0	0	0	0	0	0		0	#DIV/0!
0	0	0	0	0	0	0	0	0						0	0	0	0	0	0	0	0	0		0	#DIV/0!
0	0	0	0	0	0	0	0	0						0	0	0	0	0	0	0	0	0		0	#DIV/0!
0	0	0	0	0	0	0	0	0						0	0	0	0	0	0	0	0	0		0	#DIV/0!
0	0	0	0	0	0	0	0	0						0	0	0	0	0	0	0	0	0		0	#DIV/0!
0	0	0	0	0	0	0	0	0						0	0	0	0	0	0	0	0	0		0	#DIV/0!
0	0	0	0	0	0	0	0	0						0	0	0	0	0	0	0	0	0		0	#DIV/0!
0	0	0	0	0	0	0	0	0						0	0	0	0	0	0	0	0	0		0	#DIV/0!
0	0	0	0	0	0	0	0	0						0	0	0	0	0	0	0	0	0		0	#DIV/0!
0	0	0	0	0	0	0	0	0						0	0	0	0	0	0	0	0	0		0	#DIV/0!
0	0	0	0	0	0	0	0	0						0	0	0	0	0	0	0	0	0		0	#DIV/0!
0	0	0	0	0	0	0	0	0						0	0	0	0	0	0	0	0	0		0	#DIV/0!
0	0	0	0	0	0	0	0	0						0	0	0	0	0	0	0	0	0		0	#DIV/0!
0	0	0	0	0	0	0	0	0						0	0	0	0	0	0	0	0	0		0	#DIV/0!
0	0	0	0	0	0	0	0	0						0	0	0	0	0	0	0	0	0		0	#DIV/0!
0	0	0	0	0	0	0	0	0						0	0	0	0	0	0	0	0	0		0	#DIV/0!
0	0	0	0	0	0	0	0	0						0	0	0	0	0	0	0	0	0		0	#DIV/0!
0	0	0	0	0	0	0	0	0						0	0	0	0	0	0	0	0	0		0	#DIV/0!
0	0	0	0	0	0	0	0	0						0	0	0	0	0	0	0	0	0		0	#DIV/0!
0	0	0	0	0	0	0	0	0						0	0	0	0	0	0	0	0	0		0	#DIV/0!
0	0	0	0	0	0	0	0	0						0	0	0	0	0	0	0	0	0		0	#DIV/0!
0	0	0	0	0	0	0	0	0						0	0	0	0	0	0	0	0	0		0	#DIV/0!
0	0	0	0	0	0	0	0	0						0	0	0	0	0	0	0	0	0		0	#DIV/0!
0	0	0	0	0	0	0	0	0						0	0	0	0	0	0	0	0	0		0	#DIV/0!
0	0	0	0	0	0	0	0	0						0	0	0	0	0	0	0	0	0		0	#DIV/0!
0	0	0	0	0	0	0	0	0						0	0	0	0	0	0	0	0	0		0	#DIV/0!
0	0	0	0	0	0	0	0	0						0	0	0	0	0	0	0	0	0		0	#DIV/0!
0	0	0	0	0	0	0	0	0						0	0	0	0	0	0	0	0	0		0	#DIV/0!
0	0	0	0	0	0	0	0	0						0	0	0	0	0	0	0	0	0		0	#DIV/0!
0	0	0	0	0	0	0	0	0						0	0	0	0	0	0	0	0	0		0	#DIV/0!
0	0	0	0	0	0	0	0	0						0	0	0	0	0	0	0	0	0		0	#DIV/0!
0	0	0	0	0	0	0	0	0						0	0	0	0	0	0	0	0	0		0	#DIV/0!
0	0	0	0	0	0	0	0	0						0	0	0	0	0	0	0	0	0		0	#DIV/0!
0	0	0	0	0	0	0	0	0						0	0	0	0	0	0	0	0	0		0	#DIV/0!
0	0	0	0	0	0	0	0	0						0	0	0	0	0	0	0	0	0		0	#DIV/0!
0	0	0	0	0	0	0	0	0						0	0	0	0	0	0	0	0	0		0	#DIV/0!
0	0	0	0	0	0	0	0	0						0	0	0	0	0	0	0	0	0		0	#DIV/0!
0	0	0	0	0	0	0	0	0						0	0	0	0	0	0	0	0	0		0	#DIV/0!
0	0	0	0	0	0	0	0	0						0	0	0	0	0	0	0	0	0		0	#DIV/0!
0	0	0	0	0	0	0	0	0						0	0	0	0	0	0	0	0	0		0	#DIV/0!
0	0	0	0	0	0	0	0	0						0	0	0	0	0	0	0	0	0		0	#DIV/0!
0	0	0	0	0	0	0	0	0						0	0	0	0	0	0	0	0	0		0	#DIV/0!
0	0	0	0	0	0	0	0	0						0	0	0	0	0	0	0	0	0		0	#DIV/0!
0	0	0	0	0	0	0	0	0						0	0	0	0	0	0	0	0	0		0	#DIV/0!
0	0	0	0	0	0	0	0	0						0	0	0	0	0	0	0	0	0		0	#DIV/0!
0.759	0.717	1.129	1.498	1.11	1.502	1.484	1.099	9.298						0.69191	0.64171	1.0571	1.4091	1.037	1.4159	1.3956	1.0262	8.67452		-0.62348	-7.19%
0.767	0.743	1.13	1.496	1.105	1.5	1.478	1.09	9.309						0.70553	0.67675	1.059	1.4053	1.0316	1.4131	1.3881	1.0156	8.69498		-0.61402	-7.06%
0.77	0.753	1.13	1.489	1.092	1.495	1.46	1.061	9.25						0.71069	0.6905	1.0596	1.3939	1.0155	1.4042	1.3633	0.98077	8.61846		-0.63154	-7.33%
0.774	0.76	1.132	1.492	1.098	1.498	1.47	1.078	9.302						0.71498	0.69938	1.0623	1.4	1.0234	1.4091	1.3778	1.0013	8.68826		-0.61374	-7.06%
0.775	0.761	1.132	1.495	1.106	1.499	1.474	1.083	9.325						0.71564	0.69996	1.0634	1.405	1.0333	1.4121	1.3833	1.008	8.7207		-0.6043	-6.93%
0.764	0.739	1.128	1.489	1.09	1.495	1.463	1.067	9.235						0.70242	0.67255	1.0551	1.3931	1.0112	1.4045	1.3672	0.98714	8.59321		-0.64179	-7.47%
0.769	0.752	1.129	1.487	1.085	1.494	1.457	1.058	9.231						0.70961	0.68898	1.0583	1.3894	1.0056	1.4019	1.3603	0.97768	8.59177		-0.63923	-7.44%
0.773	0.759	1.131	1.49	1.092	1.497	1.468	1.076	9.286						0.71422	0.6984	1.0613	1.3963	1.0143	1.4073	1.3757	0.99932	8.66684		-0.61916	-7.14%
0.773	0.759	1.131	1.49	1.092	1.497	1.468	1.076	9.286						0.7142	0.69838	1.0613	1.3963	1.0142	1.4073	1.3756	0.99915	8.66643		-0.61957	-7.15%
0.76	0.735	1.124	1.473	1.051	1.485	1.43	1.022	9.08						0.69852	0.66843	1.0493	1.3646	0.96025	1.3857	1.3251	0.9324	8.3843		-0.6957	-8.30%
0.741	0.695	1.115	1.456	1.02	1.472	1.388	0.961	8.848						0.67305	0.61817	1.0326	1.3329	0.91619	1.362	1.2594	0.84381	8.03812		-0.80988	-10.08%
0	0	0	0	0	0	0	0	0						0	0	0	0	0	0	0	0	0		0	#DIV/0!
0	0	0	0	0	0	0	0	0						0	0	0	0	0	0	0	0	0		0	#DIV/0!
0	0	0	0	0	0	0	0	0						0	0	0	0	0	0	0	0	0		0	#DIV/0!
0	0	0	0	0	0	0	0	0						0	0	0	0	0	0	0	0	0		0	#DIV/0!
0	0	0	0	0	0	0	0	0						0	0	0	0	0	0	0	0	0		0	#DIV/0!
0	0	0	0	0	0	0	0	0						0	0	0	0	0	0	0	0	0		0	#DIV/0!
0	0	0	0	0	0	0	0	0						0	0	0	0	0	0	0	0	0		0	#DIV/0!
0	0	0	0	0	0	0	0	0						0	0	0	0	0	0	0	0	0		0	#DIV/0!
0	0	0	0	0	0	0	0	0						0	0	0	0	0	0	0	0	0		0	#DIV/0!
0	0	0	0	0	0	0	0	0						0	0	0	0	0	0	0	0	0		0	#DIV/0!
0	0	0	0	0	0	0	0	0						0	0	0	0	0	0	0	0	0		0	#DIV/0!
0	0	0	0	0	0	0	0	0						0	0	0	0	0	0	0	0	0		0	#DIV/0!
0	0	0	0	0	0	0	0	0						0	0	0	0	0	0	0	0	0		0	#DIV/0!
0.749	0.704	1.121	1.482	1.074	1.491	1.448	1.047	9.116						0.68079	0.62663	1.0438	1.38	0.98883	1.3956	1.3461	0.95917	8.42092		-0.69508	-8.25%
0.76	0.735	1.124	1.473	1.052	1.485	1.431	1.023	9.083						0.69886	0.66915	1.0496	1.3652	0.96122	1.3861	1.326	0.93359	8.38972		-0.69328	-8.26%
0.769	0.751	1.129	1.484	1.078	1.493	1.455	1.057	9.216						0.70895	0.68828	1.0573	1.3856	0.99574	1.4	1.3585	0.97627	8.57064		-0.64536	-7.53%
0.773	0.759	1.131	1.49	1.092	1.497	1.468	1.076	9.286						0.71419	0.69833	1.0613	1.3963	1.0142	1.4073	1.3756	0.99915	8.66637		-0.61963	-7.15%
0.773	0.759	1.131	1.49	1.092	1.497	1.468	1.076	9.286						0.71417	0.69828	1.0613	1.3963	1.0142	1.4073	1.3756	0.99915	8.6663		-0.6197	-7.15%
0.76	0.735	1.124	1.472	1.051	1.485	1.43	1.022	9.079						0.6985	0.66841	1.0493	1.3643	0.95976	1.3855	1.3246	0.9318	8.38217		-0.69683	-8.31%
0.769	0.751	1.129	1.484	1.077	1.492	1.455	1.057	9.214						0.70879	0.68794	1.0572	1.3853	0.99528	1.3999	1.358	0.97569	8.5681		-0.6459	-7.54%
0.773	0.759	1.131	1.49	1.092	1.497	1.467	1.075	9.284						0.71409	0.69813	1.0612	1.3961	1.0139	1.4072	1.3754	0.99882	8.66484		-0.61916	-7.15%
0.773	0.759	1.131	1.49	1.092	1.497	1.467	1.075	9.284						0.71409	0.69813	1.0612	1.3961	1.0139	1.4072	1.3754	0.99882	8.66484		-0.61916	-7.15%
0.76	0.734	1.124	1.472	1.05	1.485	1.43	1.021	9.076						0.69836	0.66815	1.0492	1.364	0.95926	1.3853	1.3241	0.93119	8.37956		-0.69644	-8.31%
0.736	0.69	1.112	1.439	0.965	1.463	1.362	0.916	8.683						0.66901	0.61399	1.0264	1.2959	0.85404	1.344	1.2209	0.80602	7.83026		-0.85274	-10.89%
0	0	0	0	0	0	0	0	0						0	0	0	0	0	0	0	0	0		0	#DIV/0!
0	0	0	0	0	0	0	0	0						0	0	0	0	0	0	0	0	0		0	#DIV/0!
0	0	0	0	0	0	0	0	0						0	0	0	0	0	0	0	0	0		0	#DIV/0!
0	0	0	0	0	0	0	0	0						0	0	0	0	0	0	0	0	0		0	#DIV/0!
0	0	0	0	0	0	0	0	0						0	0	0	0	0	0	0	0	0		0	#DIV/0!
0	0	0	0	0	0	0	0	0						0	0	0	0	0	0	0	0	0		0	#DIV/0!
0	0	0	0	0	0	0	0	0						0	0	0	0	0	0	0	0	0		0	#DIV/0!
0	0	0	0	0	0	0	0	0						0	0	0	0	0	0	0	0	0		0	#DIV/0!
0	0	0	0	0	0	0	0	0						0	0	0	0	0	0	0	0	0		0	#DIV/0!
0	0	0	0	0	0	0	0	0						0	0	0	0	0	0	0	0	0		0	#DIV/0!
0	0	0	0	0	0	0	0	0						0	0	0	0	0	0	0	0	0		0	#DIV/0!
0	0	0	0	0	0	0	0	0						0	0	0	0	0	0	0	0	0		0	#DIV/0!
0	0	0	0	0	0	0	0	0						0	0	0	0	0	0	0	0	0		0	#DIV/0!
0.738	0.693	1.113	1.441	0.983	1.464	1.366	0.935	8.733						0.67084	0.61746	1.0278	1.3015	0.86046	1.3469	1.229	0.81341	7.86737		-0.86563	-11.00%
0.76	0.735	1.124	1.473	1.052	1.485	1.431	1.023	9.083						0.69878	0.66894	1.0495	1.3649	0.96073	1.3859	1.3255	0.933	8.38725		-0.69575	-8.30%
0.769	0.751	1.129	1.484	1.078	1.493	1.455	1.057	9.216						0.70892	0.68819	1.0573	1.3856	0.99574	1.4	1.3585	0.97627	8.57052		-0.64548	-7.53%
0.773	0.759	1.131	1.49	1.092	1.497	1.468	1.076	9.286						0.71417	0.69828	1.0613	1.3963	1.0142	1.4073	1.3756	0.99915	8.6663		-0.6197	-7.15%
0.773	0.759	1.131	1.49	1.092	1.497	1.467	1.075	9.284						0.71415	0.69826	1.0613	1.3962	1.014	1.4072	1.3755	0.99898	8.66559		-0.61841	-7.14%
0.76	0.735	1.124	1.472	1.051	1.485	1.43	1.022	9.079						0.6985	0.66841	1.0493	1.3643	0.95976	1.3855	1.3246	0.9318	8.38217		-0.69683	-8.31%
0.769	0.751	1.129	1.484	1.077	1.492	1.455	1.057	9.214						0.70879	0.68794	1.0572	1.3853	0.99528	1.3999	1.358	0.97569	8.5681		-0.6459	-7.54%
0.773	0.759	1.131	1.49	1.092	1.497	1.467	1.075	9.284						0.71411	0.69819	1.0612	1.3961	1.0139	1.4072	1.3754	0.99882	8.66492		-0.61908	-7.14%
0.773	0.759	1.131	1.49	1.092	1.497	1.467	1.075	9.284						0.71409	0.69813	1.0612	1.3961	1.0139	1.4072	1.3754	0.99882	8.66484		-0.61916	-7.15%
0.76	0.734	1.124	1.472	1.05	1.485	1.43	1.021	9.076						0.69836	0.66815	1.0492	1.364	0.95926	1.3853	1.3241	0.93119	8.37956		-0.69644	-8.31%
0.736	0.69	1.112	1.439	0.965	1.463	1.362	0.916	8.683						0.66901	0.61399	1.0264	1.2959	0.85404	1.344	1.2209	0.80602	7.83026		-0.85274	-10.89%
0	0	0	0	0	0	0	0	0						0	0	0	0	0	0	0	0	0		0	#DIV/0!
0	0	0	0	0	0	0	0	0						0	0	0	0	0	0	0	0	0		0	#DIV/0!
0	0	0	0	0	0	0	0	0						0	0	0	0	0	0	0	0	0		0	#DIV/0!
0	0	0	0	0	0	0	0	0						0	0	0	0	0	0	0	0	0		0	#DIV/0!
0	0	0	0	0	0	0	0	0						0	0	0	0	0	0	0	0	0		0	#DIV/0!
0	0	0	0	0	0	0	0	0						0	0	0	0	0	0	0	0	0		0	#DIV/0!
0	0	0	0	0	0	0	0	0						0	0	0	0	0	0	0	0	0		0	#DIV/0!
0	0	0	0	0	0	0	0	0						0	0	0	0	0	0	0	0	0		0	#DIV/0!
0	0	0	0	0	0	0	0	0						0	0	0	0	0	0	0	0	0		0	#DIV/0!
0	0	0	0	0	0	0	0	0						0	0	0	0	0	0	0	0	0		0	#DIV/0!
0	0	0	0	0	0	0	0	0						0	0	0	0	0	0	0	0	0		0	#DIV/0!
0	0	0	0	0	0	0	0	0						0	0	0	0	0	0	0	0	0		0	#DIV/0!
0	0	0	0	0	0	0	0	0						0	0	0	0	0	0	0	0	0		0	#DIV/0!
0.738	0.693	1.113	1.441	0.983	1.464	1.366	0.935	8.733						0.67084	0.61746	1.0278	1.3015	0.86046	1.3469	1.229	0.81341	7.86737		-0.86563	-11.00%
0.76	0.735	1.124	1.473	1.052	1.485	1.431	1.023	9.083						0.69878	0.66894	1.0495	1.3649	0.96073	1.3859	1.3255	0.933	8.38725		-0.69575	-8.30%
0.769	0.751	1.129	1.484	1.078	1.493	1.455	1.057	9.216						0.70895	0.68828	1.0573	1.3856	0.99574	1.4	1.3585	0.97627	8.57064		-0.64536	-7.53%
0.773	0.759	1.131	1.49	1.092	1.497	1.468	1.076	9.286						0.71419	0.69833	1.0613	1.3963	1.0142	1.4073	1.3756	0.99915	8.66637		-0.61963	-7.15%
0.773	0.759	1.131	1.49	1.092	1.497	1.468	1.076	9.286						0.71419	0.69833	1.0613	1.3963	1.0142	1.4073	1.3756	0.99915	8.66637		-0.61963	-7.15%
0.76	0.735	1.124	1.472	1.051	1.485	1.43	1.022	9.079						0.6985	0.66841	1.0493	1.3643	0.95976	1.3855	1.3246	0.9318	8.38217		-0.69683	-8.31%
0.769	0.751	1.129	1.484	1.077	1.492	1.455	1.057	9.214						0.70882	0.68803	1.0572	1.3853	0.99528	1.3999	1.358	0.97569	8.56822		-0.64578	-7.54%
0.773	0.759	1.131	1.49	1.092	1.497	1.467	1.075	9.284						0.71415	0.69826	1.0613	1.3962	1.014	1.4072	1.3755	0.99898	8.66559		-0.61841	-7.14%
0.773	0.759	1.131	1.49	1.092	1.497	1.467	1.075	9.284						0.71413	0.69821	1.0612	1.3962	1.014	1.4072	1.3754	0.99883	8.66517		-0.61883	-7.14%
0.76	0.734	1.124	1.472	1.051	1.485	1.43	1.022	9.078						0.69838	0.66817	1.0492	1.3643	0.95976	1.3855	1.3246	0.9318	8.38171		-0.69629	-8.31%
0.737	0.691	1.112	1.439	0.965	1.463	1.362	0.916	8.685						0.66922	0.61465	1.0265	1.2959	0.85404	1.344	1.2209	0.80602	7.83123		-0.85377	-10.90%
0	0	0	0	0	0	0	0	0						0	0	0	0	0	0	0	0	0		0	#DIV/0!
0	0	0	0	0	0	0	0	0						0	0	0	0	0	0	0	0	0		0	#DIV/0!
0	0	0	0	0	0	0	0	0						0	0	0	0	0	0	0	0	0		0	#DIV/0!
0	0	0	0	0	0	0	0	0						0	0	0	0	0	0	0	0	0		0	#DIV/0!
0	0	0	0	0	0	0	0	0						0	0	0	0	0	0	0	0	0		0	#DIV/0!
0	0	0	0	0	0	0	0	0						0	0	0	0	0	0	0	0	0		0	#DIV/0!
0	0	0	0	0	0	0	0	0						0	0	0	0	0	0	0	0	0		0	#DIV/0!
0	0	0	0	0	0	0	0	0						0	0	0	0	0	0	0	0	0		0	#DIV/0!
0	0	0	0	0	0	0	0	0						0	0	0	0	0	0	0	0	0		0	#DIV/0!
0	0	0	0	0	0	0	0	0						0	0	0	0	0	0	0	0	0		0	#DIV/0!
0	0	0	0	0	0	0	0	0						0	0	0	0	0	0	0	0	0		0	#DIV/0!
0	0	0	0	0	0	0	0	0						0	0	0	0	0	0	0	0	0		0	#DIV/0!
0	0	0	0	0	0	0	0	0						0	0	0	0	0	0	0	0	0		0	#DIV/0!
0.738	0.693	1.113	1.441	0.982	1.464	1.365	0.934	8.73						0.67075	0.61738	1.0277	1.3002	0.85886	1.3462	1.2271	0.81158	7.85977		-0.87023	-11.07%
0.76	0.735	1.124	1.473	1.052	1.485	1.431	1.023	9.083						0.69867	0.6687	1.0495	1.3649	0.96073	1.3859	1.3255	0.933	8.3869		-0.6961	-8.30%
0.769	0.751	1.129	1.484	1.078	1.493	1.455	1.057	9.216						0.70889	0.68816	1.0573	1.3856	0.99574	1.4	1.3585	0.97627	8.57046		-0.64554	-7.53%
0.773	0.759	1.131	1.49	1.092	1.497	1.467	1.075	9.284						0.71415	0.69826	1.0613	1.3962	1.0141	1.4073	1.3755	0.999	8.66581		-0.61819	-7.13%
0.773	0.759	1.131	1.49	1.092	1.497	1.467	1.075	9.284						0.71415	0.69826	1.0613	1.3962	1.014	1.4072	1.3755	0.99898	8.66559		-0.61841	-7.14%
0.76	0.734	1.124	1.472	1.051	1.485	1.43	1.022	9.078						0.69838	0.66817	1.0492	1.3643	0.95976	1.3855	1.3246	0.9318	8.38171		-0.69629	-8.31%
0.769	0.751	1.129	1.484	1.077	1.492	1.455	1.057	9.214						0.70876	0.68791	1.0572	1.3853	0.99528	1.3999	1.358	0.97569	8.56804		-0.64596	-7.54%
0.773	0.759	1.131	1.49	1.092	1.497	1.467	1.075	9.284						0.71409	0.69813	1.0612	1.3961	1.0139	1.4072	1.3754	0.99882	8.66484		-0.61916	-7.15%
0.773	0.759	1.131	1.49	1.092	1.497	1.467	1.075	9.284						0.71408	0.69812	1.0612	1.3961	1.0139	1.4072	1.3752	0.99866	8.66446		-0.61954	-7.15%
0.76	0.734	1.124	1.472	1.05	1.485	1.43	1.021	9.076						0.6983	0.66796	1.0492	1.364	0.95926	1.3853	1.3241	0.93119	8.37931		-0.69669	-8.31%
0.736	0.69	1.112	1.439	0.965	1.463	1.362	0.916	8.683						0.66878	0.61379	1.0262	1.2959	0.85404	1.344	1.2209	0.80602	7.82963		-0.85337	-10.90%
0	0	0	0	0	0	0	0	0						0	0	0	0	0	0	0	0	0		0	#DIV/0!
0	0	0	0	0	0	0	0	0						0	0	0	0	0	0	0	0	0		0	#DIV/0!
0	0	0	0	0	0	0	0	0						0	0	0	0	0	0	0	0	0		0	#DIV/0!
0	0	0	0	0	0	0	0	0						0	0	0	0	0	0	0	0	0		0	#DIV/0!
0	0	0	0	0	0	0	0	0						0	0	0	0	0	0	0	0	0		0	#DIV/0!
0	0	0	0	0	0	0	0	0						0	0	0	0	0	0	0	0	0		0	#DIV/0!
0	0	0	0	0	0	0	0	0						0	0	0	0	0	0	0	0	0		0	#DIV/0!
0	0	0	0	0	0	0	0	0						0	0	0	0	0	0	0	0	0		0	#DIV/0!
0	0	0	0	0	0	0	0	0						0	0	0	0	0	0	0	0	0		0	#DIV/0!
0	0	0	0	0	0	0	0	0						0	0	0	0	0	0	0	0	0		0	#DIV/0!
0	0	0	0	0	0	0	0	0						0	0	0	0	0	0	0	0	0		0	#DIV/0!
0	0	0	0	0	0	0	0	0						0	0	0	0	0	0	0	0	0		0	#DIV/0!
0	0	0	0	0	0	0	0	0						0	0	0	0	0	0	0	0	0		0	#DIV/0!
0	0	0	0	0	0	0	0	0						0	0	0	0	0	0	0	0	0		0	#DIV/0!
0	0	0	0	0	0	0	0	0						0	0	0	0	0	0	0	0	0		0	#DIV/0!
0	0	0	0	0	0	0	0	0						0	0	0	0	0	0	0	0	0		0	#DIV/0!
0	0	0	0	0	0	0	0	0						0	0	0	0	0	0	0	0	0		0	#DIV/0!
0	0	0	0	0	0	0	0	0						0	0	0	0	0	0	0	0	0		0	#DIV/0!
0	0	0	0	0	0	0	0	0						0	0	0	0	0	0	0	0	0		0	#DIV/0!
0	0	0	0	0	0	0	0	0						0	0	0	0	0	0	0	0	0		0	#DIV/0!
0	0	0	0	0	0	0	0	0						0	0	0	0	0	0	0	0	0		0	#DIV/0!
0	0	0	0	0	0	0	0	0						0	0	0	0	0	0	0	0	0		0	#DIV/0!
0	0	0	0	0	0	0	0	0						0	0	0	0	0	0	0	0	0		0	#DIV/0!
0	0	0	0	0	0	0	0	0						0	0	0	0	0	0	0	0	0		0	#DIV/0!
0	0	0	0	0	0	0	0	0						0	0	0	0	0	0	0	0	0		0	#DIV/0!
0	0	0	0	0	0	0	0	0						0	0	0	0	0	0	0	0	0		0	#DIV/0!
0	0	0	0	0	0	0	0	0						0	0	0	0	0	0	0	0	0		0	#DIV/0!
0	0	0	0	0	0	0	0	0						0	0	0	0	0	0	0	0	0		0	#DIV/0!
0	0	0	0	0	0	0	0	0						0	0	0	0	0	0	0	0	0		0	#DIV/0!
0	0	0	0	0	0	0	0	0						0	0	0	0	0	0	0	0	0		0	#DIV/0!
0	0	0	0	0	0	0	0	0						0	0	0	0	0	0	0	0	0		0	#DIV/0!
0	0	0	0	0	0	0	0	0						0	0	0	0	0	0	0	0	0		0	#DIV/0!
0	0	0	0	0	0	0	0	0						0	0	0	0	0	0	0	0	0		0	#DIV/0!
0	0	0	0	0	0	0	0	0						0	0	0	0	0	0	0	0	0		0	#DIV/0!
0	0	0	0	0	0	0	0	0						0	0	0	0	0	0	0	0	0		0	#DIV/0!
0	0	0	0	0	0	0	0	0						0	0	0	0	0	0	0	0	0		0	#DIV/0!
0	0	0	0	0	0	0	0	0						0	0	0	0	0	0	0	0	0		0	#DIV/0!
0	0	0	0	0	0	0	0	0						0	0	0	0	0	0	0	0	0		0	#DIV/0!
0	0	0	0	0	0	0	0	0						0	0	0	0	0	0	0	0	0		0	#DIV/0!
0	0	0	0	0	0	0	0	0						0	0	0	0	0	0	0	0	0		0	#DIV/0!
0	0	0	0	0	0	0	0	0						0	0	0	0	0	0	0	0	0		0	#DIV/0!
0	0	0	0	0	0	0	0	0						0	0	0	0	0	0	0	0	0		0	#DIV/0!
0	0	0	0	0	0	0	0	0						0	0	0	0	0	0	0	0	0		0	#DIV/0!
0	0	0	0	0	0	0	0	0						0	0	0	0	0	0	0	0	0		0	#DIV/0!
0	0	0	0	0	0	0	0	0						0	0	0	0	0	0	0	0	0		0	#DIV/0!
0	0	0	0	0	0	0	0	0						0	0	0	0	0	0	0	0	0		0	#DIV/0!
0	0	0	0	0	0	0	0	0						0	0	0	0	0	0	0	0	0		0	#DIV/0!
0	0	0	0	0	0	0	0	0						0	0	0	0	0	0	0	0	0		0	#DIV/0!
0	0	0	0	0	0	0	0	0						0	0	0	0	0	0	0	0	0		0	#DIV/0!
0	0	0	0	0	0	0	0	0						0	0	0	0	0	0	0	0	0		0	#DIV/0!
0	0	0	0	0	0	0	0	0						0	0	0	0	0	0	0	0	0		0	#DIV/0!
0	0	0	0	0	0	0	0	0						0	0	0	0	0	0	0	0	0		0	#DIV/0!
0	0	0	0	0	0	0	0	0						0	0	0	0	0	0	0	0	0		0	#DIV/0!
0	0	0	0	0	0	0	0	0						0	0	0	0	0	0	0	0	0		0	#DIV/0!
0	0	0	0	0	0	0	0	0						0	0	0	0	0	0	0	0	0		0	#DIV/0!
0	0	0	0	0	0	0	0	0						0	0	0	0	0	0	0	0	0		0	#DIV/0!
0	0	0	0	0	0	0	0	0						0	0	0	0	0	0	0	0	0		0	#DIV/0!
0	0	0	0	0	0	0	0	0						0	0	0	0	0	0	0	0	0		0	#DIV/0!
0	0	0	0	0	0	0	0	0						0	0	0	0	0	0	0	0	0		0	#DIV/0!
0	0	0	0	0	0	0	0	0						0	0	0	0	0	0	0	0	0		0	#DIV/0!
0	0	0	0	0	0	0	0	0						0	0	0	0	0	0	0	0	0		0	#DIV/0!
0.742	0.7	1.115	1.446	0.994	1.468	1.377	0.949	8.791						0.67576	0.62635	1.0317	1.3136	0.87624	1.3535	1.2465	0.83137	7.95502		-0.83598	-10.51%
0.761	0.737	1.125	1.474	1.055	1.486	1.434	1.027	9.099						0.69994	0.67116	1.0504	1.3674	0.96493	1.3876	1.3295	0.93816	8.40909		-0.68991	-8.20%
0.769	0.752	1.129	1.485	1.079	1.493	1.456	1.059	9.222						0.70934	0.68901	1.0576	1.3865	0.99732	1.4007	1.36	0.97822	8.57869		-0.64331	-7.50%
0.773	0.76	1.131	1.49	1.092	1.497	1.468	1.076	9.287						0.71437	0.69868	1.0614	1.3966	1.0148	1.4076	1.3762	0.99998	8.66963		-0.61737	-7.12%
0.773	0.76	1.131	1.49	1.092	1.497	1.468	1.076	9.287						0.7143	0.69854	1.0614	1.3965	1.0146	1.4074	1.376	0.99965	8.66839		-0.61861	-7.14%
0.76	0.735	1.124	1.473	1.052	1.485	1.431	1.023	9.083						0.69878	0.66894	1.0495	1.3649	0.96073	1.3859	1.3255	0.933	8.38725		-0.69575	-8.30%
0.769	0.751	1.129	1.484	1.078	1.493	1.455	1.057	9.216						0.70889	0.68816	1.0573	1.3856	0.99574	1.4	1.3585	0.97627	8.57046		-0.64554	-7.53%
0.773	0.759	1.131	1.49	1.092	1.497	1.467	1.075	9.284						0.71415	0.69826	1.0613	1.3962	1.0141	1.4073	1.3755	0.999	8.66581		-0.61819	-7.13%
0.773	0.759	1.131	1.49	1.092	1.497	1.467	1.075	9.284						0.71413	0.69821	1.0612	1.3962	1.014	1.4072	1.3755	0.99898	8.66542		-0.61858	-7.14%
0.76	0.734	1.124	1.472	1.051	1.485	1.43	1.022	9.078						0.69838	0.66817	1.0492	1.3643	0.95976	1.3855	1.3246	0.9318	8.38171		-0.69629	-8.31%
0.737	0.691	1.112	1.439	0.966	1.463	1.363	0.918	8.689						0.66931	0.61473	1.0266	1.2974	0.85566	1.3447	1.223	0.80789	7.83929		-0.84971	-10.84%
0	0	0	0	0	0	0	0	0						0	0	0	0	0	0	0	0	0		0	#DIV/0!
0	0	0	0	0	0	0	0	0						0	0	0	0	0	0	0	0	0		0	#DIV/0!
0	0	0	0	0	0	0	0	0						0	0	0	0	0	0	0	0	0		0	#DIV/0!
0	0	0	0	0	0	0	0	0						0	0	0	0	0	0	0	0	0		0	#DIV/0!
0	0	0	0	0	0	0	0	0						0	0	0	0	0	0	0	0	0		0	#DIV/0!
0	0	0	0	0	0	0	0	0						0	0	0	0	0	0	0	0	0		0	#DIV/0!
0	0	0	0	0	0	0	0	0						0	0	0	0	0	0	0	0	0		0	#DIV/0!
0	0	0	0	0	0	0	0	0						0	0	0	0	0	0	0	0	0		0	#DIV/0!
0	0	0	0	0	0	0	0	0						0	0	0	0	0	0	0	0	0		0	#DIV/0!
0	0	0	0	0	0	0	0	0						0	0	0	0	0	0	0	0	0		0	#DIV/0!
0	0	0	0	0	0	0	0	0						0	0	0	0	0	0	0	0	0		0	#DIV/0!
0	0	0	0	0	0	0	0	0						0	0	0	0	0	0	0	0	0		0	#DIV/0!
0	0	0	0	0	0	0	0	0						0	0	0	0	0	0	0	0	0		0	#DIV/0!
0.738	0.693	1.113	1.441	0.983	1.464	1.366	0.935	8.733						0.67084	0.61746	1.0278	1.3015	0.86046	1.3469	1.229	0.81341	7.86737		-0.86563	-11.00%
0.76	0.735	1.124	1.473	1.052	1.485	1.431	1.023	9.083						0.69881	0.66896	1.0496	1.365	0.96112	1.386	1.3256	0.93304	8.38813		-0.69487	-8.28%
0.769	0.751	1.129	1.484	1.078	1.493	1.455	1.057	9.216						0.70892	0.68819	1.0573	1.3856	0.99574	1.4	1.3585	0.97627	8.57052		-0.64548	-7.53%
0.773	0.759	1.131	1.49	1.092	1.497	1.468	1.076	9.286						0.71419	0.69833	1.0613	1.3963	1.0142	1.4073	1.3756	0.99915	8.66637		-0.61963	-7.15%
0.773	0.759	1.131	1.49	1.092	1.497	1.467	1.075	9.284						0.71415	0.69826	1.0613	1.3962	1.0141	1.4073	1.3755	0.999	8.66581		-0.61819	-7.13%
0.76	0.734	1.124	1.472	1.051	1.485	1.43	1.022	9.078						0.69838	0.66817	1.0492	1.3643	0.95976	1.3855	1.3246	0.9318	8.38171		-0.69629	-8.31%
0.769	0.751	1.129	1.484	1.077	1.492	1.455	1.057	9.214						0.70879	0.68794	1.0572	1.3853	0.99528	1.3999	1.358	0.97569	8.5681		-0.6459	-7.54%
0.773	0.759	1.131	1.49	1.092	1.497	1.467	1.075	9.284						0.71412	0.69819	1.0612	1.3962	1.014	1.4072	1.3754	0.99883	8.66514		-0.61886	-7.14%
0.773	0.759	1.131	1.49	1.092	1.497	1.467	1.075	9.284						0.71412	0.69819	1.0612	1.3962	1.014	1.4072	1.3754	0.99883	8.66514		-0.61886	-7.14%
0.76	0.734	1.124	1.472	1.051	1.485	1.43	1.022	9.078						0.69838	0.66817	1.0492	1.3643	0.95976	1.3855	1.3246	0.9318	8.38171		-0.69629	-8.31%
0.736	0.69	1.112	1.439	0.965	1.463	1.362	0.916	8.683						0.66901	0.61399	1.0264	1.2959	0.85404	1.344	1.2209	0.80602	7.83026		-0.85274	-10.89%
0	0	0	0	0	0	0	0	0						0	0	0	0	0	0	0	0	0		0	#DIV/0!
0	0	0	0	0	0	0	0	0						0	0	0	0	0	0	0	0	0		0	#DIV/0!
0	0	0	0	0	0	0	0	0						0	0	0	0	0	0	0	0	0		0	#DIV/0!
0	0	0	0	0	0	0	0	0						0	0	0	0	0	0	0	0	0		0	#DIV/0!
0	0	0	0	0	0	0	0	0						0	0	0	0	0	0	0	0	0		0	#DIV/0!
0	0	0	0	0	0	0	0	0						0	0	0	0	0	0	0	0	0		0	#DIV/0!
0	0	0	0	0	0	0	0	0						0	0	0	0	0	0	0	0	0		0	#DIV/0!
0	0	0	0	0	0	0	0	0						0	0	0	0	0	0	0	0	0		0	#DIV/0!
0	0	0	0	0	0	0	0	0						0	0	0	0	0	0	0	0	0		0	#DIV/0!
0	0	0	0	0	0	0	0	0						0	0	0	0	0	0	0	0	0		0	#DIV/0!
0	0	0	0	0	0	0	0	0						0	0	0	0	0	0	0	0	0		0	#DIV/0!
0	0	0	0	0	0	0	0	0						0	0	0	0	0	0	0	0	0		0	#DIV/0!
0	0	0	0	0	0	0	0	0						0	0	0	0	0	0	0	0	0		0	#DIV/0!
0.738	0.693	1.113	1.441	0.983	1.464	1.366	0.935	8.733						0.67084	0.61746	1.0278	1.3015	0.86046	1.3469	1.229	0.81341	7.86737		-0.86563	-11.00%
0.76	0.735	1.124	1.473	1.052	1.485	1.431	1.023	9.083						0.69886	0.66915	1.0496	1.3652	0.96122	1.3861	1.326	0.93359	8.38972		-0.69328	-8.26%
0.769	0.751	1.129	1.484	1.078	1.493	1.455	1.057	9.216						0.70896	0.68829	1.0573	1.3856	0.99593	1.4001	1.3585	0.97629	8.57097		-0.64503	-7.53%
0.773	0.759	1.131	1.49	1.092	1.497	1.468	1.076	9.286						0.71421	0.69839	1.0613	1.3963	1.0143	1.4073	1.3756	0.99916	8.66656		-0.61944	-7.15%
0.773	0.759	1.131	1.49	1.092	1.497	1.468	1.076	9.286						0.71419	0.69833	1.0613	1.3963	1.0142	1.4073	1.3756	0.99915	8.66637		-0.61963	-7.15%
0.76	0.735	1.124	1.472	1.051	1.485	1.43	1.022	9.079						0.6985	0.66841	1.0493	1.3643	0.95976	1.3855	1.3246	0.9318	8.38217		-0.69683	-8.31%
0.769	0.751	1.129	1.484	1.077	1.492	1.455	1.057	9.214						0.70879	0.68794	1.0572	1.3853	0.99528	1.3999	1.358	0.97569	8.5681		-0.6459	-7.54%
0.773	0.759	1.131	1.49	1.092	1.497	1.467	1.075	9.284						0.71412	0.69819	1.0612	1.3962	1.014	1.4072	1.3754	0.99883	8.66514		-0.61886	-7.14%
0.773	0.759	1.131	1.49	1.092	1.497	1.467	1.075	9.284						0.71411	0.69819	1.0612	1.3961	1.0139	1.4072	1.3754	0.99882	8.66492		-0.61908	-7.14%
0.76	0.734	1.124	1.472	1.051	1.485	1.43	1.021	9.077						0.69838	0.66817	1.0492	1.3642	0.95966	1.3854	1.3242	0.93123	8.38044		-0.69656	-8.31%
0.736	0.69	1.112	1.439	0.965	1.463	1.362	0.916	8.683						0.66901	0.61399	1.0264	1.2959	0.85404	1.344	1.2209	0.80602	7.83026		-0.85274	-10.89%
0	0	0	0	0	0	0	0	0						0	0	0	0	0	0	0	0	0		0	#DIV/0!
0	0	0	0	0	0	0	0	0						0	0	0	0	0	0	0	0	0		0	#DIV/0!
0	0	0	0	0	0	0	0	0						0	0	0	0	0	0	0	0	0		0	#DIV/0!
0	0	0	0	0	0	0	0	0						0	0	0	0	0	0	0	0	0		0	#DIV/0!
0	0	0	0	0	0	0	0	0						0	0	0	0	0	0	0	0	0		0	#DIV/0!
0	0	0	0	0	0	0	0	0						0	0	0	0	0	0	0	0	0		0	#DIV/0!
0	0	0	0	0	0	0	0	0						0	0	0	0	0	0	0	0	0		0	#DIV/0!
0	0	0	0	0	0	0	0	0						0	0	0	0	0	0	0	0	0		0	#DIV/0!
0	0	0	0	0	0	0	0	0						0	0	0	0	0	0	0	0	0		0	#DIV/0!
0	0	0	0	0	0	0	0	0						0	0	0	0	0	0	0	0	0		0	#DIV/0!
0	0	0	0	0	0	0	0	0						0	0	0	0	0	0	0	0	0		0	#DIV/0!
0	0	0	0	0	0	0	0	0						0	0	0	0	0	0	0	0	0		0	#DIV/0!
0	0	0	0	0	0	0	0	0						0	0	0	0	0	0	0	0	0		0	#DIV/0!
0.738	0.693	1.113	1.441	0.983	1.464	1.366	0.935	8.733						0.67084	0.61746	1.0278	1.3015	0.86046	1.3469	1.229	0.81341	7.86737		-0.86563	-11.00%
0.76	0.735	1.124	1.473	1.052	1.485	1.431	1.023	9.083						0.69886	0.66915	1.0496	1.3652	0.96122	1.3861	1.326	0.93359	8.38972		-0.69328	-8.26%
0.769	0.751	1.129	1.484	1.078	1.493	1.455	1.057	9.216						0.70899	0.68837	1.0573	1.3857	0.99597	1.4001	1.3587	0.97655	8.57168		-0.64432	-7.52%
0.773	0.759	1.131	1.49	1.092	1.497	1.468	1.076	9.286						0.71424	0.69846	1.0613	1.3964	1.0144	1.4074	1.3757	0.99933	8.66723		-0.61877	-7.14%
0.773	0.759	1.131	1.49	1.092	1.497	1.468	1.076	9.286						0.71421	0.69839	1.0613	1.3963	1.0143	1.4073	1.3756	0.99916	8.66656		-0.61944	-7.15%
0.76	0.735	1.124	1.473	1.051	1.485	1.43	1.022	9.08						0.69852	0.66843	1.0493	1.3646	0.96025	1.3857	1.3251	0.9324	8.3843		-0.6957	-8.30%
0.769	0.751	1.129	1.484	1.078	1.492	1.455	1.057	9.215						0.70886	0.68807	1.0572	1.3854	0.99551	1.3999	1.3583	0.97598	8.56922		-0.64578	-7.54%
0.773	0.759	1.131	1.49	1.092	1.497	1.467	1.075	9.284						0.71417	0.69831	1.0613	1.3962	1.0141	1.4073	1.3755	0.999	8.66588		-0.61812	-7.13%
0.773	0.759	1.131	1.49	1.092	1.497	1.467	1.075	9.284						0.71415	0.69826	1.0613	1.3962	1.014	1.4072	1.3755	0.99898	8.66559		-0.61841	-7.14%
0.76	0.734	1.124	1.472	1.051	1.485	1.43	1.022	9.078						0.69838	0.66817	1.0492	1.3643	0.95976	1.3855	1.3246	0.9318	8.38171		-0.69629	-8.31%
0.737	0.691	1.112	1.439	0.966	1.463	1.362	0.916	8.686						0.66931	0.61473	1.0266	1.2966	0.85535	1.3442	1.2211	0.80616	7.83405		-0.85195	-10.87%
0	0	0	0	0	0	0	0	0						0	0	0	0	0	0	0	0	0		0	#DIV/0!
0	0	0	0	0	0	0	0	0						0	0	0	0	0	0	0	0	0		0	#DIV/0!
0	0	0	0	0	0	0	0	0						0	0	0	0	0	0	0	0	0		0	#DIV/0!
0	0	0	0	0	0	0	0	0						0	0	0	0	0	0	0	0	0		0	#DIV/0!
0	0	0	0	0	0	0	0	0						0	0	0	0	0	0	0	0	0		0	#DIV/0!
0	0	0	0	0	0	0	0	0						0	0	0	0	0	0	0	0	0		0	#DIV/0!
0	0	0	0	0	0	0	0	0						0	0	0	0	0	0	0	0	0		0	#DIV/0!
0	0	0	0	0	0	0	0	0						0	0	0	0	0	0	0	0	0		0	#DIV/0!
0	0	0	0	0	0	0	0	0						0	0	0	0	0	0	0	0	0		0	#DIV/0!
0	0	0	0	0	0	0	0	0						0	0	0	0	0	0	0	0	0		0	#DIV/0!
0	0	0	0	0	0	0	0	0						0	0	0	0	0	0	0	0	0		0	#DIV/0!
0	0	0	0	0	0	0	0	0						0	0	0	0	0	0	0	0	0		0	#DIV/0!
0	0	0	0	0	0	0	0	0						0	0	0	0	0	0	0	0	0		0	#DIV/0!
0.738	0.693	1.113	1.441	0.983	1.464	1.366	0.935	8.733						0.67084	0.61746	1.0278	1.3015	0.86046	1.3469	1.229	0.81341	7.86737		-0.86563	-11.00%
0.76	0.735	1.124	1.473	1.052	1.485	1.431	1.023	9.083						0.69881	0.66896	1.0496	1.3652	0.96122	1.3861	1.326	0.93359	8.38948		-0.69352	-8.27%
0.769	0.751	1.129	1.484	1.078	1.493	1.455	1.057	9.216						0.70896	0.68829	1.0573	1.3856	0.99593	1.4001	1.3585	0.97629	8.57097		-0.64503	-7.53%
0.773	0.759	1.131	1.49	1.092	1.497	1.468	1.076	9.286						0.71419	0.69834	1.0613	1.3963	1.0143	1.4073	1.3756	0.99916	8.66649		-0.61951	-7.15%
0.773	0.759	1.131	1.49	1.092	1.497	1.468	1.076	9.286						0.71415	0.69826	1.0613	1.3963	1.0142	1.4073	1.3756	0.99915	8.66626		-0.61974	-7.15%
0.76	0.734	1.124	1.472	1.051	1.485	1.43	1.022	9.078						0.69838	0.66817	1.0492	1.3643	0.95976	1.3855	1.3246	0.9318	8.38171		-0.69629	-8.31%
0.769	0.751	1.129	1.484	1.077	1.492	1.455	1.057	9.214						0.70879	0.68794	1.0572	1.3853	0.99528	1.3999	1.358	0.97569	8.5681		-0.6459	-7.54%
0.773	0.759	1.131	1.49	1.092	1.497	1.467	1.075	9.284						0.71409	0.69813	1.0612	1.3961	1.0139	1.4072	1.3754	0.99882	8.66484		-0.61916	-7.15%
0.773	0.759	1.131	1.49	1.092	1.497	1.467	1.075	9.284						0.71409	0.69813	1.0612	1.3961	1.0139	1.4072	1.3754	0.99882	8.66484		-0.61916	-7.15%
0.76	0.734	1.124	1.472	1.05	1.485	1.43	1.021	9.076						0.69836	0.66815	1.0492	1.364	0.95926	1.3853	1.3241	0.93119	8.37956		-0.69644	-8.31%
0.736	0.69	1.112	1.439	0.965	1.463	1.362	0.916	8.683						0.66878	0.61379	1.0262	1.2959	0.85404	1.344	1.2209	0.80602	7.82963		-0.85337	-10.90%
0	0	0	0	0	0	0	0	0						0	0	0	0	0	0	0	0	0		0	#DIV/0!
0	0	0	0	0	0	0	0	0						0	0	0	0	0	0	0	0	0		0	#DIV/0!
0	0	0	0	0	0	0	0	0						0	0	0	0	0	0	0	0	0		0	#DIV/0!
0	0	0	0	0	0	0	0	0						0	0	0	0	0	0	0	0	0		0	#DIV/0!
0	0	0	0	0	0	0	0	0						0	0	0	0	0	0	0	0	0		0	#DIV/0!
0	0	0	0	0	0	0	0	0						0	0	0	0	0	0	0	0	0		0	#DIV/0!
0	0	0	0	0	0	0	0	0						0	0	0	0	0	0	0	0	0		0	#DIV/0!
0	0	0	0	0	0	0	0	0						0	0	0	0	0	0	0	0	0		0	#DIV/0!
0	0	0	0	0	0	0	0	0						0	0	0	0	0	0	0	0	0		0	#DIV/0!
0	0	0	0	0	0	0	0	0						0	0	0	0	0	0	0	0	0		0	#DIV/0!
0	0	0	0	0	0	0	0	0						0	0	0	0	0	0	0	0	0		0	#DIV/0!
0	0	0	0	0	0	0	0	0						0	0	0	0	0	0	0	0	0		0	#DIV/0!
0	0	0	0	0	0	0	0	0						0	0	0	0	0	0	0	0	0		0	#DIV/0!
0	0	0	0	0	0	0	0	0						0	0	0	0	0	0	0	0	0		0	#DIV/0!
0	0	0	0	0	0	0	0	0						0	0	0	0	0	0	0	0	0		0	#DIV/0!
0	0	0	0	0	0	0	0	0						0	0	0	0	0	0	0	0	0		0	#DIV/0!
0	0	0	0	0	0	0	0	0						0	0	0	0	0	0	0	0	0		0	#DIV/0!
0	0	0	0	0	0	0	0	0						0	0	0	0	0	0	0	0	0		0	#DIV/0!
0	0	0	0	0	0	0	0	0						0	0	0	0	0	0	0	0	0		0	#DIV/0!
0	0	0	0	0	0	0	0	0						0	0	0	0	0	0	0	0	0		0	#DIV/0!
0	0	0	0	0	0	0	0	0						0	0	0	0	0	0	0	0	0		0	#DIV/0!
0	0	0	0	0	0	0	0	0						0	0	0	0	0	0	0	0	0		0	#DIV/0!
0	0	0	0	0	0	0	0	0						0	0	0	0	0	0	0	0	0		0	#DIV/0!
0	0	0	0	0	0	0	0	0						0	0	0	0	0	0	0	0	0		0	#DIV/0!
0	0	0	0	0	0	0	0	0						0	0	0	0	0	0	0	0	0		0	#DIV/0!
0	0	0	0	0	0	0	0	0						0	0	0	0	0	0	0	0	0		0	#DIV/0!
0	0	0	0	0	0	0	0	0						0	0	0	0	0	0	0	0	0		0	#DIV/0!
0	0	0	0	0	0	0	0	0						0	0	0	0	0	0	0	0	0		0	#DIV/0!
0	0	0	0	0	0	0	0	0						0	0	0	0	0	0	0	0	0		0	#DIV/0!
0	0	0	0	0	0	0	0	0						0	0	0	0	0	0	0	0	0		0	#DIV/0!
0	0	0	0	0	0	0	0	0						0	0	0	0	0	0	0	0	0		0	#DIV/0!
0	0	0	0	0	0	0	0	0						0	0	0	0	0	0	0	0	0		0	#DIV/0!
0	0	0	0	0	0	0	0	0						0	0	0	0	0	0	0	0	0		0	#DIV/0!
0	0	0	0	0	0	0	0	0						0	0	0	0	0	0	0	0	0		0	#DIV/0!
0	0	0	0	0	0	0	0	0						0	0	0	0	0	0	0	0	0		0	#DIV/0!
0	0	0	0	0	0	0	0	0						0	0	0	0	0	0	0	0	0		0	#DIV/0!
0	0	0	0	0	0	0	0	0						0	0	0	0	0	0	0	0	0		0	#DIV/0!
0	0	0	0	0	0	0	0	0						0	0	0	0	0	0	0	0	0		0	#DIV/0!
0	0	0	0	0	0	0	0	0						0	0	0	0	0	0	0	0	0		0	#DIV/0!
0	0	0	0	0	0	0	0	0						0	0	0	0	0	0	0	0	0		0	#DIV/0!
0	0	0	0	0	0	0	0	0						0	0	0	0	0	0	0	0	0		0	#DIV/0!
0	0	0	0	0	0	0	0	0						0	0	0	0	0	0	0	0	0		0	#DIV/0!
0	0	0	0	0	0	0	0	0						0	0	0	0	0	0	0	0	0		0	#DIV/0!
0	0	0	0	0	0	0	0	0						0	0	0	0	0	0	0	0	0		0	#DIV/0!
0	0	0	0	0	0	0	0	0						0	0	0	0	0	0	0	0	0		0	#DIV/0!
0	0	0	0	0	0	0	0	0						0	0	0	0	0	0	0	0	0		0	#DIV/0!
0	0	0	0	0	0	0	0	0						0	0	0	0	0	0	0	0	0		0	#DIV/0!
0	0	0	0	0	0	0	0	0						0	0	0	0	0	0	0	0	0		0	#DIV/0!
0	0	0	0	0	0	0	0	0						0	0	0	0	0	0	0	0	0		0	#DIV/0!
0	0	0	0	0	0	0	0	0						0	0	0	0	0	0	0	0	0		0	#DIV/0!
0	0	0	0	0	0	0	0	0						0	0	0	0	0	0	0	0	0		0	#DIV/0!
0	0	0	0	0	0	0	0	0						0	0	0	0	0	0	0	0	0		0	#DIV/0!
0	0	0	0	0	0	0	0	0						0	0	0	0	0	0	0	0	0		0	#DIV/0!
0	0	0	0	0	0	0	0	0						0	0	0	0	0	0	0	0	0		0	#DIV/0!
0	0	0	0	0	0	0	0	0						0	0	0	0	0	0	0	0	0		0	#DIV/0!
0	0	0	0	0	0	0	0	0						0	0	0	0	0	0	0	0	0		0	#DIV/0!
0	0	0	0	0	0	0	0	0						0	0	0	0	0	0	0	0	0		0	#DIV/0!
0	0	0	0	0	0	0	0	0						0	0	0	0	0	0	0	0	0		0	#DIV/0!
0	0	0	0	0	0	0	0	0						0	0	0	0	0	0	0	0	0		0	#DIV/0!
0	0	0	0	0	0	0	0	0						0	0	0	0	0	0	0	0	0		0	#DIV/0!
0	0	0	0	0	0	0	0	0						0	0	0	0	0	0	0	0	0		0	#DIV/0!
0.762	0.719	1.13	1.499	1.115	1.503	1.485	1.101	9.314						0.69413	0.6445	1.0601	1.412	1.0441	1.4174	1.3975	1.0281	8.69783		-0.61617	-7.08%
0.769	0.745	1.131	1.498	1.112	1.501	1.48	1.092	9.328						0.7072	0.67848	1.0615	1.4094	1.0409	1.4151	1.3904	1.0177	8.72068		-0.60732	-6.96%
0.772	0.755	1.132	1.494	1.106	1.498	1.465	1.066	9.288						0.71246	0.69227	1.0623	1.4031	1.0337	1.4094	1.3691	0.98594	8.66827		-0.61973	-7.15%
0.775	0.762	1.133	1.497	1.111	1.5	1.474	1.081	9.333						0.71643	0.70083	1.0645	1.4078	1.0401	1.4132	1.3816	1.0041	8.72856		-0.60444	-6.92%
0.776	0.762	1.133	1.499	1.115	1.502	1.479	1.089	9.355						0.71687	0.7012	1.0653	1.4112	1.0453	1.4158	1.3889	1.0144	8.75897		-0.59603	-6.80%
0.766	0.741	1.129	1.492	1.1	1.497	1.465	1.069	9.259						0.70421	0.67426	1.0579	1.3991	1.025	1.4075	1.3699	0.98904	8.62691		-0.63209	-7.33%
0.771	0.753	1.131	1.491	1.099	1.496	1.461	1.062	9.264						0.71118	0.6905	1.0607	1.3982	1.0248	1.4064	1.3645	0.98085	8.63713		-0.62687	-7.26%
0.773	0.76	1.131	1.491	1.095	1.497	1.468	1.076	9.291						0.71451	0.69872	1.0617	1.398	1.0189	1.4081	1.3764	0.99984	8.67617		-0.61483	-7.09%
0.773	0.76	1.131	1.49	1.093	1.497	1.468	1.076	9.288						0.71429	0.69847	1.0614	1.3968	1.0155	1.4075	1.3759	0.99944	8.6693		-0.6187	-7.14%
0.764	0.738	1.127	1.484	1.083	1.49	1.439	1.028	9.153						0.70196	0.67185	1.0547	1.3838	1.0035	1.3954	1.3337	0.9385	8.48341		-0.66959	-7.89%
0.75	0.703	1.122	1.481	1.076	1.488	1.435	1.024	9.079						0.68126	0.62573	1.0458	1.3778	0.99365	1.3913	1.325	0.92726	8.3678		-0.7112	-8.50%
0	0	0	0	0	0	0	0	0						0	0	0	0	0	0	0	0	0		0	#DIV/0!
0	0	0	0	0	0	0	0	0						0	0	0	0	0	0	0	0	0		0	#DIV/0!
0	0	0	0	0	0	0	0	0						0	0	0	0	0	0	0	0	0		0	#DIV/0!
0	0	0	0	0	0	0	0	0						0	0	0	0	0	0	0	0	0		0	#DIV/0!
0	0	0	0	0	0	0	0	0						0	0	0	0	0	0	0	0	0		0	#DIV/0!
0	0	0	0	0	0	0	0	0						0	0	0	0	0	0	0	0	0		0	#DIV/0!
0	0	0	0	0	0	0	0	0						0	0	0	0	0	0	0	0	0		0	#DIV/0!
0	0	0	0	0	0	0	0	0						0	0	0	0	0	0	0	0	0		0	#DIV/0!
0	0	0	0	0	0	0	0	0						0	0	0	0	0	0	0	0	0		0	#DIV/0!
0	0	0	0	0	0	0	0	0						0	0	0	0	0	0	0	0	0		0	#DIV/0!
0	0	0	0	0	0	0	0	0						0	0	0	0	0	0	0	0	0		0	#DIV/0!
0	0	0	0	0	0	0	0	0						0	0	0	0	0	0	0	0	0		0	#DIV/0!
0	0	0	0	0	0	0	0	0						0	0	0	0	0	0	0	0	0		0	#DIV/0!
0.76	0.713	1.13	1.499	1.114	1.503	1.486	1.101	9.306						0.69079	0.6363	1.0594	1.4118	1.0433	1.4173	1.398	1.0289	8.68579		-0.62021	-7.14%
0.768	0.743	1.131	1.497	1.111	1.501	1.48	1.092	9.323						0.70604	0.67615	1.0607	1.4085	1.0389	1.4147	1.3899	1.0173	8.71219		-0.61081	-7.01%
0.772	0.754	1.131	1.493	1.103	1.497	1.465	1.066	9.281						0.71179	0.69116	1.0617	1.4016	1.0308	1.4086	1.3685	0.9857	8.65985		-0.62115	-7.17%
0.775	0.761	1.133	1.496	1.108	1.499	1.472	1.079	9.323						0.71595	0.70016	1.064	1.406	1.0368	1.4122	1.3802	1.0027	8.71801		-0.60499	-6.94%
0.776	0.762	1.133	1.499	1.115	1.502	1.481	1.092	9.36						0.71677	0.70092	1.0653	1.4117	1.0457	1.4163	1.3912	1.0179	8.76579		-0.59421	-6.78%
0.767	0.741	1.13	1.494	1.104	1.499	1.472	1.081	9.288						0.70461	0.67439	1.0588	1.4032	1.0304	1.4108	1.3801	1.0036	8.6659		-0.6221	-7.18%
0.772	0.754	1.131	1.495	1.106	1.499	1.47	1.075	9.302						0.71188	0.69113	1.0619	1.4039	1.0334	1.4107	1.3764	0.99743	8.68674		-0.61526	-7.08%
0.774	0.761	1.132	1.494	1.105	1.499	1.471	1.078	9.314						0.71547	0.69962	1.0633	1.4037	1.0322	1.4109	1.3789	1.0016	8.70569		-0.60831	-6.99%
0.775	0.761	1.132	1.495	1.105	1.499	1.471	1.078	9.316						0.71553	0.69968	1.0634	1.404	1.0328	1.4111	1.3791	1.0017	8.70731		-0.60869	-6.99%
0.766	0.74	1.129	1.492	1.099	1.497	1.466	1.071	9.26						0.70384	0.67365	1.0576	1.3989	1.0242	1.4076	1.3708	0.99067	8.62726		-0.63274	-7.33%
0.754	0.707	1.126	1.491	1.096	1.497	1.465	1.071	9.207						0.68475	0.62894	1.0514	1.3967	1.019	1.4065	1.3702	0.99055	8.54804		-0.65896	-7.71%
0	0	0	0	0	0	0	0	0						0	0	0	0	0	0	0	0	0		0	#DIV/0!
0	0	0	0	0	0	0	0	0						0	0	0	0	0	0	0	0	0		0	#DIV/0!
0	0	0	0	0	0	0	0	0						0	0	0	0	0	0	0	0	0		0	#DIV/0!
0	0	0	0	0	0	0	0	0						0	0	0	0	0	0	0	0	0		0	#DIV/0!
0	0	0	0	0	0	0	0	0						0	0	0	0	0	0	0	0	0		0	#DIV/0!
0	0	0	0	0	0	0	0	0						0	0	0	0	0	0	0	0	0		0	#DIV/0!
0	0	0	0	0	0	0	0	0						0	0	0	0	0	0	0	0	0		0	#DIV/0!
0	0	0	0	0	0	0	0	0						0	0	0	0	0	0	0	0	0		0	#DIV/0!
0	0	0	0	0	0	0	0	0						0	0	0	0	0	0	0	0	0		0	#DIV/0!
0	0	0	0	0	0	0	0	0						0	0	0	0	0	0	0	0	0		0	#DIV/0!
0	0	0	0	0	0	0	0	0						0	0	0	0	0	0	0	0	0		0	#DIV/0!
0	0	0	0	0	0	0	0	0						0	0	0	0	0	0	0	0	0		0	#DIV/0!
0	0	0	0	0	0	0	0	0						0	0	0	0	0	0	0	0	0		0	#DIV/0!
0.759	0.713	1.129	1.498	1.112	1.502	1.484	1.099	9.296						0.68999	0.63556	1.0581	1.4101	1.0401	1.4163	1.3957	1.0259	8.67175		-0.62425	-7.20%
0.768	0.743	1.131	1.497	1.11	1.501	1.48	1.093	9.323						0.70583	0.67594	1.0604	1.4082	1.038	1.4147	1.3906	1.0184	8.71207		-0.61093	-7.01%
0.772	0.754	1.131	1.494	1.105	1.498	1.469	1.074	9.297						0.71195	0.69132	1.0619	1.4035	1.0331	1.4103	1.3751	0.99543	8.6826		-0.6144	-7.08%
0.775	0.762	1.133	1.497	1.111	1.5	1.474	1.081	9.333						0.71629	0.70049	1.0645	1.4078	1.0402	1.4133	1.3816	1.004	8.72818		-0.60482	-6.93%
0.776	0.762	1.133	1.499	1.116	1.502	1.482	1.095	9.365						0.7168	0.70096	1.0653	1.4123	1.0463	1.4169	1.3936	1.0216	8.77376		-0.59124	-6.74%
0.766	0.741	1.129	1.494	1.102	1.499	1.472	1.081	9.284						0.70421	0.67401	1.0582	1.4022	1.0282	1.4104	1.3798	1.0036	8.66062		-0.62338	-7.20%
0.772	0.754	1.131	1.494	1.104	1.498	1.469	1.074	9.296						0.71154	0.69073	1.0614	1.4024	1.0305	1.4098	1.3752	0.99615	8.67772		-0.61828	-7.12%
0.774	0.761	1.132	1.494	1.103	1.498	1.471	1.078	9.311						0.71529	0.69945	1.063	1.4028	1.0301	1.4104	1.3785	1.0012	8.70074		-0.61026	-7.01%
0.774	0.76	1.132	1.493	1.099	1.498	1.469	1.077	9.302						0.71488	0.69904	1.0623	1.4004	1.0247	1.4092	1.3774	1.0004	8.68832		-0.61368	-7.06%
0.765	0.739	1.128	1.488	1.091	1.494	1.458	1.058	9.221						0.70256	0.6723	1.0557	1.3922	1.0132	1.4029	1.3595	0.97542	8.57378		-0.64722	-7.55%
0.751	0.704	1.123	1.486	1.084	1.493	1.454	1.054	9.149						0.6821	0.6265	1.0471	1.3869	1.0031	1.3996	1.3533	0.96779	8.46639		-0.68261	-8.06%
0	0	0	0	0	0	0	0	0						0	0	0	0	0	0	0	0	0		0	#DIV/0!
0	0	0	0	0	0	0	0	0						0	0	0	0	0	0	0	0	0		0	#DIV/0!
0	0	0	0	0	0	0	0	0						0	0	0	0	0	0	0	0	0		0	#DIV/0!
0	0	0	0	0	0	0	0	0						0	0	0	0	0	0	0	0	0		0	#DIV/0!
0	0	0	0	0	0	0	0	0						0	0	0	0	0	0	0	0	0		0	#DIV/0!
0	0	0	0	0	0	0	0	0						0	0	0	0	0	0	0	0	0		0	#DIV/0!
0	0	0	0	0	0	0	0	0						0	0	0	0	0	0	0	0	0		0	#DIV/0!
0	0	0	0	0	0	0	0	0						0	0	0	0	0	0	0	0	0		0	#DIV/0!
0	0	0	0	0	0	0	0	0						0	0	0	0	0	0	0	0	0		0	#DIV/0!
0	0	0	0	0	0	0	0	0						0	0	0	0	0	0	0	0	0		0	#DIV/0!
0	0	0	0	0	0	0	0	0						0	0	0	0	0	0	0	0	0		0	#DIV/0!
0	0	0	0	0	0	0	0	0						0	0	0	0	0	0	0	0	0		0	#DIV/0!
0	0	0	0	0	0	0	0	0						0	0	0	0	0	0	0	0	0		0	#DIV/0!
0.756	0.71	1.127	1.495	1.104	1.5	1.477	1.088	9.257						0.6877	0.63344	1.0546	1.4043	1.0301	1.4123	1.3859	1.0125	8.62084		-0.63616	-7.38%
0.766	0.741	1.129	1.493	1.101	1.498	1.47	1.078	9.276						0.70409	0.67415	1.0578	1.4008	1.0258	1.4094	1.3773	1.0001	8.64944		-0.62656	-7.24%
0.77	0.753	1.13	1.489	1.092	1.495	1.459	1.06	9.248						0.7104	0.68975	1.0595	1.394	1.0161	1.4041	1.3623	0.97915	8.6153		-0.6327	-7.34%
0.774	0.761	1.132	1.494	1.103	1.498	1.471	1.078	9.311						0.71527	0.69947	1.0629	1.4025	1.0295	1.4103	1.3784	1.0013	8.69964		-0.61136	-7.03%
0.775	0.761	1.133	1.497	1.11	1.5	1.475	1.083	9.334						0.71607	0.70025	1.0642	1.4073	1.0387	1.4132	1.3832	1.0069	8.72982		-0.60418	-6.92%
0.765	0.739	1.128	1.489	1.091	1.495	1.46	1.062	9.229						0.70257	0.67244	1.0556	1.393	1.0135	1.4037	1.3627	0.98015	8.58366		-0.64534	-7.52%
0.77	0.752	1.13	1.489	1.093	1.495	1.459	1.06	9.248						0.71036	0.68959	1.0596	1.3942	1.0167	1.4042	1.3621	0.97874	8.61549		-0.63251	-7.34%
0.773	0.759	1.131	1.49	1.092	1.497	1.468	1.076	9.286						0.71419	0.69833	1.0613	1.3963	1.0142	1.4073	1.3756	0.99915	8.66637		-0.61963	-7.15%
0.773	0.759	1.131	1.49	1.092	1.497	1.468	1.076	9.286						0.71417	0.69831	1.0613	1.3963	1.0142	1.4073	1.3756	0.99915	8.66633		-0.61967	-7.15%
0.762	0.736	1.126	1.478	1.067	1.487	1.434	1.025	9.115						0.70004	0.66988	1.0517	1.3735	0.98239	1.3899	1.3286	0.93458	8.43059		-0.68441	-8.12%
0.744	0.698	1.118	1.467	1.046	1.479	1.405	0.982	8.939						0.67645	0.62131	1.0381	1.3534	0.9542	1.3743	1.2852	0.87368	8.17664		-0.76236	-9.32%
0	0	0	0	0	0	0	0	0						0	0	0	0	0	0	0	0	0		0	#DIV/0!
0	0	0	0	0	0	0	0	0						0	0	0	0	0	0	0	0	0		0	#DIV/0!
0	0	0	0	0	0	0	0	0						0	0	0	0	0	0	0	0	0		0	#DIV/0!
0	0	0	0	0	0	0	0	0						0	0	0	0	0	0	0	0	0		0	#DIV/0!
0	0	0	0	0	0	0	0	0						0	0	0	0	0	0	0	0	0		0	#DIV/0!
0	0	0	0	0	0	0	0	0						0	0	0	0	0	0	0	0	0		0	#DIV/0!
0	0	0	0	0	0	0	0	0						0	0	0	0	0	0	0	0	0		0	#DIV/0!
0	0	0	0	0	0	0	0	0						0	0	0	0	0	0	0	0	0		0	#DIV/0!
0	0	0	0	0	0	0	0	0						0	0	0	0	0	0	0	0	0		0	#DIV/0!
0	0	0	0	0	0	0	0	0						0	0	0	0	0	0	0	0	0		0	#DIV/0!
0	0	0	0	0	0	0	0	0						0	0	0	0	0	0	0	0	0		0	#DIV/0!
0	0	0	0	0	0	0	0	0						0	0	0	0	0	0	0	0	0		0	#DIV/0!
0	0	0	0	0	0	0	0	0						0	0	0	0	0	0	0	0	0		0	#DIV/0!
0.757	0.711	1.128	1.497	1.108	1.501	1.48	1.094	9.276						0.68879	0.63444	1.0562	1.4072	1.0348	1.4144	1.3913	1.0199	8.64703		-0.62897	-7.27%
0.767	0.742	1.13	1.495	1.105	1.499	1.475	1.085	9.298						0.70491	0.67506	1.059	1.4043	1.0315	1.4119	1.3837	1.0089	8.67927		-0.61873	-7.13%
0.771	0.753	1.131	1.491	1.099	1.496	1.461	1.062	9.264						0.71118	0.69056	1.0607	1.398	1.0245	1.4063	1.3644	0.98081	8.63645		-0.62755	-7.27%
0.775	0.761	1.132	1.496	1.108	1.499	1.472	1.079	9.322						0.71586	0.70007	1.0638	1.4055	1.0359	1.4119	1.38	1.0025	8.71553		-0.60647	-6.96%
0.776	0.762	1.133	1.498	1.114	1.501	1.479	1.089	9.352						0.71653	0.70073	1.0649	1.4102	1.0433	1.4152	1.3884	1.014	8.75326		-0.59874	-6.84%
0.765	0.739	1.128	1.49	1.095	1.496	1.464	1.068	9.245						0.70304	0.67289	1.0564	1.396	1.0181	1.4059	1.3684	0.98799	8.60872		-0.63628	-7.39%
0.771	0.753	1.13	1.491	1.097	1.496	1.46	1.061	9.259						0.71086	0.69007	1.0603	1.3969	1.0224	1.4057	1.3636	0.97993	8.62976		-0.62924	-7.29%
0.773	0.76	1.131	1.491	1.095	1.497	1.468	1.076	9.291						0.71452	0.69869	1.0618	1.3983	1.0195	1.4082	1.3764	0.99976	8.67717		-0.61383	-7.07%
0.773	0.76	1.131	1.491	1.094	1.497	1.468	1.076	9.29						0.71438	0.69856	1.0616	1.3974	1.0173	1.4078	1.3761	0.9995	8.67264		-0.61736	-7.12%
0.763	0.737	1.127	1.482	1.077	1.489	1.441	1.032	9.148						0.70115	0.67095	1.0535	1.3808	0.99633	1.3943	1.3362	0.9436	8.47683		-0.67117	-7.92%
0.747	0.701	1.12	1.477	1.066	1.487	1.434	1.025	9.057						0.67891	0.62356	1.042	1.3714	0.979	1.3884	1.3248	0.92955	8.33762		-0.71938	-8.63%
0	0	0	0	0	0	0	0	0						0	0	0	0	0	0	0	0	0		0	#DIV/0!
0	0	0	0	0	0	0	0	0						0	0	0	0	0	0	0	0	0		0	#DIV/0!
0	0	0	0	0	0	0	0	0						0	0	0	0	0	0	0	0	0		0	#DIV/0!
0	0	0	0	0	0	0	0	0						0	0	0	0	0	0	0	0	0		0	#DIV/0!
0	0	0	0	0	0	0	0	0						0	0	0	0	0	0	0	0	0		0	#DIV/0!
0	0	0	0	0	0	0	0	0						0	0	0	0	0	0	0	0	0		0	#DIV/0!
0	0	0	0	0	0	0	0	0						0	0	0	0	0	0	0	0	0		0	#DIV/0!
0	0	0	0	0	0	0	0	0						0	0	0	0	0	0	0	0	0		0	#DIV/0!
0	0	0	0	0	0	0	0	0						0	0	0	0	0	0	0	0	0		0	#DIV/0!
0	0	0	0	0	0	0	0	0						0	0	0	0	0	0	0	0	0		0	#DIV/0!
0	0	0	0	0	0	0	0	0						0	0	0	0	0	0	0	0	0		0	#DIV/0!
0	0	0	0	0	0	0	0	0						0	0	0	0	0	0	0	0	0		0	#DIV/0!
0	0	0	0	0	0	0	0	0						0	0	0	0	0	0	0	0	0		0	#DIV/0!
0	0	0	0	0	0	0	0	0						0	0	0	0	0	0	0	0	0		0	#DIV/0!
0	0	0	0	0	0	0	0	0						0	0	0	0	0	0	0	0	0		0	#DIV/0!
0	0	0	0	0	0	0	0	0						0	0	0	0	0	0	0	0	0		0	#DIV/0!
0	0	0	0	0	0	0	0	0						0	0	0	0	0	0	0	0	0		0	#DIV/0!
0	0	0	0	0	0	0	0	0						0	0	0	0	0	0	0	0	0		0	#DIV/0!
0	0	0	0	0	0	0	0	0						0	0	0	0	0	0	0	0	0		0	#DIV/0!
0	0	0	0	0	0	0	0	0						0	0	0	0	0	0	0	0	0		0	#DIV/0!
0	0	0	0	0	0	0	0	0						0	0	0	0	0	0	0	0	0		0	#DIV/0!
0	0	0	0	0	0	0	0	0						0	0	0	0	0	0	0	0	0		0	#DIV/0!
0	0	0	0	0	0	0	0	0						0	0	0	0	0	0	0	0	0		0	#DIV/0!
0	0	0	0	0	0	0	0	0						0	0	0	0	0	0	0	0	0		0	#DIV/0!
0	0	0	0	0	0	0	0	0						0	0	0	0	0	0	0	0	0		0	#DIV/0!
0	0	0	0	0	0	0	0	0						0	0	0	0	0	0	0	0	0		0	#DIV/0!
0	0	0	0	0	0	0	0	0						0	0	0	0	0	0	0	0	0		0	#DIV/0!
0	0	0	0	0	0	0	0	0						0	0	0	0	0	0	0	0	0		0	#DIV/0!
0	0	0	0	0	0	0	0	0						0	0	0	0	0	0	0	0	0		0	#DIV/0!
0	0	0	0	0	0	0	0	0						0	0	0	0	0	0	0	0	0		0	#DIV/0!
0	0	0	0	0	0	0	0	0						0	0	0	0	0	0	0	0	0		0	#DIV/0!
0	0	0	0	0	0	0	0	0						0	0	0	0	0	0	0	0	0		0	#DIV/0!
0	0	0	0	0	0	0	0	0						0	0	0	0	0	0	0	0	0		0	#DIV/0!
0	0	0	0	0	0	0	0	0						0	0	0	0	0	0	0	0	0		0	#DIV/0!
0	0	0	0	0	0	0	0	0						0	0	0	0	0	0	0	0	0		0	#DIV/0!
0	0	0	0	0	0	0	0	0						0	0	0	0	0	0	0	0	0		0	#DIV/0!
0	0	0	0	0	0	0	0	0						0	0	0	0	0	0	0	0	0		0	#DIV/0!
0	0	0	0	0	0	0	0	0						0	0	0	0	0	0	0	0	0		0	#DIV/0!
0	0	0	0	0	0	0	0	0						0	0	0	0	0	0	0	0	0		0	#DIV/0!
0	0	0	0	0	0	0	0	0						0	0	0	0	0	0	0	0	0		0	#DIV/0!
0	0	0	0	0	0	0	0	0						0	0	0	0	0	0	0	0	0		0	#DIV/0!
0	0	0	0	0	0	0	0	0						0	0	0	0	0	0	0	0	0		0	#DIV/0!
0	0	0	0	0	0	0	0	0						0	0	0	0	0	0	0	0	0		0	#DIV/0!
0	0	0	0	0	0	0	0	0						0	0	0	0	0	0	0	0	0		0	#DIV/0!
0	0	0	0	0	0	0	0	0						0	0	0	0	0	0	0	0	0		0	#DIV/0!
0	0	0	0	0	0	0	0	0						0	0	0	0	0	0	0	0	0		0	#DIV/0!
0	0	0	0	0	0	0	0	0						0	0	0	0	0	0	0	0	0		0	#DIV/0!
0	0	0	0	0	0	0	0	0						0	0	0	0	0	0	0	0	0		0	#DIV/0!
0	0	0	0	0	0	0	0	0						0	0	0	0	0	0	0	0	0		0	#DIV/0!
0	0	0	0	0	0	0	0	0						0	0	0	0	0	0	0	0	0		0	#DIV/0!
0	0	0	0	0	0	0	0	0						0	0	0	0	0	0	0	0	0		0	#DIV/0!
0	0	0	0	0	0	0	0	0						0	0	0	0	0	0	0	0	0		0	#DIV/0!
0	0	0	0	0	0	0	0	0						0	0	0	0	0	0	0	0	0		0	#DIV/0!
0	0	0	0	0	0	0	0	0						0	0	0	0	0	0	0	0	0		0	#DIV/0!
0	0	0	0	0	0	0	0	0						0	0	0	0	0	0	0	0	0		0	#DIV/0!
0	0	0	0	0	0	0	0	0						0	0	0	0	0	0	0	0	0		0	#DIV/0!
0	0	0	0	0	0	0	0	0						0	0	0	0	0	0	0	0	0		0	#DIV/0!
0	0	0	0	0	0	0	0	0						0	0	0	0	0	0	0	0	0		0	#DIV/0!
0	0	0	0	0	0	0	0	0						0	0	0	0	0	0	0	0	0		0	#DIV/0!
0	0	0	0	0	0	0	0	0						0	0	0	0	0	0	0	0	0		0	#DIV/0!
0	0	0	0	0	0	0	0	0						0	0	0	0	0	0	0	0	0		0	#DIV/0!
0.762	0.72	1.131	1.501	1.118	1.504	1.491	1.11	9.337						0.69474	0.64471	1.0612	1.4154	1.0482	1.4201	1.4057	1.0399	8.72995		-0.60705	-6.95%
0.769	0.745	1.131	1.499	1.114	1.503	1.486	1.102	9.349						0.7073	0.67845	1.0618	1.4121	1.0434	1.4176	1.3991	1.0305	8.75025		-0.59875	-6.84%
0.772	0.754	1.131	1.494	1.104	1.499	1.472	1.08	9.306						0.71197	0.69174	1.0616	1.4035	1.0314	1.411	1.3798	1.003	8.69401		-0.61199	-7.04%
0.775	0.761	1.132	1.495	1.106	1.499	1.472	1.079	9.319						0.71574	0.70013	1.0635	1.4043	1.0332	1.4113	1.3798	1.0027	8.71067		-0.60833	-6.98%
0.775	0.762	1.133	1.498	1.111	1.501	1.48	1.093	9.353						0.71615	0.70043	1.0642	1.4091	1.0399	1.4151	1.3912	1.0191	8.75518		-0.59782	-6.83%
0.766	0.74	1.129	1.493	1.1	1.498	1.472	1.081	9.279						0.7038	0.67388	1.0573	1.4009	1.0245	1.4099	1.38	1.0044	8.65468		-0.62432	-7.21%
0.77	0.752	1.13	1.489	1.091	1.495	1.46	1.062	9.249						0.71014	0.68943	1.0592	1.3934	1.0139	1.4041	1.3641	0.98218	8.61645		-0.63255	-7.34%
0.773	0.759	1.131	1.49	1.092	1.497	1.468	1.076	9.286						0.71419	0.69834	1.0613	1.3963	1.0143	1.4073	1.3757	0.99932	8.66675		-0.61925	-7.15%
0.773	0.759	1.131	1.49	1.092	1.497	1.468	1.076	9.286						0.71417	0.69828	1.0613	1.3963	1.0142	1.4073	1.3756	0.99915	8.6663		-0.6197	-7.15%
0.762	0.737	1.126	1.48	1.071	1.488	1.439	1.032	9.135						0.70032	0.67015	1.0522	1.3768	0.98704	1.3924	1.3351	0.94349	8.4575		-0.6775	-8.01%
0.747	0.701	1.12	1.479	1.068	1.488	1.439	1.033	9.075						0.67892	0.62357	1.042	1.3736	0.98052	1.3906	1.3322	0.94015	8.36156		-0.71344	-8.53%
0	0	0	0	0	0	0	0	0						0	0	0	0	0	0	0	0	0		0	#DIV/0!
0	0	0	0	0	0	0	0	0						0	0	0	0	0	0	0	0	0		0	#DIV/0!
0	0	0	0	0	0	0	0	0						0	0	0	0	0	0	0	0	0		0	#DIV/0!
0	0	0	0	0	0	0	0	0						0	0	0	0	0	0	0	0	0		0	#DIV/0!
0	0	0	0	0	0	0	0	0						0	0	0	0	0	0	0	0	0		0	#DIV/0!
0	0	0	0	0	0	0	0	0						0	0	0	0	0	0	0	0	0		0	#DIV/0!
0	0	0	0	0	0	0	0	0						0	0	0	0	0	0	0	0	0		0	#DIV/0!
0	0	0	0	0	0	0	0	0						0	0	0	0	0	0	0	0	0		0	#DIV/0!
0	0	0	0	0	0	0	0	0						0	0	0	0	0	0	0	0	0		0	#DIV/0!
0	0	0	0	0	0	0	0	0						0	0	0	0	0	0	0	0	0		0	#DIV/0!
0	0	0	0	0	0	0	0	0						0	0	0	0	0	0	0	0	0		0	#DIV/0!
0	0	0	0	0	0	0	0	0						0	0	0	0	0	0	0	0	0		0	#DIV/0!
0	0	0	0	0	0	0	0	0						0	0	0	0	0	0	0	0	0		0	#DIV/0!
0.759	0.713	1.13	1.5	1.114	1.503	1.488	1.105	9.312						0.69054	0.63606	1.059	1.4125	1.0431	1.4181	1.401	1.0334	8.6937		-0.6183	-7.11%
0.768	0.742	1.131	1.498	1.111	1.501	1.482	1.096	9.329						0.7058	0.67591	1.0604	1.4091	1.0384	1.4155	1.3937	1.023	8.72181		-0.60719	-6.96%
0.771	0.754	1.131	1.493	1.101	1.497	1.467	1.071	9.285						0.71132	0.69064	1.0609	1.4004	1.0272	1.4084	1.372	0.99183	8.66269		-0.62231	-7.18%
0.775	0.761	1.132	1.495	1.105	1.499	1.471	1.079	9.317						0.71556	0.69975	1.0634	1.4041	1.033	1.4112	1.3793	1.002	8.70831		-0.60869	-6.99%
0.775	0.761	1.133	1.497	1.111	1.501	1.479	1.09	9.347						0.71611	0.70025	1.0643	1.4088	1.0401	1.4147	1.3891	1.0157	8.74906		-0.59794	-6.83%
0.765	0.739	1.128	1.491	1.095	1.497	1.467	1.074	9.256						0.70293	0.67266	1.0563	1.3973	1.0187	1.4073	1.3735	0.99554	8.62423		-0.63177	-7.33%
0.77	0.752	1.13	1.488	1.091	1.494	1.458	1.059	9.242						0.7101	0.68927	1.0592	1.3929	1.0138	1.4035	1.3615	0.97831	8.60858		-0.63342	-7.36%
0.773	0.759	1.131	1.49	1.092	1.497	1.467	1.075	9.284						0.71415	0.69826	1.0613	1.3962	1.0141	1.4073	1.3755	0.999	8.66581		-0.61819	-7.13%
0.773	0.759	1.131	1.49	1.092	1.497	1.467	1.075	9.284						0.71415	0.69826	1.0613	1.3962	1.014	1.4072	1.3755	0.99898	8.66559		-0.61841	-7.14%
0.762	0.737	1.126	1.48	1.071	1.488	1.439	1.031	9.134						0.7003	0.67014	1.0522	1.3767	0.98731	1.3922	1.3343	0.94216	8.45531		-0.67869	-8.03%
0.747	0.701	1.12	1.477	1.065	1.488	1.437	1.03	9.065						0.67843	0.62312	1.0412	1.3716	0.97679	1.3893	1.3296	0.93691	8.34695		-0.71805	-8.60%
0	0	0	0	0	0	0	0	0						0	0	0	0	0	0	0	0	0		0	#DIV/0!
0	0	0	0	0	0	0	0	0						0	0	0	0	0	0	0	0	0		0	#DIV/0!
0	0	0	0	0	0	0	0	0						0	0	0	0	0	0	0	0	0		0	#DIV/0!
0	0	0	0	0	0	0	0	0						0	0	0	0	0	0	0	0	0		0	#DIV/0!
0	0	0	0	0	0	0	0	0						0	0	0	0	0	0	0	0	0		0	#DIV/0!
0	0	0	0	0	0	0	0	0						0	0	0	0	0	0	0	0	0		0	#DIV/0!
0	0	0	0	0	0	0	0	0						0	0	0	0	0	0	0	0	0		0	#DIV/0!
0	0	0	0	0	0	0	0	0						0	0	0	0	0	0	0	0	0		0	#DIV/0!
0	0	0	0	0	0	0	0	0						0	0	0	0	0	0	0	0	0		0	#DIV/0!
0	0	0	0	0	0	0	0	0						0	0	0	0	0	0	0	0	0		0	#DIV/0!
0	0	0	0	0	0	0	0	0						0	0	0	0	0	0	0	0	0		0	#DIV/0!
0	0	0	0	0	0	0	0	0						0	0	0	0	0	0	0	0	0		0	#DIV/0!
0	0	0	0	0	0	0	0	0						0	0	0	0	0	0	0	0	0		0	#DIV/0!
0.759	0.713	1.13	1.5	1.114	1.503	1.488	1.105	9.312						0.6905	0.63603	1.0589	1.4124	1.043	1.4181	1.401	1.0334	8.69333		-0.61867	-7.12%
0.769	0.743	1.131	1.499	1.113	1.502	1.485	1.1	9.342						0.70631	0.67641	1.0612	1.411	1.0416	1.4168	1.3969	1.0274	8.73762		-0.60438	-6.92%
0.773	0.755	1.132	1.497	1.111	1.501	1.477	1.087	9.333						0.71262	0.69202	1.0629	1.4081	1.0395	1.414	1.3864	1.0117	8.72724		-0.60576	-6.94%
0.776	0.763	1.134	1.5	1.117	1.502	1.482	1.094	9.368						0.71701	0.70123	1.0656	1.4126	1.0473	1.417	1.3926	1.0199	8.77324		-0.59476	-6.78%
0.777	0.763	1.134	1.502	1.121	1.504	1.489	1.105	9.395						0.71762	0.70183	1.0665	1.4165	1.0527	1.42	1.4022	1.0338	8.81115		-0.58385	-6.63%
0.768	0.742	1.13	1.497	1.11	1.501	1.482	1.096	9.326						0.70553	0.6754	1.0602	1.4087	1.0378	1.4153	1.3931	1.0223	8.71833		-0.60767	-6.97%
0.773	0.755	1.132	1.498	1.113	1.501	1.481	1.093	9.346						0.71274	0.69202	1.0632	1.4099	1.0417	1.4155	1.3912	1.0187	8.74496		-0.60104	-6.87%
0.775	0.762	1.133	1.497	1.11	1.5	1.473	1.08	9.33						0.71616	0.70033	1.0643	1.4072	1.0391	1.4128	1.3807	1.003	8.72359		-0.60641	-6.95%
0.775	0.761	1.133	1.496	1.109	1.5	1.473	1.079	9.326						0.71599	0.70017	1.064	1.4063	1.0375	1.4124	1.3803	1.0026	8.71926		-0.60674	-6.96%
0.766	0.74	1.129	1.494	1.102	1.499	1.473	1.083	9.286						0.70408	0.67388	1.058	1.4025	1.0278	1.4109	1.3819	1.0068	8.66586		-0.62014	-7.16%
0.753	0.707	1.125	1.492	1.098	1.498	1.472	1.081	9.226						0.68468	0.62888	1.0513	1.3994	1.0206	1.4092	1.3793	1.0038	8.57716		-0.64884	-7.56%
0	0	0	0	0	0	0	0	0						0	0	0	0	0	0	0	0	0		0	#DIV/0!
0	0	0	0	0	0	0	0	0						0	0	0	0	0	0	0	0	0		0	#DIV/0!
0	0	0	0	0	0	0	0	0						0	0	0	0	0	0	0	0	0		0	#DIV/0!
0	0	0	0	0	0	0	0	0						0	0	0	0	0	0	0	0	0		0	#DIV/0!
0	0	0	0	0	0	0	0	0						0	0	0	0	0	0	0	0	0		0	#DIV/0!
0	0	0	0	0	0	0	0	0						0	0	0	0	0	0	0	0	0		0	#DIV/0!
0	0	0	0	0	0	0	0	0						0	0	0	0	0	0	0	0	0		0	#DIV/0!
0	0	0	0	0	0	0	0	0						0	0	0	0	0	0	0	0	0		0	#DIV/0!
0	0	0	0	0	0	0	0	0						0	0	0	0	0	0	0	0	0		0	#DIV/0!
0	0	0	0	0	0	0	0	0						0	0	0	0	0	0	0	0	0		0	#DIV/0!
0	0	0	0	0	0	0	0	0						0	0	0	0	0	0	0	0	0		0	#DIV/0!
0	0	0	0	0	0	0	0	0						0	0	0	0	0	0	0	0	0		0	#DIV/0!
0	0	0	0	0	0	0	0	0						0	0	0	0	0	0	0	0	0		0	#DIV/0!
0.761	0.715	1.131	1.502	1.12	1.505	1.493	1.113	9.34						0.69239	0.6382	1.0617	1.4166	1.0501	1.421	1.4082	1.0434	8.73159		-0.60841	-6.97%
0.77	0.744	1.132	1.501	1.118	1.504	1.49	1.108	9.367						0.70753	0.6777	1.063	1.4152	1.0484	1.4198	1.4045	1.038	8.77413		-0.59287	-6.76%
0.774	0.756	1.133	1.5	1.116	1.502	1.484	1.097	9.362						0.71334	0.69272	1.064	1.4123	1.0456	1.4172	1.3954	1.0246	8.76516		-0.59684	-6.81%
0.777	0.763	1.134	1.501	1.12	1.503	1.486	1.101	9.385						0.71741	0.70166	1.0662	1.4151	1.0508	1.4189	1.3987	1.0287	8.79747		-0.58753	-6.68%
0.777	0.763	1.134	1.503	1.123	1.505	1.491	1.109	9.405						0.71789	0.70209	1.067	1.4179	1.0547	1.4212	1.4057	1.0388	8.82528		-0.57972	-6.57%
0.769	0.743	1.131	1.499	1.114	1.503	1.486	1.102	9.347						0.70626	0.6761	1.0613	1.4118	1.0426	1.4175	1.3989	1.0303	8.74476		-0.60224	-6.89%
0.773	0.755	1.132	1.499	1.115	1.503	1.485	1.099	9.361						0.71313	0.6924	1.0638	1.4122	1.045	1.4173	1.3966	1.0265	8.76693		-0.59407	-6.78%
0.776	0.762	1.133	1.498	1.113	1.501	1.478	1.087	9.348						0.71643	0.7006	1.0647	1.4096	1.0424	1.4148	1.387	1.012	8.74753		-0.60047	-6.86%
0.775	0.762	1.133	1.497	1.112	1.501	1.476	1.084	9.34						0.71634	0.70051	1.0646	1.4088	1.0414	1.4141	1.3849	1.009	8.73965		-0.60035	-6.87%
0.768	0.742	1.13	1.497	1.109	1.501	1.481	1.095	9.323						0.70528	0.67503	1.0599	1.4083	1.0369	1.415	1.3928	1.0219	8.71511		-0.60789	-6.98%
0.756	0.709	1.128	1.497	1.107	1.501	1.481	1.095	9.274						0.68728	0.63173	1.0552	1.407	1.0332	1.4144	1.3923	1.0217	8.64281		-0.63119	-7.30%
0	0	0	0	0	0	0	0	0						0	0	0	0	0	0	0	0	0		0	#DIV/0!
0	0	0	0	0	0	0	0	0						0	0	0	0	0	0	0	0	0		0	#DIV/0!
0	0	0	0	0	0	0	0	0						0	0	0	0	0	0	0	0	0		0	#DIV/0!
0	0	0	0	0	0	0	0	0						0	0	0	0	0	0	0	0	0		0	#DIV/0!
0	0	0	0	0	0	0	0	0						0	0	0	0	0	0	0	0	0		0	#DIV/0!
0	0	0	0	0	0	0	0	0						0	0	0	0	0	0	0	0	0		0	#DIV/0!
0	0	0	0	0	0	0	0	0						0	0	0	0	0	0	0	0	0		0	#DIV/0!
0	0	0	0	0	0	0	0	0						0	0	0	0	0	0	0	0	0		0	#DIV/0!
0	0	0	0	0	0	0	0	0						0	0	0	0	0	0	0	0	0		0	#DIV/0!
0	0	0	0	0	0	0	0	0						0	0	0	0	0	0	0	0	0		0	#DIV/0!
0	0	0	0	0	0	0	0	0						0	0	0	0	0	0	0	0	0		0	#DIV/0!
0	0	0	0	0	0	0	0	0						0	0	0	0	0	0	0	0	0		0	#DIV/0!
0	0	0	0	0	0	0	0	0						0	0	0	0	0	0	0	0	0		0	#DIV/0!
0.754	0.696	1.129	1.5	1.115	1.503	1.489	1.106	9.292						0.68129	0.61215	1.0584	1.4131	1.0438	1.4186	1.4024	1.0355	8.66524		-0.62676	-7.23%
0.763	0.73	1.129	1.497	1.107	1.501	1.482	1.096	9.305						0.69881	0.66	1.0574	1.4074	1.0339	1.4147	1.393	1.0226	8.68781		-0.61719	-7.10%
0.766	0.743	1.128	1.488	1.089	1.495	1.461	1.064	9.234						0.70463	0.67765	1.056	1.3921	1.01	1.4037	1.3648	0.98382	8.5927		-0.6413	-7.46%
0.769	0.751	1.129	1.486	1.083	1.493	1.456	1.058	9.225						0.70934	0.68859	1.058	1.3883	1.0029	1.4013	1.3596	0.97709	8.58512		-0.63988	-7.45%
0.77	0.753	1.13	1.492	1.097	1.497	1.469	1.077	9.285						0.71052	0.68968	1.0598	1.3991	1.0215	1.4086	1.3768	1.0001	8.6661		-0.6189	-7.14%
0.759	0.726	1.126	1.488	1.088	1.495	1.463	1.069	9.214						0.69473	0.65549	1.0515	1.3921	1.008	1.4043	1.3678	0.98843	8.56235		-0.65165	-7.61%
0.764	0.741	1.127	1.483	1.077	1.491	1.45	1.049	9.182						0.70329	0.67615	1.0541	1.383	0.99448	1.3975	1.3502	0.96446	8.52318		-0.65882	-7.73%
0.769	0.751	1.129	1.484	1.077	1.492	1.455	1.057	9.214						0.70879	0.68794	1.0572	1.3853	0.99528	1.3999	1.358	0.97569	8.5681		-0.6459	-7.54%
0.769	0.751	1.129	1.484	1.077	1.492	1.455	1.057	9.214						0.70879	0.68794	1.0572	1.3853	0.99528	1.3999	1.358	0.97569	8.5681		-0.6459	-7.54%
0.754	0.722	1.122	1.474	1.055	1.485	1.431	1.022	9.065						0.69071	0.65168	1.0452	1.3656	0.96454	1.3858	1.3233	0.92937	8.3562		-0.7088	-8.48%
0.737	0.678	1.116	1.474	1.056	1.486	1.431	1.023	9.001						0.6648	0.59407	1.0341	1.3653	0.96415	1.3856	1.3229	0.92893	8.25985		-0.74115	-8.97%
0	0	0	0	0	0	0	0	0						0	0	0	0	0	0	0	0	0		0	#DIV/0!
0	0	0	0	0	0	0	0	0						0	0	0	0	0	0	0	0	0		0	#DIV/0!
0	0	0	0	0	0	0	0	0						0	0	0	0	0	0	0	0	0		0	#DIV/0!
0	0	0	0	0	0	0	0	0						0	0	0	0	0	0	0	0	0		0	#DIV/0!
0	0	0	0	0	0	0	0	0						0	0	0	0	0	0	0	0	0		0	#DIV/0!
0	0	0	0	0	0	0	0	0						0	0	0	0	0	0	0	0	0		0	#DIV/0!
0	0	0	0	0	0	0	0	0						0	0	0	0	0	0	0	0	0		0	#DIV/0!
0	0	0	0	0	0	0	0	0						0	0	0	0	0	0	0	0	0		0	#DIV/0!
0	0	0	0	0	0	0	0	0						0	0	0	0	0	0	0	0	0		0	#DIV/0!
0	0	0	0	0	0	0	0	0						0	0	0	0	0	0	0	0	0		0	#DIV/0!
0	0	0	0	0	0	0	0	0						0	0	0	0	0	0	0	0	0		0	#DIV/0!
0	0	0	0	0	0	0	0	0						0	0	0	0	0	0	0	0	0		0	#DIV/0!
0	0	0	0	0	0	0	0	0						0	0	0	0	0	0	0	0	0		0	#DIV/0!
0	0	0	0	0	0	0	0	0						0	0	0	0	0	0	0	0	0		0	#DIV/0!
0	0	0	0	0	0	0	0	0						0	0	0	0	0	0	0	0	0		0	#DIV/0!
0	0	0	0	0	0	0	0	0						0	0	0	0	0	0	0	0	0		0	#DIV/0!
0	0	0	0	0	0	0	0	0						0	0	0	0	0	0	0	0	0		0	#DIV/0!
0	0	0	0	0	0	0	0	0						0	0	0	0	0	0	0	0	0		0	#DIV/0!
0	0	0	0	0	0	0	0	0						0	0	0	0	0	0	0	0	0		0	#DIV/0!
0	0	0	0	0	0	0	0	0						0	0	0	0	0	0	0	0	0		0	#DIV/0!
0	0	0	0	0	0	0	0	0						0	0	0	0	0	0	0	0	0		0	#DIV/0!
0	0	0	0	0	0	0	0	0						0	0	0	0	0	0	0	0	0		0	#DIV/0!
0	0	0	0	0	0	0	0	0						0	0	0	0	0	0	0	0	0		0	#DIV/0!
0	0	0	0	0	0	0	0	0						0	0	0	0	0	0	0	0	0		0	#DIV/0!
0	0	0	0	0	0	0	0	0						0	0	0	0	0	0	0	0	0		0	#DIV/0!
0	0	0	0	0	0	0	0	0						0	0	0	0	0	0	0	0	0		0	#DIV/0!
0	0	0	0	0	0	0	0	0						0	0	0	0	0	0	0	0	0		0	#DIV/0!
0	0	0	0	0	0	0	0	0						0	0	0	0	0	0	0	0	0		0	#DIV/0!
0	0	0	0	0	0	0	0	0						0	0	0	0	0	0	0	0	0		0	#DIV/0!
0	0	0	0	0	0	0	0	0						0	0	0	0	0	0	0	0	0		0	#DIV/0!
0	0	0	0	0	0	0	0	0						0	0	0	0	0	0	0	0	0		0	#DIV/0!
0	0	0	0	0	0	0	0	0						0	0	0	0	0	0	0	0	0		0	#DIV/0!
0	0	0	0	0	0	0	0	0						0	0	0	0	0	0	0	0	0		0	#DIV/0!
0	0	0	0	0	0	0	0	0						0	0	0	0	0	0	0	0	0		0	#DIV/0!
0	0	0	0	0	0	0	0	0						0	0	0	0	0	0	0	0	0		0	#DIV/0!
0	0	0	0	0	0	0	0	0						0	0	0	0	0	0	0	0	0		0	#DIV/0!
0	0	0	0	0	0	0	0	0						0	0	0	0	0	0	0	0	0		0	#DIV/0!
0	0	0	0	0	0	0	0	0						0	0	0	0	0	0	0	0	0		0	#DIV/0!
0	0	0	0	0	0	0	0	0						0	0	0	0	0	0	0	0	0		0	#DIV/0!
0	0	0	0	0	0	0	0	0						0	0	0	0	0	0	0	0	0		0	#DIV/0!
0	0	0	0	0	0	0	0	0						0	0	0	0	0	0	0	0	0		0	#DIV/0!
0	0	0	0	0	0	0	0	0						0	0	0	0	0	0	0	0	0		0	#DIV/0!
0	0	0	0	0	0	0	0	0						0	0	0	0	0	0	0	0	0		0	#DIV/0!
0	0	0	0	0	0	0	0	0						0	0	0	0	0	0	0	0	0		0	#DIV/0!
0	0	0	0	0	0	0	0	0						0	0	0	0	0	0	0	0	0		0	#DIV/0!
0	0	0	0	0	0	0	0	0						0	0	0	0	0	0	0	0	0		0	#DIV/0!
0	0	0	0	0	0	0	0	0						0	0	0	0	0	0	0	0	0		0	#DIV/0!
0	0	0	0	0	0	0	0	0						0	0	0	0	0	0	0	0	0		0	#DIV/0!
0	0	0	0	0	0	0	0	0						0	0	0	0	0	0	0	0	0		0	#DIV/0!
0	0	0	0	0	0	0	0	0						0	0	0	0	0	0	0	0	0		0	#DIV/0!
0	0	0	0	0	0	0	0	0						0	0	0	0	0	0	0	0	0		0	#DIV/0!
0	0	0	0	0	0	0	0	0						0	0	0	0	0	0	0	0	0		0	#DIV/0!
0	0	0	0	0	0	0	0	0						0	0	0	0	0	0	0	0	0		0	#DIV/0!
0	0	0	0	0	0	0	0	0						0	0	0	0	0	0	0	0	0		0	#DIV/0!
0	0	0	0	0	0	0	0	0						0	0	0	0	0	0	0	0	0		0	#DIV/0!
0	0	0	0	0	0	0	0	0						0	0	0	0	0	0	0	0	0		0	#DIV/0!
0	0	0	0	0	0	0	0	0						0	0	0	0	0	0	0	0	0		0	#DIV/0!
0	0	0	0	0	0	0	0	0						0	0	0	0	0	0	0	0	0		0	#DIV/0!
0	0	0	0	0	0	0	0	0						0	0	0	0	0	0	0	0	0		0	#DIV/0!
0	0	0	0	0	0	0	0	0						0	0	0	0	0	0	0	0	0		0	#DIV/0!
0	0	0	0	0	0	0	0	0						0	0	0	0	0	0	0	0	0		0	#DIV/0!
0.752	0.699	1.126	1.494	1.1	1.499	1.475	1.086	9.231						0.6808	0.61849	1.0514	1.4017	1.0241	1.4109	1.3839	1.0102	8.58149		-0.64951	-7.57%
0.76	0.728	1.126	1.488	1.087	1.495	1.462	1.067	9.213						0.69613	0.65912	1.0517	1.3911	1.0059	1.4036	1.3664	0.98658	8.56053		-0.65247	-7.62%
0.764	0.741	1.126	1.477	1.062	1.488	1.44	1.036	9.134						0.70277	0.67647	1.0526	1.3732	0.97472	1.3916	1.3388	0.95024	8.4604		-0.6736	-7.96%
0.769	0.751	1.129	1.485	1.079	1.493	1.456	1.058	9.22						0.70922	0.68877	1.0575	1.3862	0.99688	1.4005	1.3595	0.97767	8.57624		-0.64376	-7.51%
0.769	0.751	1.129	1.485	1.078	1.493	1.455	1.058	9.218						0.70909	0.68853	1.0574	1.386	0.99643	1.4003	1.3591	0.97712	8.57397		-0.64403	-7.51%
0.753	0.72	1.12	1.463	1.031	1.478	1.408	0.991	8.964						0.68931	0.6508	1.0426	1.3476	0.9334	1.3735	1.2955	0.89188	8.22459		-0.73941	-8.99%
0.763	0.74	1.126	1.477	1.06	1.488	1.439	1.034	9.127						0.702	0.67502	1.052	1.3716	0.97206	1.3905	1.3362	0.94694	8.44632		-0.68068	-8.06%
0.769	0.751	1.129	1.484	1.078	1.492	1.455	1.057	9.215						0.70886	0.68807	1.0572	1.3854	0.99551	1.3999	1.3583	0.97598	8.56922		-0.64578	-7.54%
0.769	0.751	1.129	1.484	1.078	1.492	1.455	1.057	9.215						0.7088	0.68795	1.0572	1.3854	0.99551	1.3999	1.3583	0.97598	8.56904		-0.64596	-7.54%
0.752	0.719	1.12	1.461	1.025	1.477	1.406	0.988	8.948						0.68841	0.64951	1.0415	1.3437	0.92384	1.3714	1.2921	0.88793	8.19839		-0.74961	-9.14%
0.723	0.666	1.105	1.394	0.931	1.45	1.3	0.873	8.442						0.65152	0.58207	1.0126	1.2503	0.8057	1.3158	1.1599	0.74787	7.52576		-0.91624	-12.17%
0	0	0	0	0	0	0	0	0						0	0	0	0	0	0	0	0	0		0	#DIV/0!
0	0	0	0	0	0	0	0	0						0	0	0	0	0	0	0	0	0		0	#DIV/0!
0	0	0	0	0	0	0	0	0						0	0	0	0	0	0	0	0	0		0	#DIV/0!
0	0	0	0	0	0	0	0	0						0	0	0	0	0	0	0	0	0		0	#DIV/0!
0	0	0	0	0	0	0	0	0						0	0	0	0	0	0	0	0	0		0	#DIV/0!
0	0	0	0	0	0	0	0	0						0	0	0	0	0	0	0	0	0		0	#DIV/0!
0	0	0	0	0	0	0	0	0						0	0	0	0	0	0	0	0	0		0	#DIV/0!
0	0	0	0	0	0	0	0	0						0	0	0	0	0	0	0	0	0		0	#DIV/0!
0	0	0	0	0	0	0	0	0						0	0	0	0	0	0	0	0	0		0	#DIV/0!
0	0	0	0	0	0	0	0	0						0	0	0	0	0	0	0	0	0		0	#DIV/0!
0	0	0	0	0	0	0	0	0						0	0	0	0	0	0	0	0	0		0	#DIV/0!
0	0	0	0	0	0	0	0	0						0	0	0	0	0	0	0	0	0		0	#DIV/0!
0	0	0	0	0	0	0	0	0						0	0	0	0	0	0	0	0	0		0	#DIV/0!
0.737	0.68	1.115	1.47	1.048	1.483	1.423	1.012	8.968						0.66519	0.5968	1.0327	1.3588	0.95376	1.3809	1.3117	0.91381	8.21366		-0.75434	-9.18%
0.752	0.72	1.12	1.462	1.027	1.478	1.407	0.99	8.956						0.68893	0.65044	1.042	1.3452	0.92657	1.3724	1.2945	0.89122	8.21126		-0.74474	-9.07%
0.763	0.74	1.126	1.477	1.06	1.488	1.439	1.034	9.127						0.7021	0.67521	1.0521	1.3716	0.97206	1.3905	1.3362	0.94694	8.44671		-0.68029	-8.05%
0.769	0.751	1.129	1.484	1.078	1.493	1.455	1.057	9.216						0.70892	0.68819	1.0573	1.3856	0.99574	1.4	1.3585	0.97627	8.57052		-0.64548	-7.53%
0.769	0.751	1.129	1.484	1.078	1.493	1.455	1.057	9.216						0.70889	0.68816	1.0573	1.3856	0.99574	1.4	1.3585	0.97627	8.57046		-0.64554	-7.53%
0.752	0.719	1.12	1.461	1.025	1.477	1.406	0.989	8.949						0.68855	0.64987	1.0416	1.3442	0.92475	1.3718	1.2929	0.88904	8.20271		-0.74629	-9.10%
0.763	0.74	1.126	1.476	1.06	1.488	1.438	1.033	9.124						0.70189	0.6748	1.0519	1.3714	0.97166	1.3904	1.3359	0.94646	8.44441		-0.67959	-8.05%
0.769	0.751	1.129	1.484	1.077	1.492	1.455	1.057	9.214						0.70879	0.68794	1.0572	1.3853	0.99528	1.3999	1.358	0.97569	8.5681		-0.6459	-7.54%
0.768	0.751	1.129	1.484	1.077	1.492	1.455	1.057	9.213						0.70874	0.68783	1.0572	1.3853	0.99528	1.3999	1.358	0.97569	8.56794		-0.64506	-7.53%
0.752	0.719	1.12	1.461	1.025	1.477	1.406	0.988	8.948						0.6882	0.64909	1.0414	1.3437	0.92384	1.3714	1.2921	0.88793	8.19766		-0.75034	-9.15%
0.722	0.665	1.104	1.393	0.929	1.449	1.298	0.871	8.431						0.65064	0.58045	1.0119	1.2485	0.80324	1.3142	1.1574	0.74493	7.51126		-0.91974	-12.24%
0	0	0	0	0	0	0	0	0						0	0	0	0	0	0	0	0	0		0	#DIV/0!
0	0	0	0	0	0	0	0	0						0	0	0	0	0	0	0	0	0		0	#DIV/0!
0	0	0	0	0	0	0	0	0						0	0	0	0	0	0	0	0	0		0	#DIV/0!
0	0	0	0	0	0	0	0	0						0	0	0	0	0	0	0	0	0		0	#DIV/0!
0	0	0	0	0	0	0	0	0						0	0	0	0	0	0	0	0	0		0	#DIV/0!
0	0	0	0	0	0	0	0	0						0	0	0	0	0	0	0	0	0		0	#DIV/0!
0	0	0	0	0	0	0	0	0						0	0	0	0	0	0	0	0	0		0	#DIV/0!
0	0	0	0	0	0	0	0	0						0	0	0	0	0	0	0	0	0		0	#DIV/0!
0	0	0	0	0	0	0	0	0						0	0	0	0	0	0	0	0	0		0	#DIV/0!
0	0	0	0	0	0	0	0	0						0	0	0	0	0	0	0	0	0		0	#DIV/0!
0	0	0	0	0	0	0	0	0						0	0	0	0	0	0	0	0	0		0	#DIV/0!
0	0	0	0	0	0	0	0	0						0	0	0	0	0	0	0	0	0		0	#DIV/0!
0	0	0	0	0	0	0	0	0						0	0	0	0	0	0	0	0	0		0	#DIV/0!
0.724	0.668	1.105	1.421	0.933	1.451	1.327	0.876	8.505						0.65322	0.58519	1.0139	1.2539	0.81046	1.319	1.1648	0.75357	7.55404		-0.95096	-12.59%
0.752	0.72	1.12	1.461	1.026	1.477	1.407	0.99	8.953						0.68879	0.65031	1.0418	1.3447	0.92566	1.3721	1.2937	0.89013	8.20719		-0.74581	-9.09%
0.763	0.74	1.126	1.477	1.06	1.488	1.439	1.034	9.127						0.702	0.67502	1.052	1.3716	0.97206	1.3905	1.3362	0.94694	8.44632		-0.68068	-8.06%
0.769	0.751	1.129	1.484	1.078	1.492	1.455	1.057	9.215						0.70886	0.68807	1.0572	1.3854	0.99551	1.3999	1.3583	0.97598	8.56922		-0.64578	-7.54%
0.769	0.751	1.129	1.484	1.078	1.492	1.455	1.057	9.215						0.70883	0.68804	1.0572	1.3854	0.99551	1.3999	1.3583	0.97598	8.56916		-0.64584	-7.54%
0.752	0.719	1.12	1.461	1.025	1.477	1.406	0.988	8.948						0.68841	0.64951	1.0415	1.3437	0.92384	1.3714	1.2921	0.88793	8.19839		-0.74961	-9.14%
0.763	0.74	1.126	1.476	1.059	1.487	1.438	1.033	9.122						0.70182	0.67464	1.0519	1.3712	0.97127	1.3902	1.3355	0.94597	8.4425		-0.6795	-8.05%
0.769	0.751	1.129	1.484	1.077	1.492	1.455	1.057	9.214						0.70879	0.68794	1.0572	1.3853	0.99528	1.3999	1.358	0.97569	8.5681		-0.6459	-7.54%
0.769	0.751	1.129	1.484	1.077	1.492	1.455	1.057	9.214						0.70876	0.68791	1.0572	1.3853	0.99528	1.3999	1.358	0.97569	8.56804		-0.64596	-7.54%
0.752	0.719	1.12	1.461	1.025	1.477	1.406	0.988	8.948						0.6882	0.64909	1.0414	1.3437	0.92384	1.3714	1.2921	0.88793	8.19766		-0.75034	-9.15%
0.722	0.665	1.104	1.393	0.929	1.449	1.298	0.871	8.431						0.65064	0.58045	1.0119	1.2485	0.80324	1.3142	1.1574	0.74493	7.51126		-0.91974	-12.24%
0	0	0	0	0	0	0	0	0						0	0	0	0	0	0	0	0	0		0	#DIV/0!
0	0	0	0	0	0	0	0	0						0	0	0	0	0	0	0	0	0		0	#DIV/0!
0	0	0	0	0	0	0	0	0						0	0	0	0	0	0	0	0	0		0	#DIV/0!
0	0	0	0	0	0	0	0	0						0	0	0	0	0	0	0	0	0		0	#DIV/0!
0	0	0	0	0	0	0	0	0						0	0	0	0	0	0	0	0	0		0	#DIV/0!
0	0	0	0	0	0	0	0	0						0	0	0	0	0	0	0	0	0		0	#DIV/0!
0	0	0	0	0	0	0	0	0						0	0	0	0	0	0	0	0	0		0	#DIV/0!
0	0	0	0	0	0	0	0	0						0	0	0	0	0	0	0	0	0		0	#DIV/0!
0	0	0	0	0	0	0	0	0						0	0	0	0	0	0	0	0	0		0	#DIV/0!
0	0	0	0	0	0	0	0	0						0	0	0	0	0	0	0	0	0		0	#DIV/0!
0	0	0	0	0	0	0	0	0						0	0	0	0	0	0	0	0	0		0	#DIV/0!
0	0	0	0	0	0	0	0	0						0	0	0	0	0	0	0	0	0		0	#DIV/0!
0	0	0	0	0	0	0	0	0						0	0	0	0	0	0	0	0	0		0	#DIV/0!
0.724	0.669	1.106	1.421	0.933	1.451	1.327	0.876	8.507						0.65357	0.58627	1.0141	1.2539	0.81046	1.319	1.1648	0.75357	7.55567		-0.95133	-12.59%
0.752	0.72	1.12	1.461	1.026	1.477	1.407	0.99	8.953						0.68889	0.65041	1.0419	1.3447	0.92566	1.3721	1.2937	0.89013	8.20749		-0.74551	-9.08%
0.763	0.74	1.126	1.477	1.06	1.488	1.439	1.034	9.127						0.702	0.67502	1.052	1.3716	0.97206	1.3905	1.3362	0.94694	8.44632		-0.68068	-8.06%
0.769	0.751	1.129	1.484	1.078	1.493	1.455	1.057	9.216						0.70889	0.68816	1.0573	1.3856	0.99574	1.4	1.3585	0.97627	8.57046		-0.64554	-7.53%
0.769	0.751	1.129	1.484	1.078	1.492	1.455	1.057	9.215						0.70886	0.68807	1.0572	1.3854	0.99551	1.3999	1.3583	0.97598	8.56922		-0.64578	-7.54%
0.752	0.719	1.12	1.461	1.025	1.477	1.406	0.989	8.949						0.68845	0.64955	1.0416	1.3442	0.92475	1.3718	1.2929	0.88904	8.20229		-0.74671	-9.10%
0.763	0.74	1.126	1.476	1.06	1.487	1.438	1.033	9.123						0.70189	0.6748	1.0519	1.3713	0.97159	1.3903	1.3355	0.946	8.44328		-0.67972	-8.05%
0.769	0.751	1.129	1.484	1.078	1.492	1.455	1.057	9.215						0.70883	0.68804	1.0572	1.3854	0.99551	1.3999	1.3583	0.97598	8.56916		-0.64584	-7.54%
0.769	0.751	1.129	1.484	1.077	1.492	1.455	1.057	9.214						0.70879	0.68794	1.0572	1.3853	0.99528	1.3999	1.358	0.97569	8.5681		-0.6459	-7.54%
0.752	0.719	1.12	1.461	1.025	1.477	1.406	0.988	8.948						0.6883	0.64941	1.0415	1.3437	0.92384	1.3714	1.2921	0.88793	8.19818		-0.74982	-9.15%
0.723	0.666	1.104	1.393	0.929	1.449	1.298	0.871	8.433						0.65101	0.58161	1.0121	1.2485	0.80324	1.3142	1.1574	0.74493	7.51299		-0.92001	-12.25%
0	0	0	0	0	0	0	0	0						0	0	0	0	0	0	0	0	0		0	#DIV/0!
0	0	0	0	0	0	0	0	0						0	0	0	0	0	0	0	0	0		0	#DIV/0!
0	0	0	0	0	0	0	0	0						0	0	0	0	0	0	0	0	0		0	#DIV/0!
0	0	0	0	0	0	0	0	0						0	0	0	0	0	0	0	0	0		0	#DIV/0!
0	0	0	0	0	0	0	0	0						0	0	0	0	0	0	0	0	0		0	#DIV/0!
0	0	0	0	0	0	0	0	0						0	0	0	0	0	0	0	0	0		0	#DIV/0!
0	0	0	0	0	0	0	0	0						0	0	0	0	0	0	0	0	0		0	#DIV/0!
0	0	0	0	0	0	0	0	0						0	0	0	0	0	0	0	0	0		0	#DIV/0!
0	0	0	0	0	0	0	0	0						0	0	0	0	0	0	0	0	0		0	#DIV/0!
0	0	0	0	0	0	0	0	0						0	0	0	0	0	0	0	0	0		0	#DIV/0!
0	0	0	0	0	0	0	0	0						0	0	0	0	0	0	0	0	0		0	#DIV/0!
0	0	0	0	0	0	0	0	0						0	0	0	0	0	0	0	0	0		0	#DIV/0!
0	0	0	0	0	0	0	0	0						0	0	0	0	0	0	0	0	0		0	#DIV/0!
0.726	0.671	1.107	1.426	0.945	1.453	1.332	0.879	8.539						0.65509	0.58765	1.0163	1.2637	0.82656	1.3243	1.1697	0.75792	7.60122		-0.93778	-12.34%
0.752	0.72	1.12	1.462	1.027	1.478	1.407	0.99	8.956						0.68903	0.65076	1.042	1.3452	0.92657	1.3724	1.2945	0.89122	8.21168		-0.74432	-9.06%
0.763	0.74	1.126	1.477	1.06	1.488	1.439	1.034	9.127						0.70205	0.67517	1.052	1.3716	0.97206	1.3905	1.3362	0.94694	8.44652		-0.68048	-8.06%
0.769	0.751	1.129	1.484	1.078	1.493	1.455	1.057	9.216						0.70889	0.68816	1.0573	1.3856	0.99574	1.4	1.3585	0.97627	8.57046		-0.64554	-7.53%
0.769	0.751	1.129	1.484	1.078	1.492	1.455	1.057	9.215						0.70886	0.68807	1.0572	1.3854	0.99551	1.3999	1.3583	0.97598	8.56922		-0.64578	-7.54%
0.752	0.719	1.12	1.461	1.025	1.477	1.406	0.988	8.948						0.68845	0.64955	1.0416	1.344	0.92459	1.3715	1.2922	0.888	8.19989		-0.74811	-9.12%
0.763	0.74	1.126	1.476	1.059	1.487	1.438	1.033	9.122						0.70182	0.67464	1.0519	1.3712	0.97127	1.3902	1.3355	0.94597	8.4425		-0.6795	-8.05%
0.769	0.751	1.129	1.484	1.077	1.492	1.455	1.057	9.214						0.70879	0.68794	1.0572	1.3853	0.99528	1.3999	1.358	0.97569	8.5681		-0.6459	-7.54%
0.769	0.751	1.129	1.484	1.077	1.492	1.455	1.057	9.214						0.70876	0.68791	1.0572	1.3853	0.99528	1.3999	1.358	0.97569	8.56804		-0.64596	-7.54%
0.752	0.719	1.12	1.461	1.025	1.477	1.406	0.988	8.948						0.6883	0.64941	1.0415	1.3437	0.92384	1.3714	1.2921	0.88793	8.19818		-0.74982	-9.15%
0.722	0.665	1.104	1.393	0.929	1.449	1.298	0.871	8.431						0.65064	0.58045	1.0119	1.2485	0.80324	1.3142	1.1574	0.74493	7.51126		-0.91974	-12.24%
0	0	0	0	0	0	0	0	0						0	0	0	0	0	0	0	0	0		0	#DIV/0!
0	0	0	0	0	0	0	0	0						0	0	0	0	0	0	0	0	0		0	#DIV/0!
0	0	0	0	0	0	0	0	0						0	0	0	0	0	0	0	0	0		0	#DIV/0!
0	0	0	0	0	0	0	0	0						0	0	0	0	0	0	0	0	0		0	#DIV/0!
0	0	0	0	0	0	0	0	0						0	0	0	0	0	0	0	0	0		0	#DIV/0!
0	0	0	0	0	0	0	0	0						0	0	0	0	0	0	0	0	0		0	#DIV/0!
0	0	0	0	0	0	0	0	0						0	0	0	0	0	0	0	0	0		0	#DIV/0!
0	0	0	0	0	0	0	0	0						0	0	0	0	0	0	0	0	0		0	#DIV/0!
0	0	0	0	0	0	0	0	0						0	0	0	0	0	0	0	0	0		0	#DIV/0!
0	0	0	0	0	0	0	0	0						0	0	0	0	0	0	0	0	0		0	#DIV/0!
0	0	0	0	0	0	0	0	0						0	0	0	0	0	0	0	0	0		0	#DIV/0!
0	0	0	0	0	0	0	0	0						0	0	0	0	0	0	0	0	0		0	#DIV/0!
0	0	0	0	0	0	0	0	0						0	0	0	0	0	0	0	0	0		0	#DIV/0!
0	0	0	0	0	0	0	0	0						0	0	0	0	0	0	0	0	0		0	#DIV/0!
0	0	0	0	0	0	0	0	0						0	0	0	0	0	0	0	0	0		0	#DIV/0!
0	0	0	0	0	0	0	0	0						0	0	0	0	0	0	0	0	0		0	#DIV/0!
0	0	0	0	0	0	0	0	0						0	0	0	0	0	0	0	0	0		0	#DIV/0!
0	0	0	0	0	0	0	0	0						0	0	0	0	0	0	0	0	0		0	#DIV/0!
0	0	0	0	0	0	0	0	0						0	0	0	0	0	0	0	0	0		0	#DIV/0!
0	0	0	0	0	0	0	0	0						0	0	0	0	0	0	0	0	0		0	#DIV/0!
0	0	0	0	0	0	0	0	0						0	0	0	0	0	0	0	0	0		0	#DIV/0!
0	0	0	0	0	0	0	0	0						0	0	0	0	0	0	0	0	0		0	#DIV/0!
0	0	0	0	0	0	0	0	0						0	0	0	0	0	0	0	0	0		0	#DIV/0!
0	0	0	0	0	0	0	0	0						0	0	0	0	0	0	0	0	0		0	#DIV/0!
0	0	0	0	0	0	0	0	0						0	0	0	0	0	0	0	0	0		0	#DIV/0!
0	0	0	0	0	0	0	0	0						0	0	0	0	0	0	0	0	0		0	#DIV/0!
0	0	0	0	0	0	0	0	0						0	0	0	0	0	0	0	0	0		0	#DIV/0!
0	0	0	0	0	0	0	0	0						0	0	0	0	0	0	0	0	0		0	#DIV/0!
0	0	0	0	0	0	0	0	0						0	0	0	0	0	0	0	0	0		0	#DIV/0!
0	0	0	0	0	0	0	0	0						0	0	0	0	0	0	0	0	0		0	#DIV/0!
0	0	0	0	0	0	0	0	0						0	0	0	0	0	0	0	0	0		0	#DIV/0!
0	0	0	0	0	0	0	0	0						0	0	0	0	0	0	0	0	0		0	#DIV/0!
0	0	0	0	0	0	0	0	0						0	0	0	0	0	0	0	0	0		0	#DIV/0!
0	0	0	0	0	0	0	0	0						0	0	0	0	0	0	0	0	0		0	#DIV/0!
0	0	0	0	0	0	0	0	0						0	0	0	0	0	0	0	0	0		0	#DIV/0!
0	0	0	0	0	0	0	0	0						0	0	0	0	0	0	0	0	0		0	#DIV/0!
0	0	0	0	0	0	0	0	0						0	0	0	0	0	0	0	0	0		0	#DIV/0!
0	0	0	0	0	0	0	0	0						0	0	0	0	0	0	0	0	0		0	#DIV/0!
0	0	0	0	0	0	0	0	0						0	0	0	0	0	0	0	0	0		0	#DIV/0!
0	0	0	0	0	0	0	0	0						0	0	0	0	0	0	0	0	0		0	#DIV/0!
0	0	0	0	0	0	0	0	0						0	0	0	0	0	0	0	0	0		0	#DIV/0!
0	0	0	0	0	0	0	0	0						0	0	0	0	0	0	0	0	0		0	#DIV/0!
0	0	0	0	0	0	0	0	0						0	0	0	0	0	0	0	0	0		0	#DIV/0!
0	0	0	0	0	0	0	0	0						0	0	0	0	0	0	0	0	0		0	#DIV/0!
0	0	0	0	0	0	0	0	0						0	0	0	0	0	0	0	0	0		0	#DIV/0!
0	0	0	0	0	0	0	0	0						0	0	0	0	0	0	0	0	0		0	#DIV/0!
0	0	0	0	0	0	0	0	0						0	0	0	0	0	0	0	0	0		0	#DIV/0!
0	0	0	0	0	0	0	0	0						0	0	0	0	0	0	0	0	0		0	#DIV/0!
0	0	0	0	0	0	0	0	0						0	0	0	0	0	0	0	0	0		0	#DIV/0!
0	0	0	0	0	0	0	0	0						0	0	0	0	0	0	0	0	0		0	#DIV/0!
0	0	0	0	0	0	0	0	0						0	0	0	0	0	0	0	0	0		0	#DIV/0!
0	0	0	0	0	0	0	0	0						0	0	0	0	0	0	0	0	0		0	#DIV/0!
0	0	0	0	0	0	0	0	0						0	0	0	0	0	0	0	0	0		0	#DIV/0!
0	0	0	0	0	0	0	0	0						0	0	0	0	0	0	0	0	0		0	#DIV/0!
0	0	0	0	0	0	0	0	0						0	0	0	0	0	0	0	0	0		0	#DIV/0!
0	0	0	0	0	0	0	0	0						0	0	0	0	0	0	0	0	0		0	#DIV/0!
0	0	0	0	0	0	0	0	0						0	0	0	0	0	0	0	0	0		0	#DIV/0!
0	0	0	0	0	0	0	0	0						0	0	0	0	0	0	0	0	0		0	#DIV/0!
0	0	0	0	0	0	0	0	0						0	0	0	0	0	0	0	0	0		0	#DIV/0!
0	0	0	0	0	0	0	0	0						0	0	0	0	0	0	0	0	0		0	#DIV/0!
0	0	0	0	0	0	0	0	0						0	0	0	0	0	0	0	0	0		0	#DIV/0!
0.753	0.701	1.127	1.495	1.104	1.5	1.477	1.089	9.246						0.68243	0.62057	1.0535	1.4041	1.0293	1.4123	1.3864	1.0133	8.6019		-0.6441	-7.49%
0.761	0.73	1.127	1.49	1.093	1.496	1.465	1.072	9.234						0.69742	0.66054	1.0536	1.3953	1.0147	1.4061	1.3712	0.99258	8.59144		-0.64256	-7.48%
0.764	0.742	1.127	1.48	1.07	1.489	1.442	1.038	9.152						0.70361	0.67737	1.0538	1.3778	0.98652	1.3938	1.3407	0.95161	8.48521		-0.66679	-7.86%
0.769	0.751	1.129	1.485	1.079	1.493	1.456	1.058	9.22						0.70929	0.6889	1.0576	1.3865	0.99732	1.4006	1.3598	0.97797	8.57798		-0.64202	-7.48%
0.77	0.752	1.13	1.488	1.088	1.494	1.458	1.059	9.239						0.70998	0.6894	1.0588	1.3912	1.0098	1.4028	1.3614	0.97874	8.60212		-0.63688	-7.40%
0.755	0.723	1.123	1.473	1.057	1.484	1.425	1.013	9.053						0.6917	0.65327	1.0462	1.3648	0.96762	1.384	1.3153	0.91726	8.34015		-0.71285	-8.55%
0.763	0.74	1.126	1.477	1.06	1.488	1.439	1.034	9.127						0.70205	0.67506	1.052	1.3716	0.97206	1.3905	1.3362	0.94694	8.44641		-0.68059	-8.06%
0.769	0.751	1.129	1.484	1.078	1.493	1.455	1.057	9.216						0.70887	0.68808	1.0573	1.3856	0.99574	1.4	1.3585	0.97627	8.57036		-0.64564	-7.53%
0.769	0.751	1.129	1.484	1.078	1.492	1.455	1.057	9.215						0.70883	0.68804	1.0572	1.3854	0.99551	1.3999	1.3583	0.97598	8.56916		-0.64584	-7.54%
0.752	0.719	1.12	1.461	1.025	1.477	1.406	0.989	8.949						0.68845	0.64955	1.0416	1.3442	0.92475	1.3718	1.2929	0.88904	8.20229		-0.74671	-9.10%
0.723	0.666	1.105	1.394	0.931	1.45	1.3	0.873	8.442						0.65152	0.58207	1.0126	1.2503	0.8057	1.3158	1.1599	0.74787	7.52576		-0.91624	-12.17%
0	0	0	0	0	0	0	0	0						0	0	0	0	0	0	0	0	0		0	#DIV/0!
0	0	0	0	0	0	0	0	0						0	0	0	0	0	0	0	0	0		0	#DIV/0!
0	0	0	0	0	0	0	0	0						0	0	0	0	0	0	0	0	0		0	#DIV/0!
0	0	0	0	0	0	0	0	0						0	0	0	0	0	0	0	0	0		0	#DIV/0!
0	0	0	0	0	0	0	0	0						0	0	0	0	0	0	0	0	0		0	#DIV/0!
0	0	0	0	0	0	0	0	0						0	0	0	0	0	0	0	0	0		0	#DIV/0!
0	0	0	0	0	0	0	0	0						0	0	0	0	0	0	0	0	0		0	#DIV/0!
0	0	0	0	0	0	0	0	0						0	0	0	0	0	0	0	0	0		0	#DIV/0!
0	0	0	0	0	0	0	0	0						0	0	0	0	0	0	0	0	0		0	#DIV/0!
0	0	0	0	0	0	0	0	0						0	0	0	0	0	0	0	0	0		0	#DIV/0!
0	0	0	0	0	0	0	0	0						0	0	0	0	0	0	0	0	0		0	#DIV/0!
0	0	0	0	0	0	0	0	0						0	0	0	0	0	0	0	0	0		0	#DIV/0!
0	0	0	0	0	0	0	0	0						0	0	0	0	0	0	0	0	0		0	#DIV/0!
0.75	0.692	1.126	1.494	1.101	1.499	1.474	1.085	9.221						0.67721	0.60845	1.0518	1.4023	1.0262	1.411	1.3833	1.0092	8.56946		-0.65154	-7.60%
0.76	0.727	1.126	1.49	1.093	1.496	1.465	1.072	9.229						0.69611	0.65745	1.0531	1.3952	1.0144	1.4061	1.3712	0.99261	8.58617		-0.64283	-7.49%
0.765	0.742	1.128	1.483	1.08	1.49	1.444	1.038	9.17						0.70411	0.67725	1.0552	1.3833	0.99985	1.3963	1.3416	0.95099	8.5086		-0.6614	-7.77%
0.77	0.753	1.13	1.489	1.093	1.495	1.459	1.06	9.249						0.71046	0.68974	1.0597	1.3945	1.0173	1.4044	1.3626	0.97935	8.61805		-0.63095	-7.32%
0.771	0.754	1.131	1.493	1.102	1.498	1.469	1.075	9.293						0.7114	0.69066	1.0611	1.4017	1.029	1.4095	1.3753	0.99655	8.67521		-0.61779	-7.12%
0.758	0.725	1.125	1.485	1.081	1.492	1.454	1.055	9.175						0.69392	0.65495	1.0501	1.3856	0.99881	1.3994	1.3547	0.97045	8.50793		-0.66707	-7.84%
0.765	0.742	1.128	1.484	1.081	1.491	1.447	1.042	9.18						0.70396	0.6769	1.0551	1.3844	1.0007	1.3973	1.3455	0.95658	8.52044		-0.65956	-7.74%
0.769	0.751	1.129	1.485	1.078	1.493	1.455	1.057	9.217						0.70895	0.68822	1.0574	1.3859	0.99669	1.4001	1.3584	0.97611	8.57177		-0.64523	-7.53%
0.769	0.751	1.129	1.484	1.078	1.492	1.455	1.057	9.215						0.70886	0.68807	1.0572	1.3854	0.99551	1.3999	1.3583	0.97598	8.56922		-0.64578	-7.54%
0.756	0.723	1.123	1.477	1.063	1.487	1.434	1.026	9.089						0.69182	0.65274	1.0469	1.3708	0.97601	1.3886	1.3275	0.93401	8.38838		-0.70062	-8.35%
0.739	0.681	1.118	1.478	1.066	1.488	1.437	1.03	9.037						0.66705	0.59611	1.0378	1.3721	0.97817	1.3895	1.3297	0.93691	8.30734		-0.72966	-8.78%
0	0	0	0	0	0	0	0	0						0	0	0	0	0	0	0	0	0		0	#DIV/0!
0	0	0	0	0	0	0	0	0						0	0	0	0	0	0	0	0	0		0	#DIV/0!
0	0	0	0	0	0	0	0	0						0	0	0	0	0	0	0	0	0		0	#DIV/0!
0	0	0	0	0	0	0	0	0						0	0	0	0	0	0	0	0	0		0	#DIV/0!
0	0	0	0	0	0	0	0	0						0	0	0	0	0	0	0	0	0		0	#DIV/0!
0	0	0	0	0	0	0	0	0						0	0	0	0	0	0	0	0	0		0	#DIV/0!
0	0	0	0	0	0	0	0	0						0	0	0	0	0	0	0	0	0		0	#DIV/0!
0	0	0	0	0	0	0	0	0						0	0	0	0	0	0	0	0	0		0	#DIV/0!
0	0	0	0	0	0	0	0	0						0	0	0	0	0	0	0	0	0		0	#DIV/0!
0	0	0	0	0	0	0	0	0						0	0	0	0	0	0	0	0	0		0	#DIV/0!
0	0	0	0	0	0	0	0	0						0	0	0	0	0	0	0	0	0		0	#DIV/0!
0	0	0	0	0	0	0	0	0						0	0	0	0	0	0	0	0	0		0	#DIV/0!
0	0	0	0	0	0	0	0	0						0	0	0	0	0	0	0	0	0		0	#DIV/0!
0.749	0.691	1.125	1.493	1.1	1.499	1.474	1.084	9.215						0.67667	0.60719	1.0513	1.4016	1.0248	1.4106	1.3823	1.0078	8.56226		-0.65274	-7.62%
0.759	0.726	1.125	1.487	1.085	1.494	1.459	1.062	9.197						0.69489	0.65629	1.0513	1.3894	1.0048	1.4021	1.3614	0.97946	8.53964		-0.65736	-7.70%
0.763	0.74	1.126	1.477	1.06	1.488	1.439	1.034	9.127						0.7021	0.67521	1.0521	1.3716	0.97206	1.3905	1.3362	0.94694	8.44671		-0.68029	-8.05%
0.769	0.751	1.129	1.484	1.078	1.493	1.455	1.057	9.216						0.70887	0.68808	1.0573	1.3856	0.99574	1.4	1.3585	0.97627	8.57036		-0.64564	-7.53%
0.769	0.751	1.129	1.485	1.08	1.493	1.455	1.057	9.219						0.70902	0.68823	1.0575	1.3865	0.99832	1.4004	1.3587	0.97629	8.57496		-0.64404	-7.51%
0.753	0.72	1.121	1.465	1.039	1.479	1.41	0.991	8.978						0.68967	0.65071	1.0435	1.3517	0.94501	1.3753	1.296	0.8912	8.24309		-0.73491	-8.92%
0.763	0.74	1.126	1.476	1.06	1.487	1.438	1.033	9.123						0.70189	0.6748	1.0519	1.3713	0.97159	1.3903	1.3355	0.946	8.44328		-0.67972	-8.05%
0.769	0.751	1.129	1.484	1.077	1.492	1.455	1.057	9.214						0.70879	0.68794	1.0572	1.3853	0.99528	1.3999	1.358	0.97569	8.5681		-0.6459	-7.54%
0.769	0.751	1.129	1.484	1.077	1.492	1.455	1.057	9.214						0.70879	0.68794	1.0572	1.3853	0.99528	1.3999	1.358	0.97569	8.5681		-0.6459	-7.54%
0.752	0.719	1.12	1.461	1.025	1.477	1.406	0.988	8.948						0.6883	0.64941	1.0415	1.3437	0.92384	1.3714	1.2921	0.88793	8.19818		-0.74982	-9.15%
0.723	0.666	1.104	1.393	0.929	1.449	1.298	0.871	8.433						0.65101	0.58161	1.0121	1.2485	0.80324	1.3142	1.1574	0.74493	7.51299		-0.92001	-12.25%
0	0	0	0	0	0	0	0	0						0	0	0	0	0	0	0	0	0		0	#DIV/0!
0	0	0	0	0	0	0	0	0						0	0	0	0	0	0	0	0	0		0	#DIV/0!
0	0	0	0	0	0	0	0	0						0	0	0	0	0	0	0	0	0		0	#DIV/0!
0	0	0	0	0	0	0	0	0						0	0	0	0	0	0	0	0	0		0	#DIV/0!
0	0	0	0	0	0	0	0	0						0	0	0	0	0	0	0	0	0		0	#DIV/0!
0	0	0	0	0	0	0	0	0						0	0	0	0	0	0	0	0	0		0	#DIV/0!
0	0	0	0	0	0	0	0	0						0	0	0	0	0	0	0	0	0		0	#DIV/0!
0	0	0	0	0	0	0	0	0						0	0	0	0	0	0	0	0	0		0	#DIV/0!
0	0	0	0	0	0	0	0	0						0	0	0	0	0	0	0	0	0		0	#DIV/0!
0	0	0	0	0	0	0	0	0						0	0	0	0	0	0	0	0	0		0	#DIV/0!
0	0	0	0	0	0	0	0	0						0	0	0	0	0	0	0	0	0		0	#DIV/0!
0	0	0	0	0	0	0	0	0						0	0	0	0	0	0	0	0	0		0	#DIV/0!
0	0	0	0	0	0	0	0	0						0	0	0	0	0	0	0	0	0		0	#DIV/0!
0.745	0.687	1.122	1.487	1.086	1.494	1.458	1.061	9.14						0.67284	0.60372	1.045	1.3893	1.0049	1.4019	1.3607	0.97845	8.45681		-0.68319	-8.08%
0.757	0.724	1.124	1.481	1.072	1.49	1.444	1.041	9.133						0.69316	0.65466	1.0485	1.3782	0.9871	1.394	1.3414	0.95263	8.44965		-0.68335	-8.09%
0.763	0.74	1.126	1.477	1.06	1.488	1.439	1.034	9.127						0.70212	0.67523	1.0521	1.3718	0.97237	1.3906	1.3363	0.94698	8.4475		-0.6795	-8.04%
0.769	0.751	1.129	1.485	1.081	1.493	1.456	1.058	9.222						0.70921	0.68853	1.0577	1.3872	1.0002	1.4008	1.3592	0.97677	8.57961		-0.64239	-7.49%
0.77	0.752	1.13	1.489	1.093	1.495	1.459	1.06	9.248						0.71033	0.68956	1.0595	1.394	1.0164	1.4041	1.3622	0.97894	8.61503		-0.63297	-7.35%
0.755	0.722	1.122	1.472	1.053	1.483	1.422	1.008	9.037						0.6909	0.65209	1.0454	1.3616	0.962	1.3819	1.3106	0.91102	8.31551		-0.72149	-8.68%
0.763	0.74	1.126	1.477	1.062	1.488	1.439	1.034	9.129						0.70211	0.67502	1.0523	1.3728	0.97535	1.391	1.3364	0.94686	8.45184		-0.67716	-8.01%
0.769	0.751	1.129	1.484	1.078	1.492	1.455	1.057	9.215						0.70883	0.68804	1.0572	1.3854	0.99551	1.3999	1.3583	0.97598	8.56916		-0.64584	-7.54%
0.769	0.751	1.129	1.484	1.078	1.492	1.455	1.057	9.215						0.70883	0.68804	1.0572	1.3854	0.99551	1.3999	1.3583	0.97598	8.56916		-0.64584	-7.54%
0.752	0.719	1.12	1.461	1.025	1.477	1.406	0.988	8.948						0.68841	0.64951	1.0415	1.3437	0.92384	1.3714	1.2921	0.88793	8.19839		-0.74961	-9.14%
0.727	0.669	1.108	1.432	0.975	1.455	1.307	0.876	8.549						0.65514	0.58534	1.0185	1.2766	0.84932	1.3282	1.1663	0.75062	7.63002		-0.91898	-12.04%
0	0	0	0	0	0	0	0	0						0	0	0	0	0	0	0	0	0		0	#DIV/0!
0	0	0	0	0	0	0	0	0						0	0	0	0	0	0	0	0	0		0	#DIV/0!
0	0	0	0	0	0	0	0	0						0	0	0	0	0	0	0	0	0		0	#DIV/0!
0	0	0	0	0	0	0	0	0						0	0	0	0	0	0	0	0	0		0	#DIV/0!
0	0	0	0	0	0	0	0	0						0	0	0	0	0	0	0	0	0		0	#DIV/0!
0	0	0	0	0	0	0	0	0						0	0	0	0	0	0	0	0	0		0	#DIV/0!
0	0	0	0	0	0	0	0	0						0	0	0	0	0	0	0	0	0		0	#DIV/0!
0	0	0	0	0	0	0	0	0						0	0	0	0	0	0	0	0	0		0	#DIV/0!
0	0	0	0	0	0	0	0	0						0	0	0	0	0	0	0	0	0		0	#DIV/0!
0	0	0	0	0	0	0	0	0						0	0	0	0	0	0	0	0	0		0	#DIV/0!
0	0	0	0	0	0	0	0	0						0	0	0	0	0	0	0	0	0		0	#DIV/0!
0	0	0	0	0	0	0	0	0						0	0	0	0	0	0	0	0	0		0	#DIV/0!
0	0	0	0	0	0	0	0	0						0	0	0	0	0	0	0	0	0		0	#DIV/0!
0.725	0.671	1.106	1.422	0.935	1.452	1.33	0.879	8.52						0.65398	0.58701	1.0145	1.2548	0.81165	1.3198	1.166	0.75498	7.56272		-0.95728	-12.66%
0.752	0.72	1.12	1.462	1.027	1.478	1.408	0.991	8.958						0.6888	0.65033	1.0418	1.3448	0.92572	1.3721	1.2938	0.8902	8.20755		-0.75045	-9.14%
0.763	0.74	1.126	1.476	1.06	1.488	1.439	1.034	9.126						0.70184	0.67471	1.0519	1.3713	0.97151	1.3903	1.3357	0.94627	8.44353		-0.68247	-8.08%
0.769	0.751	1.129	1.484	1.078	1.492	1.455	1.057	9.215						0.70874	0.68784	1.0572	1.3853	0.99532	1.3999	1.3581	0.97574	8.56814		-0.64686	-7.55%
0.769	0.751	1.129	1.484	1.077	1.492	1.455	1.057	9.214						0.70871	0.6878	1.0571	1.3852	0.99509	1.3998	1.3579	0.97545	8.56705		-0.64695	-7.55%
0.752	0.719	1.12	1.461	1.025	1.477	1.406	0.988	8.948						0.68821	0.64912	1.0414	1.3435	0.92374	1.3712	1.2915	0.88696	8.19563		-0.75237	-9.18%
0.763	0.74	1.126	1.476	1.059	1.487	1.438	1.033	9.122						0.70161	0.67428	1.0517	1.3708	0.97071	1.39	1.335	0.94529	8.43939		-0.68261	-8.09%
0.768	0.75	1.129	1.484	1.077	1.492	1.455	1.057	9.212						0.70861	0.68759	1.0571	1.3851	0.99485	1.3997	1.3576	0.97516	8.56571		-0.64629	-7.55%
0.768	0.75	1.129	1.484	1.077	1.492	1.455	1.057	9.212						0.70861	0.68759	1.0571	1.3851	0.99485	1.3997	1.3576	0.97516	8.56571		-0.64629	-7.55%
0.752	0.719	1.12	1.461	1.025	1.477	1.406	0.988	8.948						0.68797	0.64866	1.0412	1.3433	0.92298	1.3711	1.2914	0.88689	8.1935		-0.7545	-9.21%
0.722	0.665	1.104	1.393	0.93	1.449	1.299	0.872	8.434						0.65021	0.57967	1.0115	1.2477	0.80208	1.3134	1.1563	0.74353	7.50439		-0.92961	-12.39%
0	0	0	0	0	0	0	0	0						0	0	0	0	0	0	0	0	0		0	#DIV/0!
0	0	0	0	0	0	0	0	0						0	0	0	0	0	0	0	0	0		0	#DIV/0!
0	0	0	0	0	0	0	0	0						0	0	0	0	0	0	0	0	0		0	#DIV/0!
0	0	0	0	0	0	0	0	0						0	0	0	0	0	0	0	0	0		0	#DIV/0!
0	0	0	0	0	0	0	0	0						0	0	0	0	0	0	0	0	0		0	#DIV/0!
0	0	0	0	0	0	0	0	0						0	0	0	0	0	0	0	0	0		0	#DIV/0!
0	0	0	0	0	0	0	0	0						0	0	0	0	0	0	0	0	0		0	#DIV/0!
0	0	0	0	0	0	0	0	0						0	0	0	0	0	0	0	0	0		0	#DIV/0!
0	0	0	0	0	0	0	0	0						0	0	0	0	0	0	0	0	0		0	#DIV/0!
0	0	0	0	0	0	0	0	0						0	0	0	0	0	0	0	0	0		0	#DIV/0!
0	0	0	0	0	0	0	0	0						0	0	0	0	0	0	0	0	0		0	#DIV/0!
0	0	0	0	0	0	0	0	0						0	0	0	0	0	0	0	0	0		0	#DIV/0!
0	0	0	0	0	0	0	0	0						0	0	0	0	0	0	0	0	0		0	#DIV/0!
0	0	0	0	0	0	0	0	0						0	0	0	0	0	0	0	0	0		0	#DIV/0!
0	0	0	0	0	0	0	0	0						0	0	0	0	0	0	0	0	0		0	#DIV/0!
0	0	0	0	0	0	0	0	0						0	0	0	0	0	0	0	0	0		0	#DIV/0!
0	0	0	0	0	0	0	0	0						0	0	0	0	0	0	0	0	0		0	#DIV/0!
0	0	0	0	0	0	0	0	0						0	0	0	0	0	0	0	0	0		0	#DIV/0!
0	0	0	0	0	0	0	0	0						0	0	0	0	0	0	0	0	0		0	#DIV/0!
0	0	0	0	0	0	0	0	0						0	0	0	0	0	0	0	0	0		0	#DIV/0!
0	0	0	0	0	0	0	0	0						0	0	0	0	0	0	0	0	0		0	#DIV/0!
0	0	0	0	0	0	0	0	0						0	0	0	0	0	0	0	0	0		0	#DIV/0!
0	0	0	0	0	0	0	0	0						0	0	0	0	0	0	0	0	0		0	#DIV/0!
0	0	0	0	0	0	0	0	0						0	0	0	0	0	0	0	0	0		0	#DIV/0!
0	0	0	0	0	0	0	0	0						0	0	0	0	0	0	0	0	0		0	#DIV/0!
0	0	0	0	0	0	0	0	0						0	0	0	0	0	0	0	0	0		0	#DIV/0!
0	0	0	0	0	0	0	0	0						0	0	0	0	0	0	0	0	0		0	#DIV/0!
0	0	0	0	0	0	0	0	0						0	0	0	0	0	0	0	0	0		0	#DIV/0!
0	0	0	0	0	0	0	0	0						0	0	0	0	0	0	0	0	0		0	#DIV/0!
0	0	0	0	0	0	0	0	0						0	0	0	0	0	0	0	0	0		0	#DIV/0!
0	0	0	0	0	0	0	0	0						0	0	0	0	0	0	0	0	0		0	#DIV/0!
0	0	0	0	0	0	0	0	0						0	0	0	0	0	0	0	0	0		0	#DIV/0!
0	0	0	0	0	0	0	0	0						0	0	0	0	0	0	0	0	0		0	#DIV/0!
0	0	0	0	0	0	0	0	0						0	0	0	0	0	0	0	0	0		0	#DIV/0!
0	0	0	0	0	0	0	0	0						0	0	0	0	0	0	0	0	0		0	#DIV/0!
0	0	0	0	0	0	0	0	0						0	0	0	0	0	0	0	0	0		0	#DIV/0!
0	0	0	0	0	0	0	0	0						0	0	0	0	0	0	0	0	0		0	#DIV/0!
0	0	0	0	0	0	0	0	0						0	0	0	0	0	0	0	0	0		0	#DIV/0!
0	0	0	0	0	0	0	0	0						0	0	0	0	0	0	0	0	0		0	#DIV/0!
0	0	0	0	0	0	0	0	0						0	0	0	0	0	0	0	0	0		0	#DIV/0!
0	0	0	0	0	0	0	0	0						0	0	0	0	0	0	0	0	0		0	#DIV/0!
0	0	0	0	0	0	0	0	0						0	0	0	0	0	0	0	0	0		0	#DIV/0!
0	0	0	0	0	0	0	0	0						0	0	0	0	0	0	0	0	0		0	#DIV/0!
0	0	0	0	0	0	0	0	0						0	0	0	0	0	0	0	0	0		0	#DIV/0!
0	0	0	0	0	0	0	0	0						0	0	0	0	0	0	0	0	0		0	#DIV/0!
0	0	0	0	0	0	0	0	0						0	0	0	0	0	0	0	0	0		0	#DIV/0!
0	0	0	0	0	0	0	0	0						0	0	0	0	0	0	0	0	0		0	#DIV/0!
0	0	0	0	0	0	0	0	0						0	0	0	0	0	0	0	0	0		0	#DIV/0!
0	0	0	0	0	0	0	0	0						0	0	0	0	0	0	0	0	0		0	#DIV/0!
0	0	0	0	0	0	0	0	0						0	0	0	0	0	0	0	0	0		0	#DIV/0!
0	0	0	0	0	0	0	0	0						0	0	0	0	0	0	0	0	0		0	#DIV/0!
0	0	0	0	0	0	0	0	0						0	0	0	0	0	0	0	0	0		0	#DIV/0!
0	0	0	0	0	0	0	0	0						0	0	0	0	0	0	0	0	0		0	#DIV/0!
0	0	0	0	0	0	0	0	0						0	0	0	0	0	0	0	0	0		0	#DIV/0!
0	0	0	0	0	0	0	0	0						0	0	0	0	0	0	0	0	0		0	#DIV/0!
0	0	0	0	0	0	0	0	0						0	0	0	0	0	0	0	0	0		0	#DIV/0!
0	0	0	0	0	0	0	0	0						0	0	0	0	0	0	0	0	0		0	#DIV/0!
0	0	0	0	0	0	0	0	0						0	0	0	0	0	0	0	0	0		0	#DIV/0!
0	0	0	0	0	0	0	0	0						0	0	0	0	0	0	0	0	0		0	#DIV/0!
0	0	0	0	0	0	0	0	0						0	0	0	0	0	0	0	0	0		0	#DIV/0!
0	0	0	0	0	0	0	0	0						0	0	0	0	0	0	0	0	0		0	#DIV/0!
0.732	0.682	1.109	1.432	0.953	1.458	1.349	0.902	8.617						0.66235	0.60188	1.0212	1.2782	0.8361	1.3347	1.1961	0.7845	7.71503		-0.90197	-11.69%
0.754	0.723	1.121	1.464	1.032	1.479	1.412	0.997	8.982						0.69086	0.65412	1.0434	1.349	0.93341	1.375	1.3005	0.89945	8.24574		-0.73626	-8.93%
0.764	0.741	1.126	1.477	1.062	1.488	1.441	1.037	9.136						0.70272	0.67637	1.0526	1.3731	0.97456	1.3915	1.3386	0.95004	8.45949		-0.67651	-8.00%
0.769	0.751	1.129	1.485	1.079	1.493	1.456	1.058	9.22						0.70913	0.68858	1.0575	1.3861	0.99668	1.4004	1.3594	0.97743	8.57522		-0.64478	-7.52%
0.769	0.751	1.129	1.484	1.078	1.493	1.455	1.058	9.217						0.70899	0.68832	1.0573	1.3857	0.996	1.4001	1.3587	0.97659	8.5717		-0.6453	-7.53%
0.752	0.72	1.12	1.462	1.027	1.478	1.408	0.991	8.958						0.6888	0.65033	1.0418	1.3448	0.92572	1.3721	1.2938	0.8902	8.20755		-0.75045	-9.14%
0.763	0.74	1.126	1.476	1.06	1.488	1.439	1.034	9.126						0.70184	0.67471	1.0519	1.3713	0.97151	1.3903	1.3357	0.94627	8.44353		-0.68247	-8.08%
0.769	0.751	1.129	1.484	1.078	1.492	1.455	1.057	9.215						0.70874	0.68784	1.0572	1.3853	0.99532	1.3999	1.3581	0.97574	8.56814		-0.64686	-7.55%
0.768	0.751	1.129	1.484	1.077	1.492	1.455	1.057	9.213						0.70868	0.68771	1.0571	1.3852	0.99509	1.3998	1.3579	0.97545	8.56693		-0.64607	-7.54%
0.752	0.719	1.12	1.461	1.026	1.477	1.406	0.989	8.95						0.68821	0.64912	1.0414	1.3438	0.9239	1.3714	1.2922	0.88801	8.19804		-0.75196	-9.17%
0.723	0.667	1.105	1.394	0.932	1.45	1.301	0.875	8.447						0.6511	0.58129	1.0122	1.2494	0.80454	1.315	1.1587	0.74648	7.51871		-0.92829	-12.35%
0	0	0	0	0	0	0	0	0						0	0	0	0	0	0	0	0	0		0	#DIV/0!
0	0	0	0	0	0	0	0	0						0	0	0	0	0	0	0	0	0		0	#DIV/0!
0	0	0	0	0	0	0	0	0						0	0	0	0	0	0	0	0	0		0	#DIV/0!
0	0	0	0	0	0	0	0	0						0	0	0	0	0	0	0	0	0		0	#DIV/0!
0	0	0	0	0	0	0	0	0						0	0	0	0	0	0	0	0	0		0	#DIV/0!
0	0	0	0	0	0	0	0	0						0	0	0	0	0	0	0	0	0		0	#DIV/0!
0	0	0	0	0	0	0	0	0						0	0	0	0	0	0	0	0	0		0	#DIV/0!
0	0	0	0	0	0	0	0	0						0	0	0	0	0	0	0	0	0		0	#DIV/0!
0	0	0	0	0	0	0	0	0						0	0	0	0	0	0	0	0	0		0	#DIV/0!
0	0	0	0	0	0	0	0	0						0	0	0	0	0	0	0	0	0		0	#DIV/0!
0	0	0	0	0	0	0	0	0						0	0	0	0	0	0	0	0	0		0	#DIV/0!
0	0	0	0	0	0	0	0	0						0	0	0	0	0	0	0	0	0		0	#DIV/0!
0	0	0	0	0	0	0	0	0						0	0	0	0	0	0	0	0	0		0	#DIV/0!
0.725	0.671	1.106	1.422	0.935	1.452	1.33	0.879	8.52						0.65398	0.58701	1.0145	1.2548	0.81165	1.3198	1.166	0.75498	7.56272		-0.95728	-12.66%
0.752	0.72	1.12	1.462	1.027	1.478	1.408	0.991	8.958						0.6888	0.65033	1.0418	1.3448	0.92572	1.3721	1.2938	0.8902	8.20755		-0.75045	-9.14%
0.763	0.74	1.126	1.476	1.06	1.488	1.439	1.034	9.126						0.70184	0.67471	1.0519	1.3713	0.97151	1.3903	1.3357	0.94627	8.44353		-0.68247	-8.08%
0.769	0.751	1.129	1.484	1.077	1.492	1.455	1.057	9.214						0.70873	0.68783	1.0571	1.3852	0.99509	1.3998	1.3579	0.97545	8.5671		-0.6469	-7.55%
0.768	0.751	1.129	1.484	1.077	1.492	1.455	1.057	9.213						0.70868	0.68771	1.0571	1.3852	0.99509	1.3998	1.3579	0.97545	8.56693		-0.64607	-7.54%
0.752	0.719	1.12	1.461	1.025	1.477	1.406	0.988	8.948						0.68817	0.64908	1.0413	1.3433	0.92298	1.3711	1.2914	0.88689	8.19422		-0.75378	-9.20%
0.763	0.74	1.126	1.476	1.059	1.487	1.438	1.033	9.122						0.70161	0.67428	1.0517	1.3708	0.97071	1.39	1.335	0.94529	8.43939		-0.68261	-8.09%
0.768	0.75	1.129	1.484	1.077	1.492	1.455	1.057	9.212						0.70861	0.68759	1.0571	1.3851	0.99485	1.3997	1.3576	0.97516	8.56571		-0.64629	-7.55%
0.768	0.75	1.129	1.484	1.077	1.492	1.455	1.057	9.212						0.70861	0.68759	1.0571	1.3851	0.99485	1.3997	1.3576	0.97516	8.56571		-0.64629	-7.55%
0.752	0.719	1.12	1.461	1.025	1.477	1.406	0.988	8.948						0.68797	0.64866	1.0412	1.3433	0.92298	1.3711	1.2914	0.88689	8.1935		-0.7545	-9.21%
0.722	0.665	1.104	1.393	0.93	1.449	1.299	0.872	8.434						0.65021	0.57967	1.0115	1.2477	0.80208	1.3134	1.1563	0.74353	7.50439		-0.92961	-12.39%
0	0	0	0	0	0	0	0	0						0	0	0	0	0	0	0	0	0		0	#DIV/0!
0	0	0	0	0	0	0	0	0						0	0	0	0	0	0	0	0	0		0	#DIV/0!
0	0	0	0	0	0	0	0	0						0	0	0	0	0	0	0	0	0		0	#DIV/0!
0	0	0	0	0	0	0	0	0						0	0	0	0	0	0	0	0	0		0	#DIV/0!
0	0	0	0	0	0	0	0	0						0	0	0	0	0	0	0	0	0		0	#DIV/0!
0	0	0	0	0	0	0	0	0						0	0	0	0	0	0	0	0	0		0	#DIV/0!
0	0	0	0	0	0	0	0	0						0	0	0	0	0	0	0	0	0		0	#DIV/0!
0	0	0	0	0	0	0	0	0						0	0	0	0	0	0	0	0	0		0	#DIV/0!
0	0	0	0	0	0	0	0	0						0	0	0	0	0	0	0	0	0		0	#DIV/0!
0	0	0	0	0	0	0	0	0						0	0	0	0	0	0	0	0	0		0	#DIV/0!
0	0	0	0	0	0	0	0	0						0	0	0	0	0	0	0	0	0		0	#DIV/0!
0	0	0	0	0	0	0	0	0						0	0	0	0	0	0	0	0	0		0	#DIV/0!
0	0	0	0	0	0	0	0	0						0	0	0	0	0	0	0	0	0		0	#DIV/0!
0.724	0.669	1.105	1.421	0.934	1.451	1.329	0.877	8.51						0.65281	0.58443	1.0136	1.253	0.80933	1.3182	1.1636	0.7522	7.54717		-0.96283	-12.76%
0.752	0.719	1.12	1.461	1.026	1.477	1.407	0.99	8.952						0.68846	0.64957	1.0416	1.3443	0.92481	1.3718	1.293	0.88911	8.20265		-0.74935	-9.14%
0.763	0.74	1.126	1.476	1.06	1.487	1.438	1.033	9.123						0.70173	0.6745	1.0518	1.3711	0.97111	1.3901	1.3353	0.94578	8.44142		-0.68158	-8.07%
0.768	0.751	1.129	1.484	1.077	1.492	1.455	1.057	9.213						0.70864	0.68762	1.0571	1.3851	0.99485	1.3997	1.3576	0.97516	8.56577		-0.64723	-7.56%
0.768	0.75	1.129	1.484	1.077	1.492	1.455	1.057	9.212						0.70861	0.68759	1.0571	1.3851	0.99485	1.3997	1.3576	0.97516	8.56571		-0.64629	-7.55%
0.752	0.719	1.12	1.461	1.025	1.477	1.406	0.988	8.948						0.68797	0.64866	1.0412	1.3433	0.92298	1.3711	1.2914	0.88689	8.1935		-0.7545	-9.21%
0.763	0.739	1.126	1.476	1.059	1.487	1.438	1.033	9.121						0.70145	0.67391	1.0516	1.3706	0.97031	1.3898	1.3346	0.94479	8.43706		-0.68394	-8.11%
0.768	0.75	1.129	1.484	1.077	1.492	1.454	1.056	9.21						0.70852	0.68737	1.057	1.3849	0.99462	1.3996	1.3574	0.97487	8.56428		-0.64572	-7.54%
0.768	0.75	1.129	1.484	1.077	1.492	1.454	1.056	9.21						0.70851	0.68736	1.057	1.3849	0.99443	1.3996	1.3574	0.97487	8.56407		-0.64593	-7.54%
0.751	0.718	1.12	1.46	1.024	1.477	1.405	0.988	8.943						0.68771	0.6482	1.041	1.3427	0.92204	1.3707	1.2905	0.88575	8.1886		-0.7544	-9.21%
0.722	0.665	1.104	1.393	0.93	1.449	1.299	0.872	8.434						0.65021	0.57967	1.0115	1.2477	0.80208	1.3134	1.1563	0.74353	7.50439		-0.92961	-12.39%
0	0	0	0	0	0	0	0	0						0	0	0	0	0	0	0	0	0		0	#DIV/0!
0	0	0	0	0	0	0	0	0						0	0	0	0	0	0	0	0	0		0	#DIV/0!
0	0	0	0	0	0	0	0	0						0	0	0	0	0	0	0	0	0		0	#DIV/0!
0	0	0	0	0	0	0	0	0						0	0	0	0	0	0	0	0	0		0	#DIV/0!
0	0	0	0	0	0	0	0	0						0	0	0	0	0	0	0	0	0		0	#DIV/0!
0	0	0	0	0	0	0	0	0						0	0	0	0	0	0	0	0	0		0	#DIV/0!
0	0	0	0	0	0	0	0	0						0	0	0	0	0	0	0	0	0		0	#DIV/0!
0	0	0	0	0	0	0	0	0						0	0	0	0	0	0	0	0	0		0	#DIV/0!
0	0	0	0	0	0	0	0	0						0	0	0	0	0	0	0	0	0		0	#DIV/0!
0	0	0	0	0	0	0	0	0						0	0	0	0	0	0	0	0	0		0	#DIV/0!
0	0	0	0	0	0	0	0	0						0	0	0	0	0	0	0	0	0		0	#DIV/0!
0	0	0	0	0	0	0	0	0						0	0	0	0	0	0	0	0	0		0	#DIV/0!
0	0	0	0	0	0	0	0	0						0	0	0	0	0	0	0	0	0		0	#DIV/0!
0.724	0.669	1.105	1.421	0.934	1.451	1.329	0.877	8.51						0.65281	0.58443	1.0136	1.253	0.80933	1.3182	1.1636	0.7522	7.54717		-0.96283	-12.76%
0.752	0.719	1.12	1.461	1.026	1.477	1.407	0.99	8.952						0.68846	0.64957	1.0416	1.3443	0.92481	1.3718	1.293	0.88911	8.20265		-0.74935	-9.14%
0.763	0.74	1.126	1.476	1.06	1.487	1.438	1.033	9.123						0.70168	0.67435	1.0518	1.3711	0.97111	1.3901	1.3353	0.94578	8.44122		-0.68178	-8.08%
0.768	0.75	1.129	1.484	1.077	1.492	1.455	1.057	9.212						0.70858	0.6875	1.057	1.3851	0.99485	1.3997	1.3576	0.97516	8.56549		-0.64651	-7.55%
0.768	0.75	1.129	1.484	1.077	1.492	1.455	1.057	9.212						0.70858	0.6875	1.057	1.3851	0.99485	1.3997	1.3576	0.97516	8.56549		-0.64651	-7.55%
0.752	0.719	1.12	1.461	1.025	1.477	1.406	0.988	8.948						0.68797	0.64866	1.0412	1.3433	0.92298	1.3711	1.2914	0.88689	8.1935		-0.7545	-9.21%
0.763	0.739	1.126	1.476	1.059	1.487	1.438	1.033	9.121						0.70145	0.67391	1.0516	1.3706	0.97031	1.3898	1.3346	0.94479	8.43706		-0.68394	-8.11%
0.768	0.75	1.129	1.484	1.077	1.492	1.454	1.056	9.21						0.70852	0.68737	1.057	1.3849	0.99462	1.3996	1.3574	0.97487	8.56428		-0.64572	-7.54%
0.768	0.75	1.129	1.484	1.077	1.492	1.454	1.056	9.21						0.70852	0.68737	1.057	1.3849	0.99462	1.3996	1.3574	0.97487	8.56428		-0.64572	-7.54%
0.751	0.718	1.12	1.46	1.024	1.477	1.405	0.988	8.943						0.68771	0.6482	1.041	1.3427	0.92204	1.3707	1.2905	0.88575	8.1886		-0.7544	-9.21%
0.722	0.665	1.104	1.393	0.93	1.449	1.299	0.872	8.434						0.65021	0.57967	1.0115	1.2477	0.80208	1.3134	1.1563	0.74353	7.50439		-0.92961	-12.39%
0	0	0	0	0	0	0	0	0						0	0	0	0	0	0	0	0	0		0	#DIV/0!
0	0	0	0	0	0	0	0	0						0	0	0	0	0	0	0	0	0		0	#DIV/0!
0	0	0	0	0	0	0	0	0						0	0	0	0	0	0	0	0	0		0	#DIV/0!
0	0	0	0	0	0	0	0	0						0	0	0	0	0	0	0	0	0		0	#DIV/0!
0	0	0	0	0	0	0	0	0						0	0	0	0	0	0	0	0	0		0	#DIV/0!
0	0	0	0	0	0	0	0	0						0	0	0	0	0	0	0	0	0		0	#DIV/0!
0	0	0	0	0	0	0	0	0						0	0	0	0	0	0	0	0	0		0	#DIV/0!
0	0	0	0	0	0	0	0	0						0	0	0	0	0	0	0	0	0		0	#DIV/0!
0	0	0	0	0	0	0	0	0						0	0	0	0	0	0	0	0	0		0	#DIV/0!
0	0	0	0	0	0	0	0	0						0	0	0	0	0	0	0	0	0		0	#DIV/0!
0	0	0	0	0	0	0	0	0						0	0	0	0	0	0	0	0	0		0	#DIV/0!
0	0	0	0	0	0	0	0	0						0	0	0	0	0	0	0	0	0		0	#DIV/0!
0	0	0	0	0	0	0	0	0						0	0	0	0	0	0	0	0	0		0	#DIV/0!
0.725	0.67	1.106	1.421	0.934	1.451	1.329	0.877	8.513						0.65315	0.58552	1.0138	1.253	0.80933	1.3182	1.1636	0.7522	7.5488		-0.9642	-12.77%
0.752	0.72	1.12	1.461	1.026	1.478	1.407	0.99	8.954						0.68856	0.64988	1.0417	1.3443	0.92481	1.3719	1.2933	0.88933	8.20378		-0.75022	-9.14%
0.763	0.74	1.126	1.476	1.06	1.487	1.438	1.033	9.123						0.70178	0.67454	1.0518	1.3711	0.97111	1.3901	1.3353	0.94578	8.44151		-0.68149	-8.07%
0.768	0.751	1.129	1.484	1.077	1.492	1.455	1.057	9.213						0.70868	0.68771	1.0571	1.3852	0.99509	1.3998	1.3579	0.97545	8.56693		-0.64607	-7.54%
0.768	0.75	1.129	1.484	1.077	1.492	1.455	1.057	9.212						0.70861	0.68759	1.0571	1.3851	0.99485	1.3997	1.3576	0.97516	8.56571		-0.64629	-7.55%
0.752	0.719	1.12	1.461	1.025	1.477	1.406	0.988	8.948						0.68797	0.64866	1.0412	1.3433	0.92298	1.3711	1.2914	0.88689	8.1935		-0.7545	-9.21%
0.763	0.739	1.126	1.476	1.059	1.487	1.438	1.033	9.121						0.7015	0.67407	1.0516	1.3706	0.97031	1.3898	1.3346	0.94479	8.43727		-0.68373	-8.10%
0.768	0.75	1.129	1.484	1.077	1.492	1.454	1.056	9.21						0.70852	0.68737	1.057	1.3849	0.99462	1.3996	1.3574	0.97487	8.56428		-0.64572	-7.54%
0.768	0.75	1.129	1.484	1.077	1.492	1.454	1.056	9.21						0.70852	0.68737	1.057	1.3849	0.99462	1.3996	1.3574	0.97487	8.56428		-0.64572	-7.54%
0.751	0.718	1.12	1.46	1.024	1.477	1.405	0.988	8.943						0.68771	0.6482	1.041	1.3427	0.92204	1.3707	1.2905	0.88575	8.1886		-0.7544	-9.21%
0.722	0.665	1.104	1.393	0.93	1.449	1.299	0.872	8.434						0.65021	0.57967	1.0115	1.2477	0.80208	1.3134	1.1563	0.74353	7.50439		-0.92961	-12.39%
0	0	0	0	0	0	0	0	0						0	0	0	0	0	0	0	0	0		0	#DIV/0!
0	0	0	0	0	0	0	0	0						0	0	0	0	0	0	0	0	0		0	#DIV/0!
0	0	0	0	0	0	0	0	0						0	0	0	0	0	0	0	0	0		0	#DIV/0!
0	0	0	0	0	0	0	0	0						0	0	0	0	0	0	0	0	0		0	#DIV/0!
0	0	0	0	0	0	0	0	0						0	0	0	0	0	0	0	0	0		0	#DIV/0!
0	0	0	0	0	0	0	0	0						0	0	0	0	0	0	0	0	0		0	#DIV/0!
0	0	0	0	0	0	0	0	0						0	0	0	0	0	0	0	0	0		0	#DIV/0!
0	0	0	0	0	0	0	0	0						0	0	0	0	0	0	0	0	0		0	#DIV/0!
0	0	0	0	0	0	0	0	0						0	0	0	0	0	0	0	0	0		0	#DIV/0!
0	0	0	0	0	0	0	0	0						0	0	0	0	0	0	0	0	0		0	#DIV/0!
0	0	0	0	0	0	0	0	0						0	0	0	0	0	0	0	0	0		0	#DIV/0!
0	0	0	0	0	0	0	0	0						0	0	0	0	0	0	0	0	0		0	#DIV/0!
0	0	0	0	0	0	0	0	0						0	0	0	0	0	0	0	0	0		0	#DIV/0!
0	0	0	0	0	0	0	0	0						0	0	0	0	0	0	0	0	0		0	#DIV/0!
0	0	0	0	0	0	0	0	0						0	0	0	0	0	0	0	0	0		0	#DIV/0!
0	0	0	0	0	0	0	0	0						0	0	0	0	0	0	0	0	0		0	#DIV/0!
0	0	0	0	0	0	0	0	0						0	0	0	0	0	0	0	0	0		0	#DIV/0!
0	0	0	0	0	0	0	0	0						0	0	0	0	0	0	0	0	0		0	#DIV/0!
0	0	0	0	0	0	0	0	0						0	0	0	0	0	0	0	0	0		0	#DIV/0!
0	0	0	0	0	0	0	0	0						0	0	0	0	0	0	0	0	0		0	#DIV/0!
0	0	0	0	0	0	0	0	0						0	0	0	0	0	0	0	0	0		0	#DIV/0!
0	0	0	0	0	0	0	0	0						0	0	0	0	0	0	0	0	0		0	#DIV/0!
0	0	0	0	0	0	0	0	0						0	0	0	0	0	0	0	0	0		0	#DIV/0!
0	0	0	0	0	0	0	0	0						0	0	0	0	0	0	0	0	0		0	#DIV/0!
0	0	0	0	0	0	0	0	0						0	0	0	0	0	0	0	0	0		0	#DIV/0!
0	0	0	0	0	0	0	0	0						0	0	0	0	0	0	0	0	0		0	#DIV/0!
0	0	0	0	0	0	0	0	0						0	0	0	0	0	0	0	0	0		0	#DIV/0!
0	0	0	0	0	0	0	0	0						0	0	0	0	0	0	0	0	0		0	#DIV/0!
0	0	0	0	0	0	0	0	0						0	0	0	0	0	0	0	0	0		0	#DIV/0!
0	0	0	0	0	0	0	0	0						0	0	0	0	0	0	0	0	0		0	#DIV/0!
0	0	0	0	0	0	0	0	0						0	0	0	0	0	0	0	0	0		0	#DIV/0!
0	0	0	0	0	0	0	0	0						0	0	0	0	0	0	0	0	0		0	#DIV/0!
0	0	0	0	0	0	0	0	0						0	0	0	0	0	0	0	0	0		0	#DIV/0!
0	0	0	0	0	0	0	0	0						0	0	0	0	0	0	0	0	0		0	#DIV/0!
0	0	0	0	0	0	0	0	0						0	0	0	0	0	0	0	0	0		0	#DIV/0!
0	0	0	0	0	0	0	0	0						0	0	0	0	0	0	0	0	0		0	#DIV/0!
0	0	0	0	0	0	0	0	0						0	0	0	0	0	0	0	0	0		0	#DIV/0!
0	0	0	0	0	0	0	0	0						0	0	0	0	0	0	0	0	0		0	#DIV/0!
0	0	0	0	0	0	0	0	0						0	0	0	0	0	0	0	0	0		0	#DIV/0!
0	0	0	0	0	0	0	0	0						0	0	0	0	0	0	0	0	0		0	#DIV/0!
0	0	0	0	0	0	0	0	0						0	0	0	0	0	0	0	0	0		0	#DIV/0!
0	0	0	0	0	0	0	0	0						0	0	0	0	0	0	0	0	0		0	#DIV/0!
0	0	0	0	0	0	0	0	0						0	0	0	0	0	0	0	0	0		0	#DIV/0!
0	0	0	0	0	0	0	0	0						0	0	0	0	0	0	0	0	0		0	#DIV/0!
0	0	0	0	0	0	0	0	0						0	0	0	0	0	0	0	0	0		0	#DIV/0!
0	0	0	0	0	0	0	0	0						0	0	0	0	0	0	0	0	0		0	#DIV/0!
0	0	0	0	0	0	0	0	0						0	0	0	0	0	0	0	0	0		0	#DIV/0!
0	0	0	0	0	0	0	0	0						0	0	0	0	0	0	0	0	0		0	#DIV/0!
0	0	0	0	0	0	0	0	0						0	0	0	0	0	0	0	0	0		0	#DIV/0!
0	0	0	0	0	0	0	0	0						0	0	0	0	0	0	0	0	0		0	#DIV/0!
0	0	0	0	0	0	0	0	0						0	0	0	0	0	0	0	0	0		0	#DIV/0!
0	0	0	0	0	0	0	0	0						0	0	0	0	0	0	0	0	0		0	#DIV/0!
0	0	0	0	0	0	0	0	0						0	0	0	0	0	0	0	0	0		0	#DIV/0!
0	0	0	0	0	0	0	0	0						0	0	0	0	0	0	0	0	0		0	#DIV/0!
0	0	0	0	0	0	0	0	0						0	0	0	0	0	0	0	0	0		0	#DIV/0!
0	0	0	0	0	0	0	0	0						0	0	0	0	0	0	0	0	0		0	#DIV/0!
0	0	0	0	0	0	0	0	0						0	0	0	0	0	0	0	0	0		0	#DIV/0!
0	0	0	0	0	0	0	0	0						0	0	0	0	0	0	0	0	0		0	#DIV/0!
0	0	0	0	0	0	0	0	0						0	0	0	0	0	0	0	0	0		0	#DIV/0!
0	0	0	0	0	0	0	0	0						0	0	0	0	0	0	0	0	0		0	#DIV/0!
0	0	0	0	0	0	0	0	0						0	0	0	0	0	0	0	0	0		0	#DIV/0!
0.731	0.68	1.109	1.431	0.95	1.457	1.346	0.898	8.602						0.66104	0.59949	1.0201	1.2744	0.83239	1.3326	1.191	0.78002	7.69104		-0.91096	-11.84%
0.754	0.722	1.121	1.463	1.031	1.479	1.411	0.996	8.977						0.69052	0.65339	1.0432	1.3481	0.93178	1.3744	1.299	0.89747	8.23786		-0.73914	-8.97%
0.763	0.741	1.126	1.477	1.062	1.488	1.44	1.036	9.133						0.70246	0.67582	1.0524	1.3727	0.97382	1.3912	1.3379	0.94912	8.45542		-0.67758	-8.01%
0.769	0.751	1.129	1.485	1.078	1.493	1.456	1.058	9.219						0.70898	0.68825	1.0573	1.3859	0.99623	1.4002	1.3589	0.97687	8.57263		-0.64637	-7.54%
0.769	0.751	1.129	1.484	1.078	1.493	1.455	1.057	9.216						0.70885	0.688	1.0572	1.3856	0.99578	1.4	1.3585	0.97631	8.57024		-0.64576	-7.53%
0.752	0.719	1.12	1.461	1.026	1.477	1.407	0.99	8.952						0.68846	0.64957	1.0416	1.3443	0.92481	1.3718	1.293	0.88911	8.20265		-0.74935	-9.14%
0.763	0.74	1.126	1.476	1.06	1.487	1.438	1.033	9.123						0.70168	0.67435	1.0518	1.3711	0.97111	1.3901	1.3353	0.94578	8.44122		-0.68178	-8.08%
0.768	0.75	1.129	1.484	1.077	1.492	1.455	1.057	9.212						0.70861	0.68759	1.0571	1.3851	0.99485	1.3997	1.3576	0.97516	8.56571		-0.64629	-7.55%
0.768	0.75	1.129	1.484	1.077	1.492	1.455	1.057	9.212						0.70858	0.6875	1.057	1.3851	0.99485	1.3997	1.3576	0.97516	8.56549		-0.64651	-7.55%
0.752	0.719	1.12	1.461	1.025	1.477	1.406	0.988	8.948						0.68797	0.64866	1.0412	1.3433	0.92298	1.3711	1.2914	0.88689	8.1935		-0.7545	-9.21%
0.722	0.665	1.104	1.393	0.93	1.449	1.299	0.872	8.434						0.65021	0.57967	1.0115	1.2477	0.80208	1.3134	1.1563	0.74353	7.50439		-0.92961	-12.39%
0	0	0	0	0	0	0	0	0						0	0	0	0	0	0	0	0	0		0	#DIV/0!
0	0	0	0	0	0	0	0	0						0	0	0	0	0	0	0	0	0		0	#DIV/0!
0	0	0	0	0	0	0	0	0						0	0	0	0	0	0	0	0	0		0	#DIV/0!
0	0	0	0	0	0	0	0	0						0	0	0	0	0	0	0	0	0		0	#DIV/0!
0	0	0	0	0	0	0	0	0						0	0	0	0	0	0	0	0	0		0	#DIV/0!
0	0	0	0	0	0	0	0	0						0	0	0	0	0	0	0	0	0		0	#DIV/0!
0	0	0	0	0	0	0	0	0						0	0	0	0	0	0	0	0	0		0	#DIV/0!
0	0	0	0	0	0	0	0	0						0	0	0	0	0	0	0	0	0		0	#DIV/0!
0	0	0	0	0	0	0	0	0						0	0	0	0	0	0	0	0	0		0	#DIV/0!
0	0	0	0	0	0	0	0	0						0	0	0	0	0	0	0	0	0		0	#DIV/0!
0	0	0	0	0	0	0	0	0						0	0	0	0	0	0	0	0	0		0	#DIV/0!
0	0	0	0	0	0	0	0	0						0	0	0	0	0	0	0	0	0		0	#DIV/0!
0	0	0	0	0	0	0	0	0						0	0	0	0	0	0	0	0	0		0	#DIV/0!
0.724	0.669	1.105	1.421	0.934	1.451	1.329	0.877	8.51						0.65281	0.58443	1.0136	1.253	0.80933	1.3182	1.1636	0.7522	7.54717		-0.96283	-12.76%
0.752	0.719	1.12	1.461	1.026	1.477	1.407	0.99	8.952						0.68846	0.64957	1.0416	1.3443	0.92481	1.3718	1.293	0.88911	8.20265		-0.74935	-9.14%
0.763	0.74	1.126	1.476	1.06	1.487	1.438	1.033	9.123						0.70168	0.67435	1.0518	1.3711	0.97111	1.3901	1.3353	0.94578	8.44122		-0.68178	-8.08%
0.768	0.75	1.129	1.484	1.077	1.492	1.455	1.057	9.212						0.70861	0.68759	1.0571	1.3851	0.99485	1.3997	1.3576	0.97516	8.56571		-0.64629	-7.55%
0.768	0.75	1.129	1.484	1.077	1.492	1.455	1.057	9.212						0.70858	0.6875	1.057	1.3851	0.99485	1.3997	1.3576	0.97516	8.56549		-0.64651	-7.55%
0.752	0.719	1.12	1.461	1.025	1.477	1.406	0.988	8.948						0.68797	0.64866	1.0412	1.3433	0.92298	1.3711	1.2914	0.88689	8.1935		-0.7545	-9.21%
0.763	0.739	1.126	1.476	1.059	1.487	1.438	1.033	9.121						0.7015	0.67407	1.0516	1.3706	0.97031	1.3899	1.3348	0.94491	8.43769		-0.68331	-8.10%
0.768	0.75	1.129	1.484	1.077	1.492	1.454	1.056	9.21						0.70852	0.68737	1.057	1.3849	0.99462	1.3996	1.3574	0.97487	8.56428		-0.64572	-7.54%
0.768	0.75	1.129	1.484	1.077	1.492	1.454	1.056	9.21						0.70852	0.68737	1.057	1.3849	0.99462	1.3996	1.3574	0.97487	8.56428		-0.64572	-7.54%
0.751	0.718	1.12	1.46	1.024	1.477	1.405	0.988	8.943						0.68771	0.6482	1.041	1.3427	0.92204	1.3707	1.2905	0.88575	8.1886		-0.7544	-9.21%
0.722	0.665	1.104	1.393	0.93	1.449	1.299	0.872	8.434						0.65021	0.57967	1.0115	1.2477	0.80208	1.3134	1.1563	0.74353	7.50439		-0.92961	-12.39%
0	0	0	0	0	0	0	0	0						0	0	0	0	0	0	0	0	0		0	#DIV/0!
0	0	0	0	0	0	0	0	0						0	0	0	0	0	0	0	0	0		0	#DIV/0!
0	0	0	0	0	0	0	0	0						0	0	0	0	0	0	0	0	0		0	#DIV/0!
0	0	0	0	0	0	0	0	0						0	0	0	0	0	0	0	0	0		0	#DIV/0!
0	0	0	0	0	0	0	0	0						0	0	0	0	0	0	0	0	0		0	#DIV/0!
0	0	0	0	0	0	0	0	0						0	0	0	0	0	0	0	0	0		0	#DIV/0!
0	0	0	0	0	0	0	0	0						0	0	0	0	0	0	0	0	0		0	#DIV/0!
0	0	0	0	0	0	0	0	0						0	0	0	0	0	0	0	0	0		0	#DIV/0!
0	0	0	0	0	0	0	0	0						0	0	0	0	0	0	0	0	0		0	#DIV/0!
0	0	0	0	0	0	0	0	0						0	0	0	0	0	0	0	0	0		0	#DIV/0!
0	0	0	0	0	0	0	0	0						0	0	0	0	0	0	0	0	0		0	#DIV/0!
0	0	0	0	0	0	0	0	0						0	0	0	0	0	0	0	0	0		0	#DIV/0!
0	0	0	0	0	0	0	0	0						0	0	0	0	0	0	0	0	0		0	#DIV/0!
0.724	0.669	1.105	1.421	0.934	1.451	1.329	0.877	8.51						0.65281	0.58443	1.0136	1.253	0.80933	1.3182	1.1636	0.7522	7.54717		-0.96283	-12.76%
0.752	0.719	1.12	1.461	1.026	1.477	1.407	0.99	8.952						0.68846	0.64957	1.0416	1.3443	0.92481	1.3718	1.293	0.88911	8.20265		-0.74935	-9.14%
0.763	0.74	1.126	1.476	1.06	1.487	1.438	1.033	9.123						0.70168	0.67435	1.0518	1.3711	0.97111	1.3901	1.3353	0.94578	8.44122		-0.68178	-8.08%
0.768	0.75	1.129	1.484	1.077	1.492	1.455	1.057	9.212						0.70858	0.6875	1.057	1.3851	0.99485	1.3997	1.3576	0.97516	8.56549		-0.64651	-7.55%
0.768	0.75	1.129	1.484	1.077	1.492	1.454	1.056	9.21						0.70854	0.68746	1.057	1.3849	0.99462	1.3996	1.3575	0.97494	8.56456		-0.64544	-7.54%
0.751	0.718	1.12	1.46	1.024	1.477	1.406	0.988	8.944						0.68771	0.6482	1.041	1.3427	0.92204	1.3708	1.2909	0.88598	8.18933		-0.75467	-9.22%
0.763	0.739	1.126	1.476	1.059	1.487	1.438	1.033	9.121						0.70145	0.67391	1.0516	1.3706	0.97031	1.3898	1.3346	0.94479	8.43706		-0.68394	-8.11%
0.768	0.75	1.129	1.484	1.077	1.492	1.454	1.056	9.21						0.70851	0.68736	1.057	1.3849	0.99443	1.3996	1.3574	0.97487	8.56407		-0.64593	-7.54%
0.768	0.75	1.129	1.484	1.077	1.492	1.454	1.056	9.21						0.70851	0.68736	1.057	1.3849	0.99443	1.3996	1.3574	0.97487	8.56407		-0.64593	-7.54%
0.751	0.718	1.12	1.46	1.024	1.477	1.405	0.988	8.943						0.68771	0.6482	1.041	1.3427	0.92204	1.3707	1.2905	0.88575	8.1886		-0.7544	-9.21%
0.722	0.665	1.104	1.393	0.93	1.449	1.299	0.872	8.434						0.65021	0.57967	1.0115	1.2477	0.80208	1.3134	1.1563	0.74353	7.50439		-0.92961	-12.39%
0	0	0	0	0	0	0	0	0						0	0	0	0	0	0	0	0	0		0	#DIV/0!
0	0	0	0	0	0	0	0	0						0	0	0	0	0	0	0	0	0		0	#DIV/0!
0	0	0	0	0	0	0	0	0						0	0	0	0	0	0	0	0	0		0	#DIV/0!
0	0	0	0	0	0	0	0	0						0	0	0	0	0	0	0	0	0		0	#DIV/0!
0	0	0	0	0	0	0	0	0						0	0	0	0	0	0	0	0	0		0	#DIV/0!
0	0	0	0	0	0	0	0	0						0	0	0	0	0	0	0	0	0		0	#DIV/0!
0	0	0	0	0	0	0	0	0						0	0	0	0	0	0	0	0	0		0	#DIV/0!
0	0	0	0	0	0	0	0	0						0	0	0	0	0	0	0	0	0		0	#DIV/0!
0	0	0	0	0	0	0	0	0						0	0	0	0	0	0	0	0	0		0	#DIV/0!
0	0	0	0	0	0	0	0	0						0	0	0	0	0	0	0	0	0		0	#DIV/0!
0	0	0	0	0	0	0	0	0						0	0	0	0	0	0	0	0	0		0	#DIV/0!
0	0	0	0	0	0	0	0	0						0	0	0	0	0	0	0	0	0		0	#DIV/0!
0	0	0	0	0	0	0	0	0						0	0	0	0	0	0	0	0	0		0	#DIV/0!
0.724	0.668	1.105	1.421	0.934	1.451	1.329	0.877	8.509						0.65246	0.58332	1.0134	1.253	0.80933	1.3182	1.1636	0.7522	7.54551		-0.96349	-12.77%
0.752	0.719	1.12	1.461	1.026	1.477	1.406	0.989	8.95						0.68821	0.64912	1.0414	1.3438	0.9239	1.3714	1.2922	0.88801	8.19804		-0.75196	-9.17%
0.763	0.739	1.126	1.476	1.059	1.487	1.438	1.033	9.121						0.70156	0.67413	1.0517	1.3708	0.97071	1.39	1.335	0.94529	8.43919		-0.68181	-8.08%
0.768	0.75	1.129	1.484	1.077	1.492	1.454	1.056	9.21						0.70852	0.68737	1.057	1.3849	0.99462	1.3996	1.3575	0.97494	8.56445		-0.64555	-7.54%
0.768	0.75	1.129	1.484	1.077	1.492	1.454	1.056	9.21						0.70852	0.68737	1.057	1.3849	0.99462	1.3996	1.3574	0.97487	8.56428		-0.64572	-7.54%
0.752	0.719	1.12	1.461	1.024	1.477	1.406	0.988	8.947						0.68792	0.64862	1.0411	1.343	0.92221	1.3711	1.2914	0.88689	8.19224		-0.75476	-9.21%
0.763	0.739	1.126	1.476	1.059	1.487	1.438	1.033	9.121						0.70143	0.67389	1.0516	1.3705	0.96999	1.3898	1.3346	0.94479	8.4366		-0.6844	-8.11%
0.768	0.75	1.129	1.484	1.077	1.492	1.454	1.056	9.21						0.70851	0.68736	1.057	1.3849	0.99443	1.3996	1.3574	0.97487	8.56407		-0.64593	-7.54%
0.768	0.75	1.129	1.484	1.077	1.492	1.454	1.056	9.21						0.70845	0.68724	1.0569	1.3848	0.99438	1.3995	1.3572	0.97458	8.56305		-0.64695	-7.56%
0.751	0.718	1.12	1.46	1.024	1.477	1.405	0.988	8.943						0.68771	0.6482	1.041	1.3427	0.92204	1.3707	1.2905	0.88575	8.1886		-0.7544	-9.21%
0.722	0.665	1.104	1.393	0.93	1.449	1.299	0.872	8.434						0.64984	0.5785	1.0113	1.2477	0.80208	1.3134	1.1563	0.74353	7.50265		-0.93135	-12.41%
0	0	0	0	0	0	0	0	0						0	0	0	0	0	0	0	0	0		0	#DIV/0!
0	0	0	0	0	0	0	0	0						0	0	0	0	0	0	0	0	0		0	#DIV/0!
0	0	0	0	0	0	0	0	0						0	0	0	0	0	0	0	0	0		0	#DIV/0!
0	0	0	0	0	0	0	0	0						0	0	0	0	0	0	0	0	0		0	#DIV/0!
0	0	0	0	0	0	0	0	0						0	0	0	0	0	0	0	0	0		0	#DIV/0!
0	0	0	0	0	0	0	0	0						0	0	0	0	0	0	0	0	0		0	#DIV/0!
0	0	0	0	0	0	0	0	0						0	0	0	0	0	0	0	0	0		0	#DIV/0!
0	0	0	0	0	0	0	0	0						0	0	0	0	0	0	0	0	0		0	#DIV/0!
0	0	0	0	0	0	0	0	0						0	0	0	0	0	0	0	0	0		0	#DIV/0!
0	0	0	0	0	0	0	0	0						0	0	0	0	0	0	0	0	0		0	#DIV/0!
0	0	0	0	0	0	0	0	0						0	0	0	0	0	0	0	0	0		0	#DIV/0!
0	0	0	0	0	0	0	0	0						0	0	0	0	0	0	0	0	0		0	#DIV/0!
0	0	0	0	0	0	0	0	0						0	0	0	0	0	0	0	0	0		0	#DIV/0!
0.724	0.669	1.105	1.421	0.934	1.451	1.329	0.877	8.51						0.65281	0.58443	1.0136	1.253	0.80933	1.3182	1.1636	0.7522	7.54717		-0.96283	-12.76%
0.752	0.719	1.12	1.461	1.026	1.477	1.407	0.989	8.951						0.68821	0.64912	1.0414	1.3438	0.9239	1.3715	1.2925	0.88823	8.19866		-0.75234	-9.18%
0.763	0.74	1.126	1.476	1.059	1.487	1.438	1.033	9.122						0.70166	0.67433	1.0517	1.3708	0.97071	1.39	1.3351	0.9454	8.4397		-0.6823	-8.08%
0.768	0.75	1.129	1.484	1.077	1.492	1.455	1.057	9.212						0.70858	0.6875	1.057	1.3851	0.99485	1.3997	1.3576	0.97516	8.56549		-0.64651	-7.55%
0.768	0.75	1.129	1.484	1.077	1.492	1.455	1.057	9.212						0.70857	0.68749	1.057	1.385	0.99466	1.3997	1.3576	0.97516	8.56518		-0.64682	-7.55%
0.752	0.719	1.12	1.461	1.025	1.477	1.406	0.988	8.948						0.68797	0.64866	1.0412	1.3433	0.92298	1.3711	1.2914	0.88689	8.1935		-0.7545	-9.21%
0.763	0.739	1.126	1.476	1.059	1.487	1.438	1.033	9.121						0.7015	0.67407	1.0516	1.3706	0.97031	1.3899	1.3348	0.94491	8.43769		-0.68331	-8.10%
0.768	0.75	1.129	1.484	1.077	1.492	1.454	1.056	9.21						0.70852	0.68737	1.057	1.3849	0.99462	1.3996	1.3574	0.97487	8.56428		-0.64572	-7.54%
0.768	0.75	1.129	1.484	1.077	1.492	1.454	1.056	9.21						0.70852	0.68737	1.057	1.3849	0.99462	1.3996	1.3574	0.97487	8.56428		-0.64572	-7.54%
0.751	0.718	1.12	1.46	1.024	1.477	1.406	0.988	8.944						0.68771	0.6482	1.041	1.3427	0.92204	1.3708	1.2909	0.88598	8.18933		-0.75467	-9.22%
0.722	0.665	1.104	1.393	0.93	1.449	1.299	0.872	8.434						0.65021	0.57967	1.0115	1.2477	0.80208	1.3134	1.1563	0.74353	7.50439		-0.92961	-12.39%
0	0	0	0	0	0	0	0	0						0	0	0	0	0	0	0	0	0		0	#DIV/0!
0	0	0	0	0	0	0	0	0						0	0	0	0	0	0	0	0	0		0	#DIV/0!
0	0	0	0	0	0	0	0	0						0	0	0	0	0	0	0	0	0		0	#DIV/0!
0	0	0	0	0	0	0	0	0						0	0	0	0	0	0	0	0	0		0	#DIV/0!
0	0	0	0	0	0	0	0	0						0	0	0	0	0	0	0	0	0		0	#DIV/0!
0	0	0	0	0	0	0	0	0						0	0	0	0	0	0	0	0	0		0	#DIV/0!
0	0	0	0	0	0	0	0	0						0	0	0	0	0	0	0	0	0		0	#DIV/0!
0	0	0	0	0	0	0	0	0						0	0	0	0	0	0	0	0	0		0	#DIV/0!
0	0	0	0	0	0	0	0	0						0	0	0	0	0	0	0	0	0		0	#DIV/0!
0	0	0	0	0	0	0	0	0						0	0	0	0	0	0	0	0	0		0	#DIV/0!
0	0	0	0	0	0	0	0	0						0	0	0	0	0	0	0	0	0		0	#DIV/0!
0	0	0	0	0	0	0	0	0						0	0	0	0	0	0	0	0	0		0	#DIV/0!
0	0	0	0	0	0	0	0	0						0	0	0	0	0	0	0	0	0		0	#DIV/0!
0	0	0	0	0	0	0	0	0						0	0	0	0	0	0	0	0	0		0	#DIV/0!
0	0	0	0	0	0	0	0	0						0	0	0	0	0	0	0	0	0		0	#DIV/0!
0	0	0	0	0	0	0	0	0						0	0	0	0	0	0	0	0	0		0	#DIV/0!
0	0	0	0	0	0	0	0	0						0	0	0	0	0	0	0	0	0		0	#DIV/0!
0	0	0	0	0	0	0	0	0						0	0	0	0	0	0	0	0	0		0	#DIV/0!
0	0	0	0	0	0	0	0	0						0	0	0	0	0	0	0	0	0		0	#DIV/0!
0	0	0	0	0	0	0	0	0						0	0	0	0	0	0	0	0	0		0	#DIV/0!
0	0	0	0	0	0	0	0	0						0	0	0	0	0	0	0	0	0		0	#DIV/0!
0	0	0	0	0	0	0	0	0						0	0	0	0	0	0	0	0	0		0	#DIV/0!
0	0	0	0	0	0	0	0	0						0	0	0	0	0	0	0	0	0		0	#DIV/0!
0	0	0	0	0	0	0	0	0						0	0	0	0	0	0	0	0	0		0	#DIV/0!
0	0	0	0	0	0	0	0	0						0	0	0	0	0	0	0	0	0		0	#DIV/0!
0	0	0	0	0	0	0	0	0						0	0	0	0	0	0	0	0	0		0	#DIV/0!
0	0	0	0	0	0	0	0	0						0	0	0	0	0	0	0	0	0		0	#DIV/0!
0	0	0	0	0	0	0	0	0						0	0	0	0	0	0	0	0	0		0	#DIV/0!
0	0	0	0	0	0	0	0	0						0	0	0	0	0	0	0	0	0		0	#DIV/0!
0	0	0	0	0	0	0	0	0						0	0	0	0	0	0	0	0	0		0	#DIV/0!
0	0	0	0	0	0	0	0	0						0	0	0	0	0	0	0	0	0		0	#DIV/0!
0	0	0	0	0	0	0	0	0						0	0	0	0	0	0	0	0	0		0	#DIV/0!
0	0	0	0	0	0	0	0	0						0	0	0	0	0	0	0	0	0		0	#DIV/0!
0	0	0	0	0	0	0	0	0						0	0	0	0	0	0	0	0	0		0	#DIV/0!
0	0	0	0	0	0	0	0	0						0	0	0	0	0	0	0	0	0		0	#DIV/0!
0	0	0	0	0	0	0	0	0						0	0	0	0	0	0	0	0	0		0	#DIV/0!
0	0	0	0	0	0	0	0	0						0	0	0	0	0	0	0	0	0		0	#DIV/0!
0	0	0	0	0	0	0	0	0						0	0	0	0	0	0	0	0	0		0	#DIV/0!
0	0	0	0	0	0	0	0	0						0	0	0	0	0	0	0	0	0		0	#DIV/0!
0	0	0	0	0	0	0	0	0						0	0	0	0	0	0	0	0	0		0	#DIV/0!
0	0	0	0	0	0	0	0	0						0	0	0	0	0	0	0	0	0		0	#DIV/0!
0	0	0	0	0	0	0	0	0						0	0	0	0	0	0	0	0	0		0	#DIV/0!
0	0	0	0	0	0	0	0	0						0	0	0	0	0	0	0	0	0		0	#DIV/0!
0	0	0	0	0	0	0	0	0						0	0	0	0	0	0	0	0	0		0	#DIV/0!
0	0	0	0	0	0	0	0	0						0	0	0	0	0	0	0	0	0		0	#DIV/0!
0	0	0	0	0	0	0	0	0						0	0	0	0	0	0	0	0	0		0	#DIV/0!
0	0	0	0	0	0	0	0	0						0	0	0	0	0	0	0	0	0		0	#DIV/0!
0	0	0	0	0	0	0	0	0						0	0	0	0	0	0	0	0	0		0	#DIV/0!
0	0	0	0	0	0	0	0	0						0	0	0	0	0	0	0	0	0		0	#DIV/0!
0	0	0	0	0	0	0	0	0						0	0	0	0	0	0	0	0	0		0	#DIV/0!
0	0	0	0	0	0	0	0	0						0	0	0	0	0	0	0	0	0		0	#DIV/0!
0	0	0	0	0	0	0	0	0						0	0	0	0	0	0	0	0	0		0	#DIV/0!
0	0	0	0	0	0	0	0	0						0	0	0	0	0	0	0	0	0		0	#DIV/0!
0	0	0	0	0	0	0	0	0						0	0	0	0	0	0	0	0	0		0	#DIV/0!
0	0	0	0	0	0	0	0	0						0	0	0	0	0	0	0	0	0		0	#DIV/0!
0	0	0	0	0	0	0	0	0						0	0	0	0	0	0	0	0	0		0	#DIV/0!
0	0	0	0	0	0	0	0	0						0	0	0	0	0	0	0	0	0		0	#DIV/0!
0	0	0	0	0	0	0	0	0						0	0	0	0	0	0	0	0	0		0	#DIV/0!
0	0	0	0	0	0	0	0	0						0	0	0	0	0	0	0	0	0		0	#DIV/0!
0	0	0	0	0	0	0	0	0						0	0	0	0	0	0	0	0	0		0	#DIV/0!
0	0	0	0	0	0	0	0	0						0	0	0	0	0	0	0	0	0		0	#DIV/0!
0.749	0.714	1.119	1.457	1.017	1.475	1.398	0.978	8.907						0.68461	0.64236	1.0386	1.3363	0.91093	1.3665	1.2804	0.87244	8.13214		-0.77486	-9.53%
0.766	0.745	1.127	1.481	1.069	1.49	1.447	1.046	9.171						0.70543	0.68147	1.0546	1.3787	0.98394	1.3953	1.3474	0.96163	8.50847		-0.66253	-7.79%
0.772	0.758	1.131	1.489	1.09	1.496	1.465	1.073	9.274						0.71327	0.69653	1.0606	1.3944	1.011	1.4061	1.3727	0.99527	8.64987		-0.62413	-7.22%
0.776	0.765	1.132	1.494	1.101	1.499	1.476	1.087	9.33						0.71742	0.70455	1.0637	1.4029	1.0257	1.4118	1.3863	1.0135	8.72587		-0.60413	-6.92%
0.776	0.765	1.132	1.494	1.1	1.499	1.476	1.087	9.329						0.71737	0.70446	1.0637	1.4028	1.0255	1.4117	1.3861	1.0133	8.72493		-0.60407	-6.92%
0.765	0.744	1.127	1.48	1.067	1.489	1.445	1.043	9.16						0.70452	0.67976	1.0539	1.3768	0.9808	1.3941	1.3446	0.95784	8.49232		-0.66768	-7.86%
0.772	0.757	1.13	1.489	1.089	1.496	1.465	1.072	9.27						0.71294	0.69589	1.0603	1.3938	1.01	1.4057	1.3718	0.99397	8.6444		-0.6256	-7.24%
0.776	0.764	1.132	1.494	1.1	1.499	1.475	1.087	9.327						0.71727	0.70427	1.0636	1.4026	1.0252	1.4116	1.3858	1.0129	8.72324		-0.60376	-6.92%
0.776	0.764	1.132	1.494	1.1	1.499	1.475	1.087	9.327						0.71727	0.70427	1.0636	1.4026	1.0252	1.4116	1.3858	1.0129	8.72324		-0.60376	-6.92%
0.765	0.744	1.127	1.479	1.066	1.489	1.445	1.042	9.157						0.70437	0.67953	1.0538	1.3764	0.98015	1.3938	1.344	0.95703	8.48908		-0.66792	-7.87%
0.745	0.707	1.117	1.452	1.006	1.471	1.388	0.965	8.851						0.68013	0.63419	1.0351	1.3258	0.89408	1.3602	1.2644	0.85223	8.04613		-0.80487	-10.00%
0	0	0	0	0	0	0	0	0						0	0	0	0	0	0	0	0	0		0	#DIV/0!
0	0	0	0	0	0	0	0	0						0	0	0	0	0	0	0	0	0		0	#DIV/0!
0	0	0	0	0	0	0	0	0						0	0	0	0	0	0	0	0	0		0	#DIV/0!
0	0	0	0	0	0	0	0	0						0	0	0	0	0	0	0	0	0		0	#DIV/0!
0	0	0	0	0	0	0	0	0						0	0	0	0	0	0	0	0	0		0	#DIV/0!
0	0	0	0	0	0	0	0	0						0	0	0	0	0	0	0	0	0		0	#DIV/0!
0	0	0	0	0	0	0	0	0						0	0	0	0	0	0	0	0	0		0	#DIV/0!
0	0	0	0	0	0	0	0	0						0	0	0	0	0	0	0	0	0		0	#DIV/0!
0	0	0	0	0	0	0	0	0						0	0	0	0	0	0	0	0	0		0	#DIV/0!
0	0	0	0	0	0	0	0	0						0	0	0	0	0	0	0	0	0		0	#DIV/0!
0	0	0	0	0	0	0	0	0						0	0	0	0	0	0	0	0	0		0	#DIV/0!
0	0	0	0	0	0	0	0	0						0	0	0	0	0	0	0	0	0		0	#DIV/0!
0	0	0	0	0	0	0	0	0						0	0	0	0	0	0	0	0	0		0	#DIV/0!
0.746	0.709	1.117	1.453	1.009	1.472	1.391	0.968	8.865						0.68116	0.63606	1.0359	1.3283	0.89801	1.3616	1.2682	0.8569	8.06613		-0.79887	-9.90%
0.765	0.744	1.127	1.48	1.067	1.489	1.445	1.043	9.16						0.70456	0.67989	1.054	1.3768	0.9808	1.3941	1.3446	0.95784	8.49259		-0.66741	-7.86%
0.772	0.757	1.13	1.489	1.089	1.496	1.465	1.072	9.27						0.71294	0.69589	1.0603	1.3938	1.01	1.4057	1.3718	0.99397	8.6444		-0.6256	-7.24%
0.776	0.764	1.132	1.494	1.1	1.499	1.475	1.087	9.327						0.71726	0.70423	1.0636	1.4026	1.0251	1.4116	1.3858	1.0129	8.72309		-0.60391	-6.92%
0.776	0.764	1.132	1.494	1.1	1.499	1.475	1.087	9.327						0.71724	0.70422	1.0636	1.4025	1.0251	1.4116	1.3857	1.0128	8.72276		-0.60424	-6.93%
0.765	0.744	1.127	1.479	1.066	1.489	1.444	1.042	9.156						0.70434	0.67941	1.0538	1.3764	0.98015	1.3938	1.3439	0.95694	8.48874		-0.66726	-7.86%
0.772	0.757	1.13	1.489	1.089	1.496	1.464	1.071	9.268						0.71283	0.69567	1.0603	1.3937	1.0097	1.4055	1.3714	0.99354	8.64264		-0.62536	-7.24%
0.776	0.764	1.132	1.494	1.1	1.499	1.475	1.087	9.327						0.71721	0.70414	1.0636	1.4025	1.0249	1.4115	1.3856	1.0127	8.72215		-0.60485	-6.93%
0.776	0.764	1.132	1.494	1.1	1.499	1.475	1.087	9.327						0.71719	0.70413	1.0636	1.4024	1.0249	1.4115	1.3856	1.0126	8.72192		-0.60508	-6.94%
0.765	0.744	1.127	1.479	1.066	1.489	1.444	1.042	9.156						0.70424	0.67923	1.0537	1.3762	0.97982	1.3937	1.3437	0.95663	8.48722		-0.66878	-7.88%
0.745	0.707	1.117	1.452	1.005	1.471	1.388	0.963	8.848						0.67978	0.63354	1.0349	1.325	0.89274	1.3597	1.2631	0.85063	8.03939		-0.80861	-10.06%
0	0	0	0	0	0	0	0	0						0	0	0	0	0	0	0	0	0		0	#DIV/0!
0	0	0	0	0	0	0	0	0						0	0	0	0	0	0	0	0	0		0	#DIV/0!
0	0	0	0	0	0	0	0	0						0	0	0	0	0	0	0	0	0		0	#DIV/0!
0	0	0	0	0	0	0	0	0						0	0	0	0	0	0	0	0	0		0	#DIV/0!
0	0	0	0	0	0	0	0	0						0	0	0	0	0	0	0	0	0		0	#DIV/0!
0	0	0	0	0	0	0	0	0						0	0	0	0	0	0	0	0	0		0	#DIV/0!
0	0	0	0	0	0	0	0	0						0	0	0	0	0	0	0	0	0		0	#DIV/0!
0	0	0	0	0	0	0	0	0						0	0	0	0	0	0	0	0	0		0	#DIV/0!
0	0	0	0	0	0	0	0	0						0	0	0	0	0	0	0	0	0		0	#DIV/0!
0	0	0	0	0	0	0	0	0						0	0	0	0	0	0	0	0	0		0	#DIV/0!
0	0	0	0	0	0	0	0	0						0	0	0	0	0	0	0	0	0		0	#DIV/0!
0	0	0	0	0	0	0	0	0						0	0	0	0	0	0	0	0	0		0	#DIV/0!
0	0	0	0	0	0	0	0	0						0	0	0	0	0	0	0	0	0		0	#DIV/0!
0.746	0.709	1.117	1.453	1.009	1.472	1.391	0.968	8.865						0.68116	0.63606	1.0359	1.3283	0.89801	1.3616	1.2682	0.8569	8.06613		-0.79887	-9.90%
0.765	0.744	1.127	1.48	1.067	1.489	1.445	1.043	9.16						0.70456	0.67989	1.054	1.3768	0.9808	1.3941	1.3446	0.95784	8.49259		-0.66741	-7.86%
0.772	0.757	1.13	1.489	1.089	1.496	1.465	1.072	9.27						0.71294	0.69589	1.0603	1.3938	1.01	1.4057	1.3718	0.99397	8.6444		-0.6256	-7.24%
0.776	0.764	1.132	1.494	1.1	1.499	1.475	1.087	9.327						0.71728	0.7043	1.0636	1.4026	1.0252	1.4116	1.3858	1.0129	8.72328		-0.60372	-6.92%
0.776	0.764	1.132	1.494	1.1	1.499	1.475	1.087	9.327						0.71728	0.7043	1.0636	1.4026	1.0252	1.4116	1.3858	1.0129	8.72328		-0.60372	-6.92%
0.765	0.744	1.127	1.479	1.066	1.489	1.445	1.042	9.157						0.70434	0.67941	1.0538	1.3764	0.98015	1.3938	1.344	0.95703	8.48893		-0.66807	-7.87%
0.772	0.757	1.13	1.489	1.089	1.496	1.465	1.071	9.269						0.71285	0.69572	1.0603	1.3937	1.0097	1.4055	1.3715	0.99359	8.64286		-0.62614	-7.24%
0.776	0.764	1.132	1.494	1.1	1.499	1.475	1.087	9.327						0.71721	0.70414	1.0636	1.4025	1.025	1.4115	1.3856	1.0127	8.72225		-0.60475	-6.93%
0.776	0.764	1.132	1.494	1.1	1.499	1.475	1.087	9.327						0.71718	0.70409	1.0636	1.4024	1.0249	1.4115	1.3856	1.0126	8.72187		-0.60513	-6.94%
0.765	0.744	1.127	1.479	1.066	1.489	1.444	1.042	9.156						0.70424	0.67923	1.0537	1.3762	0.97982	1.3937	1.3436	0.95653	8.48702		-0.66898	-7.88%
0.745	0.707	1.117	1.452	1.005	1.471	1.388	0.963	8.848						0.67978	0.63354	1.0349	1.325	0.89274	1.3597	1.2631	0.85063	8.03939		-0.80861	-10.06%
0	0	0	0	0	0	0	0	0						0	0	0	0	0	0	0	0	0		0	#DIV/0!
0	0	0	0	0	0	0	0	0						0	0	0	0	0	0	0	0	0		0	#DIV/0!
0	0	0	0	0	0	0	0	0						0	0	0	0	0	0	0	0	0		0	#DIV/0!
0	0	0	0	0	0	0	0	0						0	0	0	0	0	0	0	0	0		0	#DIV/0!
0	0	0	0	0	0	0	0	0						0	0	0	0	0	0	0	0	0		0	#DIV/0!
0	0	0	0	0	0	0	0	0						0	0	0	0	0	0	0	0	0		0	#DIV/0!
0	0	0	0	0	0	0	0	0						0	0	0	0	0	0	0	0	0		0	#DIV/0!
0	0	0	0	0	0	0	0	0						0	0	0	0	0	0	0	0	0		0	#DIV/0!
0	0	0	0	0	0	0	0	0						0	0	0	0	0	0	0	0	0		0	#DIV/0!
0	0	0	0	0	0	0	0	0						0	0	0	0	0	0	0	0	0		0	#DIV/0!
0	0	0	0	0	0	0	0	0						0	0	0	0	0	0	0	0	0		0	#DIV/0!
0	0	0	0	0	0	0	0	0						0	0	0	0	0	0	0	0	0		0	#DIV/0!
0	0	0	0	0	0	0	0	0						0	0	0	0	0	0	0	0	0		0	#DIV/0!
0.746	0.709	1.117	1.453	1.009	1.472	1.391	0.968	8.865						0.68116	0.63606	1.0359	1.3283	0.89801	1.3616	1.2682	0.8569	8.06613		-0.79887	-9.90%
0.765	0.744	1.127	1.48	1.067	1.489	1.445	1.043	9.16						0.70456	0.67989	1.054	1.3768	0.9808	1.3941	1.3446	0.95784	8.49259		-0.66741	-7.86%
0.772	0.757	1.13	1.489	1.089	1.496	1.465	1.072	9.27						0.71294	0.69589	1.0603	1.3938	1.01	1.4057	1.3718	0.99397	8.6444		-0.6256	-7.24%
0.776	0.764	1.132	1.494	1.1	1.499	1.475	1.087	9.327						0.71727	0.70427	1.0636	1.4026	1.0252	1.4116	1.3858	1.0129	8.72324		-0.60376	-6.92%
0.776	0.764	1.132	1.494	1.1	1.499	1.475	1.087	9.327						0.71727	0.70427	1.0636	1.4026	1.0252	1.4116	1.3858	1.0129	8.72324		-0.60376	-6.92%
0.765	0.744	1.127	1.479	1.066	1.489	1.445	1.042	9.157						0.70434	0.67941	1.0538	1.3764	0.98015	1.3938	1.344	0.95703	8.48893		-0.66807	-7.87%
0.772	0.757	1.13	1.489	1.089	1.496	1.465	1.071	9.269						0.71285	0.69572	1.0603	1.3937	1.0097	1.4055	1.3715	0.99359	8.64286		-0.62614	-7.24%
0.776	0.764	1.132	1.494	1.1	1.499	1.475	1.087	9.327						0.71722	0.70417	1.0636	1.4025	1.025	1.4115	1.3856	1.0127	8.72229		-0.60471	-6.93%
0.776	0.764	1.132	1.494	1.1	1.499	1.475	1.087	9.327						0.71722	0.70417	1.0636	1.4025	1.025	1.4115	1.3856	1.0127	8.72229		-0.60471	-6.93%
0.765	0.744	1.127	1.479	1.066	1.489	1.444	1.042	9.156						0.70428	0.67935	1.0538	1.3762	0.97982	1.3937	1.3437	0.95663	8.48748		-0.66852	-7.88%
0.745	0.707	1.117	1.452	1.005	1.471	1.388	0.964	8.849						0.67993	0.634	1.035	1.325	0.89274	1.3598	1.2637	0.85094	8.04111		-0.80789	-10.05%
0	0	0	0	0	0	0	0	0						0	0	0	0	0	0	0	0	0		0	#DIV/0!
0	0	0	0	0	0	0	0	0						0	0	0	0	0	0	0	0	0		0	#DIV/0!
0	0	0	0	0	0	0	0	0						0	0	0	0	0	0	0	0	0		0	#DIV/0!
0	0	0	0	0	0	0	0	0						0	0	0	0	0	0	0	0	0		0	#DIV/0!
0	0	0	0	0	0	0	0	0						0	0	0	0	0	0	0	0	0		0	#DIV/0!
0	0	0	0	0	0	0	0	0						0	0	0	0	0	0	0	0	0		0	#DIV/0!
0	0	0	0	0	0	0	0	0						0	0	0	0	0	0	0	0	0		0	#DIV/0!
0	0	0	0	0	0	0	0	0						0	0	0	0	0	0	0	0	0		0	#DIV/0!
0	0	0	0	0	0	0	0	0						0	0	0	0	0	0	0	0	0		0	#DIV/0!
0	0	0	0	0	0	0	0	0						0	0	0	0	0	0	0	0	0		0	#DIV/0!
0	0	0	0	0	0	0	0	0						0	0	0	0	0	0	0	0	0		0	#DIV/0!
0	0	0	0	0	0	0	0	0						0	0	0	0	0	0	0	0	0		0	#DIV/0!
0	0	0	0	0	0	0	0	0						0	0	0	0	0	0	0	0	0		0	#DIV/0!
0.746	0.709	1.117	1.453	1.009	1.472	1.391	0.968	8.865						0.68116	0.63606	1.0359	1.3283	0.89801	1.3616	1.2682	0.8569	8.06613		-0.79887	-9.90%
0.765	0.744	1.127	1.48	1.067	1.489	1.445	1.043	9.16						0.70456	0.67989	1.054	1.3768	0.9808	1.3941	1.3446	0.95784	8.49259		-0.66741	-7.86%
0.772	0.757	1.13	1.489	1.089	1.496	1.465	1.072	9.27						0.71294	0.69589	1.0603	1.3938	1.01	1.4057	1.3718	0.99397	8.6444		-0.6256	-7.24%
0.776	0.764	1.132	1.494	1.1	1.499	1.475	1.087	9.327						0.71727	0.70427	1.0636	1.4026	1.0252	1.4116	1.3858	1.0129	8.72324		-0.60376	-6.92%
0.776	0.764	1.132	1.494	1.1	1.499	1.475	1.087	9.327						0.71727	0.70427	1.0636	1.4026	1.0252	1.4116	1.3858	1.0129	8.72324		-0.60376	-6.92%
0.765	0.744	1.127	1.479	1.066	1.489	1.445	1.042	9.157						0.70434	0.67941	1.0538	1.3764	0.98015	1.3938	1.344	0.95703	8.48893		-0.66807	-7.87%
0.772	0.757	1.13	1.489	1.089	1.496	1.465	1.071	9.269						0.71285	0.69572	1.0603	1.3937	1.0097	1.4055	1.3715	0.99359	8.64286		-0.62614	-7.24%
0.776	0.764	1.132	1.494	1.1	1.499	1.475	1.087	9.327						0.7172	0.70413	1.0636	1.4025	1.025	1.4115	1.3856	1.0126	8.72213		-0.60487	-6.93%
0.776	0.764	1.132	1.494	1.1	1.499	1.475	1.087	9.327						0.71718	0.70409	1.0636	1.4024	1.0249	1.4115	1.3856	1.0126	8.72187		-0.60513	-6.94%
0.765	0.744	1.127	1.479	1.066	1.489	1.444	1.042	9.156						0.7042	0.6791	1.0537	1.3762	0.97982	1.3937	1.3436	0.95653	8.48685		-0.66915	-7.88%
0.745	0.707	1.117	1.452	1.005	1.471	1.388	0.963	8.848						0.67978	0.63354	1.0349	1.325	0.89274	1.3597	1.2631	0.85063	8.03939		-0.80861	-10.06%
0	0	0	0	0	0	0	0	0						0	0	0	0	0	0	0	0	0		0	#DIV/0!
0	0	0	0	0	0	0	0	0						0	0	0	0	0	0	0	0	0		0	#DIV/0!
0	0	0	0	0	0	0	0	0						0	0	0	0	0	0	0	0	0		0	#DIV/0!
0	0	0	0	0	0	0	0	0						0	0	0	0	0	0	0	0	0		0	#DIV/0!
0	0	0	0	0	0	0	0	0						0	0	0	0	0	0	0	0	0		0	#DIV/0!
0	0	0	0	0	0	0	0	0						0	0	0	0	0	0	0	0	0		0	#DIV/0!
0	0	0	0	0	0	0	0	0						0	0	0	0	0	0	0	0	0		0	#DIV/0!
0	0	0	0	0	0	0	0	0						0	0	0	0	0	0	0	0	0		0	#DIV/0!
0	0	0	0	0	0	0	0	0						0	0	0	0	0	0	0	0	0		0	#DIV/0!
0	0	0	0	0	0	0	0	0						0	0	0	0	0	0	0	0	0		0	#DIV/0!
0	0	0	0	0	0	0	0	0						0	0	0	0	0	0	0	0	0		0	#DIV/0!
0	0	0	0	0	0	0	0	0						0	0	0	0	0	0	0	0	0		0	#DIV/0!
0	0	0	0	0	0	0	0	0						0	0	0	0	0	0	0	0	0		0	#DIV/0!
0	0	0	0	0	0	0	0	0						0	0	0	0	0	0	0	0	0		0	#DIV/0!
0	0	0	0	0	0	0	0	0						0	0	0	0	0	0	0	0	0		0	#DIV/0!
0	0	0	0	0	0	0	0	0						0	0	0	0	0	0	0	0	0		0	#DIV/0!
0	0	0	0	0	0	0	0	0						0	0	0	0	0	0	0	0	0		0	#DIV/0!
0	0	0	0	0	0	0	0	0						0	0	0	0	0	0	0	0	0		0	#DIV/0!
0	0	0	0	0	0	0	0	0						0	0	0	0	0	0	0	0	0		0	#DIV/0!
0	0	0	0	0	0	0	0	0						0	0	0	0	0	0	0	0	0		0	#DIV/0!
0	0	0	0	0	0	0	0	0						0	0	0	0	0	0	0	0	0		0	#DIV/0!
0	0	0	0	0	0	0	0	0						0	0	0	0	0	0	0	0	0		0	#DIV/0!
0	0	0	0	0	0	0	0	0						0	0	0	0	0	0	0	0	0		0	#DIV/0!
0	0	0	0	0	0	0	0	0						0	0	0	0	0	0	0	0	0		0	#DIV/0!
0	0	0	0	0	0	0	0	0						0	0	0	0	0	0	0	0	0		0	#DIV/0!
0	0	0	0	0	0	0	0	0						0	0	0	0	0	0	0	0	0		0	#DIV/0!
0	0	0	0	0	0	0	0	0						0	0	0	0	0	0	0	0	0		0	#DIV/0!
0	0	0	0	0	0	0	0	0						0	0	0	0	0	0	0	0	0		0	#DIV/0!
0	0	0	0	0	0	0	0	0						0	0	0	0	0	0	0	0	0		0	#DIV/0!
0	0	0	0	0	0	0	0	0						0	0	0	0	0	0	0	0	0		0	#DIV/0!
0	0	0	0	0	0	0	0	0						0	0	0	0	0	0	0	0	0		0	#DIV/0!
0	0	0	0	0	0	0	0	0						0	0	0	0	0	0	0	0	0		0	#DIV/0!
0	0	0	0	0	0	0	0	0						0	0	0	0	0	0	0	0	0		0	#DIV/0!
0	0	0	0	0	0	0	0	0						0	0	0	0	0	0	0	0	0		0	#DIV/0!
0	0	0	0	0	0	0	0	0						0	0	0	0	0	0	0	0	0		0	#DIV/0!
0	0	0	0	0	0	0	0	0						0	0	0	0	0	0	0	0	0		0	#DIV/0!
0	0	0	0	0	0	0	0	0						0	0	0	0	0	0	0	0	0		0	#DIV/0!
0	0	0	0	0	0	0	0	0						0	0	0	0	0	0	0	0	0		0	#DIV/0!
0	0	0	0	0	0	0	0	0						0	0	0	0	0	0	0	0	0		0	#DIV/0!
0	0	0	0	0	0	0	0	0						0	0	0	0	0	0	0	0	0		0	#DIV/0!
0	0	0	0	0	0	0	0	0						0	0	0	0	0	0	0	0	0		0	#DIV/0!
0	0	0	0	0	0	0	0	0						0	0	0	0	0	0	0	0	0		0	#DIV/0!
0	0	0	0	0	0	0	0	0						0	0	0	0	0	0	0	0	0		0	#DIV/0!
0	0	0	0	0	0	0	0	0						0	0	0	0	0	0	0	0	0		0	#DIV/0!
0	0	0	0	0	0	0	0	0						0	0	0	0	0	0	0	0	0		0	#DIV/0!
0	0	0	0	0	0	0	0	0						0	0	0	0	0	0	0	0	0		0	#DIV/0!
0	0	0	0	0	0	0	0	0						0	0	0	0	0	0	0	0	0		0	#DIV/0!
0	0	0	0	0	0	0	0	0						0	0	0	0	0	0	0	0	0		0	#DIV/0!
0	0	0	0	0	0	0	0	0						0	0	0	0	0	0	0	0	0		0	#DIV/0!
0	0	0	0	0	0	0	0	0						0	0	0	0	0	0	0	0	0		0	#DIV/0!
0	0	0	0	0	0	0	0	0						0	0	0	0	0	0	0	0	0		0	#DIV/0!
0	0	0	0	0	0	0	0	0						0	0	0	0	0	0	0	0	0		0	#DIV/0!
0	0	0	0	0	0	0	0	0						0	0	0	0	0	0	0	0	0		0	#DIV/0!
0	0	0	0	0	0	0	0	0						0	0	0	0	0	0	0	0	0		0	#DIV/0!
0	0	0	0	0	0	0	0	0						0	0	0	0	0	0	0	0	0		0	#DIV/0!
0	0	0	0	0	0	0	0	0						0	0	0	0	0	0	0	0	0		0	#DIV/0!
0	0	0	0	0	0	0	0	0						0	0	0	0	0	0	0	0	0		0	#DIV/0!
0	0	0	0	0	0	0	0	0						0	0	0	0	0	0	0	0	0		0	#DIV/0!
0	0	0	0	0	0	0	0	0						0	0	0	0	0	0	0	0	0		0	#DIV/0!
0	0	0	0	0	0	0	0	0						0	0	0	0	0	0	0	0	0		0	#DIV/0!
0	0	0	0	0	0	0	0	0						0	0	0	0	0	0	0	0	0		0	#DIV/0!
0.749	0.714	1.119	1.457	1.018	1.475	1.399	0.979	8.91						0.6849	0.64289	1.0389	1.337	0.912	1.3669	1.2814	0.87373	8.13772		-0.77228	-9.49%
0.766	0.746	1.127	1.481	1.069	1.49	1.447	1.046	9.172						0.70548	0.6816	1.0547	1.3788	0.98424	1.3954	1.3477	0.96198	8.5099		-0.6621	-7.78%
0.772	0.758	1.131	1.489	1.09	1.496	1.466	1.073	9.275						0.7133	0.6966	1.0606	1.3946	1.0113	1.4062	1.3729	0.99558	8.65108		-0.62392	-7.21%
0.776	0.765	1.132	1.494	1.101	1.499	1.476	1.088	9.331						0.71744	0.7046	1.0637	1.4029	1.0258	1.4118	1.3864	1.0137	8.72634		-0.60466	-6.93%
0.776	0.765	1.132	1.494	1.101	1.499	1.476	1.087	9.33						0.71739	0.70451	1.0637	1.4028	1.0256	1.4118	1.3862	1.0134	8.7254		-0.6046	-6.93%
0.765	0.744	1.127	1.48	1.067	1.489	1.445	1.043	9.16						0.70462	0.67994	1.054	1.377	0.98113	1.3942	1.3448	0.95815	8.49384		-0.66616	-7.84%
0.772	0.757	1.13	1.489	1.089	1.496	1.465	1.072	9.27						0.71296	0.69595	1.0604	1.3939	1.0101	1.4057	1.3718	0.9941	8.64491		-0.62509	-7.23%
0.776	0.764	1.132	1.494	1.1	1.499	1.475	1.087	9.327						0.71727	0.70427	1.0636	1.4026	1.0252	1.4116	1.3858	1.0129	8.72324		-0.60376	-6.92%
0.776	0.764	1.132	1.494	1.1	1.499	1.475	1.087	9.327						0.71725	0.70423	1.0636	1.4026	1.0252	1.4116	1.3858	1.0129	8.72318		-0.60382	-6.92%
0.765	0.744	1.127	1.479	1.066	1.489	1.445	1.042	9.157						0.70434	0.67941	1.0538	1.3764	0.98015	1.3938	1.344	0.95703	8.48893		-0.66807	-7.87%
0.745	0.707	1.117	1.452	1.006	1.471	1.388	0.965	8.851						0.68013	0.63419	1.0351	1.3258	0.89408	1.3602	1.2644	0.85223	8.04613		-0.80487	-10.00%
0	0	0	0	0	0	0	0	0						0	0	0	0	0	0	0	0	0		0	#DIV/0!
0	0	0	0	0	0	0	0	0						0	0	0	0	0	0	0	0	0		0	#DIV/0!
0	0	0	0	0	0	0	0	0						0	0	0	0	0	0	0	0	0		0	#DIV/0!
0	0	0	0	0	0	0	0	0						0	0	0	0	0	0	0	0	0		0	#DIV/0!
0	0	0	0	0	0	0	0	0						0	0	0	0	0	0	0	0	0		0	#DIV/0!
0	0	0	0	0	0	0	0	0						0	0	0	0	0	0	0	0	0		0	#DIV/0!
0	0	0	0	0	0	0	0	0						0	0	0	0	0	0	0	0	0		0	#DIV/0!
0	0	0	0	0	0	0	0	0						0	0	0	0	0	0	0	0	0		0	#DIV/0!
0	0	0	0	0	0	0	0	0						0	0	0	0	0	0	0	0	0		0	#DIV/0!
0	0	0	0	0	0	0	0	0						0	0	0	0	0	0	0	0	0		0	#DIV/0!
0	0	0	0	0	0	0	0	0						0	0	0	0	0	0	0	0	0		0	#DIV/0!
0	0	0	0	0	0	0	0	0						0	0	0	0	0	0	0	0	0		0	#DIV/0!
0	0	0	0	0	0	0	0	0						0	0	0	0	0	0	0	0	0		0	#DIV/0!
0.746	0.709	1.117	1.453	1.009	1.472	1.391	0.968	8.865						0.6813	0.63649	1.036	1.3283	0.89801	1.3618	1.2688	0.8572	8.0679		-0.7971	-9.88%
0.765	0.744	1.127	1.48	1.067	1.489	1.445	1.043	9.16						0.70462	0.67994	1.054	1.377	0.98113	1.3942	1.3448	0.95815	8.49384		-0.66616	-7.84%
0.772	0.757	1.131	1.489	1.089	1.496	1.465	1.072	9.271						0.71298	0.69597	1.0604	1.3939	1.0101	1.4057	1.3719	0.99416	8.64511		-0.62589	-7.24%
0.776	0.764	1.132	1.494	1.1	1.499	1.475	1.087	9.327						0.71728	0.70431	1.0636	1.4026	1.0253	1.4116	1.3858	1.013	8.72349		-0.60351	-6.92%
0.776	0.764	1.132	1.494	1.1	1.499	1.475	1.087	9.327						0.71727	0.70427	1.0636	1.4026	1.0252	1.4116	1.3858	1.0129	8.72324		-0.60376	-6.92%
0.765	0.744	1.127	1.479	1.066	1.489	1.445	1.042	9.157						0.70434	0.67941	1.0538	1.3764	0.98015	1.3938	1.344	0.95703	8.48893		-0.66807	-7.87%
0.772	0.757	1.13	1.489	1.089	1.496	1.465	1.071	9.269						0.71285	0.69572	1.0603	1.3937	1.0097	1.4055	1.3715	0.99359	8.64286		-0.62614	-7.24%
0.776	0.764	1.132	1.494	1.1	1.499	1.475	1.087	9.327						0.71722	0.70417	1.0636	1.4025	1.025	1.4115	1.3856	1.0127	8.72229		-0.60471	-6.93%
0.776	0.764	1.132	1.494	1.1	1.499	1.475	1.087	9.327						0.71721	0.70414	1.0636	1.4025	1.025	1.4115	1.3856	1.0127	8.72225		-0.60475	-6.93%
0.765	0.744	1.127	1.479	1.066	1.489	1.444	1.042	9.156						0.70424	0.67923	1.0537	1.3762	0.97982	1.3937	1.3437	0.95663	8.48722		-0.66878	-7.88%
0.745	0.707	1.117	1.452	1.005	1.471	1.388	0.963	8.848						0.67978	0.63354	1.0349	1.325	0.89274	1.3597	1.2631	0.85063	8.03939		-0.80861	-10.06%
0	0	0	0	0	0	0	0	0						0	0	0	0	0	0	0	0	0		0	#DIV/0!
0	0	0	0	0	0	0	0	0						0	0	0	0	0	0	0	0	0		0	#DIV/0!
0	0	0	0	0	0	0	0	0						0	0	0	0	0	0	0	0	0		0	#DIV/0!
0	0	0	0	0	0	0	0	0						0	0	0	0	0	0	0	0	0		0	#DIV/0!
0	0	0	0	0	0	0	0	0						0	0	0	0	0	0	0	0	0		0	#DIV/0!
0	0	0	0	0	0	0	0	0						0	0	0	0	0	0	0	0	0		0	#DIV/0!
0	0	0	0	0	0	0	0	0						0	0	0	0	0	0	0	0	0		0	#DIV/0!
0	0	0	0	0	0	0	0	0						0	0	0	0	0	0	0	0	0		0	#DIV/0!
0	0	0	0	0	0	0	0	0						0	0	0	0	0	0	0	0	0		0	#DIV/0!
0	0	0	0	0	0	0	0	0						0	0	0	0	0	0	0	0	0		0	#DIV/0!
0	0	0	0	0	0	0	0	0						0	0	0	0	0	0	0	0	0		0	#DIV/0!
0	0	0	0	0	0	0	0	0						0	0	0	0	0	0	0	0	0		0	#DIV/0!
0	0	0	0	0	0	0	0	0						0	0	0	0	0	0	0	0	0		0	#DIV/0!
0.746	0.709	1.117	1.453	1.009	1.472	1.391	0.968	8.865						0.68116	0.63606	1.0359	1.3283	0.89801	1.3616	1.2682	0.8569	8.06613		-0.79887	-9.90%
0.765	0.744	1.127	1.48	1.067	1.489	1.445	1.043	9.16						0.70456	0.67989	1.054	1.3768	0.9808	1.3941	1.3446	0.95784	8.49259		-0.66741	-7.86%
0.772	0.757	1.13	1.489	1.089	1.496	1.465	1.072	9.27						0.71294	0.69589	1.0603	1.3938	1.01	1.4057	1.3718	0.99397	8.6444		-0.6256	-7.24%
0.776	0.764	1.132	1.494	1.1	1.499	1.475	1.087	9.327						0.71727	0.70427	1.0636	1.4026	1.0252	1.4116	1.3858	1.0129	8.72324		-0.60376	-6.92%
0.776	0.764	1.132	1.494	1.1	1.499	1.475	1.087	9.327						0.71725	0.70423	1.0636	1.4026	1.0252	1.4116	1.3858	1.0129	8.72318		-0.60382	-6.92%
0.765	0.744	1.127	1.479	1.066	1.489	1.444	1.042	9.156						0.70434	0.67941	1.0538	1.3764	0.98015	1.3938	1.3439	0.95694	8.48874		-0.66726	-7.86%
0.772	0.757	1.13	1.489	1.089	1.496	1.465	1.071	9.269						0.71283	0.69567	1.0603	1.3937	1.0097	1.4055	1.3715	0.99359	8.64279		-0.62621	-7.25%
0.776	0.764	1.132	1.494	1.1	1.499	1.475	1.087	9.327						0.7172	0.70413	1.0636	1.4025	1.025	1.4115	1.3856	1.0126	8.72213		-0.60487	-6.93%
0.776	0.764	1.132	1.494	1.1	1.499	1.475	1.087	9.327						0.71719	0.70413	1.0636	1.4024	1.0249	1.4115	1.3856	1.0126	8.72192		-0.60508	-6.94%
0.765	0.744	1.127	1.479	1.066	1.489	1.444	1.042	9.156						0.70424	0.67923	1.0537	1.3762	0.97982	1.3937	1.3437	0.95663	8.48722		-0.66878	-7.88%
0.745	0.707	1.117	1.452	1.005	1.471	1.388	0.963	8.848						0.67978	0.63354	1.0349	1.325	0.89274	1.3597	1.2631	0.85063	8.03939		-0.80861	-10.06%
0	0	0	0	0	0	0	0	0						0	0	0	0	0	0	0	0	0		0	#DIV/0!
0	0	0	0	0	0	0	0	0						0	0	0	0	0	0	0	0	0		0	#DIV/0!
0	0	0	0	0	0	0	0	0						0	0	0	0	0	0	0	0	0		0	#DIV/0!
0	0	0	0	0	0	0	0	0						0	0	0	0	0	0	0	0	0		0	#DIV/0!
0	0	0	0	0	0	0	0	0						0	0	0	0	0	0	0	0	0		0	#DIV/0!
0	0	0	0	0	0	0	0	0						0	0	0	0	0	0	0	0	0		0	#DIV/0!
0	0	0	0	0	0	0	0	0						0	0	0	0	0	0	0	0	0		0	#DIV/0!
0	0	0	0	0	0	0	0	0						0	0	0	0	0	0	0	0	0		0	#DIV/0!
0	0	0	0	0	0	0	0	0						0	0	0	0	0	0	0	0	0		0	#DIV/0!
0	0	0	0	0	0	0	0	0						0	0	0	0	0	0	0	0	0		0	#DIV/0!
0	0	0	0	0	0	0	0	0						0	0	0	0	0	0	0	0	0		0	#DIV/0!
0	0	0	0	0	0	0	0	0						0	0	0	0	0	0	0	0	0		0	#DIV/0!
0	0	0	0	0	0	0	0	0						0	0	0	0	0	0	0	0	0		0	#DIV/0!
0.746	0.708	1.117	1.453	1.008	1.472	1.39	0.967	8.861						0.68097	0.63588	1.0358	1.3275	0.89672	1.3613	1.2675	0.85567	8.06134		-0.79966	-9.92%
0.765	0.744	1.127	1.48	1.067	1.489	1.445	1.043	9.16						0.70452	0.67976	1.0539	1.3768	0.9808	1.3941	1.3446	0.95784	8.49232		-0.66768	-7.86%
0.772	0.757	1.13	1.489	1.089	1.496	1.465	1.072	9.27						0.7129	0.69581	1.0603	1.3938	1.01	1.4056	1.3717	0.99391	8.64402		-0.62598	-7.24%
0.776	0.764	1.132	1.494	1.1	1.499	1.475	1.087	9.327						0.71723	0.70419	1.0636	1.4025	1.0251	1.4116	1.3857	1.0128	8.72272		-0.60428	-6.93%
0.776	0.764	1.132	1.494	1.1	1.499	1.475	1.087	9.327						0.71722	0.70418	1.0636	1.4025	1.0251	1.4115	1.3857	1.0128	8.7226		-0.6044	-6.93%
0.765	0.744	1.127	1.479	1.066	1.489	1.444	1.042	9.156						0.70424	0.67923	1.0537	1.3762	0.97982	1.3937	1.3437	0.95663	8.48722		-0.66878	-7.88%
0.772	0.757	1.13	1.489	1.088	1.496	1.464	1.071	9.267						0.71279	0.69558	1.0602	1.3936	1.0095	1.4055	1.3713	0.99339	8.64186		-0.62514	-7.23%
0.776	0.764	1.132	1.494	1.1	1.499	1.475	1.087	9.327						0.71717	0.70406	1.0635	1.4024	1.0249	1.4115	1.3856	1.0126	8.72173		-0.60527	-6.94%
0.776	0.764	1.132	1.494	1.1	1.499	1.475	1.087	9.327						0.71716	0.70405	1.0635	1.4024	1.0249	1.4115	1.3855	1.0125	8.72151		-0.60549	-6.94%
0.765	0.743	1.127	1.479	1.066	1.489	1.444	1.042	9.155						0.70416	0.67906	1.0537	1.3762	0.97982	1.3936	1.3435	0.9565	8.48654		-0.66846	-7.88%
0.745	0.707	1.117	1.452	1.005	1.471	1.388	0.963	8.848						0.67978	0.63354	1.0349	1.325	0.89274	1.3597	1.2631	0.85063	8.03939		-0.80861	-10.06%
0	0	0	0	0	0	0	0	0						0	0	0	0	0	0	0	0	0		0	#DIV/0!
0	0	0	0	0	0	0	0	0						0	0	0	0	0	0	0	0	0		0	#DIV/0!
0	0	0	0	0	0	0	0	0						0	0	0	0	0	0	0	0	0		0	#DIV/0!
0	0	0	0	0	0	0	0	0						0	0	0	0	0	0	0	0	0		0	#DIV/0!
0	0	0	0	0	0	0	0	0						0	0	0	0	0	0	0	0	0		0	#DIV/0!
0	0	0	0	0	0	0	0	0						0	0	0	0	0	0	0	0	0		0	#DIV/0!
0	0	0	0	0	0	0	0	0						0	0	0	0	0	0	0	0	0		0	#DIV/0!
0	0	0	0	0	0	0	0	0						0	0	0	0	0	0	0	0	0		0	#DIV/0!
0	0	0	0	0	0	0	0	0						0	0	0	0	0	0	0	0	0		0	#DIV/0!
0	0	0	0	0	0	0	0	0						0	0	0	0	0	0	0	0	0		0	#DIV/0!
0	0	0	0	0	0	0	0	0						0	0	0	0	0	0	0	0	0		0	#DIV/0!
0	0	0	0	0	0	0	0	0						0	0	0	0	0	0	0	0	0		0	#DIV/0!
0	0	0	0	0	0	0	0	0						0	0	0	0	0	0	0	0	0		0	#DIV/0!
0.746	0.708	1.117	1.453	1.009	1.472	1.391	0.968	8.864						0.68088	0.6355	1.0358	1.3283	0.89801	1.3615	1.2681	0.85681	8.0649		-0.7991	-9.91%
0.765	0.744	1.127	1.48	1.067	1.489	1.445	1.043	9.16						0.70452	0.67976	1.0539	1.3768	0.9808	1.3941	1.3446	0.95784	8.49232		-0.66768	-7.86%
0.772	0.757	1.13	1.489	1.089	1.496	1.465	1.072	9.27						0.7129	0.69581	1.0603	1.3938	1.01	1.4056	1.3717	0.99391	8.64402		-0.62598	-7.24%
0.776	0.764	1.132	1.494	1.1	1.499	1.475	1.087	9.327						0.71725	0.70423	1.0636	1.4026	1.0252	1.4116	1.3858	1.0129	8.72318		-0.60382	-6.92%
0.776	0.764	1.132	1.494	1.1	1.499	1.475	1.087	9.327						0.71723	0.70419	1.0636	1.4025	1.0251	1.4116	1.3857	1.0128	8.72272		-0.60428	-6.93%
0.765	0.744	1.127	1.479	1.066	1.489	1.444	1.042	9.156						0.70424	0.67923	1.0537	1.3762	0.97982	1.3937	1.3437	0.95663	8.48722		-0.66878	-7.88%
0.772	0.757	1.13	1.489	1.088	1.496	1.464	1.071	9.267						0.71279	0.69558	1.0602	1.3936	1.0095	1.4055	1.3713	0.99339	8.64186		-0.62514	-7.23%
0.776	0.764	1.132	1.494	1.1	1.499	1.475	1.087	9.327						0.71716	0.70405	1.0635	1.4024	1.0249	1.4115	1.3855	1.0125	8.72151		-0.60549	-6.94%
0.776	0.764	1.132	1.494	1.1	1.499	1.475	1.087	9.327						0.71715	0.70401	1.0635	1.4024	1.0248	1.4115	1.3855	1.0125	8.72136		-0.60564	-6.94%
0.765	0.743	1.127	1.479	1.066	1.489	1.444	1.042	9.155						0.70414	0.67905	1.0537	1.376	0.97948	1.3936	1.3434	0.95621	8.48558		-0.66942	-7.89%
0.745	0.706	1.116	1.452	1.005	1.471	1.387	0.963	8.845						0.67948	0.63295	1.0347	1.325	0.89274	1.3595	1.2629	0.85053	8.0378		-0.8072	-10.04%
0	0	0	0	0	0	0	0	0						0	0	0	0	0	0	0	0	0		0	#DIV/0!
0	0	0	0	0	0	0	0	0						0	0	0	0	0	0	0	0	0		0	#DIV/0!
0	0	0	0	0	0	0	0	0						0	0	0	0	0	0	0	0	0		0	#DIV/0!
0	0	0	0	0	0	0	0	0						0	0	0	0	0	0	0	0	0		0	#DIV/0!
0	0	0	0	0	0	0	0	0						0	0	0	0	0	0	0	0	0		0	#DIV/0!
0	0	0	0	0	0	0	0	0						0	0	0	0	0	0	0	0	0		0	#DIV/0!
0	0	0	0	0	0	0	0	0						0	0	0	0	0	0	0	0	0		0	#DIV/0!
0	0	0	0	0	0	0	0	0						0	0	0	0	0	0	0	0	0		0	#DIV/0!
0	0	0	0	0	0	0	0	0						0	0	0	0	0	0	0	0	0		0	#DIV/0!
0	0	0	0	0	0	0	0	0						0	0	0	0	0	0	0	0	0		0	#DIV/0!
0	0	0	0	0	0	0	0	0						0	0	0	0	0	0	0	0	0		0	#DIV/0!
0	0	0	0	0	0	0	0	0						0	0	0	0	0	0	0	0	0		0	#DIV/0!
0	0	0	0	0	0	0	0	0						0	0	0	0	0	0	0	0	0		0	#DIV/0!
0	0	0	0	0	0	0	0	0						0	0	0	0	0	0	0	0	0		0	#DIV/0!
0	0	0	0	0	0	0	0	0						0	0	0	0	0	0	0	0	0		0	#DIV/0!
0	0	0	0	0	0	0	0	0						0	0	0	0	0	0	0	0	0		0	#DIV/0!
0	0	0	0	0	0	0	0	0						0	0	0	0	0	0	0	0	0		0	#DIV/0!
0	0	0	0	0	0	0	0	0						0	0	0	0	0	0	0	0	0		0	#DIV/0!
0	0	0	0	0	0	0	0	0						0	0	0	0	0	0	0	0	0		0	#DIV/0!
0	0	0	0	0	0	0	0	0						0	0	0	0	0	0	0	0	0		0	#DIV/0!
0	0	0	0	0	0	0	0	0						0	0	0	0	0	0	0	0	0		0	#DIV/0!
0	0	0	0	0	0	0	0	0						0	0	0	0	0	0	0	0	0		0	#DIV/0!
0	0	0	0	0	0	0	0	0						0	0	0	0	0	0	0	0	0		0	#DIV/0!
0	0	0	0	0	0	0	0	0						0	0	0	0	0	0	0	0	0		0	#DIV/0!
0	0	0	0	0	0	0	0	0						0	0	0	0	0	0	0	0	0		0	#DIV/0!
0	0	0	0	0	0	0	0	0						0	0	0	0	0	0	0	0	0		0	#DIV/0!
0	0	0	0	0	0	0	0	0						0	0	0	0	0	0	0	0	0		0	#DIV/0!
0	0	0	0	0	0	0	0	0						0	0	0	0	0	0	0	0	0		0	#DIV/0!
0	0	0	0	0	0	0	0	0						0	0	0	0	0	0	0	0	0		0	#DIV/0!
0	0	0	0	0	0	0	0	0						0	0	0	0	0	0	0	0	0		0	#DIV/0!
0	0	0	0	0	0	0	0	0						0	0	0	0	0	0	0	0	0		0	#DIV/0!
0	0	0	0	0	0	0	0	0						0	0	0	0	0	0	0	0	0		0	#DIV/0!
0	0	0	0	0	0	0	0	0						0	0	0	0	0	0	0	0	0		0	#DIV/0!
0	0	0	0	0	0	0	0	0						0	0	0	0	0	0	0	0	0		0	#DIV/0!
0	0	0	0	0	0	0	0	0						0	0	0	0	0	0	0	0	0		0	#DIV/0!
0	0	0	0	0	0	0	0	0						0	0	0	0	0	0	0	0	0		0	#DIV/0!
0	0	0	0	0	0	0	0	0						0	0	0	0	0	0	0	0	0		0	#DIV/0!
0	0	0	0	0	0	0	0	0						0	0	0	0	0	0	0	0	0		0	#DIV/0!
0	0	0	0	0	0	0	0	0						0	0	0	0	0	0	0	0	0		0	#DIV/0!
0	0	0	0	0	0	0	0	0						0	0	0	0	0	0	0	0	0		0	#DIV/0!
0	0	0	0	0	0	0	0	0						0	0	0	0	0	0	0	0	0		0	#DIV/0!
0	0	0	0	0	0	0	0	0						0	0	0	0	0	0	0	0	0		0	#DIV/0!
0	0	0	0	0	0	0	0	0						0	0	0	0	0	0	0	0	0		0	#DIV/0!
0	0	0	0	0	0	0	0	0						0	0	0	0	0	0	0	0	0		0	#DIV/0!
0	0	0	0	0	0	0	0	0						0	0	0	0	0	0	0	0	0		0	#DIV/0!
0	0	0	0	0	0	0	0	0						0	0	0	0	0	0	0	0	0		0	#DIV/0!
0	0	0	0	0	0	0	0	0						0	0	0	0	0	0	0	0	0		0	#DIV/0!
0	0	0	0	0	0	0	0	0						0	0	0	0	0	0	0	0	0		0	#DIV/0!
0	0	0	0	0	0	0	0	0						0	0	0	0	0	0	0	0	0		0	#DIV/0!
0	0	0	0	0	0	0	0	0						0	0	0	0	0	0	0	0	0		0	#DIV/0!
0	0	0	0	0	0	0	0	0						0	0	0	0	0	0	0	0	0		0	#DIV/0!
0	0	0	0	0	0	0	0	0						0	0	0	0	0	0	0	0	0		0	#DIV/0!
0	0	0	0	0	0	0	0	0						0	0	0	0	0	0	0	0	0		0	#DIV/0!
0	0	0	0	0	0	0	0	0						0	0	0	0	0	0	0	0	0		0	#DIV/0!
0	0	0	0	0	0	0	0	0						0	0	0	0	0	0	0	0	0		0	#DIV/0!
0	0	0	0	0	0	0	0	0						0	0	0	0	0	0	0	0	0		0	#DIV/0!
0	0	0	0	0	0	0	0	0						0	0	0	0	0	0	0	0	0		0	#DIV/0!
0	0	0	0	0	0	0	0	0						0	0	0	0	0	0	0	0	0		0	#DIV/0!
0	0	0	0	0	0	0	0	0						0	0	0	0	0	0	0	0	0		0	#DIV/0!
0	0	0	0	0	0	0	0	0						0	0	0	0	0	0	0	0	0		0	#DIV/0!
0	0	0	0	0	0	0	0	0						0	0	0	0	0	0	0	0	0		0	#DIV/0!
0.749	0.713	1.118	1.457	1.016	1.474	1.398	0.977	8.902						0.68432	0.64182	1.0384	1.3357	0.90984	1.3661	1.2794	0.87113	8.12671		-0.77529	-9.54%
0.766	0.745	1.127	1.48	1.069	1.49	1.447	1.045	9.169						0.70527	0.68115	1.0545	1.3785	0.98364	1.3952	1.3471	0.96123	8.50659		-0.66241	-7.79%
0.772	0.758	1.131	1.489	1.089	1.496	1.465	1.073	9.273						0.71317	0.69632	1.0605	1.3944	1.0109	1.406	1.3726	0.99509	8.64898		-0.62402	-7.21%
0.776	0.765	1.132	1.494	1.101	1.499	1.476	1.087	9.33						0.71736	0.70443	1.0637	1.4028	1.0256	1.4117	1.3862	1.0134	8.72519		-0.60481	-6.93%
0.776	0.764	1.132	1.494	1.1	1.499	1.475	1.087	9.327						0.71731	0.70433	1.0636	1.4027	1.0253	1.4117	1.386	1.0131	8.72404		-0.60296	-6.91%
0.765	0.744	1.127	1.48	1.067	1.489	1.445	1.043	9.16						0.70445	0.6796	1.0539	1.3768	0.9808	1.394	1.3444	0.95772	8.49167		-0.66833	-7.87%
0.772	0.757	1.13	1.489	1.089	1.496	1.465	1.071	9.269						0.71288	0.69575	1.0603	1.3938	1.0098	1.4056	1.3716	0.99376	8.64349		-0.62551	-7.24%
0.776	0.764	1.132	1.494	1.1	1.499	1.475	1.087	9.327						0.7172	0.70411	1.0636	1.4025	1.025	1.4115	1.3856	1.0127	8.72221		-0.60479	-6.93%
0.776	0.764	1.132	1.494	1.1	1.499	1.475	1.087	9.327						0.71719	0.70409	1.0636	1.4025	1.025	1.4115	1.3856	1.0126	8.72208		-0.60492	-6.94%
0.765	0.744	1.127	1.479	1.066	1.489	1.444	1.042	9.156						0.70424	0.67923	1.0537	1.3762	0.97982	1.3937	1.3437	0.95663	8.48722		-0.66878	-7.88%
0.745	0.707	1.117	1.452	1.005	1.471	1.388	0.963	8.848						0.67978	0.63354	1.0349	1.325	0.89274	1.3597	1.2631	0.85063	8.03939		-0.80861	-10.06%
0	0	0	0	0	0	0	0	0						0	0	0	0	0	0	0	0	0		0	#DIV/0!
0	0	0	0	0	0	0	0	0						0	0	0	0	0	0	0	0	0		0	#DIV/0!
0	0	0	0	0	0	0	0	0						0	0	0	0	0	0	0	0	0		0	#DIV/0!
0	0	0	0	0	0	0	0	0						0	0	0	0	0	0	0	0	0		0	#DIV/0!
0	0	0	0	0	0	0	0	0						0	0	0	0	0	0	0	0	0		0	#DIV/0!
0	0	0	0	0	0	0	0	0						0	0	0	0	0	0	0	0	0		0	#DIV/0!
0	0	0	0	0	0	0	0	0						0	0	0	0	0	0	0	0	0		0	#DIV/0!
0	0	0	0	0	0	0	0	0						0	0	0	0	0	0	0	0	0		0	#DIV/0!
0	0	0	0	0	0	0	0	0						0	0	0	0	0	0	0	0	0		0	#DIV/0!
0	0	0	0	0	0	0	0	0						0	0	0	0	0	0	0	0	0		0	#DIV/0!
0	0	0	0	0	0	0	0	0						0	0	0	0	0	0	0	0	0		0	#DIV/0!
0	0	0	0	0	0	0	0	0						0	0	0	0	0	0	0	0	0		0	#DIV/0!
0	0	0	0	0	0	0	0	0						0	0	0	0	0	0	0	0	0		0	#DIV/0!
0.746	0.708	1.117	1.453	1.009	1.472	1.391	0.968	8.864						0.68088	0.6355	1.0358	1.3283	0.89801	1.3615	1.2681	0.85681	8.0649		-0.7991	-9.91%
0.765	0.744	1.127	1.48	1.067	1.489	1.445	1.043	9.16						0.70445	0.6796	1.0539	1.3768	0.9808	1.394	1.3444	0.95772	8.49167		-0.66833	-7.87%
0.772	0.757	1.13	1.489	1.089	1.496	1.465	1.071	9.269						0.71288	0.69575	1.0603	1.3938	1.0098	1.4056	1.3716	0.99378	8.64351		-0.62549	-7.24%
0.776	0.764	1.132	1.494	1.1	1.499	1.475	1.087	9.327						0.71721	0.70414	1.0636	1.4025	1.0251	1.4115	1.3857	1.0128	8.72255		-0.60445	-6.93%
0.776	0.764	1.132	1.494	1.1	1.499	1.475	1.087	9.327						0.71719	0.70409	1.0636	1.4025	1.025	1.4115	1.3856	1.0126	8.72208		-0.60492	-6.94%
0.765	0.744	1.127	1.479	1.066	1.489	1.444	1.042	9.156						0.7042	0.6791	1.0537	1.3762	0.97982	1.3937	1.3436	0.95653	8.48685		-0.66915	-7.88%
0.772	0.757	1.13	1.489	1.088	1.496	1.464	1.071	9.267						0.71275	0.6955	1.0602	1.3936	1.0095	1.4054	1.3713	0.99334	8.64159		-0.62541	-7.24%
0.775	0.764	1.132	1.494	1.1	1.499	1.475	1.087	9.326						0.71713	0.70396	1.0635	1.4024	1.0248	1.4114	1.3855	1.0124	8.72109		-0.60491	-6.94%
0.775	0.764	1.132	1.494	1.1	1.499	1.475	1.086	9.325						0.71713	0.70396	1.0635	1.4024	1.0248	1.4114	1.3854	1.0124	8.72099		-0.60401	-6.93%
0.765	0.743	1.127	1.479	1.066	1.489	1.444	1.041	9.154						0.7041	0.67892	1.0536	1.376	0.97948	1.3935	1.3432	0.95612	8.48492		-0.66908	-7.89%
0.745	0.706	1.116	1.452	1.005	1.471	1.387	0.963	8.845						0.67948	0.63295	1.0347	1.325	0.89274	1.3595	1.2629	0.85053	8.0378		-0.8072	-10.04%
0	0	0	0	0	0	0	0	0						0	0	0	0	0	0	0	0	0		0	#DIV/0!
0	0	0	0	0	0	0	0	0						0	0	0	0	0	0	0	0	0		0	#DIV/0!
0	0	0	0	0	0	0	0	0						0	0	0	0	0	0	0	0	0		0	#DIV/0!
0	0	0	0	0	0	0	0	0						0	0	0	0	0	0	0	0	0		0	#DIV/0!
0	0	0	0	0	0	0	0	0						0	0	0	0	0	0	0	0	0		0	#DIV/0!
0	0	0	0	0	0	0	0	0						0	0	0	0	0	0	0	0	0		0	#DIV/0!
0	0	0	0	0	0	0	0	0						0	0	0	0	0	0	0	0	0		0	#DIV/0!
0	0	0	0	0	0	0	0	0						0	0	0	0	0	0	0	0	0		0	#DIV/0!
0	0	0	0	0	0	0	0	0						0	0	0	0	0	0	0	0	0		0	#DIV/0!
0	0	0	0	0	0	0	0	0						0	0	0	0	0	0	0	0	0		0	#DIV/0!
0	0	0	0	0	0	0	0	0						0	0	0	0	0	0	0	0	0		0	#DIV/0!
0	0	0	0	0	0	0	0	0						0	0	0	0	0	0	0	0	0		0	#DIV/0!
0	0	0	0	0	0	0	0	0						0	0	0	0	0	0	0	0	0		0	#DIV/0!
0.746	0.708	1.117	1.453	1.008	1.472	1.39	0.967	8.861						0.68068	0.63531	1.0356	1.3275	0.89672	1.361	1.2668	0.85527	8.05888		-0.80212	-9.95%
0.765	0.744	1.127	1.479	1.067	1.489	1.445	1.042	9.158						0.70439	0.67946	1.0539	1.3766	0.98048	1.3939	1.3442	0.95735	8.49028		-0.66772	-7.86%
0.772	0.757	1.13	1.489	1.089	1.496	1.465	1.071	9.269						0.71283	0.69567	1.0603	1.3937	1.0097	1.4055	1.3715	0.99359	8.64279		-0.62621	-7.25%
0.776	0.764	1.132	1.494	1.1	1.499	1.475	1.087	9.327						0.71719	0.70409	1.0636	1.4025	1.025	1.4115	1.3856	1.0126	8.72208		-0.60492	-6.94%
0.776	0.764	1.132	1.494	1.1	1.499	1.475	1.087	9.327						0.71718	0.70406	1.0636	1.4025	1.025	1.4115	1.3856	1.0126	8.72204		-0.60496	-6.94%
0.765	0.743	1.127	1.479	1.066	1.489	1.444	1.042	9.155						0.70416	0.67906	1.0537	1.3762	0.97982	1.3936	1.3435	0.9565	8.48654		-0.66846	-7.88%
0.772	0.757	1.13	1.489	1.088	1.496	1.464	1.071	9.267						0.71275	0.6955	1.0602	1.3936	1.0095	1.4054	1.3713	0.99334	8.64159		-0.62541	-7.24%
0.775	0.764	1.132	1.494	1.1	1.499	1.475	1.087	9.326						0.71714	0.704	1.0635	1.4024	1.0248	1.4114	1.3855	1.0124	8.72114		-0.60486	-6.94%
0.775	0.764	1.132	1.494	1.1	1.499	1.475	1.087	9.326						0.71714	0.704	1.0635	1.4024	1.0248	1.4114	1.3855	1.0124	8.72114		-0.60486	-6.94%
0.765	0.743	1.127	1.479	1.066	1.489	1.444	1.042	9.155						0.7041	0.67892	1.0536	1.376	0.97948	1.3936	1.3434	0.95621	8.48531		-0.66969	-7.89%
0.745	0.706	1.116	1.452	1.005	1.471	1.387	0.963	8.845						0.67948	0.63295	1.0347	1.325	0.89274	1.3595	1.2629	0.85053	8.0378		-0.8072	-10.04%
0	0	0	0	0	0	0	0	0						0	0	0	0	0	0	0	0	0		0	#DIV/0!
0	0	0	0	0	0	0	0	0						0	0	0	0	0	0	0	0	0		0	#DIV/0!
0	0	0	0	0	0	0	0	0						0	0	0	0	0	0	0	0	0		0	#DIV/0!
0	0	0	0	0	0	0	0	0						0	0	0	0	0	0	0	0	0		0	#DIV/0!
0	0	0	0	0	0	0	0	0						0	0	0	0	0	0	0	0	0		0	#DIV/0!
0	0	0	0	0	0	0	0	0						0	0	0	0	0	0	0	0	0		0	#DIV/0!
0	0	0	0	0	0	0	0	0						0	0	0	0	0	0	0	0	0		0	#DIV/0!
0	0	0	0	0	0	0	0	0						0	0	0	0	0	0	0	0	0		0	#DIV/0!
0	0	0	0	0	0	0	0	0						0	0	0	0	0	0	0	0	0		0	#DIV/0!
0	0	0	0	0	0	0	0	0						0	0	0	0	0	0	0	0	0		0	#DIV/0!
0	0	0	0	0	0	0	0	0						0	0	0	0	0	0	0	0	0		0	#DIV/0!
0	0	0	0	0	0	0	0	0						0	0	0	0	0	0	0	0	0		0	#DIV/0!
0	0	0	0	0	0	0	0	0						0	0	0	0	0	0	0	0	0		0	#DIV/0!
0.746	0.708	1.117	1.453	1.008	1.472	1.39	0.967	8.861						0.68054	0.63487	1.0355	1.3275	0.89672	1.361	1.2668	0.85527	8.0582		-0.8028	-9.96%
0.765	0.744	1.127	1.479	1.067	1.489	1.445	1.042	9.158						0.70435	0.67942	1.0538	1.3766	0.98048	1.3939	1.3441	0.95732	8.48997		-0.66803	-7.87%
0.772	0.757	1.13	1.489	1.089	1.496	1.465	1.071	9.269						0.71281	0.69565	1.0603	1.3937	1.0097	1.4055	1.3715	0.99357	8.64273		-0.62627	-7.25%
0.776	0.764	1.132	1.494	1.1	1.499	1.475	1.087	9.327						0.71718	0.70406	1.0636	1.4025	1.025	1.4115	1.3856	1.0126	8.72204		-0.60496	-6.94%
0.776	0.764	1.132	1.494	1.1	1.499	1.475	1.087	9.327						0.71715	0.70401	1.0635	1.4024	1.0249	1.4115	1.3856	1.0126	8.72166		-0.60534	-6.94%
0.765	0.743	1.127	1.479	1.066	1.489	1.444	1.042	9.155						0.70412	0.67893	1.0537	1.3762	0.97982	1.3936	1.3435	0.9565	8.48637		-0.66863	-7.88%
0.772	0.757	1.13	1.489	1.088	1.496	1.464	1.071	9.267						0.71271	0.69542	1.0602	1.3935	1.0093	1.4054	1.3712	0.99319	8.64092		-0.62608	-7.25%
0.775	0.764	1.132	1.494	1.1	1.499	1.475	1.086	9.325						0.7171	0.70391	1.0635	1.4023	1.0247	1.4114	1.3854	1.0123	8.72061		-0.60439	-6.93%
0.775	0.764	1.132	1.494	1.1	1.499	1.475	1.086	9.325						0.7171	0.70391	1.0635	1.4023	1.0247	1.4114	1.3854	1.0123	8.72061		-0.60439	-6.93%
0.765	0.744	1.127	1.479	1.066	1.489	1.444	1.042	9.156						0.70422	0.67921	1.0537	1.3761	0.97955	1.3937	1.3436	0.95653	8.48661		-0.66939	-7.89%
0.745	0.706	1.116	1.451	1.005	1.471	1.387	0.963	8.844						0.67942	0.63289	1.0346	1.3241	0.89137	1.3593	1.2624	0.84933	8.03341		-0.81059	-10.09%
0	0	0	0	0	0	0	0	0						0	0	0	0	0	0	0	0	0		0	#DIV/0!
0	0	0	0	0	0	0	0	0						0	0	0	0	0	0	0	0	0		0	#DIV/0!
0	0	0	0	0	0	0	0	0						0	0	0	0	0	0	0	0	0		0	#DIV/0!
0	0	0	0	0	0	0	0	0						0	0	0	0	0	0	0	0	0		0	#DIV/0!
0	0	0	0	0	0	0	0	0						0	0	0	0	0	0	0	0	0		0	#DIV/0!
0	0	0	0	0	0	0	0	0						0	0	0	0	0	0	0	0	0		0	#DIV/0!
0	0	0	0	0	0	0	0	0						0	0	0	0	0	0	0	0	0		0	#DIV/0!
0	0	0	0	0	0	0	0	0						0	0	0	0	0	0	0	0	0		0	#DIV/0!
0	0	0	0	0	0	0	0	0						0	0	0	0	0	0	0	0	0		0	#DIV/0!
0	0	0	0	0	0	0	0	0						0	0	0	0	0	0	0	0	0		0	#DIV/0!
0	0	0	0	0	0	0	0	0						0	0	0	0	0	0	0	0	0		0	#DIV/0!
0	0	0	0	0	0	0	0	0						0	0	0	0	0	0	0	0	0		0	#DIV/0!
0	0	0	0	0	0	0	0	0						0	0	0	0	0	0	0	0	0		0	#DIV/0!
0.746	0.707	1.117	1.452	1.007	1.472	1.389	0.966	8.856						0.68034	0.63437	1.0353	1.3267	0.89541	1.3607	1.2657	0.85381	8.05233		-0.80367	-9.98%
0.765	0.744	1.127	1.479	1.066	1.489	1.445	1.043	9.158						0.70441	0.67957	1.0539	1.3766	0.98028	1.394	1.3444	0.95772	8.49088		-0.66712	-7.86%
0.772	0.757	1.13	1.489	1.088	1.496	1.465	1.071	9.268						0.71288	0.69579	1.0603	1.3937	1.0096	1.4056	1.3716	0.99373	8.6432		-0.6248	-7.23%
0.776	0.764	1.132	1.494	1.1	1.499	1.475	1.087	9.327						0.71722	0.70417	1.0636	1.4024	1.0248	1.4115	1.3857	1.0128	8.72219		-0.60481	-6.93%
0.776	0.764	1.132	1.494	1.1	1.499	1.475	1.087	9.327						0.71722	0.70417	1.0636	1.4024	1.0248	1.4115	1.3857	1.0128	8.72219		-0.60481	-6.93%
0.765	0.744	1.127	1.479	1.066	1.489	1.444	1.042	9.156						0.70422	0.67921	1.0537	1.3761	0.97955	1.3937	1.3436	0.95653	8.48661		-0.66939	-7.89%
0.772	0.757	1.13	1.489	1.088	1.496	1.464	1.071	9.267						0.71281	0.69564	1.0602	1.3935	1.0093	1.4055	1.3714	0.99354	8.64189		-0.62511	-7.23%
0.776	0.764	1.132	1.494	1.1	1.499	1.475	1.087	9.327						0.71719	0.70412	1.0635	1.4024	1.0247	1.4115	1.3856	1.0127	8.72171		-0.60529	-6.94%
0.776	0.764	1.132	1.494	1.1	1.499	1.475	1.087	9.327						0.71719	0.70412	1.0635	1.4024	1.0247	1.4115	1.3856	1.0127	8.72171		-0.60529	-6.94%
0.765	0.744	1.127	1.479	1.066	1.489	1.444	1.042	9.156						0.70421	0.6792	1.0537	1.376	0.97928	1.3937	1.3436	0.95653	8.48622		-0.66978	-7.89%
0.745	0.707	1.117	1.451	1.005	1.471	1.388	0.963	8.847						0.67972	0.63349	1.0348	1.3245	0.8916	1.3597	1.2631	0.85063	8.03754		-0.80946	-10.07%
0	0	0	0	0	0	0	0	0						0	0	0	0	0	0	0	0	0		0	#DIV/0!
0	0	0	0	0	0	0	0	0						0	0	0	0	0	0	0	0	0		0	#DIV/0!
0	0	0	0	0	0	0	0	0						0	0	0	0	0	0	0	0	0		0	#DIV/0!
0	0	0	0	0	0	0	0	0						0	0	0	0	0	0	0	0	0		0	#DIV/0!
0	0	0	0	0	0	0	0	0						0	0	0	0	0	0	0	0	0		0	#DIV/0!
0	0	0	0	0	0	0	0	0						0	0	0	0	0	0	0	0	0		0	#DIV/0!
0	0	0	0	0	0	0	0	0						0	0	0	0	0	0	0	0	0		0	#DIV/0!
0	0	0	0	0	0	0	0	0						0	0	0	0	0	0	0	0	0		0	#DIV/0!
0	0	0	0	0	0	0	0	0						0	0	0	0	0	0	0	0	0		0	#DIV/0!
0	0	0	0	0	0	0	0	0						0	0	0	0	0	0	0	0	0		0	#DIV/0!
0	0	0	0	0	0	0	0	0						0	0	0	0	0	0	0	0	0		0	#DIV/0!
0	0	0	0	0	0	0	0	0						0	0	0	0	0	0	0	0	0		0	#DIV/0!
0	0	0	0	0	0	0	0	0						0	0	0	0	0	0	0	0	0		0	#DIV/0!
0	0	0	0	0	0	0	0	0						0	0	0	0	0	0	0	0	0		0	#DIV/0!
0	0	0	0	0	0	0	0	0						0	0	0	0	0	0	0	0	0		0	#DIV/0!
0	0	0	0	0	0	0	0	0						0	0	0	0	0	0	0	0	0		0	#DIV/0!
0	0	0	0	0	0	0	0	0						0	0	0	0	0	0	0	0	0		0	#DIV/0!
0	0	0	0	0	0	0	0	0						0	0	0	0	0	0	0	0	0		0	#DIV/0!
0	0	0	0	0	0	0	0	0						0	0	0	0	0	0	0	0	0		0	#DIV/0!
0	0	0	0	0	0	0	0	0						0	0	0	0	0	0	0	0	0		0	#DIV/0!
0	0	0	0	0	0	0	0	0						0	0	0	0	0	0	0	0	0		0	#DIV/0!
0	0	0	0	0	0	0	0	0						0	0	0	0	0	0	0	0	0		0	#DIV/0!
0	0	0	0	0	0	0	0	0						0	0	0	0	0	0	0	0	0		0	#DIV/0!
0	0	0	0	0	0	0	0	0						0	0	0	0	0	0	0	0	0		0	#DIV/0!
0	0	0	0	0	0	0	0	0						0	0	0	0	0	0	0	0	0		0	#DIV/0!
0	0	0	0	0	0	0	0	0						0	0	0	0	0	0	0	0	0		0	#DIV/0!
0	0	0	0	0	0	0	0	0						0	0	0	0	0	0	0	0	0		0	#DIV/0!
0	0	0	0	0	0	0	0	0						0	0	0	0	0	0	0	0	0		0	#DIV/0!
0	0	0	0	0	0	0	0	0						0	0	0	0	0	0	0	0	0		0	#DIV/0!
0	0	0	0	0	0	0	0	0						0	0	0	0	0	0	0	0	0		0	#DIV/0!
0	0	0	0	0	0	0	0	0						0	0	0	0	0	0	0	0	0		0	#DIV/0!
0	0	0	0	0	0	0	0	0						0	0	0	0	0	0	0	0	0		0	#DIV/0!
0	0	0	0	0	0	0	0	0						0	0	0	0	0	0	0	0	0		0	#DIV/0!
0	0	0	0	0	0	0	0	0						0	0	0	0	0	0	0	0	0		0	#DIV/0!
0	0	0	0	0	0	0	0	0						0	0	0	0	0	0	0	0	0		0	#DIV/0!
0	0	0	0	0	0	0	0	0						0	0	0	0	0	0	0	0	0		0	#DIV/0!
0	0	0	0	0	0	0	0	0						0	0	0	0	0	0	0	0	0		0	#DIV/0!
0	0	0	0	0	0	0	0	0						0	0	0	0	0	0	0	0	0		0	#DIV/0!
0	0	0	0	0	0	0	0	0						0	0	0	0	0	0	0	0	0		0	#DIV/0!
0	0	0	0	0	0	0	0	0						0	0	0	0	0	0	0	0	0		0	#DIV/0!
0	0	0	0	0	0	0	0	0						0	0	0	0	0	0	0	0	0		0	#DIV/0!
0	0	0	0	0	0	0	0	0						0	0	0	0	0	0	0	0	0		0	#DIV/0!
0	0	0	0	0	0	0	0	0						0	0	0	0	0	0	0	0	0		0	#DIV/0!
0	0	0	0	0	0	0	0	0						0	0	0	0	0	0	0	0	0		0	#DIV/0!
0	0	0	0	0	0	0	0	0						0	0	0	0	0	0	0	0	0		0	#DIV/0!
0	0	0	0	0	0	0	0	0						0	0	0	0	0	0	0	0	0		0	#DIV/0!
0	0	0	0	0	0	0	0	0						0	0	0	0	0	0	0	0	0		0	#DIV/0!
0	0	0	0	0	0	0	0	0						0	0	0	0	0	0	0	0	0		0	#DIV/0!
0	0	0	0	0	0	0	0	0						0	0	0	0	0	0	0	0	0		0	#DIV/0!
0	0	0	0	0	0	0	0	0						0	0	0	0	0	0	0	0	0		0	#DIV/0!
0	0	0	0	0	0	0	0	0						0	0	0	0	0	0	0	0	0		0	#DIV/0!
0	0	0	0	0	0	0	0	0						0	0	0	0	0	0	0	0	0		0	#DIV/0!
0	0	0	0	0	0	0	0	0						0	0	0	0	0	0	0	0	0		0	#DIV/0!
0	0	0	0	0	0	0	0	0						0	0	0	0	0	0	0	0	0		0	#DIV/0!
0	0	0	0	0	0	0	0	0						0	0	0	0	0	0	0	0	0		0	#DIV/0!
0	0	0	0	0	0	0	0	0						0	0	0	0	0	0	0	0	0		0	#DIV/0!
0	0	0	0	0	0	0	0	0						0	0	0	0	0	0	0	0	0		0	#DIV/0!
0	0	0	0	0	0	0	0	0						0	0	0	0	0	0	0	0	0		0	#DIV/0!
0	0	0	0	0	0	0	0	0						0	0	0	0	0	0	0	0	0		0	#DIV/0!
0	0	0	0	0	0	0	0	0						0	0	0	0	0	0	0	0	0		0	#DIV/0!
0	0	0	0	0	0	0	0	0						0	0	0	0	0	0	0	0	0		0	#DIV/0!
0.748	0.712	1.118	1.456	1.015	1.474	1.396	0.976	8.895						0.68372	0.64073	1.0379	1.3343	0.90762	1.3652	1.2773	0.86845	8.11522		-0.77978	-9.61%
0.765	0.745	1.127	1.48	1.068	1.49	1.446	1.045	9.166						0.70504	0.68068	1.0543	1.378	0.98277	1.3949	1.3465	0.96047	8.50266		-0.66334	-7.80%
0.772	0.758	1.131	1.489	1.089	1.496	1.465	1.072	9.272						0.71317	0.69636	1.0605	1.3942	1.0105	1.406	1.3725	0.99505	8.64828		-0.62372	-7.21%
0.776	0.765	1.132	1.494	1.1	1.499	1.476	1.087	9.329						0.71737	0.70446	1.0637	1.4027	1.0253	1.4117	1.3862	1.0134	8.72483		-0.60417	-6.92%
0.776	0.764	1.132	1.494	1.1	1.499	1.476	1.087	9.328						0.71732	0.70436	1.0636	1.4026	1.0252	1.4117	1.386	1.0132	8.72398		-0.60402	-6.92%
0.765	0.744	1.127	1.479	1.066	1.489	1.445	1.043	9.158						0.70445	0.67961	1.0539	1.3766	0.98028	1.3941	1.3445	0.95775	8.49119		-0.66681	-7.85%
0.772	0.757	1.13	1.489	1.088	1.496	1.465	1.072	9.269						0.7129	0.69581	1.0603	1.3937	1.0096	1.4056	1.3717	0.99392	8.64353		-0.62547	-7.24%
0.776	0.764	1.132	1.494	1.1	1.499	1.475	1.087	9.327						0.71724	0.70422	1.0636	1.4025	1.0248	1.4116	1.3858	1.0129	8.72266		-0.60434	-6.93%
0.776	0.764	1.132	1.494	1.1	1.499	1.475	1.087	9.327						0.71722	0.70417	1.0636	1.4024	1.0248	1.4115	1.3857	1.0128	8.72219		-0.60481	-6.93%
0.765	0.744	1.127	1.479	1.066	1.489	1.444	1.042	9.156						0.7043	0.67938	1.0538	1.3762	0.97961	1.3938	1.3439	0.95694	8.48793		-0.66807	-7.87%
0.745	0.707	1.117	1.451	1.005	1.471	1.388	0.963	8.847						0.67987	0.63394	1.0349	1.3245	0.8916	1.3597	1.2631	0.85063	8.03824		-0.80876	-10.06%
0	0	0	0	0	0	0	0	0						0	0	0	0	0	0	0	0	0		0	#DIV/0!
0	0	0	0	0	0	0	0	0						0	0	0	0	0	0	0	0	0		0	#DIV/0!
0	0	0	0	0	0	0	0	0						0	0	0	0	0	0	0	0	0		0	#DIV/0!
0	0	0	0	0	0	0	0	0						0	0	0	0	0	0	0	0	0		0	#DIV/0!
0	0	0	0	0	0	0	0	0						0	0	0	0	0	0	0	0	0		0	#DIV/0!
0	0	0	0	0	0	0	0	0						0	0	0	0	0	0	0	0	0		0	#DIV/0!
0	0	0	0	0	0	0	0	0						0	0	0	0	0	0	0	0	0		0	#DIV/0!
0	0	0	0	0	0	0	0	0						0	0	0	0	0	0	0	0	0		0	#DIV/0!
0	0	0	0	0	0	0	0	0						0	0	0	0	0	0	0	0	0		0	#DIV/0!
0	0	0	0	0	0	0	0	0						0	0	0	0	0	0	0	0	0		0	#DIV/0!
0	0	0	0	0	0	0	0	0						0	0	0	0	0	0	0	0	0		0	#DIV/0!
0	0	0	0	0	0	0	0	0						0	0	0	0	0	0	0	0	0		0	#DIV/0!
0	0	0	0	0	0	0	0	0						0	0	0	0	0	0	0	0	0		0	#DIV/0!
0.746	0.708	1.117	1.453	1.008	1.472	1.39	0.967	8.861						0.68054	0.63487	1.0355	1.3275	0.89672	1.361	1.2668	0.85527	8.0582		-0.8028	-9.96%
0.765	0.744	1.127	1.479	1.066	1.489	1.445	1.042	9.157						0.7043	0.67928	1.0538	1.3765	0.98021	1.3939	1.3441	0.95732	8.48941		-0.66759	-7.86%
0.772	0.757	1.13	1.489	1.088	1.496	1.465	1.072	9.269						0.7129	0.69581	1.0603	1.3937	1.0096	1.4056	1.3717	0.99392	8.64353		-0.62547	-7.24%
0.776	0.764	1.132	1.494	1.1	1.499	1.475	1.087	9.327						0.71722	0.70417	1.0636	1.4024	1.0248	1.4115	1.3857	1.0128	8.72219		-0.60481	-6.93%
0.776	0.764	1.132	1.494	1.1	1.499	1.475	1.087	9.327						0.71722	0.70417	1.0636	1.4024	1.0248	1.4115	1.3857	1.0128	8.72219		-0.60481	-6.93%
0.765	0.744	1.127	1.479	1.066	1.489	1.444	1.042	9.156						0.70426	0.67925	1.0537	1.3762	0.97961	1.3938	1.3439	0.95694	8.48766		-0.66834	-7.87%
0.772	0.757	1.13	1.489	1.088	1.496	1.464	1.071	9.267						0.71281	0.69564	1.0602	1.3935	1.0093	1.4055	1.3714	0.99354	8.64189		-0.62511	-7.23%
0.776	0.764	1.132	1.494	1.1	1.499	1.475	1.087	9.327						0.71719	0.70412	1.0635	1.4024	1.0246	1.4115	1.3856	1.0127	8.72161		-0.60539	-6.94%
0.776	0.764	1.132	1.494	1.1	1.499	1.475	1.087	9.327						0.71719	0.70412	1.0635	1.4024	1.0246	1.4115	1.3856	1.0127	8.72161		-0.60539	-6.94%
0.765	0.744	1.127	1.479	1.066	1.489	1.444	1.042	9.156						0.70421	0.6792	1.0537	1.376	0.97928	1.3937	1.3436	0.95653	8.48622		-0.66978	-7.89%
0.745	0.707	1.117	1.451	1.005	1.471	1.388	0.963	8.847						0.67972	0.63349	1.0348	1.3245	0.8916	1.3597	1.2631	0.85063	8.03754		-0.80946	-10.07%
0	0	0	0	0	0	0	0	0						0	0	0	0	0	0	0	0	0		0	#DIV/0!
0	0	0	0	0	0	0	0	0						0	0	0	0	0	0	0	0	0		0	#DIV/0!
0	0	0	0	0	0	0	0	0						0	0	0	0	0	0	0	0	0		0	#DIV/0!
0	0	0	0	0	0	0	0	0						0	0	0	0	0	0	0	0	0		0	#DIV/0!
0	0	0	0	0	0	0	0	0						0	0	0	0	0	0	0	0	0		0	#DIV/0!
0	0	0	0	0	0	0	0	0						0	0	0	0	0	0	0	0	0		0	#DIV/0!
0	0	0	0	0	0	0	0	0						0	0	0	0	0	0	0	0	0		0	#DIV/0!
0	0	0	0	0	0	0	0	0						0	0	0	0	0	0	0	0	0		0	#DIV/0!
0	0	0	0	0	0	0	0	0						0	0	0	0	0	0	0	0	0		0	#DIV/0!
0	0	0	0	0	0	0	0	0						0	0	0	0	0	0	0	0	0		0	#DIV/0!
0	0	0	0	0	0	0	0	0						0	0	0	0	0	0	0	0	0		0	#DIV/0!
0	0	0	0	0	0	0	0	0						0	0	0	0	0	0	0	0	0		0	#DIV/0!
0	0	0	0	0	0	0	0	0						0	0	0	0	0	0	0	0	0		0	#DIV/0!
0.746	0.708	1.117	1.453	1.007	1.472	1.39	0.967	8.86						0.68077	0.63539	1.0356	1.3271	0.89563	1.3612	1.267	0.85537	8.05806		-0.80194	-9.95%
0.765	0.744	1.127	1.479	1.066	1.489	1.445	1.042	9.157						0.70434	0.67941	1.0538	1.3765	0.98021	1.3939	1.3441	0.95732	8.48958		-0.66742	-7.86%
0.772	0.757	1.13	1.489	1.088	1.496	1.464	1.071	9.267						0.71279	0.69558	1.0602	1.3936	1.0095	1.4055	1.3714	0.99353	8.6421		-0.6249	-7.23%
0.776	0.764	1.132	1.494	1.1	1.499	1.475	1.087	9.327						0.71715	0.70401	1.0635	1.4024	1.0248	1.4115	1.3855	1.0125	8.72136		-0.60564	-6.94%
0.776	0.764	1.132	1.494	1.1	1.499	1.475	1.087	9.327						0.71722	0.70417	1.0636	1.4024	1.0248	1.4115	1.3857	1.0128	8.72219		-0.60481	-6.93%
0.765	0.744	1.127	1.479	1.066	1.489	1.444	1.042	9.156						0.70426	0.67925	1.0537	1.3762	0.97961	1.3938	1.3439	0.95694	8.48766		-0.66834	-7.87%
0.772	0.757	1.13	1.489	1.088	1.496	1.464	1.071	9.267						0.71281	0.69564	1.0602	1.3935	1.0093	1.4055	1.3714	0.99354	8.64189		-0.62511	-7.23%
0.776	0.764	1.132	1.494	1.1	1.499	1.475	1.087	9.327						0.71719	0.70412	1.0635	1.4024	1.0246	1.4115	1.3856	1.0127	8.72161		-0.60539	-6.94%
0.776	0.764	1.132	1.494	1.1	1.499	1.475	1.087	9.327						0.71719	0.70412	1.0635	1.4024	1.0246	1.4115	1.3856	1.0127	8.72161		-0.60539	-6.94%
0.765	0.744	1.127	1.479	1.066	1.489	1.444	1.042	9.156						0.70421	0.6792	1.0537	1.376	0.97928	1.3937	1.3436	0.95653	8.48622		-0.66978	-7.89%
0.745	0.707	1.117	1.451	1.005	1.471	1.388	0.963	8.847						0.67972	0.63349	1.0348	1.3245	0.8916	1.3597	1.2631	0.85063	8.03754		-0.80946	-10.07%
0	0	0	0	0	0	0	0	0						0	0	0	0	0	0	0	0	0		0	#DIV/0!
0	0	0	0	0	0	0	0	0						0	0	0	0	0	0	0	0	0		0	#DIV/0!
0	0	0	0	0	0	0	0	0						0	0	0	0	0	0	0	0	0		0	#DIV/0!
0	0	0	0	0	0	0	0	0						0	0	0	0	0	0	0	0	0		0	#DIV/0!
0	0	0	0	0	0	0	0	0						0	0	0	0	0	0	0	0	0		0	#DIV/0!
0	0	0	0	0	0	0	0	0						0	0	0	0	0	0	0	0	0		0	#DIV/0!
0	0	0	0	0	0	0	0	0						0	0	0	0	0	0	0	0	0		0	#DIV/0!
0	0	0	0	0	0	0	0	0						0	0	0	0	0	0	0	0	0		0	#DIV/0!
0	0	0	0	0	0	0	0	0						0	0	0	0	0	0	0	0	0		0	#DIV/0!
0	0	0	0	0	0	0	0	0						0	0	0	0	0	0	0	0	0		0	#DIV/0!
0	0	0	0	0	0	0	0	0						0	0	0	0	0	0	0	0	0		0	#DIV/0!
0	0	0	0	0	0	0	0	0						0	0	0	0	0	0	0	0	0		0	#DIV/0!
0	0	0	0	0	0	0	0	0						0	0	0	0	0	0	0	0	0		0	#DIV/0!
0.746	0.708	1.117	1.453	1.007	1.472	1.39	0.967	8.86						0.68048	0.63482	1.0354	1.3271	0.89563	1.361	1.2668	0.85527	8.0565		-0.8035	-9.97%
0.765	0.744	1.127	1.479	1.066	1.489	1.445	1.042	9.157						0.70434	0.67941	1.0538	1.3765	0.98021	1.3939	1.3441	0.95732	8.48958		-0.66742	-7.86%
0.772	0.757	1.13	1.489	1.088	1.496	1.464	1.071	9.267						0.71278	0.69557	1.0602	1.3936	1.0094	1.4055	1.3714	0.99353	8.64198		-0.62502	-7.23%
0.776	0.764	1.132	1.494	1.1	1.499	1.475	1.087	9.327						0.71724	0.70422	1.0636	1.4025	1.0248	1.4116	1.3858	1.0129	8.72266		-0.60434	-6.93%
0.776	0.764	1.132	1.494	1.1	1.499	1.475	1.087	9.327						0.71721	0.70417	1.0636	1.4024	1.0247	1.4115	1.3857	1.0128	8.72208		-0.60492	-6.94%
0.765	0.744	1.127	1.479	1.066	1.489	1.444	1.042	9.156						0.70425	0.67923	1.0537	1.3761	0.97935	1.3938	1.3439	0.95694	8.48727		-0.66873	-7.88%
0.772	0.757	1.13	1.489	1.088	1.496	1.464	1.071	9.267						0.7128	0.69564	1.0602	1.3935	1.0092	1.4055	1.3714	0.99354	8.64178		-0.62522	-7.23%
0.776	0.764	1.132	1.494	1.1	1.499	1.475	1.087	9.327						0.71718	0.70409	1.0635	1.4024	1.0246	1.4115	1.3856	1.0127	8.72157		-0.60543	-6.94%
0.776	0.764	1.132	1.494	1.1	1.499	1.475	1.087	9.327						0.71717	0.70408	1.0635	1.4023	1.0246	1.4115	1.3856	1.0127	8.72145		-0.60555	-6.94%
0.765	0.743	1.127	1.479	1.066	1.489	1.444	1.042	9.155						0.70415	0.67905	1.0536	1.3759	0.97901	1.3937	1.3436	0.95653	8.48554		-0.66946	-7.89%
0.745	0.707	1.117	1.451	1.005	1.471	1.388	0.963	8.847						0.67972	0.63349	1.0348	1.3245	0.8916	1.3597	1.2631	0.85063	8.03754		-0.80946	-10.07%
0	0	0	0	0	0	0	0	0						0	0	0	0	0	0	0	0	0		0	#DIV/0!
0	0	0	0	0	0	0	0	0						0	0	0	0	0	0	0	0	0		0	#DIV/0!
0	0	0	0	0	0	0	0	0						0	0	0	0	0	0	0	0	0		0	#DIV/0!
0	0	0	0	0	0	0	0	0						0	0	0	0	0	0	0	0	0		0	#DIV/0!
0	0	0	0	0	0	0	0	0						0	0	0	0	0	0	0	0	0		0	#DIV/0!
0	0	0	0	0	0	0	0	0						0	0	0	0	0	0	0	0	0		0	#DIV/0!
0	0	0	0	0	0	0	0	0						0	0	0	0	0	0	0	0	0		0	#DIV/0!
0	0	0	0	0	0	0	0	0						0	0	0	0	0	0	0	0	0		0	#DIV/0!
0	0	0	0	0	0	0	0	0						0	0	0	0	0	0	0	0	0		0	#DIV/0!
0	0	0	0	0	0	0	0	0						0	0	0	0	0	0	0	0	0		0	#DIV/0!
0	0	0	0	0	0	0	0	0						0	0	0	0	0	0	0	0	0		0	#DIV/0!
0	0	0	0	0	0	0	0	0						0	0	0	0	0	0	0	0	0		0	#DIV/0!
0	0	0	0	0	0	0	0	0						0	0	0	0	0	0	0	0	0		0	#DIV/0!
0.746	0.708	1.117	1.453	1.007	1.472	1.39	0.967	8.86						0.68077	0.63539	1.0356	1.3271	0.89563	1.3612	1.267	0.85537	8.05806		-0.80194	-9.95%
0.765	0.744	1.127	1.479	1.066	1.489	1.445	1.042	9.157						0.70441	0.67957	1.0539	1.3765	0.98021	1.3939	1.3442	0.95735	8.49004		-0.66696	-7.86%
0.772	0.757	1.13	1.489	1.088	1.496	1.465	1.071	9.268						0.71282	0.69566	1.0603	1.3936	1.0095	1.4055	1.3715	0.99359	8.64247		-0.62553	-7.24%
0.776	0.764	1.132	1.494	1.1	1.499	1.475	1.087	9.327						0.71718	0.70409	1.0635	1.4024	1.0248	1.4115	1.3856	1.0126	8.72167		-0.60533	-6.94%
0.776	0.764	1.132	1.494	1.1	1.499	1.475	1.087	9.327						0.71717	0.70405	1.0635	1.4024	1.0248	1.4115	1.3856	1.0126	8.72162		-0.60538	-6.94%
0.765	0.743	1.127	1.479	1.066	1.489	1.444	1.042	9.155						0.70414	0.67905	1.0537	1.3761	0.97955	1.3936	1.3435	0.9565	8.48614		-0.66886	-7.88%
0.772	0.757	1.13	1.489	1.088	1.496	1.464	1.071	9.267						0.71283	0.6957	1.0602	1.3935	1.0093	1.4055	1.3714	0.99354	8.64197		-0.62503	-7.23%
0.776	0.764	1.132	1.494	1.1	1.499	1.475	1.087	9.327						0.71721	0.70417	1.0636	1.4024	1.0247	1.4115	1.3857	1.0128	8.72208		-0.60492	-6.94%
0.776	0.764	1.132	1.494	1.1	1.499	1.475	1.087	9.327						0.7172	0.70415	1.0635	1.4024	1.0246	1.4115	1.3856	1.0127	8.72165		-0.60535	-6.94%
0.765	0.744	1.127	1.479	1.066	1.489	1.444	1.042	9.156						0.70421	0.6792	1.0537	1.376	0.97928	1.3937	1.3436	0.95653	8.48622		-0.66978	-7.89%
0.745	0.707	1.117	1.451	1.005	1.471	1.388	0.963	8.847						0.67972	0.63349	1.0348	1.3245	0.8916	1.3597	1.2631	0.85063	8.03754		-0.80946	-10.07%
0	0	0	0	0	0	0	0	0						0	0	0	0	0	0	0	0	0		0	#DIV/0!
0	0	0	0	0	0	0	0	0						0	0	0	0	0	0	0	0	0		0	#DIV/0!
0	0	0	0	0	0	0	0	0						0	0	0	0	0	0	0	0	0		0	#DIV/0!
0	0	0	0	0	0	0	0	0						0	0	0	0	0	0	0	0	0		0	#DIV/0!
0	0	0	0	0	0	0	0	0						0	0	0	0	0	0	0	0	0		0	#DIV/0!
0	0	0	0	0	0	0	0	0						0	0	0	0	0	0	0	0	0		0	#DIV/0!
0	0	0	0	0	0	0	0	0						0	0	0	0	0	0	0	0	0		0	#DIV/0!
0	0	0	0	0	0	0	0	0						0	0	0	0	0	0	0	0	0		0	#DIV/0!
0	0	0	0	0	0	0	0	0						0	0	0	0	0	0	0	0	0		0	#DIV/0!
0	0	0	0	0	0	0	0	0						0	0	0	0	0	0	0	0	0		0	#DIV/0!
0	0	0	0	0	0	0	0	0						0	0	0	0	0	0	0	0	0		0	#DIV/0!
0	0	0	0	0	0	0	0	0						0	0	0	0	0	0	0	0	0		0	#DIV/0!
0	0	0	0	0	0	0	0	0						0	0	0	0	0	0	0	0	0		0	#DIV/0!
0	0	0	0	0	0	0	0	0						0	0	0	0	0	0	0	0	0		0	#DIV/0!
0	0	0	0	0	0	0	0	0						0	0	0	0	0	0	0	0	0		0	#DIV/0!
0	0	0	0	0	0	0	0	0						0	0	0	0	0	0	0	0	0		0	#DIV/0!
0	0	0	0	0	0	0	0	0						0	0	0	0	0	0	0	0	0		0	#DIV/0!
0	0	0	0	0	0	0	0	0						0	0	0	0	0	0	0	0	0		0	#DIV/0!
0	0	0	0	0	0	0	0	0						0	0	0	0	0	0	0	0	0		0	#DIV/0!
0	0	0	0	0	0	0	0	0						0	0	0	0	0	0	0	0	0		0	#DIV/0!
0	0	0	0	0	0	0	0	0						0	0	0	0	0	0	0	0	0		0	#DIV/0!
0	0	0	0	0	0	0	0	0						0	0	0	0	0	0	0	0	0		0	#DIV/0!
0	0	0	0	0	0	0	0	0						0	0	0	0	0	0	0	0	0		0	#DIV/0!
0	0	0	0	0	0	0	0	0						0	0	0	0	0	0	0	0	0		0	#DIV/0!
0	0	0	0	0	0	0	0	0						0	0	0	0	0	0	0	0	0		0	#DIV/0!
0	0	0	0	0	0	0	0	0						0	0	0	0	0	0	0	0	0		0	#DIV/0!
0	0	0	0	0	0	0	0	0						0	0	0	0	0	0	0	0	0		0	#DIV/0!
0	0	0	0	0	0	0	0	0						0	0	0	0	0	0	0	0	0		0	#DIV/0!
0	0	0	0	0	0	0	0	0						0	0	0	0	0	0	0	0	0		0	#DIV/0!
0	0	0	0	0	0	0	0	0						0	0	0	0	0	0	0	0	0		0	#DIV/0!
0	0	0	0	0	0	0	0	0						0	0	0	0	0	0	0	0	0		0	#DIV/0!
0	0	0	0	0	0	0	0	0						0	0	0	0	0	0	0	0	0		0	#DIV/0!
0	0	0	0	0	0	0	0	0						0	0	0	0	0	0	0	0	0		0	#DIV/0!
0	0	0	0	0	0	0	0	0						0	0	0	0	0	0	0	0	0		0	#DIV/0!
0	0	0	0	0	0	0	0	0						0	0	0	0	0	0	0	0	0		0	#DIV/0!
0	0	0	0	0	0	0	0	0						0	0	0	0	0	0	0	0	0		0	#DIV/0!
0	0	0	0	0	0	0	0	0						0	0	0	0	0	0	0	0	0		0	#DIV/0!
0	0	0	0	0	0	0	0	0						0	0	0	0	0	0	0	0	0		0	#DIV/0!
0	0	0	0	0	0	0	0	0						0	0	0	0	0	0	0	0	0		0	#DIV/0!
0	0	0	0	0	0	0	0	0						0	0	0	0	0	0	0	0	0		0	#DIV/0!
0	0	0	0	0	0	0	0	0						0	0	0	0	0	0	0	0	0		0	#DIV/0!
0	0	0	0	0	0	0	0	0						0	0	0	0	0	0	0	0	0		0	#DIV/0!
0	0	0	0	0	0	0	0	0						0	0	0	0	0	0	0	0	0		0	#DIV/0!
0	0	0	0	0	0	0	0	0						0	0	0	0	0	0	0	0	0		0	#DIV/0!
0	0	0	0	0	0	0	0	0						0	0	0	0	0	0	0	0	0		0	#DIV/0!
0	0	0	0	0	0	0	0	0						0	0	0	0	0	0	0	0	0		0	#DIV/0!
0	0	0	0	0	0	0	0	0						0	0	0	0	0	0	0	0	0		0	#DIV/0!
0	0	0	0	0	0	0	0	0						0	0	0	0	0	0	0	0	0		0	#DIV/0!
0	0	0	0	0	0	0	0	0						0	0	0	0	0	0	0	0	0		0	#DIV/0!
0	0	0	0	0	0	0	0	0						0	0	0	0	0	0	0	0	0		0	#DIV/0!
0	0	0	0	0	0	0	0	0						0	0	0	0	0	0	0	0	0		0	#DIV/0!
0	0	0	0	0	0	0	0	0						0	0	0	0	0	0	0	0	0		0	#DIV/0!
0	0	0	0	0	0	0	0	0						0	0	0	0	0	0	0	0	0		0	#DIV/0!
0	0	0	0	0	0	0	0	0						0	0	0	0	0	0	0	0	0		0	#DIV/0!
0	0	0	0	0	0	0	0	0						0	0	0	0	0	0	0	0	0		0	#DIV/0!
0	0	0	0	0	0	0	0	0						0	0	0	0	0	0	0	0	0		0	#DIV/0!
0	0	0	0	0	0	0	0	0						0	0	0	0	0	0	0	0	0		0	#DIV/0!
0	0	0	0	0	0	0	0	0						0	0	0	0	0	0	0	0	0		0	#DIV/0!
0	0	0	0	0	0	0	0	0						0	0	0	0	0	0	0	0	0		0	#DIV/0!
0	0	0	0	0	0	0	0	0						0	0	0	0	0	0	0	0	0		0	#DIV/0!
0	0	0	0	0	0	0	0	0						0	0	0	0	0	0	0	0	0		0	#DIV/0!
0.749	0.713	1.118	1.457	1.016	1.475	1.398	0.978	8.904						0.68432	0.64182	1.0384	1.3357	0.90984	1.3662	1.2799	0.8714	8.12758		-0.77642	-9.55%
0.766	0.745	1.127	1.48	1.069	1.49	1.447	1.045	9.169						0.70529	0.68125	1.0545	1.3784	0.98339	1.3952	1.3471	0.96123	8.50636		-0.66264	-7.79%
0.772	0.758	1.131	1.489	1.089	1.496	1.465	1.073	9.273						0.71319	0.69638	1.0605	1.3944	1.0109	1.406	1.3727	0.99522	8.64929		-0.62371	-7.21%
0.776	0.765	1.132	1.494	1.1	1.499	1.476	1.087	9.329						0.71737	0.70446	1.0637	1.4028	1.0255	1.4117	1.3862	1.0134	8.72513		-0.60387	-6.92%
0.776	0.764	1.132	1.494	1.1	1.499	1.476	1.087	9.328						0.71732	0.70436	1.0637	1.4027	1.0254	1.4117	1.386	1.0132	8.72438		-0.60362	-6.92%
0.765	0.744	1.127	1.479	1.067	1.489	1.445	1.043	9.159						0.70447	0.67962	1.0539	1.3767	0.98054	1.3941	1.3445	0.95775	8.49158		-0.66742	-7.86%
0.772	0.757	1.13	1.489	1.089	1.496	1.465	1.071	9.269						0.71288	0.69575	1.0603	1.3938	1.0098	1.4056	1.3716	0.99378	8.64351		-0.62549	-7.24%
0.776	0.764	1.132	1.494	1.1	1.499	1.475	1.087	9.327						0.71721	0.70414	1.0636	1.4025	1.025	1.4115	1.3857	1.0128	8.72245		-0.60455	-6.93%
0.776	0.764	1.132	1.494	1.1	1.499	1.475	1.087	9.327						0.71718	0.70409	1.0636	1.4025	1.0249	1.4115	1.3856	1.0126	8.72197		-0.60503	-6.94%
0.765	0.744	1.127	1.479	1.066	1.489	1.444	1.042	9.156						0.70424	0.67923	1.0537	1.3762	0.97982	1.3937	1.3437	0.95663	8.48722		-0.66878	-7.88%
0.745	0.707	1.117	1.452	1.005	1.471	1.388	0.963	8.848						0.67978	0.63354	1.0349	1.325	0.89274	1.3597	1.2631	0.85063	8.03939		-0.80861	-10.06%
0	0	0	0	0	0	0	0	0						0	0	0	0	0	0	0	0	0		0	#DIV/0!
0	0	0	0	0	0	0	0	0						0	0	0	0	0	0	0	0	0		0	#DIV/0!
0	0	0	0	0	0	0	0	0						0	0	0	0	0	0	0	0	0		0	#DIV/0!
0	0	0	0	0	0	0	0	0						0	0	0	0	0	0	0	0	0		0	#DIV/0!
0	0	0	0	0	0	0	0	0						0	0	0	0	0	0	0	0	0		0	#DIV/0!
0	0	0	0	0	0	0	0	0						0	0	0	0	0	0	0	0	0		0	#DIV/0!
0	0	0	0	0	0	0	0	0						0	0	0	0	0	0	0	0	0		0	#DIV/0!
0	0	0	0	0	0	0	0	0						0	0	0	0	0	0	0	0	0		0	#DIV/0!
0	0	0	0	0	0	0	0	0						0	0	0	0	0	0	0	0	0		0	#DIV/0!
0	0	0	0	0	0	0	0	0						0	0	0	0	0	0	0	0	0		0	#DIV/0!
0	0	0	0	0	0	0	0	0						0	0	0	0	0	0	0	0	0		0	#DIV/0!
0	0	0	0	0	0	0	0	0						0	0	0	0	0	0	0	0	0		0	#DIV/0!
0	0	0	0	0	0	0	0	0						0	0	0	0	0	0	0	0	0		0	#DIV/0!
0.746	0.708	1.117	1.453	1.008	1.472	1.391	0.968	8.863						0.68082	0.63545	1.0357	1.3279	0.89694	1.3615	1.2681	0.85681	8.06322		-0.79978	-9.92%
0.765	0.744	1.127	1.479	1.067	1.489	1.445	1.043	9.159						0.70443	0.67958	1.0539	1.3767	0.98054	1.394	1.3444	0.95772	8.49127		-0.66773	-7.86%
0.772	0.757	1.13	1.489	1.089	1.496	1.465	1.071	9.269						0.71288	0.69575	1.0603	1.3938	1.0098	1.4056	1.3716	0.99378	8.64351		-0.62549	-7.24%
0.776	0.764	1.132	1.494	1.1	1.499	1.475	1.087	9.327						0.71721	0.70414	1.0636	1.4025	1.025	1.4115	1.3857	1.0128	8.72245		-0.60455	-6.93%
0.776	0.764	1.132	1.494	1.1	1.499	1.475	1.087	9.327						0.71721	0.70414	1.0636	1.4025	1.025	1.4115	1.3856	1.0127	8.72225		-0.60475	-6.93%
0.765	0.744	1.127	1.479	1.066	1.489	1.444	1.042	9.156						0.7042	0.6791	1.0537	1.3762	0.97982	1.3937	1.3437	0.95663	8.48705		-0.66895	-7.88%
0.772	0.757	1.13	1.489	1.088	1.496	1.464	1.071	9.267						0.71274	0.6955	1.0602	1.3935	1.0094	1.4054	1.3713	0.99334	8.64138		-0.62562	-7.24%
0.776	0.764	1.132	1.494	1.1	1.499	1.475	1.087	9.327						0.71715	0.70401	1.0635	1.4024	1.0248	1.4115	1.3855	1.0125	8.72136		-0.60564	-6.94%
0.775	0.764	1.132	1.494	1.1	1.499	1.475	1.087	9.326						0.71713	0.70399	1.0635	1.4024	1.0247	1.4114	1.3855	1.0124	8.72102		-0.60498	-6.94%
0.765	0.743	1.127	1.479	1.066	1.489	1.444	1.042	9.155						0.7041	0.67892	1.0536	1.376	0.97948	1.3936	1.3434	0.95621	8.48531		-0.66969	-7.89%
0.745	0.706	1.116	1.451	1.005	1.471	1.387	0.963	8.844						0.67942	0.63289	1.0346	1.3245	0.8916	1.3595	1.2629	0.85053	8.03594		-0.80806	-10.06%
0	0	0	0	0	0	0	0	0						0	0	0	0	0	0	0	0	0		0	#DIV/0!
0	0	0	0	0	0	0	0	0						0	0	0	0	0	0	0	0	0		0	#DIV/0!
0	0	0	0	0	0	0	0	0						0	0	0	0	0	0	0	0	0		0	#DIV/0!
0	0	0	0	0	0	0	0	0						0	0	0	0	0	0	0	0	0		0	#DIV/0!
0	0	0	0	0	0	0	0	0						0	0	0	0	0	0	0	0	0		0	#DIV/0!
0	0	0	0	0	0	0	0	0						0	0	0	0	0	0	0	0	0		0	#DIV/0!
0	0	0	0	0	0	0	0	0						0	0	0	0	0	0	0	0	0		0	#DIV/0!
0	0	0	0	0	0	0	0	0						0	0	0	0	0	0	0	0	0		0	#DIV/0!
0	0	0	0	0	0	0	0	0						0	0	0	0	0	0	0	0	0		0	#DIV/0!
0	0	0	0	0	0	0	0	0						0	0	0	0	0	0	0	0	0		0	#DIV/0!
0	0	0	0	0	0	0	0	0						0	0	0	0	0	0	0	0	0		0	#DIV/0!
0	0	0	0	0	0	0	0	0						0	0	0	0	0	0	0	0	0		0	#DIV/0!
0	0	0	0	0	0	0	0	0						0	0	0	0	0	0	0	0	0		0	#DIV/0!
0.724	0.668	1.105	1.421	0.934	1.451	1.328	0.877	8.508						0.6521	0.583	1.0131	1.253	0.80933	1.3177	1.1633	0.752	7.54353		-0.96447	-12.79%
0.752	0.719	1.12	1.461	1.026	1.477	1.406	0.989	8.95						0.68811	0.64879	1.0413	1.3438	0.9239	1.3714	1.2922	0.88801	8.19751		-0.75249	-9.18%
0.763	0.739	1.126	1.476	1.059	1.487	1.438	1.033	9.121						0.70147	0.67393	1.0516	1.3708	0.97071	1.3899	1.3349	0.94526	8.43857		-0.68243	-8.09%
0.768	0.75	1.129	1.484	1.077	1.492	1.454	1.056	9.21						0.70846	0.68725	1.057	1.3849	0.99462	1.3996	1.3574	0.97485	8.56408		-0.64592	-7.54%
0.768	0.75	1.129	1.484	1.077	1.492	1.454	1.056	9.21						0.70845	0.68724	1.0569	1.3849	0.99443	1.3996	1.3574	0.97485	8.56377		-0.64623	-7.55%
0.751	0.718	1.12	1.46	1.024	1.477	1.405	0.988	8.943						0.68761	0.64787	1.041	1.3427	0.92204	1.3707	1.2905	0.88575	8.18817		-0.75483	-9.22%
0.762	0.739	1.126	1.476	1.059	1.487	1.438	1.032	9.119						0.70133	0.67369	1.0515	1.3704	0.96991	1.3897	1.3344	0.94441	8.43534		-0.68366	-8.10%
0.768	0.75	1.129	1.484	1.077	1.492	1.454	1.056	9.21						0.70838	0.68712	1.0569	1.3847	0.99419	1.3995	1.3572	0.97456	8.56255		-0.64745	-7.56%
0.768	0.75	1.129	1.484	1.077	1.492	1.454	1.056	9.21						0.70835	0.68702	1.0569	1.3846	0.99415	1.3994	1.3571	0.97435	8.56187		-0.64813	-7.57%
0.751	0.718	1.12	1.46	1.024	1.477	1.405	0.987	8.942						0.68746	0.64773	1.0408	1.3425	0.92126	1.3706	1.2904	0.88568	8.18643		-0.75557	-9.23%
0.722	0.664	1.104	1.393	0.929	1.449	1.299	0.872	8.432						0.64931	0.57803	1.0108	1.2468	0.80007	1.3128	1.1559	0.74332	7.49703		-0.93497	-12.47%
0	0	0	0	0	0	0	0	0						0	0	0	0	0	0	0	0	0		0	#DIV/0!
0	0	0	0	0	0	0	0	0						0	0	0	0	0	0	0	0	0		0	#DIV/0!
0	0	0	0	0	0	0	0	0						0	0	0	0	0	0	0	0	0		0	#DIV/0!
0	0	0	0	0	0	0	0	0						0	0	0	0	0	0	0	0	0		0	#DIV/0!
0	0	0	0	0	0	0	0	0						0	0	0	0	0	0	0	0	0		0	#DIV/0!
0	0	0	0	0	0	0	0	0						0	0	0	0	0	0	0	0	0		0	#DIV/0!
0	0	0	0	0	0	0	0	0						0	0	0	0	0	0	0	0	0		0	#DIV/0!
0	0	0	0	0	0	0	0	0						0	0	0	0	0	0	0	0	0		0	#DIV/0!
0	0	0	0	0	0	0	0	0						0	0	0	0	0	0	0	0	0		0	#DIV/0!
0	0	0	0	0	0	0	0	0						0	0	0	0	0	0	0	0	0		0	#DIV/0!
0	0	0	0	0	0	0	0	0						0	0	0	0	0	0	0	0	0		0	#DIV/0!
0	0	0	0	0	0	0	0	0						0	0	0	0	0	0	0	0	0		0	#DIV/0!
0	0	0	0	0	0	0	0	0						0	0	0	0	0	0	0	0	0		0	#DIV/0!
0.724	0.668	1.105	1.42	0.932	1.451	1.327	0.875	8.502						0.65196	0.58288	1.0129	1.2512	0.80696	1.3166	1.1612	0.74937	7.53307		-0.96893	-12.86%
0.752	0.719	1.12	1.461	1.025	1.477	1.406	0.989	8.949						0.68797	0.64866	1.0412	1.3435	0.92314	1.3713	1.2921	0.88793	8.1958		-0.7532	-9.19%
0.763	0.74	1.126	1.476	1.059	1.487	1.438	1.033	9.122						0.70164	0.67431	1.0517	1.3708	0.97047	1.3901	1.3353	0.94578	8.4401		-0.6819	-8.08%
0.768	0.75	1.129	1.484	1.077	1.492	1.455	1.057	9.212						0.70856	0.68748	1.057	1.3849	0.99448	1.3997	1.3576	0.97516	8.56488		-0.64712	-7.56%
0.768	0.75	1.129	1.484	1.077	1.492	1.455	1.057	9.212						0.70856	0.68748	1.057	1.3849	0.99448	1.3997	1.3576	0.97516	8.56488		-0.64712	-7.56%
0.751	0.718	1.12	1.46	1.024	1.477	1.405	0.988	8.943						0.68761	0.64787	1.041	1.3427	0.92204	1.3707	1.2905	0.88575	8.18817		-0.75483	-9.22%
0.762	0.739	1.125	1.476	1.059	1.487	1.438	1.032	9.118						0.70128	0.67353	1.0515	1.3704	0.96991	1.3897	1.3344	0.94441	8.43513		-0.68287	-8.10%
0.768	0.75	1.129	1.484	1.077	1.492	1.454	1.056	9.21						0.70838	0.68712	1.0569	1.3847	0.99419	1.3995	1.3572	0.97456	8.56255		-0.64745	-7.56%
0.768	0.75	1.129	1.484	1.077	1.492	1.454	1.056	9.21						0.70838	0.68712	1.0569	1.3847	0.99419	1.3995	1.3572	0.97456	8.56255		-0.64745	-7.56%
0.751	0.718	1.12	1.46	1.024	1.477	1.405	0.987	8.942						0.68746	0.64773	1.0408	1.3425	0.92126	1.3706	1.2904	0.88568	8.18643		-0.75557	-9.23%
0.722	0.664	1.104	1.393	0.929	1.449	1.299	0.872	8.432						0.64931	0.57803	1.0108	1.2468	0.80007	1.3128	1.1559	0.74332	7.49703		-0.93497	-12.47%
0	0	0	0	0	0	0	0	0						0	0	0	0	0	0	0	0	0		0	#DIV/0!
0	0	0	0	0	0	0	0	0						0	0	0	0	0	0	0	0	0		0	#DIV/0!
0	0	0	0	0	0	0	0	0						0	0	0	0	0	0	0	0	0		0	#DIV/0!
0	0	0	0	0	0	0	0	0						0	0	0	0	0	0	0	0	0		0	#DIV/0!
0	0	0	0	0	0	0	0	0						0	0	0	0	0	0	0	0	0		0	#DIV/0!
0	0	0	0	0	0	0	0	0						0	0	0	0	0	0	0	0	0		0	#DIV/0!
0	0	0	0	0	0	0	0	0						0	0	0	0	0	0	0	0	0		0	#DIV/0!
0	0	0	0	0	0	0	0	0						0	0	0	0	0	0	0	0	0		0	#DIV/0!
0	0	0	0	0	0	0	0	0						0	0	0	0	0	0	0	0	0		0	#DIV/0!
0	0	0	0	0	0	0	0	0						0	0	0	0	0	0	0	0	0		0	#DIV/0!
0	0	0	0	0	0	0	0	0						0	0	0	0	0	0	0	0	0		0	#DIV/0!
0	0	0	0	0	0	0	0	0						0	0	0	0	0	0	0	0	0		0	#DIV/0!
0	0	0	0	0	0	0	0	0						0	0	0	0	0	0	0	0	0		0	#DIV/0!
0.724	0.668	1.105	1.421	0.933	1.451	1.328	0.877	8.507						0.65196	0.58288	1.0129	1.2521	0.80744	1.3177	1.1633	0.752	7.54028		-0.96672	-12.82%
0.752	0.719	1.12	1.461	1.026	1.477	1.406	0.989	8.95						0.68801	0.6487	1.0413	1.3438	0.9239	1.3713	1.2921	0.88793	8.19704		-0.75296	-9.19%
0.763	0.74	1.126	1.476	1.059	1.487	1.438	1.033	9.122						0.70164	0.67431	1.0517	1.3708	0.97047	1.3901	1.3353	0.94578	8.4401		-0.6819	-8.08%
0.768	0.75	1.129	1.484	1.077	1.492	1.455	1.057	9.212						0.70856	0.68748	1.057	1.3849	0.99448	1.3997	1.3576	0.97516	8.56488		-0.64712	-7.56%
0.768	0.75	1.129	1.484	1.077	1.492	1.455	1.057	9.212						0.70856	0.68748	1.057	1.3849	0.99448	1.3997	1.3576	0.97516	8.56488		-0.64712	-7.56%
0.751	0.718	1.12	1.461	1.024	1.477	1.406	0.988	8.945						0.68782	0.64829	1.0411	1.343	0.92221	1.3711	1.2914	0.88689	8.19181		-0.75319	-9.19%
0.763	0.739	1.126	1.476	1.059	1.487	1.438	1.033	9.121						0.70143	0.67389	1.0516	1.3705	0.96999	1.3898	1.3346	0.94479	8.4366		-0.6844	-8.11%
0.768	0.75	1.129	1.484	1.077	1.492	1.454	1.056	9.21						0.70849	0.68735	1.057	1.3848	0.99424	1.3996	1.3574	0.97487	8.56375		-0.64625	-7.55%
0.768	0.75	1.129	1.484	1.077	1.492	1.454	1.056	9.21						0.70848	0.68734	1.0569	1.3847	0.99405	1.3996	1.3574	0.97487	8.56334		-0.64666	-7.55%
0.751	0.718	1.12	1.46	1.024	1.477	1.405	0.988	8.943						0.68767	0.64816	1.041	1.3425	0.92126	1.3707	1.2905	0.88575	8.18754		-0.75546	-9.23%
0.722	0.665	1.104	1.393	0.929	1.449	1.299	0.872	8.433						0.65007	0.57954	1.0113	1.2468	0.80007	1.3134	1.1563	0.74353	7.50101		-0.93199	-12.42%
0	0	0	0	0	0	0	0	0						0	0	0	0	0	0	0	0	0		0	#DIV/0!
0	0	0	0	0	0	0	0	0						0	0	0	0	0	0	0	0	0		0	#DIV/0!
0	0	0	0	0	0	0	0	0						0	0	0	0	0	0	0	0	0		0	#DIV/0!
0	0	0	0	0	0	0	0	0						0	0	0	0	0	0	0	0	0		0	#DIV/0!
0	0	0	0	0	0	0	0	0						0	0	0	0	0	0	0	0	0		0	#DIV/0!
0	0	0	0	0	0	0	0	0						0	0	0	0	0	0	0	0	0		0	#DIV/0!
0	0	0	0	0	0	0	0	0						0	0	0	0	0	0	0	0	0		0	#DIV/0!
0	0	0	0	0	0	0	0	0						0	0	0	0	0	0	0	0	0		0	#DIV/0!
0	0	0	0	0	0	0	0	0						0	0	0	0	0	0	0	0	0		0	#DIV/0!
0	0	0	0	0	0	0	0	0						0	0	0	0	0	0	0	0	0		0	#DIV/0!
0	0	0	0	0	0	0	0	0						0	0	0	0	0	0	0	0	0		0	#DIV/0!
0	0	0	0	0	0	0	0	0						0	0	0	0	0	0	0	0	0		0	#DIV/0!
0	0	0	0	0	0	0	0	0						0	0	0	0	0	0	0	0	0		0	#DIV/0!
0	0	0	0	0	0	0	0	0						0	0	0	0	0	0	0	0	0		0	#DIV/0!
0	0	0	0	0	0	0	0	0						0	0	0	0	0	0	0	0	0		0	#DIV/0!
0	0	0	0	0	0	0	0	0						0	0	0	0	0	0	0	0	0		0	#DIV/0!
0	0	0	0	0	0	0	0	0						0	0	0	0	0	0	0	0	0		0	#DIV/0!
0	0	0	0	0	0	0	0	0						0	0	0	0	0	0	0	0	0		0	#DIV/0!
0	0	0	0	0	0	0	0	0						0	0	0	0	0	0	0	0	0		0	#DIV/0!
0	0	0	0	0	0	0	0	0						0	0	0	0	0	0	0	0	0		0	#DIV/0!
0	0	0	0	0	0	0	0	0						0	0	0	0	0	0	0	0	0		0	#DIV/0!
0	0	0	0	0	0	0	0	0						0	0	0	0	0	0	0	0	0		0	#DIV/0!
0	0	0	0	0	0	0	0	0						0	0	0	0	0	0	0	0	0		0	#DIV/0!
0	0	0	0	0	0	0	0	0						0	0	0	0	0	0	0	0	0		0	#DIV/0!
0	0	0	0	0	0	0	0	0						0	0	0	0	0	0	0	0	0		0	#DIV/0!
0	0	0	0	0	0	0	0	0						0	0	0	0	0	0	0	0	0		0	#DIV/0!
0	0	0	0	0	0	0	0	0						0	0	0	0	0	0	0	0	0		0	#DIV/0!
0	0	0	0	0	0	0	0	0						0	0	0	0	0	0	0	0	0		0	#DIV/0!
0	0	0	0	0	0	0	0	0						0	0	0	0	0	0	0	0	0		0	#DIV/0!
0	0	0	0	0	0	0	0	0						0	0	0	0	0	0	0	0	0		0	#DIV/0!
0	0	0	0	0	0	0	0	0						0	0	0	0	0	0	0	0	0		0	#DIV/0!
0	0	0	0	0	0	0	0	0						0	0	0	0	0	0	0	0	0		0	#DIV/0!
0	0	0	0	0	0	0	0	0						0	0	0	0	0	0	0	0	0		0	#DIV/0!
0	0	0	0	0	0	0	0	0						0	0	0	0	0	0	0	0	0		0	#DIV/0!
0	0	0	0	0	0	0	0	0						0	0	0	0	0	0	0	0	0		0	#DIV/0!
0	0	0	0	0	0	0	0	0						0	0	0	0	0	0	0	0	0		0	#DIV/0!
0	0	0	0	0	0	0	0	0						0	0	0	0	0	0	0	0	0		0	#DIV/0!
0	0	0	0	0	0	0	0	0						0	0	0	0	0	0	0	0	0		0	#DIV/0!
0	0	0	0	0	0	0	0	0						0	0	0	0	0	0	0	0	0		0	#DIV/0!
0	0	0	0	0	0	0	0	0						0	0	0	0	0	0	0	0	0		0	#DIV/0!
0	0	0	0	0	0	0	0	0						0	0	0	0	0	0	0	0	0		0	#DIV/0!
0	0	0	0	0	0	0	0	0						0	0	0	0	0	0	0	0	0		0	#DIV/0!
0	0	0	0	0	0	0	0	0						0	0	0	0	0	0	0	0	0		0	#DIV/0!
0	0	0	0	0	0	0	0	0						0	0	0	0	0	0	0	0	0		0	#DIV/0!
0	0	0	0	0	0	0	0	0						0	0	0	0	0	0	0	0	0		0	#DIV/0!
0	0	0	0	0	0	0	0	0						0	0	0	0	0	0	0	0	0		0	#DIV/0!
0	0	0	0	0	0	0	0	0						0	0	0	0	0	0	0	0	0		0	#DIV/0!
0	0	0	0	0	0	0	0	0						0	0	0	0	0	0	0	0	0		0	#DIV/0!
0	0	0	0	0	0	0	0	0						0	0	0	0	0	0	0	0	0		0	#DIV/0!
0	0	0	0	0	0	0	0	0						0	0	0	0	0	0	0	0	0		0	#DIV/0!
0	0	0	0	0	0	0	0	0						0	0	0	0	0	0	0	0	0		0	#DIV/0!
0	0	0	0	0	0	0	0	0						0	0	0	0	0	0	0	0	0		0	#DIV/0!
0	0	0	0	0	0	0	0	0						0	0	0	0	0	0	0	0	0		0	#DIV/0!
0	0	0	0	0	0	0	0	0						0	0	0	0	0	0	0	0	0		0	#DIV/0!
0	0	0	0	0	0	0	0	0						0	0	0	0	0	0	0	0	0		0	#DIV/0!
0	0	0	0	0	0	0	0	0						0	0	0	0	0	0	0	0	0		0	#DIV/0!
0	0	0	0	0	0	0	0	0						0	0	0	0	0	0	0	0	0		0	#DIV/0!
0	0	0	0	0	0	0	0	0						0	0	0	0	0	0	0	0	0		0	#DIV/0!
0	0	0	0	0	0	0	0	0						0	0	0	0	0	0	0	0	0		0	#DIV/0!
0	0	0	0	0	0	0	0	0						0	0	0	0	0	0	0	0	0		0	#DIV/0!
0	0	0	0	0	0	0	0	0						0	0	0	0	0	0	0	0	0		0	#DIV/0!
0.73	0.679	1.109	1.43	0.949	1.457	1.346	0.897	8.597						0.66036	0.59826	1.0196	1.2725	0.83049	1.3318	1.1896	0.77825	7.68086		-0.91614	-11.93%
0.753	0.722	1.121	1.463	1.031	1.479	1.411	0.996	8.976						0.69014	0.65264	1.0429	1.3481	0.93178	1.3743	1.2989	0.89741	8.23617		-0.73983	-8.98%
0.763	0.741	1.126	1.477	1.061	1.488	1.44	1.036	9.132						0.70235	0.67562	1.0523	1.3725	0.97344	1.3911	1.3375	0.94865	8.45346		-0.67854	-8.03%
0.769	0.751	1.129	1.484	1.078	1.493	1.455	1.058	9.217						0.70885	0.688	1.0572	1.3857	0.99582	1.4001	1.3587	0.97657	8.57094		-0.64606	-7.54%
0.769	0.751	1.129	1.484	1.078	1.493	1.455	1.057	9.216						0.70873	0.68776	1.0572	1.3855	0.99555	1.3999	1.3583	0.976	8.56894		-0.64706	-7.55%
0.752	0.719	1.12	1.461	1.026	1.477	1.407	0.99	8.952						0.68821	0.64912	1.0414	1.344	0.92407	1.3717	1.2929	0.88904	8.20044		-0.75156	-9.16%
0.763	0.739	1.126	1.476	1.059	1.487	1.438	1.033	9.121						0.70156	0.67413	1.0517	1.371	0.97079	1.3901	1.3353	0.94575	8.44033		-0.68067	-8.06%
0.768	0.75	1.129	1.484	1.077	1.492	1.454	1.056	9.21						0.70852	0.68737	1.057	1.3849	0.99462	1.3996	1.3575	0.97494	8.56445		-0.64555	-7.54%
0.768	0.75	1.129	1.484	1.077	1.492	1.454	1.056	9.21						0.70846	0.68725	1.057	1.3849	0.99462	1.3996	1.3574	0.97485	8.56408		-0.64592	-7.54%
0.751	0.718	1.12	1.46	1.024	1.477	1.406	0.988	8.944						0.68771	0.6482	1.041	1.3427	0.92204	1.3708	1.2909	0.88598	8.18933		-0.75467	-9.22%
0.722	0.665	1.104	1.393	0.93	1.449	1.299	0.872	8.434						0.65021	0.57967	1.0115	1.2477	0.80208	1.3134	1.1563	0.74353	7.50439		-0.92961	-12.39%
0	0	0	0	0	0	0	0	0						0	0	0	0	0	0	0	0	0		0	#DIV/0!
0	0	0	0	0	0	0	0	0						0	0	0	0	0	0	0	0	0		0	#DIV/0!
0	0	0	0	0	0	0	0	0						0	0	0	0	0	0	0	0	0		0	#DIV/0!
0	0	0	0	0	0	0	0	0						0	0	0	0	0	0	0	0	0		0	#DIV/0!
0	0	0	0	0	0	0	0	0						0	0	0	0	0	0	0	0	0		0	#DIV/0!
0	0	0	0	0	0	0	0	0						0	0	0	0	0	0	0	0	0		0	#DIV/0!
0	0	0	0	0	0	0	0	0						0	0	0	0	0	0	0	0	0		0	#DIV/0!
0	0	0	0	0	0	0	0	0						0	0	0	0	0	0	0	0	0		0	#DIV/0!
0	0	0	0	0	0	0	0	0						0	0	0	0	0	0	0	0	0		0	#DIV/0!
0	0	0	0	0	0	0	0	0						0	0	0	0	0	0	0	0	0		0	#DIV/0!
0	0	0	0	0	0	0	0	0						0	0	0	0	0	0	0	0	0		0	#DIV/0!
0	0	0	0	0	0	0	0	0						0	0	0	0	0	0	0	0	0		0	#DIV/0!
0	0	0	0	0	0	0	0	0						0	0	0	0	0	0	0	0	0		0	#DIV/0!
0.724	0.669	1.105	1.421	0.934	1.451	1.329	0.877	8.51						0.65281	0.58443	1.0136	1.253	0.80933	1.3182	1.1636	0.7522	7.54717		-0.96283	-12.76%
0.752	0.719	1.12	1.461	1.026	1.477	1.407	0.99	8.952						0.68821	0.64912	1.0414	1.344	0.92407	1.3717	1.2929	0.88904	8.20044		-0.75156	-9.16%
0.763	0.739	1.126	1.476	1.059	1.487	1.438	1.033	9.121						0.70156	0.67413	1.0517	1.3708	0.97071	1.39	1.3351	0.9454	8.4394		-0.6816	-8.08%
0.768	0.75	1.129	1.484	1.077	1.492	1.454	1.056	9.21						0.70852	0.68737	1.057	1.3849	0.99462	1.3996	1.3575	0.97494	8.56445		-0.64555	-7.54%
0.768	0.75	1.129	1.484	1.077	1.492	1.454	1.056	9.21						0.70849	0.68728	1.057	1.3849	0.99462	1.3996	1.3574	0.97487	8.56416		-0.64584	-7.54%
0.751	0.718	1.12	1.46	1.024	1.477	1.406	0.988	8.944						0.68771	0.6482	1.041	1.3427	0.92204	1.3708	1.2909	0.88598	8.18933		-0.75467	-9.22%
0.762	0.739	1.126	1.476	1.059	1.487	1.438	1.033	9.12						0.70133	0.67369	1.0515	1.3705	0.96999	1.3898	1.3345	0.94476	8.43607		-0.68393	-8.11%
0.768	0.75	1.129	1.484	1.077	1.492	1.454	1.056	9.21						0.70842	0.68715	1.0569	1.3848	0.99438	1.3995	1.3572	0.97458	8.56293		-0.64707	-7.56%
0.768	0.75	1.129	1.484	1.077	1.492	1.454	1.056	9.21						0.70839	0.68713	1.0569	1.3848	0.99438	1.3995	1.3572	0.97456	8.56286		-0.64714	-7.56%
0.751	0.718	1.12	1.46	1.024	1.477	1.405	0.987	8.942						0.6875	0.64777	1.0409	1.3427	0.92204	1.3706	1.2904	0.88568	8.18759		-0.75441	-9.21%
0.722	0.664	1.104	1.393	0.93	1.449	1.299	0.872	8.433						0.64946	0.57816	1.011	1.2477	0.80208	1.3128	1.1559	0.74332	7.50042		-0.93258	-12.43%
0	0	0	0	0	0	0	0	0						0	0	0	0	0	0	0	0	0		0	#DIV/0!
0	0	0	0	0	0	0	0	0						0	0	0	0	0	0	0	0	0		0	#DIV/0!
0	0	0	0	0	0	0	0	0						0	0	0	0	0	0	0	0	0		0	#DIV/0!
0	0	0	0	0	0	0	0	0						0	0	0	0	0	0	0	0	0		0	#DIV/0!
0	0	0	0	0	0	0	0	0						0	0	0	0	0	0	0	0	0		0	#DIV/0!
0	0	0	0	0	0	0	0	0						0	0	0	0	0	0	0	0	0		0	#DIV/0!
0	0	0	0	0	0	0	0	0						0	0	0	0	0	0	0	0	0		0	#DIV/0!
0	0	0	0	0	0	0	0	0						0	0	0	0	0	0	0	0	0		0	#DIV/0!
0	0	0	0	0	0	0	0	0						0	0	0	0	0	0	0	0	0		0	#DIV/0!
0	0	0	0	0	0	0	0	0						0	0	0	0	0	0	0	0	0		0	#DIV/0!
0	0	0	0	0	0	0	0	0						0	0	0	0	0	0	0	0	0		0	#DIV/0!
0	0	0	0	0	0	0	0	0						0	0	0	0	0	0	0	0	0		0	#DIV/0!
0	0	0	0	0	0	0	0	0						0	0	0	0	0	0	0	0	0		0	#DIV/0!
0.724	0.668	1.105	1.421	0.934	1.451	1.328	0.877	8.508						0.6521	0.583	1.0131	1.253	0.80933	1.3177	1.1633	0.752	7.54353		-0.96447	-12.79%
0.752	0.719	1.12	1.461	1.026	1.477	1.406	0.989	8.95						0.68811	0.64879	1.0413	1.3438	0.9239	1.3714	1.2922	0.88801	8.19751		-0.75249	-9.18%
0.763	0.739	1.126	1.476	1.059	1.487	1.438	1.033	9.121						0.70147	0.67393	1.0516	1.3708	0.97071	1.3899	1.3349	0.94526	8.43857		-0.68243	-8.09%
0.768	0.75	1.129	1.484	1.077	1.492	1.454	1.056	9.21						0.70846	0.68725	1.057	1.3849	0.99462	1.3996	1.3574	0.97485	8.56408		-0.64592	-7.54%
0.768	0.75	1.129	1.484	1.077	1.492	1.455	1.057	9.212						0.70856	0.68748	1.057	1.3849	0.99448	1.3997	1.3576	0.97516	8.56488		-0.64712	-7.56%
0.751	0.718	1.12	1.461	1.024	1.477	1.406	0.988	8.945						0.68782	0.64829	1.0411	1.343	0.92221	1.3711	1.2914	0.88689	8.19181		-0.75319	-9.19%
0.763	0.739	1.126	1.476	1.059	1.487	1.438	1.033	9.121						0.70143	0.67389	1.0516	1.3705	0.96999	1.3898	1.3346	0.94479	8.4366		-0.6844	-8.11%
0.768	0.75	1.129	1.484	1.077	1.492	1.454	1.056	9.21						0.70849	0.68735	1.057	1.3848	0.99424	1.3996	1.3574	0.97487	8.56375		-0.64625	-7.55%
0.768	0.75	1.129	1.484	1.077	1.492	1.454	1.056	9.21						0.70847	0.68726	1.0569	1.3848	0.99424	1.3996	1.3574	0.97487	8.56354		-0.64646	-7.55%
0.751	0.718	1.12	1.46	1.024	1.477	1.405	0.988	8.943						0.68767	0.64816	1.041	1.3425	0.92126	1.3707	1.2905	0.88575	8.18754		-0.75546	-9.23%
0.722	0.665	1.104	1.393	0.929	1.449	1.299	0.872	8.433						0.65007	0.57954	1.0113	1.2468	0.80007	1.3134	1.1563	0.74353	7.50101		-0.93199	-12.42%
0	0	0	0	0	0	0	0	0						0	0	0	0	0	0	0	0	0		0	#DIV/0!
0	0	0	0	0	0	0	0	0						0	0	0	0	0	0	0	0	0		0	#DIV/0!
0	0	0	0	0	0	0	0	0						0	0	0	0	0	0	0	0	0		0	#DIV/0!
0	0	0	0	0	0	0	0	0						0	0	0	0	0	0	0	0	0		0	#DIV/0!
0	0	0	0	0	0	0	0	0						0	0	0	0	0	0	0	0	0		0	#DIV/0!
0	0	0	0	0	0	0	0	0						0	0	0	0	0	0	0	0	0		0	#DIV/0!
0	0	0	0	0	0	0	0	0						0	0	0	0	0	0	0	0	0		0	#DIV/0!
0	0	0	0	0	0	0	0	0						0	0	0	0	0	0	0	0	0		0	#DIV/0!
0	0	0	0	0	0	0	0	0						0	0	0	0	0	0	0	0	0		0	#DIV/0!
0	0	0	0	0	0	0	0	0						0	0	0	0	0	0	0	0	0		0	#DIV/0!
0	0	0	0	0	0	0	0	0						0	0	0	0	0	0	0	0	0		0	#DIV/0!
0	0	0	0	0	0	0	0	0						0	0	0	0	0	0	0	0	0		0	#DIV/0!
0	0	0	0	0	0	0	0	0						0	0	0	0	0	0	0	0	0		0	#DIV/0!
0.724	0.668	1.105	1.42	0.932	1.451	1.327	0.875	8.502						0.65196	0.58288	1.0129	1.2512	0.80696	1.3166	1.1612	0.74937	7.53307		-0.96893	-12.86%
0.752	0.719	1.12	1.461	1.025	1.477	1.406	0.989	8.949						0.68817	0.64908	1.0413	1.3435	0.92314	1.3714	1.2922	0.88801	8.1968		-0.7522	-9.18%
0.763	0.739	1.126	1.476	1.059	1.487	1.438	1.033	9.121						0.70155	0.67411	1.0517	1.3707	0.97039	1.39	1.335	0.94529	8.43874		-0.68226	-8.08%
0.768	0.75	1.129	1.484	1.077	1.492	1.455	1.057	9.212						0.70856	0.68748	1.057	1.3849	0.99448	1.3997	1.3576	0.97516	8.56488		-0.64712	-7.56%
0.768	0.75	1.129	1.484	1.077	1.492	1.454	1.056	9.21						0.70849	0.68735	1.057	1.3848	0.99424	1.3996	1.3574	0.97487	8.56375		-0.64625	-7.55%
0.751	0.718	1.12	1.46	1.024	1.477	1.405	0.988	8.943						0.68767	0.64816	1.041	1.3425	0.92126	1.3707	1.2905	0.88575	8.18754		-0.75546	-9.23%
0.762	0.739	1.126	1.476	1.059	1.487	1.438	1.033	9.12						0.70136	0.67372	1.0515	1.3704	0.96966	1.3898	1.3346	0.94479	8.43583		-0.68417	-8.11%
0.768	0.75	1.129	1.484	1.077	1.492	1.454	1.056	9.21						0.70843	0.68722	1.0569	1.3846	0.994	1.3995	1.3572	0.97458	8.56243		-0.64757	-7.56%
0.768	0.75	1.129	1.484	1.077	1.492	1.454	1.056	9.21						0.70843	0.68722	1.0569	1.3846	0.994	1.3995	1.3572	0.97458	8.56243		-0.64757	-7.56%
0.751	0.718	1.12	1.46	1.024	1.477	1.405	0.988	8.943						0.68757	0.64783	1.0409	1.3425	0.92126	1.3707	1.2905	0.88575	8.18701		-0.75599	-9.23%
0.722	0.665	1.104	1.393	0.929	1.449	1.299	0.872	8.433						0.64969	0.57836	1.011	1.2468	0.80007	1.3134	1.1563	0.74353	7.49915		-0.93385	-12.45%
0	0	0	0	0	0	0	0	0						0	0	0	0	0	0	0	0	0		0	#DIV/0!
0	0	0	0	0	0	0	0	0						0	0	0	0	0	0	0	0	0		0	#DIV/0!
0	0	0	0	0	0	0	0	0						0	0	0	0	0	0	0	0	0		0	#DIV/0!
0	0	0	0	0	0	0	0	0						0	0	0	0	0	0	0	0	0		0	#DIV/0!
0	0	0	0	0	0	0	0	0						0	0	0	0	0	0	0	0	0		0	#DIV/0!
0	0	0	0	0	0	0	0	0						0	0	0	0	0	0	0	0	0		0	#DIV/0!
0	0	0	0	0	0	0	0	0						0	0	0	0	0	0	0	0	0		0	#DIV/0!
0	0	0	0	0	0	0	0	0						0	0	0	0	0	0	0	0	0		0	#DIV/0!
0	0	0	0	0	0	0	0	0						0	0	0	0	0	0	0	0	0		0	#DIV/0!
0	0	0	0	0	0	0	0	0						0	0	0	0	0	0	0	0	0		0	#DIV/0!
0	0	0	0	0	0	0	0	0						0	0	0	0	0	0	0	0	0		0	#DIV/0!
0	0	0	0	0	0	0	0	0						0	0	0	0	0	0	0	0	0		0	#DIV/0!
0	0	0	0	0	0	0	0	0						0	0	0	0	0	0	0	0	0		0	#DIV/0!
0.724	0.668	1.105	1.42	0.932	1.451	1.327	0.876	8.503						0.65196	0.58288	1.0129	1.2512	0.80696	1.3172	1.1622	0.75003	7.53533		-0.96767	-12.84%
0.752	0.719	1.12	1.461	1.026	1.477	1.406	0.989	8.95						0.68811	0.64879	1.0413	1.3438	0.9239	1.3714	1.2922	0.88801	8.19751		-0.75249	-9.18%
0.763	0.739	1.126	1.476	1.059	1.487	1.438	1.033	9.121						0.70145	0.67391	1.0516	1.3707	0.97039	1.3899	1.3349	0.94526	8.43811		-0.68289	-8.09%
0.768	0.75	1.129	1.484	1.077	1.492	1.455	1.057	9.212						0.70856	0.68748	1.057	1.3849	0.99448	1.3997	1.3576	0.97516	8.56488		-0.64712	-7.56%
0.768	0.75	1.129	1.484	1.077	1.492	1.455	1.057	9.212						0.70856	0.68748	1.057	1.3849	0.99448	1.3997	1.3576	0.97516	8.56488		-0.64712	-7.56%
0.751	0.718	1.12	1.461	1.024	1.477	1.406	0.988	8.945						0.68782	0.64829	1.0411	1.343	0.92221	1.3711	1.2914	0.88689	8.19181		-0.75319	-9.19%
0.763	0.739	1.126	1.476	1.059	1.487	1.438	1.033	9.121						0.70143	0.67389	1.0516	1.3705	0.96999	1.3898	1.3346	0.94479	8.4366		-0.6844	-8.11%
0.768	0.75	1.129	1.484	1.077	1.492	1.454	1.056	9.21						0.70848	0.68734	1.0569	1.3847	0.99405	1.3996	1.3574	0.97487	8.56334		-0.64666	-7.55%
0.768	0.75	1.129	1.484	1.077	1.492	1.454	1.056	9.21						0.70848	0.68734	1.0569	1.3847	0.99405	1.3996	1.3574	0.97487	8.56334		-0.64666	-7.55%
0.751	0.718	1.12	1.46	1.024	1.477	1.405	0.988	8.943						0.68767	0.64816	1.041	1.3425	0.92126	1.3707	1.2905	0.88575	8.18754		-0.75546	-9.23%
0.722	0.665	1.104	1.393	0.929	1.449	1.299	0.872	8.433						0.65007	0.57954	1.0113	1.2468	0.80007	1.3134	1.1563	0.74353	7.50101		-0.93199	-12.42%
0	0	0	0	0	0	0	0	0						0	0	0	0	0	0	0	0	0		0	#DIV/0!
0	0	0	0	0	0	0	0	0						0	0	0	0	0	0	0	0	0		0	#DIV/0!
0	0	0	0	0	0	0	0	0						0	0	0	0	0	0	0	0	0		0	#DIV/0!
0	0	0	0	0	0	0	0	0						0	0	0	0	0	0	0	0	0		0	#DIV/0!
0	0	0	0	0	0	0	0	0						0	0	0	0	0	0	0	0	0		0	#DIV/0!
0	0	0	0	0	0	0	0	0						0	0	0	0	0	0	0	0	0		0	#DIV/0!
0	0	0	0	0	0	0	0	0						0	0	0	0	0	0	0	0	0		0	#DIV/0!
0	0	0	0	0	0	0	0	0						0	0	0	0	0	0	0	0	0		0	#DIV/0!
0	0	0	0	0	0	0	0	0						0	0	0	0	0	0	0	0	0		0	#DIV/0!
0	0	0	0	0	0	0	0	0						0	0	0	0	0	0	0	0	0		0	#DIV/0!
0	0	0	0	0	0	0	0	0						0	0	0	0	0	0	0	0	0		0	#DIV/0!
0	0	0	0	0	0	0	0	0						0	0	0	0	0	0	0	0	0		0	#DIV/0!
0	0	0	0	0	0	0	0	0						0	0	0	0	0	0	0	0	0		0	#DIV/0!
0	0	0	0	0	0	0	0	0						0	0	0	0	0	0	0	0	0		0	#DIV/0!
0	0	0	0	0	0	0	0	0						0	0	0	0	0	0	0	0	0		0	#DIV/0!
0	0	0	0	0	0	0	0	0						0	0	0	0	0	0	0	0	0		0	#DIV/0!
0	0	0	0	0	0	0	0	0						0	0	0	0	0	0	0	0	0		0	#DIV/0!
0	0	0	0	0	0	0	0	0						0	0	0	0	0	0	0	0	0		0	#DIV/0!
0	0	0	0	0	0	0	0	0						0	0	0	0	0	0	0	0	0		0	#DIV/0!
0	0	0	0	0	0	0	0	0						0	0	0	0	0	0	0	0	0		0	#DIV/0!
0	0	0	0	0	0	0	0	0						0	0	0	0	0	0	0	0	0		0	#DIV/0!
0	0	0	0	0	0	0	0	0						0	0	0	0	0	0	0	0	0		0	#DIV/0!
0	0	0	0	0	0	0	0	0						0	0	0	0	0	0	0	0	0		0	#DIV/0!
0	0	0	0	0	0	0	0	0						0	0	0	0	0	0	0	0	0		0	#DIV/0!
0	0	0	0	0	0	0	0	0						0	0	0	0	0	0	0	0	0		0	#DIV/0!
0	0	0	0	0	0	0	0	0						0	0	0	0	0	0	0	0	0		0	#DIV/0!
0	0	0	0	0	0	0	0	0						0	0	0	0	0	0	0	0	0		0	#DIV/0!
0	0	0	0	0	0	0	0	0						0	0	0	0	0	0	0	0	0		0	#DIV/0!
0	0	0	0	0	0	0	0	0						0	0	0	0	0	0	0	0	0		0	#DIV/0!
0	0	0	0	0	0	0	0	0						0	0	0	0	0	0	0	0	0		0	#DIV/0!
0	0	0	0	0	0	0	0	0						0	0	0	0	0	0	0	0	0		0	#DIV/0!
0	0	0	0	0	0	0	0	0						0	0	0	0	0	0	0	0	0		0	#DIV/0!
0	0	0	0	0	0	0	0	0						0	0	0	0	0	0	0	0	0		0	#DIV/0!
0	0	0	0	0	0	0	0	0						0	0	0	0	0	0	0	0	0		0	#DIV/0!
0	0	0	0	0	0	0	0	0						0	0	0	0	0	0	0	0	0		0	#DIV/0!
0	0	0	0	0	0	0	0	0						0	0	0	0	0	0	0	0	0		0	#DIV/0!
0	0	0	0	0	0	0	0	0						0	0	0	0	0	0	0	0	0		0	#DIV/0!
0	0	0	0	0	0	0	0	0						0	0	0	0	0	0	0	0	0		0	#DIV/0!
0	0	0	0	0	0	0	0	0						0	0	0	0	0	0	0	0	0		0	#DIV/0!
0	0	0	0	0	0	0	0	0						0	0	0	0	0	0	0	0	0		0	#DIV/0!
0	0	0	0	0	0	0	0	0						0	0	0	0	0	0	0	0	0		0	#DIV/0!
0	0	0	0	0	0	0	0	0						0	0	0	0	0	0	0	0	0		0	#DIV/0!
0	0	0	0	0	0	0	0	0						0	0	0	0	0	0	0	0	0		0	#DIV/0!
0	0	0	0	0	0	0	0	0						0	0	0	0	0	0	0	0	0		0	#DIV/0!
0	0	0	0	0	0	0	0	0						0	0	0	0	0	0	0	0	0		0	#DIV/0!
0	0	0	0	0	0	0	0	0						0	0	0	0	0	0	0	0	0		0	#DIV/0!
0	0	0	0	0	0	0	0	0						0	0	0	0	0	0	0	0	0		0	#DIV/0!
0	0	0	0	0	0	0	0	0						0	0	0	0	0	0	0	0	0		0	#DIV/0!
0	0	0	0	0	0	0	0	0						0	0	0	0	0	0	0	0	0		0	#DIV/0!
0	0	0	0	0	0	0	0	0						0	0	0	0	0	0	0	0	0		0	#DIV/0!
0	0	0	0	0	0	0	0	0						0	0	0	0	0	0	0	0	0		0	#DIV/0!
0	0	0	0	0	0	0	0	0						0	0	0	0	0	0	0	0	0		0	#DIV/0!
0	0	0	0	0	0	0	0	0						0	0	0	0	0	0	0	0	0		0	#DIV/0!
0	0	0	0	0	0	0	0	0						0	0	0	0	0	0	0	0	0		0	#DIV/0!
0	0	0	0	0	0	0	0	0						0	0	0	0	0	0	0	0	0		0	#DIV/0!
0	0	0	0	0	0	0	0	0						0	0	0	0	0	0	0	0	0		0	#DIV/0!
0	0	0	0	0	0	0	0	0						0	0	0	0	0	0	0	0	0		0	#DIV/0!
0	0	0	0	0	0	0	0	0						0	0	0	0	0	0	0	0	0		0	#DIV/0!
0	0	0	0	0	0	0	0	0						0	0	0	0	0	0	0	0	0		0	#DIV/0!
0	0	0	0	0	0	0	0	0						0	0	0	0	0	0	0	0	0		0	#DIV/0!
0	0	0	0	0	0	0	0	0						0	0	0	0	0	0	0	0	0		0	#DIV/0!
0.73	0.678	1.108	1.43	0.948	1.457	1.345	0.896	8.592						0.65967	0.59701	1.0191	1.2715	0.82894	1.3311	1.1881	0.77755	7.67297		-0.91903	-11.98%
0.753	0.722	1.121	1.463	1.03	1.479	1.411	0.995	8.974						0.69011	0.6526	1.0429	1.3477	0.93095	1.3741	1.2983	0.89647	8.23313		-0.74087	-9.00%
0.763	0.74	1.126	1.477	1.061	1.488	1.44	1.035	9.13						0.70224	0.67541	1.0522	1.3722	0.97306	1.3909	1.3372	0.94818	8.45139		-0.67861	-8.03%
0.769	0.751	1.129	1.484	1.078	1.493	1.455	1.057	9.216						0.70884	0.68799	1.0572	1.3855	0.99559	1.4	1.3585	0.97631	8.56993		-0.64607	-7.54%
0.769	0.751	1.129	1.484	1.078	1.492	1.455	1.057	9.215						0.70872	0.68775	1.0571	1.3853	0.99532	1.3999	1.3581	0.97574	8.56793		-0.64707	-7.55%
0.752	0.719	1.12	1.461	1.026	1.477	1.406	0.989	8.95						0.68821	0.64912	1.0414	1.3438	0.9239	1.3714	1.2922	0.88801	8.19804		-0.75196	-9.17%
0.763	0.739	1.126	1.476	1.059	1.487	1.438	1.033	9.121						0.70152	0.67398	1.0517	1.3708	0.97071	1.39	1.335	0.94529	8.439		-0.682	-8.08%
0.768	0.75	1.129	1.484	1.077	1.492	1.454	1.056	9.21						0.70849	0.68728	1.057	1.3849	0.99462	1.3996	1.3574	0.97487	8.56416		-0.64584	-7.54%
0.768	0.75	1.129	1.484	1.077	1.492	1.454	1.056	9.21						0.70845	0.68724	1.0569	1.3849	0.99443	1.3996	1.3574	0.97485	8.56377		-0.64623	-7.55%
0.751	0.718	1.12	1.46	1.024	1.477	1.405	0.988	8.943						0.68771	0.6482	1.041	1.3427	0.92204	1.3707	1.2905	0.88575	8.1886		-0.7544	-9.21%
0.722	0.665	1.104	1.393	0.93	1.449	1.299	0.872	8.434						0.65021	0.57967	1.0115	1.2477	0.80208	1.3134	1.1563	0.74353	7.50439		-0.92961	-12.39%
0	0	0	0	0	0	0	0	0						0	0	0	0	0	0	0	0	0		0	#DIV/0!
0	0	0	0	0	0	0	0	0						0	0	0	0	0	0	0	0	0		0	#DIV/0!
0	0	0	0	0	0	0	0	0						0	0	0	0	0	0	0	0	0		0	#DIV/0!
0	0	0	0	0	0	0	0	0						0	0	0	0	0	0	0	0	0		0	#DIV/0!
0	0	0	0	0	0	0	0	0						0	0	0	0	0	0	0	0	0		0	#DIV/0!
0	0	0	0	0	0	0	0	0						0	0	0	0	0	0	0	0	0		0	#DIV/0!
0	0	0	0	0	0	0	0	0						0	0	0	0	0	0	0	0	0		0	#DIV/0!
0	0	0	0	0	0	0	0	0						0	0	0	0	0	0	0	0	0		0	#DIV/0!
0	0	0	0	0	0	0	0	0						0	0	0	0	0	0	0	0	0		0	#DIV/0!
0	0	0	0	0	0	0	0	0						0	0	0	0	0	0	0	0	0		0	#DIV/0!
0	0	0	0	0	0	0	0	0						0	0	0	0	0	0	0	0	0		0	#DIV/0!
0	0	0	0	0	0	0	0	0						0	0	0	0	0	0	0	0	0		0	#DIV/0!
0	0	0	0	0	0	0	0	0						0	0	0	0	0	0	0	0	0		0	#DIV/0!
0.724	0.669	1.105	1.421	0.934	1.452	1.329	0.878	8.512						0.65281	0.58443	1.0136	1.253	0.80933	1.3188	1.1647	0.75285	7.54952		-0.96248	-12.75%
0.752	0.719	1.12	1.461	1.026	1.477	1.407	0.99	8.952						0.68846	0.64957	1.0416	1.3443	0.92481	1.3718	1.293	0.88911	8.20265		-0.74935	-9.14%
0.763	0.74	1.126	1.476	1.06	1.487	1.438	1.033	9.123						0.70168	0.67435	1.0518	1.3711	0.97111	1.3901	1.3353	0.94578	8.44122		-0.68178	-8.08%
0.768	0.75	1.129	1.484	1.077	1.492	1.455	1.057	9.212						0.70858	0.6875	1.057	1.3851	0.99485	1.3997	1.3577	0.97523	8.56566		-0.64634	-7.55%
0.768	0.75	1.129	1.484	1.077	1.492	1.455	1.056	9.211						0.70854	0.68746	1.057	1.385	0.99466	1.3997	1.3576	0.97514	8.5651		-0.6459	-7.54%
0.752	0.719	1.12	1.461	1.025	1.477	1.406	0.988	8.948						0.68797	0.64866	1.0412	1.3433	0.92298	1.3711	1.2914	0.88689	8.1935		-0.7545	-9.21%
0.763	0.739	1.126	1.476	1.059	1.487	1.438	1.033	9.121						0.70145	0.67391	1.0516	1.3706	0.97031	1.3899	1.3348	0.94491	8.43748		-0.68352	-8.10%
0.768	0.75	1.129	1.484	1.077	1.492	1.454	1.056	9.21						0.70848	0.68733	1.057	1.3849	0.99443	1.3996	1.3574	0.97485	8.56399		-0.64601	-7.54%
0.768	0.75	1.129	1.484	1.077	1.492	1.454	1.056	9.21						0.70848	0.68733	1.057	1.3849	0.99443	1.3996	1.3574	0.97485	8.56399		-0.64601	-7.54%
0.751	0.718	1.12	1.46	1.024	1.477	1.406	0.988	8.944						0.68771	0.6482	1.041	1.3427	0.92204	1.3708	1.2909	0.88598	8.18933		-0.75467	-9.22%
0.722	0.665	1.104	1.393	0.93	1.449	1.299	0.872	8.434						0.65021	0.57967	1.0115	1.2477	0.80208	1.3134	1.1563	0.74353	7.50439		-0.92961	-12.39%
0	0	0	0	0	0	0	0	0						0	0	0	0	0	0	0	0	0		0	#DIV/0!
0	0	0	0	0	0	0	0	0						0	0	0	0	0	0	0	0	0		0	#DIV/0!
0	0	0	0	0	0	0	0	0						0	0	0	0	0	0	0	0	0		0	#DIV/0!
0	0	0	0	0	0	0	0	0						0	0	0	0	0	0	0	0	0		0	#DIV/0!
0	0	0	0	0	0	0	0	0						0	0	0	0	0	0	0	0	0		0	#DIV/0!
0	0	0	0	0	0	0	0	0						0	0	0	0	0	0	0	0	0		0	#DIV/0!
0	0	0	0	0	0	0	0	0						0	0	0	0	0	0	0	0	0		0	#DIV/0!
0	0	0	0	0	0	0	0	0						0	0	0	0	0	0	0	0	0		0	#DIV/0!
0	0	0	0	0	0	0	0	0						0	0	0	0	0	0	0	0	0		0	#DIV/0!
0	0	0	0	0	0	0	0	0						0	0	0	0	0	0	0	0	0		0	#DIV/0!
0	0	0	0	0	0	0	0	0						0	0	0	0	0	0	0	0	0		0	#DIV/0!
0	0	0	0	0	0	0	0	0						0	0	0	0	0	0	0	0	0		0	#DIV/0!
0	0	0	0	0	0	0	0	0						0	0	0	0	0	0	0	0	0		0	#DIV/0!
0.725	0.669	1.106	1.422	0.935	1.452	1.329	0.878	8.516						0.65294	0.58455	1.0138	1.2539	0.81118	1.3188	1.1647	0.75285	7.55272		-0.96328	-12.75%
0.752	0.719	1.12	1.461	1.026	1.477	1.407	0.99	8.952						0.68846	0.64957	1.0416	1.3443	0.92481	1.3718	1.293	0.88911	8.20265		-0.74935	-9.14%
0.763	0.74	1.126	1.476	1.06	1.488	1.438	1.034	9.125						0.70168	0.67435	1.0518	1.3711	0.97111	1.3902	1.3355	0.94589	8.44163		-0.68337	-8.10%
0.768	0.75	1.129	1.484	1.077	1.492	1.455	1.057	9.212						0.70861	0.68759	1.0571	1.3851	0.9949	1.3997	1.3578	0.97543	8.56623		-0.64577	-7.54%
0.768	0.75	1.129	1.484	1.077	1.492	1.455	1.057	9.212						0.70861	0.68759	1.0571	1.3851	0.99485	1.3997	1.3577	0.97523	8.56588		-0.64612	-7.54%
0.752	0.719	1.12	1.461	1.025	1.477	1.406	0.988	8.948						0.68797	0.64866	1.0412	1.3433	0.92298	1.3711	1.2914	0.88689	8.1935		-0.7545	-9.21%
0.763	0.739	1.126	1.476	1.059	1.487	1.438	1.033	9.121						0.7015	0.67407	1.0516	1.3707	0.97039	1.3899	1.3349	0.94526	8.43832		-0.68268	-8.09%
0.768	0.75	1.129	1.484	1.077	1.492	1.454	1.056	9.21						0.70852	0.68737	1.057	1.3849	0.99462	1.3996	1.3575	0.97494	8.56445		-0.64555	-7.54%
0.768	0.75	1.129	1.484	1.077	1.492	1.454	1.056	9.21						0.70849	0.68735	1.057	1.3849	0.99462	1.3996	1.3574	0.97485	8.56421		-0.64579	-7.54%
0.751	0.718	1.12	1.46	1.024	1.477	1.406	0.988	8.944						0.68771	0.6482	1.041	1.3427	0.92204	1.3708	1.2909	0.88598	8.18933		-0.75467	-9.22%
0.722	0.665	1.104	1.393	0.93	1.449	1.299	0.872	8.434						0.65021	0.57967	1.0115	1.2477	0.80208	1.3134	1.1563	0.74353	7.50439		-0.92961	-12.39%
0	0	0	0	0	0	0	0	0						0	0	0	0	0	0	0	0	0		0	#DIV/0!
0	0	0	0	0	0	0	0	0						0	0	0	0	0	0	0	0	0		0	#DIV/0!
0	0	0	0	0	0	0	0	0						0	0	0	0	0	0	0	0	0		0	#DIV/0!
0	0	0	0	0	0	0	0	0						0	0	0	0	0	0	0	0	0		0	#DIV/0!
0	0	0	0	0	0	0	0	0						0	0	0	0	0	0	0	0	0		0	#DIV/0!
0	0	0	0	0	0	0	0	0						0	0	0	0	0	0	0	0	0		0	#DIV/0!
0	0	0	0	0	0	0	0	0						0	0	0	0	0	0	0	0	0		0	#DIV/0!
0	0	0	0	0	0	0	0	0						0	0	0	0	0	0	0	0	0		0	#DIV/0!
0	0	0	0	0	0	0	0	0						0	0	0	0	0	0	0	0	0		0	#DIV/0!
0	0	0	0	0	0	0	0	0						0	0	0	0	0	0	0	0	0		0	#DIV/0!
0	0	0	0	0	0	0	0	0						0	0	0	0	0	0	0	0	0		0	#DIV/0!
0	0	0	0	0	0	0	0	0						0	0	0	0	0	0	0	0	0		0	#DIV/0!
0	0	0	0	0	0	0	0	0						0	0	0	0	0	0	0	0	0		0	#DIV/0!
0.724	0.669	1.105	1.421	0.934	1.452	1.329	0.878	8.512						0.65281	0.58443	1.0136	1.253	0.80933	1.3188	1.1647	0.75285	7.54952		-0.96248	-12.75%
0.752	0.719	1.12	1.461	1.026	1.477	1.407	0.99	8.952						0.68846	0.64957	1.0416	1.3443	0.92481	1.3718	1.293	0.88911	8.20265		-0.74935	-9.14%
0.763	0.74	1.126	1.476	1.06	1.487	1.438	1.033	9.123						0.70168	0.67435	1.0518	1.3711	0.97111	1.3901	1.3353	0.94578	8.44122		-0.68178	-8.08%
0.768	0.75	1.129	1.484	1.077	1.492	1.455	1.057	9.212						0.70858	0.6875	1.057	1.3851	0.99485	1.3997	1.3577	0.97523	8.56566		-0.64634	-7.55%
0.768	0.75	1.129	1.484	1.077	1.492	1.455	1.056	9.211						0.70856	0.68747	1.057	1.3851	0.99485	1.3997	1.3576	0.97514	8.56542		-0.64558	-7.54%
0.751	0.718	1.12	1.461	1.025	1.477	1.406	0.988	8.946						0.68775	0.64823	1.0411	1.3433	0.92298	1.371	1.2913	0.88681	8.19247		-0.75353	-9.20%
0.763	0.739	1.126	1.476	1.059	1.487	1.438	1.033	9.121						0.70145	0.67391	1.0516	1.3706	0.97031	1.3899	1.3348	0.94491	8.43748		-0.68352	-8.10%
0.768	0.75	1.129	1.484	1.077	1.492	1.454	1.056	9.21						0.70845	0.68724	1.0569	1.3849	0.99443	1.3996	1.3574	0.97485	8.56377		-0.64623	-7.55%
0.768	0.75	1.129	1.484	1.077	1.492	1.454	1.056	9.21						0.70845	0.68724	1.0569	1.3848	0.99438	1.3995	1.3573	0.97465	8.56322		-0.64678	-7.55%
0.751	0.718	1.12	1.46	1.024	1.477	1.405	0.988	8.943						0.68771	0.6482	1.041	1.3427	0.92204	1.3707	1.2905	0.88575	8.1886		-0.7544	-9.21%
0.722	0.665	1.104	1.393	0.93	1.449	1.299	0.872	8.434						0.65021	0.57967	1.0115	1.2477	0.80208	1.3134	1.1563	0.74353	7.50439		-0.92961	-12.39%
0	0	0	0	0	0	0	0	0						0	0	0	0	0	0	0	0	0		0	#DIV/0!
0	0	0	0	0	0	0	0	0						0	0	0	0	0	0	0	0	0		0	#DIV/0!
0	0	0	0	0	0	0	0	0						0	0	0	0	0	0	0	0	0		0	#DIV/0!
0	0	0	0	0	0	0	0	0						0	0	0	0	0	0	0	0	0		0	#DIV/0!
0	0	0	0	0	0	0	0	0						0	0	0	0	0	0	0	0	0		0	#DIV/0!
0	0	0	0	0	0	0	0	0						0	0	0	0	0	0	0	0	0		0	#DIV/0!
0	0	0	0	0	0	0	0	0						0	0	0	0	0	0	0	0	0		0	#DIV/0!
0	0	0	0	0	0	0	0	0						0	0	0	0	0	0	0	0	0		0	#DIV/0!
0	0	0	0	0	0	0	0	0						0	0	0	0	0	0	0	0	0		0	#DIV/0!
0	0	0	0	0	0	0	0	0						0	0	0	0	0	0	0	0	0		0	#DIV/0!
0	0	0	0	0	0	0	0	0						0	0	0	0	0	0	0	0	0		0	#DIV/0!
0	0	0	0	0	0	0	0	0						0	0	0	0	0	0	0	0	0		0	#DIV/0!
0	0	0	0	0	0	0	0	0						0	0	0	0	0	0	0	0	0		0	#DIV/0!
0.724	0.669	1.105	1.421	0.934	1.451	1.329	0.877	8.51						0.65281	0.58443	1.0136	1.253	0.80933	1.3182	1.1636	0.7522	7.54717		-0.96283	-12.76%
0.752	0.719	1.12	1.461	1.026	1.477	1.407	0.99	8.952						0.68846	0.64957	1.0416	1.3443	0.92481	1.3718	1.293	0.88911	8.20265		-0.74935	-9.14%
0.763	0.74	1.126	1.476	1.06	1.488	1.438	1.034	9.125						0.70168	0.67435	1.0518	1.3711	0.97111	1.3902	1.3355	0.94589	8.44163		-0.68337	-8.10%
0.768	0.75	1.129	1.484	1.077	1.492	1.455	1.057	9.212						0.70861	0.68759	1.0571	1.3851	0.99485	1.3997	1.3577	0.97523	8.56588		-0.64612	-7.54%
0.768	0.75	1.129	1.484	1.077	1.492	1.455	1.057	9.212						0.70856	0.68747	1.057	1.3851	0.99485	1.3997	1.3577	0.97521	8.56559		-0.64641	-7.55%
0.751	0.718	1.12	1.461	1.025	1.477	1.406	0.988	8.946						0.68775	0.64823	1.0411	1.3433	0.92298	1.371	1.2913	0.88681	8.19247		-0.75353	-9.20%
0.763	0.739	1.126	1.476	1.059	1.487	1.438	1.033	9.121						0.70145	0.67391	1.0516	1.3706	0.97031	1.3898	1.3346	0.94479	8.43706		-0.68394	-8.11%
0.768	0.75	1.129	1.484	1.077	1.492	1.454	1.056	9.21						0.70845	0.68724	1.0569	1.3848	0.99438	1.3995	1.3573	0.97465	8.56322		-0.64678	-7.55%
0.768	0.75	1.129	1.484	1.077	1.492	1.454	1.056	9.21						0.70839	0.68713	1.0569	1.3848	0.99438	1.3995	1.3572	0.97456	8.56286		-0.64714	-7.56%
0.751	0.718	1.12	1.46	1.024	1.477	1.405	0.988	8.943						0.68761	0.64787	1.041	1.3427	0.92204	1.3707	1.2905	0.88575	8.18817		-0.75483	-9.22%
0.722	0.665	1.104	1.393	0.93	1.449	1.299	0.872	8.434						0.64984	0.5785	1.0113	1.2477	0.80208	1.3134	1.1563	0.74353	7.50265		-0.93135	-12.41%
0	0	0	0	0	0	0	0	0						0	0	0	0	0	0	0	0	0		0	#DIV/0!
0	0	0	0	0	0	0	0	0						0	0	0	0	0	0	0	0	0		0	#DIV/0!
0	0	0	0	0	0	0	0	0						0	0	0	0	0	0	0	0	0		0	#DIV/0!
0	0	0	0	0	0	0	0	0						0	0	0	0	0	0	0	0	0		0	#DIV/0!
0	0	0	0	0	0	0	0	0						0	0	0	0	0	0	0	0	0		0	#DIV/0!
0	0	0	0	0	0	0	0	0						0	0	0	0	0	0	0	0	0		0	#DIV/0!
0	0	0	0	0	0	0	0	0						0	0	0	0	0	0	0	0	0		0	#DIV/0!
0	0	0	0	0	0	0	0	0						0	0	0	0	0	0	0	0	0		0	#DIV/0!
0	0	0	0	0	0	0	0	0						0	0	0	0	0	0	0	0	0		0	#DIV/0!
0	0	0	0	0	0	0	0	0						0	0	0	0	0	0	0	0	0		0	#DIV/0!
0	0	0	0	0	0	0	0	0						0	0	0	0	0	0	0	0	0		0	#DIV/0!
0	0	0	0	0	0	0	0	0						0	0	0	0	0	0	0	0	0		0	#DIV/0!
0	0	0	0	0	0	0	0	0						0	0	0	0	0	0	0	0	0		0	#DIV/0!
0	0	0	0	0	0	0	0	0						0	0	0	0	0	0	0	0	0		0	#DIV/0!
0	0	0	0	0	0	0	0	0						0	0	0	0	0	0	0	0	0		0	#DIV/0!
0	0	0	0	0	0	0	0	0						0	0	0	0	0	0	0	0	0		0	#DIV/0!
0	0	0	0	0	0	0	0	0						0	0	0	0	0	0	0	0	0		0	#DIV/0!
0	0	0	0	0	0	0	0	0						0	0	0	0	0	0	0	0	0		0	#DIV/0!
0	0	0	0	0	0	0	0	0						0	0	0	0	0	0	0	0	0		0	#DIV/0!
0	0	0	0	0	0	0	0	0						0	0	0	0	0	0	0	0	0		0	#DIV/0!
0	0	0	0	0	0	0	0	0						0	0	0	0	0	0	0	0	0		0	#DIV/0!
0	0	0	0	0	0	0	0	0						0	0	0	0	0	0	0	0	0		0	#DIV/0!
0	0	0	0	0	0	0	0	0						0	0	0	0	0	0	0	0	0		0	#DIV/0!
0	0	0	0	0	0	0	0	0						0	0	0	0	0	0	0	0	0		0	#DIV/0!
0	0	0	0	0	0	0	0	0						0	0	0	0	0	0	0	0	0		0	#DIV/0!
0	0	0	0	0	0	0	0	0						0	0	0	0	0	0	0	0	0		0	#DIV/0!
0	0	0	0	0	0	0	0	0						0	0	0	0	0	0	0	0	0		0	#DIV/0!
0	0	0	0	0	0	0	0	0						0	0	0	0	0	0	0	0	0		0	#DIV/0!
0	0	0	0	0	0	0	0	0						0	0	0	0	0	0	0	0	0		0	#DIV/0!
0	0	0	0	0	0	0	0	0						0	0	0	0	0	0	0	0	0		0	#DIV/0!
0	0	0	0	0	0	0	0	0						0	0	0	0	0	0	0	0	0		0	#DIV/0!
0	0	0	0	0	0	0	0	0						0	0	0	0	0	0	0	0	0		0	#DIV/0!
0	0	0	0	0	0	0	0	0						0	0	0	0	0	0	0	0	0		0	#DIV/0!
0	0	0	0	0	0	0	0	0						0	0	0	0	0	0	0	0	0		0	#DIV/0!
0	0	0	0	0	0	0	0	0						0	0	0	0	0	0	0	0	0		0	#DIV/0!
0	0	0	0	0	0	0	0	0						0	0	0	0	0	0	0	0	0		0	#DIV/0!
0	0	0	0	0	0	0	0	0						0	0	0	0	0	0	0	0	0		0	#DIV/0!
0	0	0	0	0	0	0	0	0						0	0	0	0	0	0	0	0	0		0	#DIV/0!
0	0	0	0	0	0	0	0	0						0	0	0	0	0	0	0	0	0		0	#DIV/0!
0	0	0	0	0	0	0	0	0						0	0	0	0	0	0	0	0	0		0	#DIV/0!
0	0	0	0	0	0	0	0	0						0	0	0	0	0	0	0	0	0		0	#DIV/0!
0	0	0	0	0	0	0	0	0						0	0	0	0	0	0	0	0	0		0	#DIV/0!
0	0	0	0	0	0	0	0	0						0	0	0	0	0	0	0	0	0		0	#DIV/0!
0	0	0	0	0	0	0	0	0						0	0	0	0	0	0	0	0	0		0	#DIV/0!
0	0	0	0	0	0	0	0	0						0	0	0	0	0	0	0	0	0		0	#DIV/0!
0	0	0	0	0	0	0	0	0						0	0	0	0	0	0	0	0	0		0	#DIV/0!
0	0	0	0	0	0	0	0	0						0	0	0	0	0	0	0	0	0		0	#DIV/0!
0	0	0	0	0	0	0	0	0						0	0	0	0	0	0	0	0	0		0	#DIV/0!
0	0	0	0	0	0	0	0	0						0	0	0	0	0	0	0	0	0		0	#DIV/0!
0	0	0	0	0	0	0	0	0						0	0	0	0	0	0	0	0	0		0	#DIV/0!
0	0	0	0	0	0	0	0	0						0	0	0	0	0	0	0	0	0		0	#DIV/0!
0	0	0	0	0	0	0	0	0						0	0	0	0	0	0	0	0	0		0	#DIV/0!
0	0	0	0	0	0	0	0	0						0	0	0	0	0	0	0	0	0		0	#DIV/0!
0	0	0	0	0	0	0	0	0						0	0	0	0	0	0	0	0	0		0	#DIV/0!
0	0	0	0	0	0	0	0	0						0	0	0	0	0	0	0	0	0		0	#DIV/0!
0	0	0	0	0	0	0	0	0						0	0	0	0	0	0	0	0	0		0	#DIV/0!
0	0	0	0	0	0	0	0	0						0	0	0	0	0	0	0	0	0		0	#DIV/0!
0	0	0	0	0	0	0	0	0						0	0	0	0	0	0	0	0	0		0	#DIV/0!
0	0	0	0	0	0	0	0	0						0	0	0	0	0	0	0	0	0		0	#DIV/0!
0	0	0	0	0	0	0	0	0						0	0	0	0	0	0	0	0	0		0	#DIV/0!
0	0	0	0	0	0	0	0	0						0	0	0	0	0	0	0	0	0		0	#DIV/0!
0.73	0.679	1.109	1.43	0.949	1.457	1.345	0.896	8.595						0.66036	0.59826	1.0196	1.2725	0.83049	1.3315	1.1884	0.77772	7.67883		-0.91617	-11.93%
0.753	0.722	1.121	1.463	1.03	1.479	1.411	0.995	8.974						0.69011	0.6526	1.0429	1.3477	0.93095	1.3742	1.2986	0.89667	8.23373		-0.74027	-8.99%
0.763	0.741	1.126	1.477	1.061	1.488	1.44	1.036	9.132						0.70231	0.67557	1.0523	1.3725	0.97344	1.391	1.3375	0.94862	8.45324		-0.67876	-8.03%
0.769	0.751	1.129	1.484	1.078	1.493	1.455	1.058	9.217						0.70888	0.6881	1.0573	1.3857	0.996	1.4001	1.3587	0.97657	8.57135		-0.64565	-7.53%
0.769	0.751	1.129	1.484	1.078	1.493	1.455	1.057	9.216						0.70875	0.68785	1.0572	1.3855	0.99555	1.3999	1.3583	0.976	8.56905		-0.64695	-7.55%
0.752	0.719	1.12	1.461	1.026	1.477	1.407	0.99	8.952						0.68825	0.64915	1.0415	1.3443	0.92481	1.3717	1.2929	0.88904	8.20165		-0.75035	-9.15%
0.763	0.739	1.126	1.476	1.06	1.487	1.438	1.033	9.122						0.70158	0.67415	1.0517	1.3711	0.97111	1.3901	1.3353	0.94575	8.44079		-0.68121	-8.07%
0.768	0.75	1.129	1.484	1.077	1.492	1.455	1.056	9.211						0.70853	0.68738	1.057	1.3851	0.99485	1.3997	1.3576	0.97514	8.5653		-0.6457	-7.54%
0.768	0.75	1.129	1.484	1.077	1.492	1.454	1.056	9.21						0.70852	0.68737	1.057	1.3849	0.99462	1.3996	1.3574	0.97487	8.56428		-0.64572	-7.54%
0.751	0.718	1.12	1.461	1.024	1.477	1.406	0.988	8.945						0.68771	0.6482	1.041	1.343	0.92221	1.371	1.2913	0.88681	8.19123		-0.75377	-9.20%
0.722	0.665	1.104	1.393	0.93	1.449	1.299	0.872	8.434						0.65021	0.57967	1.0115	1.2477	0.80208	1.3134	1.1563	0.74353	7.50439		-0.92961	-12.39%
0	0	0	0	0	0	0	0	0						0	0	0	0	0	0	0	0	0		0	#DIV/0!
0	0	0	0	0	0	0	0	0						0	0	0	0	0	0	0	0	0		0	#DIV/0!
0	0	0	0	0	0	0	0	0						0	0	0	0	0	0	0	0	0		0	#DIV/0!
0	0	0	0	0	0	0	0	0						0	0	0	0	0	0	0	0	0		0	#DIV/0!
0	0	0	0	0	0	0	0	0						0	0	0	0	0	0	0	0	0		0	#DIV/0!
0	0	0	0	0	0	0	0	0						0	0	0	0	0	0	0	0	0		0	#DIV/0!
0	0	0	0	0	0	0	0	0						0	0	0	0	0	0	0	0	0		0	#DIV/0!
0	0	0	0	0	0	0	0	0						0	0	0	0	0	0	0	0	0		0	#DIV/0!
0	0	0	0	0	0	0	0	0						0	0	0	0	0	0	0	0	0		0	#DIV/0!
0	0	0	0	0	0	0	0	0						0	0	0	0	0	0	0	0	0		0	#DIV/0!
0	0	0	0	0	0	0	0	0						0	0	0	0	0	0	0	0	0		0	#DIV/0!
0	0	0	0	0	0	0	0	0						0	0	0	0	0	0	0	0	0		0	#DIV/0!
0	0	0	0	0	0	0	0	0						0	0	0	0	0	0	0	0	0		0	#DIV/0!
0.724	0.668	1.105	1.421	0.934	1.451	1.329	0.877	8.509						0.65246	0.58332	1.0134	1.253	0.80933	1.3182	1.1636	0.7522	7.54551		-0.96349	-12.77%
0.752	0.719	1.12	1.461	1.026	1.477	1.406	0.989	8.95						0.68811	0.64879	1.0413	1.3438	0.9239	1.3714	1.2922	0.88801	8.19751		-0.75249	-9.18%
0.763	0.74	1.126	1.476	1.059	1.487	1.438	1.033	9.122						0.70166	0.67433	1.0517	1.371	0.97079	1.3901	1.3353	0.94578	8.44066		-0.68134	-8.07%
0.768	0.75	1.129	1.484	1.077	1.492	1.455	1.057	9.212						0.70857	0.68749	1.057	1.385	0.99466	1.3997	1.3576	0.97516	8.56518		-0.64682	-7.55%
0.768	0.75	1.129	1.484	1.077	1.492	1.454	1.056	9.21						0.70851	0.68736	1.057	1.3849	0.99443	1.3996	1.3574	0.97487	8.56407		-0.64593	-7.54%
0.751	0.718	1.12	1.461	1.024	1.477	1.406	0.988	8.945						0.68782	0.64829	1.0411	1.343	0.92221	1.3711	1.2914	0.88689	8.19181		-0.75319	-9.19%
0.763	0.739	1.126	1.476	1.059	1.487	1.438	1.033	9.121						0.70143	0.67389	1.0516	1.3705	0.96999	1.3898	1.3346	0.94479	8.4366		-0.6844	-8.11%
0.768	0.75	1.129	1.484	1.077	1.492	1.454	1.056	9.21						0.70844	0.68723	1.0569	1.3847	0.99419	1.3995	1.3572	0.97458	8.56274		-0.64726	-7.56%
0.768	0.75	1.129	1.484	1.077	1.492	1.454	1.056	9.21						0.70843	0.68722	1.0569	1.3846	0.994	1.3995	1.3572	0.97458	8.56243		-0.64757	-7.56%
0.751	0.718	1.12	1.46	1.024	1.477	1.405	0.988	8.943						0.68757	0.64783	1.0409	1.3425	0.92126	1.3707	1.2905	0.88575	8.18701		-0.75599	-9.23%
0.722	0.665	1.104	1.393	0.929	1.449	1.299	0.872	8.433						0.64969	0.57836	1.011	1.2468	0.80007	1.3134	1.1563	0.74353	7.49915		-0.93385	-12.45%
0	0	0	0	0	0	0	0	0						0	0	0	0	0	0	0	0	0		0	#DIV/0!
0	0	0	0	0	0	0	0	0						0	0	0	0	0	0	0	0	0		0	#DIV/0!
0	0	0	0	0	0	0	0	0						0	0	0	0	0	0	0	0	0		0	#DIV/0!
0	0	0	0	0	0	0	0	0						0	0	0	0	0	0	0	0	0		0	#DIV/0!
0	0	0	0	0	0	0	0	0						0	0	0	0	0	0	0	0	0		0	#DIV/0!
0	0	0	0	0	0	0	0	0						0	0	0	0	0	0	0	0	0		0	#DIV/0!
0	0	0	0	0	0	0	0	0						0	0	0	0	0	0	0	0	0		0	#DIV/0!
0	0	0	0	0	0	0	0	0						0	0	0	0	0	0	0	0	0		0	#DIV/0!
0	0	0	0	0	0	0	0	0						0	0	0	0	0	0	0	0	0		0	#DIV/0!
0	0	0	0	0	0	0	0	0						0	0	0	0	0	0	0	0	0		0	#DIV/0!
0	0	0	0	0	0	0	0	0						0	0	0	0	0	0	0	0	0		0	#DIV/0!
0	0	0	0	0	0	0	0	0						0	0	0	0	0	0	0	0	0		0	#DIV/0!
0	0	0	0	0	0	0	0	0						0	0	0	0	0	0	0	0	0		0	#DIV/0!
0.724	0.668	1.105	1.42	0.932	1.451	1.327	0.875	8.502						0.65196	0.58288	1.0129	1.2512	0.80696	1.3166	1.1612	0.74937	7.53307		-0.96893	-12.86%
0.752	0.719	1.12	1.461	1.026	1.477	1.406	0.989	8.95						0.68811	0.64879	1.0413	1.3438	0.9239	1.3714	1.2922	0.88801	8.19751		-0.75249	-9.18%
0.763	0.739	1.126	1.476	1.059	1.487	1.438	1.033	9.121						0.70145	0.67391	1.0516	1.3707	0.97039	1.3899	1.3349	0.94526	8.43811		-0.68289	-8.09%
0.768	0.75	1.129	1.484	1.077	1.492	1.454	1.056	9.21						0.70845	0.68724	1.0569	1.3849	0.99443	1.3996	1.3574	0.97485	8.56377		-0.64623	-7.55%
0.768	0.75	1.129	1.484	1.077	1.492	1.454	1.056	9.21						0.70845	0.68724	1.0569	1.3848	0.99438	1.3995	1.3573	0.97465	8.56322		-0.64678	-7.55%
0.752	0.719	1.12	1.461	1.024	1.477	1.406	0.988	8.947						0.68792	0.64862	1.0411	1.343	0.92221	1.3711	1.2914	0.88689	8.19224		-0.75476	-9.21%
0.763	0.739	1.126	1.476	1.059	1.487	1.438	1.033	9.121						0.70143	0.67389	1.0516	1.3705	0.96999	1.3898	1.3346	0.94479	8.4366		-0.6844	-8.11%
0.768	0.75	1.129	1.484	1.077	1.492	1.454	1.056	9.21						0.70849	0.68735	1.057	1.3848	0.99424	1.3996	1.3574	0.97487	8.56375		-0.64625	-7.55%
0.768	0.75	1.129	1.484	1.077	1.492	1.454	1.056	9.21						0.70849	0.68735	1.057	1.3848	0.99424	1.3996	1.3574	0.97487	8.56375		-0.64625	-7.55%
0.751	0.718	1.12	1.46	1.024	1.477	1.405	0.988	8.943						0.68767	0.64816	1.041	1.3425	0.92126	1.3707	1.2905	0.88575	8.18754		-0.75546	-9.23%
0.722	0.665	1.104	1.393	0.929	1.449	1.299	0.872	8.433						0.65007	0.57954	1.0113	1.2468	0.80007	1.3134	1.1563	0.74353	7.50101		-0.93199	-12.42%
0	0	0	0	0	0	0	0	0						0	0	0	0	0	0	0	0	0		0	#DIV/0!
0	0	0	0	0	0	0	0	0						0	0	0	0	0	0	0	0	0		0	#DIV/0!
0	0	0	0	0	0	0	0	0						0	0	0	0	0	0	0	0	0		0	#DIV/0!
0	0	0	0	0	0	0	0	0						0	0	0	0	0	0	0	0	0		0	#DIV/0!
0	0	0	0	0	0	0	0	0						0	0	0	0	0	0	0	0	0		0	#DIV/0!
0	0	0	0	0	0	0	0	0						0	0	0	0	0	0	0	0	0		0	#DIV/0!
0	0	0	0	0	0	0	0	0						0	0	0	0	0	0	0	0	0		0	#DIV/0!
0	0	0	0	0	0	0	0	0						0	0	0	0	0	0	0	0	0		0	#DIV/0!
0	0	0	0	0	0	0	0	0						0	0	0	0	0	0	0	0	0		0	#DIV/0!
0	0	0	0	0	0	0	0	0						0	0	0	0	0	0	0	0	0		0	#DIV/0!
0	0	0	0	0	0	0	0	0						0	0	0	0	0	0	0	0	0		0	#DIV/0!
0	0	0	0	0	0	0	0	0						0	0	0	0	0	0	0	0	0		0	#DIV/0!
0	0	0	0	0	0	0	0	0						0	0	0	0	0	0	0	0	0		0	#DIV/0!
0.724	0.668	1.105	1.42	0.932	1.451	1.327	0.876	8.503						0.65196	0.58288	1.0129	1.2512	0.80696	1.3172	1.1622	0.75003	7.53533		-0.96767	-12.84%
0.752	0.719	1.12	1.461	1.026	1.477	1.406	0.989	8.95						0.68811	0.64879	1.0413	1.3438	0.9239	1.3714	1.2922	0.88801	8.19751		-0.75249	-9.18%
0.763	0.739	1.126	1.476	1.059	1.487	1.438	1.033	9.121						0.70152	0.67398	1.0517	1.3708	0.97071	1.39	1.335	0.94529	8.439		-0.682	-8.08%
0.768	0.75	1.129	1.484	1.077	1.492	1.454	1.056	9.21						0.70852	0.68737	1.057	1.3849	0.99462	1.3996	1.3574	0.97487	8.56428		-0.64572	-7.54%
0.768	0.75	1.129	1.484	1.077	1.492	1.454	1.056	9.21						0.70845	0.68724	1.0569	1.3849	0.99443	1.3996	1.3574	0.97485	8.56377		-0.64623	-7.55%
0.752	0.719	1.12	1.461	1.024	1.477	1.406	0.988	8.947						0.68792	0.64862	1.0411	1.343	0.92221	1.3711	1.2914	0.88689	8.19224		-0.75476	-9.21%
0.763	0.739	1.126	1.476	1.059	1.487	1.438	1.033	9.121						0.70143	0.67389	1.0516	1.3705	0.96999	1.3898	1.3346	0.94479	8.4366		-0.6844	-8.11%
0.768	0.75	1.129	1.484	1.077	1.492	1.454	1.056	9.21						0.70849	0.68735	1.057	1.3848	0.99424	1.3996	1.3574	0.97487	8.56375		-0.64625	-7.55%
0.768	0.75	1.129	1.484	1.077	1.492	1.454	1.056	9.21						0.70849	0.68735	1.057	1.3848	0.99424	1.3996	1.3574	0.97487	8.56375		-0.64625	-7.55%
0.751	0.718	1.12	1.46	1.024	1.477	1.405	0.988	8.943						0.68767	0.64816	1.041	1.3425	0.92126	1.3707	1.2905	0.88575	8.18754		-0.75546	-9.23%
0.722	0.665	1.104	1.393	0.929	1.449	1.299	0.872	8.433						0.65007	0.57954	1.0113	1.2468	0.80007	1.3134	1.1563	0.74353	7.50101		-0.93199	-12.42%
0	0	0	0	0	0	0	0	0						0	0	0	0	0	0	0	0	0		0	#DIV/0!
0	0	0	0	0	0	0	0	0						0	0	0	0	0	0	0	0	0		0	#DIV/0!
0	0	0	0	0	0	0	0	0						0	0	0	0	0	0	0	0	0		0	#DIV/0!
0	0	0	0	0	0	0	0	0						0	0	0	0	0	0	0	0	0		0	#DIV/0!
0	0	0	0	0	0	0	0	0						0	0	0	0	0	0	0	0	0		0	#DIV/0!
0	0	0	0	0	0	0	0	0						0	0	0	0	0	0	0	0	0		0	#DIV/0!
0	0	0	0	0	0	0	0	0						0	0	0	0	0	0	0	0	0		0	#DIV/0!
0	0	0	0	0	0	0	0	0						0	0	0	0	0	0	0	0	0		0	#DIV/0!
0	0	0	0	0	0	0	0	0						0	0	0	0	0	0	0	0	0		0	#DIV/0!
0	0	0	0	0	0	0	0	0						0	0	0	0	0	0	0	0	0		0	#DIV/0!
0	0	0	0	0	0	0	0	0						0	0	0	0	0	0	0	0	0		0	#DIV/0!
0	0	0	0	0	0	0	0	0						0	0	0	0	0	0	0	0	0		0	#DIV/0!
0	0	0	0	0	0	0	0	0						0	0	0	0	0	0	0	0	0		0	#DIV/0!
0.724	0.668	1.105	1.421	0.934	1.451	1.329	0.877	8.509						0.65246	0.58332	1.0134	1.253	0.80933	1.3182	1.1636	0.7522	7.54551		-0.96349	-12.77%
0.752	0.719	1.12	1.461	1.026	1.477	1.407	0.989	8.951						0.68821	0.64912	1.0414	1.3438	0.9239	1.3715	1.2925	0.88823	8.19866		-0.75234	-9.18%
0.763	0.739	1.126	1.476	1.059	1.487	1.438	1.033	9.121						0.70156	0.67413	1.0517	1.3708	0.97071	1.39	1.3351	0.9454	8.4394		-0.6816	-8.08%
0.768	0.75	1.129	1.484	1.077	1.492	1.454	1.056	9.21						0.70852	0.68737	1.057	1.3849	0.99462	1.3996	1.3575	0.97494	8.56445		-0.64555	-7.54%
0.768	0.75	1.129	1.484	1.077	1.492	1.454	1.056	9.21						0.70851	0.68736	1.057	1.3849	0.99443	1.3996	1.3574	0.97487	8.56407		-0.64593	-7.54%
0.751	0.718	1.12	1.46	1.024	1.477	1.405	0.988	8.943						0.68771	0.6482	1.041	1.3427	0.92204	1.3707	1.2905	0.88575	8.1886		-0.7544	-9.21%
0.762	0.739	1.126	1.476	1.059	1.487	1.438	1.033	9.12						0.70133	0.67369	1.0515	1.3705	0.96999	1.3898	1.3345	0.94476	8.43607		-0.68393	-8.11%
0.768	0.75	1.129	1.484	1.077	1.492	1.454	1.056	9.21						0.70841	0.68714	1.0569	1.3847	0.99419	1.3995	1.3572	0.97458	8.56262		-0.64738	-7.56%
0.768	0.75	1.129	1.484	1.077	1.492	1.454	1.056	9.21						0.70838	0.68712	1.0569	1.3847	0.99419	1.3995	1.3572	0.97456	8.56255		-0.64745	-7.56%
0.751	0.718	1.12	1.46	1.024	1.477	1.405	0.988	8.943						0.68757	0.64783	1.0409	1.3425	0.92126	1.3707	1.2905	0.88575	8.18701		-0.75599	-9.23%
0.722	0.665	1.104	1.393	0.929	1.449	1.299	0.872	8.433						0.64969	0.57836	1.011	1.2468	0.80007	1.3134	1.1563	0.74353	7.49915		-0.93385	-12.45%
0	0	0	0	0	0	0	0	0						0	0	0	0	0	0	0	0	0		0	#DIV/0!
0	0	0	0	0	0	0	0	0						0	0	0	0	0	0	0	0	0		0	#DIV/0!
0	0	0	0	0	0	0	0	0						0	0	0	0	0	0	0	0	0		0	#DIV/0!
0	0	0	0	0	0	0	0	0						0	0	0	0	0	0	0	0	0		0	#DIV/0!
0	0	0	0	0	0	0	0	0						0	0	0	0	0	0	0	0	0		0	#DIV/0!
0	0	0	0	0	0	0	0	0						0	0	0	0	0	0	0	0	0		0	#DIV/0!
0	0	0	0	0	0	0	0	0						0	0	0	0	0	0	0	0	0		0	#DIV/0!
0	0	0	0	0	0	0	0	0						0	0	0	0	0	0	0	0	0		0	#DIV/0!
0	0	0	0	0	0	0	0	0						0	0	0	0	0	0	0	0	0		0	#DIV/0!
0	0	0	0	0	0	0	0	0						0	0	0	0	0	0	0	0	0		0	#DIV/0!
0	0	0	0	0	0	0	0	0						0	0	0	0	0	0	0	0	0		0	#DIV/0!
0	0	0	0	0	0	0	0	0						0	0	0	0	0	0	0	0	0		0	#DIV/0!
0	0	0	0	0	0	0	0	0						0	0	0	0	0	0	0	0	0		0	#DIV/0!
0	0	0	0	0	0	0	0	0						0	0	0	0	0	0	0	0	0		0	#DIV/0!
0	0	0	0	0	0	0	0	0						0	0	0	0	0	0	0	0	0		0	#DIV/0!
0	0	0	0	0	0	0	0	0						0	0	0	0	0	0	0	0	0		0	#DIV/0!
0	0	0	0	0	0	0	0	0						0	0	0	0	0	0	0	0	0		0	#DIV/0!
0	0	0	0	0	0	0	0	0						0	0	0	0	0	0	0	0	0		0	#DIV/0!
0	0	0	0	0	0	0	0	0						0	0	0	0	0	0	0	0	0		0	#DIV/0!
0	0	0	0	0	0	0	0	0						0	0	0	0	0	0	0	0	0		0	#DIV/0!
0	0	0	0	0	0	0	0	0						0	0	0	0	0	0	0	0	0		0	#DIV/0!
0	0	0	0	0	0	0	0	0						0	0	0	0	0	0	0	0	0		0	#DIV/0!
0	0	0	0	0	0	0	0	0						0	0	0	0	0	0	0	0	0		0	#DIV/0!
0	0	0	0	0	0	0	0	0						0	0	0	0	0	0	0	0	0		0	#DIV/0!
0	0	0	0	0	0	0	0	0						0	0	0	0	0	0	0	0	0		0	#DIV/0!
0	0	0	0	0	0	0	0	0						0	0	0	0	0	0	0	0	0		0	#DIV/0!
0	0	0	0	0	0	0	0	0						0	0	0	0	0	0	0	0	0		0	#DIV/0!
0	0	0	0	0	0	0	0	0						0	0	0	0	0	0	0	0	0		0	#DIV/0!
0	0	0	0	0	0	0	0	0						0	0	0	0	0	0	0	0	0		0	#DIV/0!
0	0	0	0	0	0	0	0	0						0	0	0	0	0	0	0	0	0		0	#DIV/0!
0	0	0	0	0	0	0	0	0						0	0	0	0	0	0	0	0	0		0	#DIV/0!
0	0	0	0	0	0	0	0	0						0	0	0	0	0	0	0	0	0		0	#DIV/0!
0	0	0	0	0	0	0	0	0						0	0	0	0	0	0	0	0	0		0	#DIV/0!
0	0	0	0	0	0	0	0	0						0	0	0	0	0	0	0	0	0		0	#DIV/0!
0	0	0	0	0	0	0	0	0						0	0	0	0	0	0	0	0	0		0	#DIV/0!
0	0	0	0	0	0	0	0	0						0	0	0	0	0	0	0	0	0		0	#DIV/0!
0	0	0	0	0	0	0	0	0						0	0	0	0	0	0	0	0	0		0	#DIV/0!
0	0	0	0	0	0	0	0	0						0	0	0	0	0	0	0	0	0		0	#DIV/0!
0	0	0	0	0	0	0	0	0						0	0	0	0	0	0	0	0	0		0	#DIV/0!
0	0	0	0	0	0	0	0	0						0	0	0	0	0	0	0	0	0		0	#DIV/0!
0	0	0	0	0	0	0	0	0						0	0	0	0	0	0	0	0	0		0	#DIV/0!
0	0	0	0	0	0	0	0	0						0	0	0	0	0	0	0	0	0		0	#DIV/0!
0	0	0	0	0	0	0	0	0						0	0	0	0	0	0	0	0	0		0	#DIV/0!
0	0	0	0	0	0	0	0	0						0	0	0	0	0	0	0	0	0		0	#DIV/0!
0	0	0	0	0	0	0	0	0						0	0	0	0	0	0	0	0	0		0	#DIV/0!
0	0	0	0	0	0	0	0	0						0	0	0	0	0	0	0	0	0		0	#DIV/0!
0	0	0	0	0	0	0	0	0						0	0	0	0	0	0	0	0	0		0	#DIV/0!
0	0	0	0	0	0	0	0	0						0	0	0	0	0	0	0	0	0		0	#DIV/0!
0	0	0	0	0	0	0	0	0						0	0	0	0	0	0	0	0	0		0	#DIV/0!
0	0	0	0	0	0	0	0	0						0	0	0	0	0	0	0	0	0		0	#DIV/0!
0	0	0	0	0	0	0	0	0						0	0	0	0	0	0	0	0	0		0	#DIV/0!
0	0	0	0	0	0	0	0	0						0	0	0	0	0	0	0	0	0		0	#DIV/0!
0	0	0	0	0	0	0	0	0						0	0	0	0	0	0	0	0	0		0	#DIV/0!
0	0	0	0	0	0	0	0	0						0	0	0	0	0	0	0	0	0		0	#DIV/0!
0	0	0	0	0	0	0	0	0						0	0	0	0	0	0	0	0	0		0	#DIV/0!
0	0	0	0	0	0	0	0	0						0	0	0	0	0	0	0	0	0		0	#DIV/0!
0	0	0	0	0	0	0	0	0						0	0	0	0	0	0	0	0	0		0	#DIV/0!
0	0	0	0	0	0	0	0	0						0	0	0	0	0	0	0	0	0		0	#DIV/0!
0	0	0	0	0	0	0	0	0						0	0	0	0	0	0	0	0	0		0	#DIV/0!
0	0	0	0	0	0	0	0	0						0	0	0	0	0	0	0	0	0		0	#DIV/0!
0	0	0	0	0	0	0	0	0						0	0	0	0	0	0	0	0	0		0	#DIV/0!
0.731	0.68	1.109	1.431	0.95	1.457	1.346	0.898	8.602						0.66104	0.59949	1.0201	1.2744	0.83239	1.3326	1.191	0.78002	7.69104		-0.91096	-11.84%
0.754	0.722	1.121	1.464	1.031	1.479	1.412	0.996	8.979						0.69033	0.65302	1.043	1.3483	0.93193	1.3746	1.2997	0.8984	8.23928		-0.73972	-8.98%
0.763	0.741	1.126	1.477	1.062	1.488	1.44	1.036	9.133						0.70246	0.67582	1.0524	1.3727	0.97382	1.3912	1.3379	0.94912	8.45542		-0.67758	-8.01%
0.769	0.751	1.129	1.485	1.078	1.493	1.455	1.058	9.218						0.70894	0.68821	1.0573	1.3858	0.99605	1.4002	1.3589	0.97685	8.57225		-0.64575	-7.53%
0.769	0.751	1.129	1.484	1.078	1.493	1.455	1.057	9.216						0.70881	0.68796	1.0572	1.3855	0.99559	1.4	1.3585	0.97629	8.56985		-0.64615	-7.54%
0.752	0.719	1.12	1.461	1.026	1.477	1.407	0.99	8.952						0.68846	0.64957	1.0416	1.3443	0.92481	1.3718	1.293	0.88911	8.20265		-0.74935	-9.14%
0.763	0.74	1.126	1.476	1.06	1.488	1.438	1.034	9.125						0.70168	0.67435	1.0518	1.3711	0.97111	1.3902	1.3355	0.94589	8.44163		-0.68337	-8.10%
0.768	0.75	1.129	1.484	1.077	1.492	1.455	1.057	9.212						0.70858	0.6875	1.057	1.3851	0.99485	1.3997	1.3577	0.97523	8.56566		-0.64634	-7.55%
0.768	0.75	1.129	1.484	1.077	1.492	1.455	1.056	9.211						0.70856	0.68747	1.057	1.3851	0.99485	1.3997	1.3576	0.97514	8.56542		-0.64558	-7.54%
0.752	0.719	1.12	1.461	1.025	1.477	1.406	0.988	8.948						0.68797	0.64866	1.0412	1.3433	0.92298	1.3711	1.2914	0.88689	8.1935		-0.7545	-9.21%
0.722	0.665	1.104	1.393	0.93	1.45	1.3	0.873	8.437						0.65021	0.57967	1.0115	1.2477	0.80208	1.3139	1.1573	0.74423	7.50659		-0.93041	-12.39%
0	0	0	0	0	0	0	0	0						0	0	0	0	0	0	0	0	0		0	#DIV/0!
0	0	0	0	0	0	0	0	0						0	0	0	0	0	0	0	0	0		0	#DIV/0!
0	0	0	0	0	0	0	0	0						0	0	0	0	0	0	0	0	0		0	#DIV/0!
0	0	0	0	0	0	0	0	0						0	0	0	0	0	0	0	0	0		0	#DIV/0!
0	0	0	0	0	0	0	0	0						0	0	0	0	0	0	0	0	0		0	#DIV/0!
0	0	0	0	0	0	0	0	0						0	0	0	0	0	0	0	0	0		0	#DIV/0!
0	0	0	0	0	0	0	0	0						0	0	0	0	0	0	0	0	0		0	#DIV/0!
0	0	0	0	0	0	0	0	0						0	0	0	0	0	0	0	0	0		0	#DIV/0!
0	0	0	0	0	0	0	0	0						0	0	0	0	0	0	0	0	0		0	#DIV/0!
0	0	0	0	0	0	0	0	0						0	0	0	0	0	0	0	0	0		0	#DIV/0!
0	0	0	0	0	0	0	0	0						0	0	0	0	0	0	0	0	0		0	#DIV/0!
0	0	0	0	0	0	0	0	0						0	0	0	0	0	0	0	0	0		0	#DIV/0!
0	0	0	0	0	0	0	0	0						0	0	0	0	0	0	0	0	0		0	#DIV/0!
0.724	0.669	1.105	1.421	0.934	1.452	1.329	0.878	8.512						0.65281	0.58443	1.0136	1.253	0.80933	1.3188	1.1647	0.75285	7.54952		-0.96248	-12.75%
0.752	0.719	1.12	1.461	1.026	1.477	1.407	0.99	8.952						0.68846	0.64957	1.0416	1.3443	0.92481	1.3718	1.293	0.88911	8.20265		-0.74935	-9.14%
0.763	0.74	1.126	1.476	1.06	1.488	1.438	1.034	9.125						0.70168	0.67435	1.0518	1.3711	0.97111	1.3902	1.3355	0.94589	8.44163		-0.68337	-8.10%
0.768	0.75	1.129	1.484	1.077	1.492	1.455	1.057	9.212						0.70861	0.68759	1.0571	1.3851	0.9949	1.3997	1.3578	0.97543	8.56623		-0.64577	-7.54%
0.768	0.75	1.129	1.484	1.077	1.492	1.455	1.057	9.212						0.70858	0.6875	1.057	1.3851	0.99485	1.3997	1.3577	0.97523	8.56566		-0.64634	-7.55%
0.752	0.719	1.12	1.461	1.025	1.477	1.406	0.988	8.948						0.68797	0.64866	1.0412	1.3433	0.92298	1.3711	1.2914	0.88689	8.1935		-0.7545	-9.21%
0.763	0.739	1.126	1.476	1.059	1.487	1.438	1.033	9.121						0.70145	0.67391	1.0516	1.3706	0.97031	1.3899	1.3348	0.94491	8.43748		-0.68352	-8.10%
0.768	0.75	1.129	1.484	1.077	1.492	1.454	1.056	9.21						0.70849	0.68735	1.057	1.3849	0.99462	1.3996	1.3574	0.97485	8.56421		-0.64579	-7.54%
0.768	0.75	1.129	1.484	1.077	1.492	1.454	1.056	9.21						0.70845	0.68724	1.0569	1.3848	0.99438	1.3995	1.3573	0.97465	8.56322		-0.64678	-7.55%
0.751	0.718	1.12	1.46	1.024	1.477	1.405	0.988	8.943						0.68771	0.6482	1.041	1.3427	0.92204	1.3707	1.2905	0.88575	8.1886		-0.7544	-9.21%
0.722	0.665	1.104	1.393	0.93	1.449	1.299	0.872	8.434						0.64984	0.5785	1.0113	1.2477	0.80208	1.3134	1.1563	0.74353	7.50265		-0.93135	-12.41%
0	0	0	0	0	0	0	0	0						0	0	0	0	0	0	0	0	0		0	#DIV/0!
0	0	0	0	0	0	0	0	0						0	0	0	0	0	0	0	0	0		0	#DIV/0!
0	0	0	0	0	0	0	0	0						0	0	0	0	0	0	0	0	0		0	#DIV/0!
0	0	0	0	0	0	0	0	0						0	0	0	0	0	0	0	0	0		0	#DIV/0!
0	0	0	0	0	0	0	0	0						0	0	0	0	0	0	0	0	0		0	#DIV/0!
0	0	0	0	0	0	0	0	0						0	0	0	0	0	0	0	0	0		0	#DIV/0!
0	0	0	0	0	0	0	0	0						0	0	0	0	0	0	0	0	0		0	#DIV/0!
0	0	0	0	0	0	0	0	0						0	0	0	0	0	0	0	0	0		0	#DIV/0!
0	0	0	0	0	0	0	0	0						0	0	0	0	0	0	0	0	0		0	#DIV/0!
0	0	0	0	0	0	0	0	0						0	0	0	0	0	0	0	0	0		0	#DIV/0!
0	0	0	0	0	0	0	0	0						0	0	0	0	0	0	0	0	0		0	#DIV/0!
0	0	0	0	0	0	0	0	0						0	0	0	0	0	0	0	0	0		0	#DIV/0!
0	0	0	0	0	0	0	0	0						0	0	0	0	0	0	0	0	0		0	#DIV/0!
0.724	0.668	1.105	1.421	0.934	1.451	1.328	0.877	8.508						0.6521	0.583	1.0131	1.253	0.80933	1.3177	1.1633	0.752	7.54353		-0.96447	-12.79%
0.752	0.719	1.12	1.461	1.026	1.477	1.406	0.989	8.95						0.68821	0.64912	1.0414	1.3438	0.9239	1.3714	1.2922	0.88801	8.19804		-0.75196	-9.17%
0.763	0.739	1.126	1.476	1.059	1.487	1.438	1.033	9.121						0.70152	0.67398	1.0517	1.3708	0.97071	1.39	1.335	0.94529	8.439		-0.682	-8.08%
0.768	0.75	1.129	1.484	1.077	1.492	1.454	1.056	9.21						0.70852	0.68737	1.057	1.3849	0.99462	1.3996	1.3574	0.97487	8.56428		-0.64572	-7.54%
0.768	0.75	1.129	1.484	1.077	1.492	1.454	1.056	9.21						0.70846	0.68725	1.057	1.3849	0.99462	1.3996	1.3574	0.97485	8.56408		-0.64592	-7.54%
0.751	0.718	1.12	1.46	1.024	1.477	1.406	0.988	8.944						0.68771	0.6482	1.041	1.3427	0.92204	1.3708	1.2909	0.88598	8.18933		-0.75467	-9.22%
0.763	0.739	1.126	1.476	1.059	1.487	1.438	1.033	9.121						0.70143	0.67389	1.0516	1.3705	0.96999	1.3898	1.3346	0.94479	8.4366		-0.6844	-8.11%
0.768	0.75	1.129	1.484	1.077	1.492	1.454	1.056	9.21						0.70851	0.68736	1.057	1.3849	0.99443	1.3996	1.3574	0.97487	8.56407		-0.64593	-7.54%
0.768	0.75	1.129	1.484	1.077	1.492	1.454	1.056	9.21						0.70849	0.68735	1.057	1.3848	0.99424	1.3996	1.3574	0.97487	8.56375		-0.64625	-7.55%
0.751	0.718	1.12	1.46	1.024	1.477	1.405	0.988	8.943						0.68771	0.6482	1.041	1.3427	0.92204	1.3707	1.2905	0.88575	8.1886		-0.7544	-9.21%
0.722	0.665	1.104	1.393	0.93	1.449	1.299	0.872	8.434						0.65021	0.57967	1.0115	1.2477	0.80208	1.3134	1.1563	0.74353	7.50439		-0.92961	-12.39%
0	0	0	0	0	0	0	0	0						0	0	0	0	0	0	0	0	0		0	#DIV/0!
0	0	0	0	0	0	0	0	0						0	0	0	0	0	0	0	0	0		0	#DIV/0!
0	0	0	0	0	0	0	0	0						0	0	0	0	0	0	0	0	0		0	#DIV/0!
0	0	0	0	0	0	0	0	0						0	0	0	0	0	0	0	0	0		0	#DIV/0!
0	0	0	0	0	0	0	0	0						0	0	0	0	0	0	0	0	0		0	#DIV/0!
0	0	0	0	0	0	0	0	0						0	0	0	0	0	0	0	0	0		0	#DIV/0!
0	0	0	0	0	0	0	0	0						0	0	0	0	0	0	0	0	0		0	#DIV/0!
0	0	0	0	0	0	0	0	0						0	0	0	0	0	0	0	0	0		0	#DIV/0!
0	0	0	0	0	0	0	0	0						0	0	0	0	0	0	0	0	0		0	#DIV/0!
0	0	0	0	0	0	0	0	0						0	0	0	0	0	0	0	0	0		0	#DIV/0!
0	0	0	0	0	0	0	0	0						0	0	0	0	0	0	0	0	0		0	#DIV/0!
0	0	0	0	0	0	0	0	0						0	0	0	0	0	0	0	0	0		0	#DIV/0!
0	0	0	0	0	0	0	0	0						0	0	0	0	0	0	0	0	0		0	#DIV/0!
0.724	0.669	1.105	1.421	0.934	1.451	1.329	0.877	8.51						0.65281	0.58443	1.0136	1.253	0.80933	1.3182	1.1636	0.7522	7.54717		-0.96283	-12.76%
0.752	0.719	1.12	1.461	1.026	1.477	1.407	0.99	8.952						0.68836	0.64947	1.0415	1.3443	0.92481	1.3717	1.2929	0.88904	8.20208		-0.74992	-9.14%
0.763	0.74	1.126	1.476	1.06	1.487	1.438	1.033	9.123						0.70168	0.67435	1.0518	1.3711	0.97111	1.3901	1.3353	0.94578	8.44122		-0.68178	-8.08%
0.768	0.75	1.129	1.484	1.077	1.492	1.455	1.057	9.212						0.70858	0.6875	1.057	1.3851	0.99485	1.3997	1.3577	0.97523	8.56566		-0.64634	-7.55%
0.768	0.75	1.129	1.484	1.077	1.492	1.455	1.056	9.211						0.70856	0.68747	1.057	1.3851	0.99485	1.3997	1.3576	0.97514	8.56542		-0.64558	-7.54%
0.752	0.719	1.12	1.461	1.025	1.477	1.406	0.988	8.948						0.68797	0.64866	1.0412	1.3433	0.92298	1.3711	1.2914	0.88689	8.1935		-0.7545	-9.21%
0.763	0.739	1.126	1.476	1.059	1.487	1.438	1.033	9.121						0.70145	0.67391	1.0516	1.3706	0.97031	1.3899	1.3348	0.94491	8.43748		-0.68352	-8.10%
0.768	0.75	1.129	1.484	1.077	1.492	1.454	1.056	9.21						0.70849	0.68735	1.057	1.3849	0.99462	1.3996	1.3574	0.97485	8.56421		-0.64579	-7.54%
0.768	0.75	1.129	1.484	1.077	1.492	1.454	1.056	9.21						0.70848	0.68733	1.057	1.3849	0.99443	1.3996	1.3574	0.97485	8.56399		-0.64601	-7.54%
0.751	0.718	1.12	1.46	1.024	1.477	1.406	0.988	8.944						0.68771	0.6482	1.041	1.3427	0.92204	1.3708	1.2909	0.88598	8.18933		-0.75467	-9.22%
0.722	0.665	1.104	1.393	0.93	1.449	1.299	0.872	8.434						0.65021	0.57967	1.0115	1.2477	0.80208	1.3134	1.1563	0.74353	7.50439		-0.92961	-12.39%
0	0	0	0	0	0	0	0	0						0	0	0	0	0	0	0	0	0		0	#DIV/0!
0	0	0	0	0	0	0	0	0						0	0	0	0	0	0	0	0	0		0	#DIV/0!
0	0	0	0	0	0	0	0	0						0	0	0	0	0	0	0	0	0		0	#DIV/0!
0	0	0	0	0	0	0	0	0						0	0	0	0	0	0	0	0	0		0	#DIV/0!
0	0	0	0	0	0	0	0	0						0	0	0	0	0	0	0	0	0		0	#DIV/0!
0	0	0	0	0	0	0	0	0						0	0	0	0	0	0	0	0	0		0	#DIV/0!
0	0	0	0	0	0	0	0	0						0	0	0	0	0	0	0	0	0		0	#DIV/0!
0	0	0	0	0	0	0	0	0						0	0	0	0	0	0	0	0	0		0	#DIV/0!
0	0	0	0	0	0	0	0	0						0	0	0	0	0	0	0	0	0		0	#DIV/0!
0	0	0	0	0	0	0	0	0						0	0	0	0	0	0	0	0	0		0	#DIV/0!
0	0	0	0	0	0	0	0	0						0	0	0	0	0	0	0	0	0		0	#DIV/0!
0	0	0	0	0	0	0	0	0						0	0	0	0	0	0	0	0	0		0	#DIV/0!
0	0	0	0	0	0	0	0	0						0	0	0	0	0	0	0	0	0		0	#DIV/0!
0.724	0.669	1.105	1.421	0.934	1.451	1.329	0.877	8.51						0.65281	0.58443	1.0136	1.253	0.80933	1.3182	1.1636	0.7522	7.54717		-0.96283	-12.76%
0.752	0.719	1.12	1.461	1.026	1.477	1.407	0.989	8.951						0.68821	0.64912	1.0414	1.3438	0.9239	1.3715	1.2925	0.88823	8.19866		-0.75234	-9.18%
0.763	0.739	1.126	1.476	1.059	1.487	1.438	1.033	9.121						0.70156	0.67413	1.0517	1.3708	0.97071	1.39	1.3351	0.9454	8.4394		-0.6816	-8.08%
0.768	0.75	1.129	1.484	1.077	1.492	1.455	1.056	9.211						0.70852	0.68737	1.057	1.385	0.99466	1.3997	1.3576	0.97514	8.56499		-0.64601	-7.54%
0.768	0.75	1.129	1.484	1.077	1.492	1.454	1.056	9.21						0.70852	0.68737	1.057	1.3849	0.99462	1.3996	1.3575	0.97494	8.56445		-0.64555	-7.54%
0.751	0.718	1.12	1.46	1.024	1.477	1.406	0.988	8.944						0.68771	0.6482	1.041	1.3427	0.92204	1.3708	1.2909	0.88598	8.18933		-0.75467	-9.22%
0.763	0.739	1.126	1.476	1.059	1.487	1.438	1.033	9.121						0.7014	0.67376	1.0516	1.3706	0.97031	1.3898	1.3346	0.94479	8.43686		-0.68414	-8.11%
0.768	0.75	1.129	1.484	1.077	1.492	1.454	1.056	9.21						0.70845	0.68724	1.0569	1.3848	0.99438	1.3995	1.3573	0.97465	8.56322		-0.64678	-7.55%
0.768	0.75	1.129	1.484	1.077	1.492	1.454	1.056	9.21						0.70845	0.68724	1.0569	1.3848	0.99438	1.3995	1.3573	0.97465	8.56322		-0.64678	-7.55%
0.751	0.718	1.12	1.46	1.024	1.477	1.405	0.988	8.943						0.68761	0.64787	1.041	1.3427	0.92204	1.3707	1.2905	0.88575	8.18817		-0.75483	-9.22%
0.722	0.665	1.104	1.393	0.93	1.449	1.299	0.872	8.434						0.64984	0.5785	1.0113	1.2477	0.80208	1.3134	1.1563	0.74353	7.50265		-0.93135	-12.41%
0	0	0	0	0	0	0	0	0						0	0	0	0	0	0	0	0	0		0	#DIV/0!
0	0	0	0	0	0	0	0	0						0	0	0	0	0	0	0	0	0		0	#DIV/0!
0	0	0	0	0	0	0	0	0						0	0	0	0	0	0	0	0	0		0	#DIV/0!
0	0	0	0	0	0	0	0	0						0	0	0	0	0	0	0	0	0		0	#DIV/0!
0	0	0	0	0	0	0	0	0						0	0	0	0	0	0	0	0	0		0	#DIV/0!
0	0	0	0	0	0	0	0	0						0	0	0	0	0	0	0	0	0		0	#DIV/0!
0	0	0	0	0	0	0	0	0						0	0	0	0	0	0	0	0	0		0	#DIV/0!
0	0	0	0	0	0	0	0	0						0	0	0	0	0	0	0	0	0		0	#DIV/0!
0	0	0	0	0	0	0	0	0						0	0	0	0	0	0	0	0	0		0	#DIV/0!
0	0	0	0	0	0	0	0	0						0	0	0	0	0	0	0	0	0		0	#DIV/0!
0	0	0	0	0	0	0	0	0						0	0	0	0	0	0	0	0	0		0	#DIV/0!
0	0	0	0	0	0	0	0	0						0	0	0	0	0	0	0	0	0		0	#DIV/0!
0	0	0	0	0	0	0	0	0						0	0	0	0	0	0	0	0	0		0	#DIV/0!
0	0	0	0	0	0	0	0	0						0	0	0	0	0	0	0	0	0		0	#DIV/0!
0	0	0	0	0	0	0	0	0						0	0	0	0	0	0	0	0	0		0	#DIV/0!
0	0	0	0	0	0	0	0	0						0	0	0	0	0	0	0	0	0		0	#DIV/0!
0	0	0	0	0	0	0	0	0						0	0	0	0	0	0	0	0	0		0	#DIV/0!
0	0	0	0	0	0	0	0	0						0	0	0	0	0	0	0	0	0		0	#DIV/0!
0	0	0	0	0	0	0	0	0						0	0	0	0	0	0	0	0	0		0	#DIV/0!
0	0	0	0	0	0	0	0	0						0	0	0	0	0	0	0	0	0		0	#DIV/0!
0	0	0	0	0	0	0	0	0						0	0	0	0	0	0	0	0	0		0	#DIV/0!
0	0	0	0	0	0	0	0	0						0	0	0	0	0	0	0	0	0		0	#DIV/0!
0	0	0	0	0	0	0	0	0						0	0	0	0	0	0	0	0	0		0	#DIV/0!
0	0	0	0	0	0	0	0	0						0	0	0	0	0	0	0	0	0		0	#DIV/0!
0	0	0	0	0	0	0	0	0						0	0	0	0	0	0	0	0	0		0	#DIV/0!
0	0	0	0	0	0	0	0	0						0	0	0	0	0	0	0	0	0		0	#DIV/0!
0	0	0	0	0	0	0	0	0						0	0	0	0	0	0	0	0	0		0	#DIV/0!
0	0	0	0	0	0	0	0	0						0	0	0	0	0	0	0	0	0		0	#DIV/0!
0	0	0	0	0	0	0	0	0						0	0	0	0	0	0	0	0	0		0	#DIV/0!
0	0	0	0	0	0	0	0	0						0	0	0	0	0	0	0	0	0		0	#DIV/0!
0	0	0	0	0	0	0	0	0						0	0	0	0	0	0	0	0	0		0	#DIV/0!
0	0	0	0	0	0	0	0	0						0	0	0	0	0	0	0	0	0		0	#DIV/0!
0	0	0	0	0	0	0	0	0						0	0	0	0	0	0	0	0	0		0	#DIV/0!
0	0	0	0	0	0	0	0	0						0	0	0	0	0	0	0	0	0		0	#DIV/0!
0	0	0	0	0	0	0	0	0						0	0	0	0	0	0	0	0	0		0	#DIV/0!
0	0	0	0	0	0	0	0	0						0	0	0	0	0	0	0	0	0		0	#DIV/0!
0	0	0	0	0	0	0	0	0						0	0	0	0	0	0	0	0	0		0	#DIV/0!
0	0	0	0	0	0	0	0	0						0	0	0	0	0	0	0	0	0		0	#DIV/0!
0	0	0	0	0	0	0	0	0						0	0	0	0	0	0	0	0	0		0	#DIV/0!
0	0	0	0	0	0	0	0	0						0	0	0	0	0	0	0	0	0		0	#DIV/0!
0	0	0	0	0	0	0	0	0						0	0	0	0	0	0	0	0	0		0	#DIV/0!
0	0	0	0	0	0	0	0	0						0	0	0	0	0	0	0	0	0		0	#DIV/0!
0	0	0	0	0	0	0	0	0						0	0	0	0	0	0	0	0	0		0	#DIV/0!
0	0	0	0	0	0	0	0	0						0	0	0	0	0	0	0	0	0		0	#DIV/0!
0	0	0	0	0	0	0	0	0						0	0	0	0	0	0	0	0	0		0	#DIV/0!
0	0	0	0	0	0	0	0	0						0	0	0	0	0	0	0	0	0		0	#DIV/0!
0	0	0	0	0	0	0	0	0						0	0	0	0	0	0	0	0	0		0	#DIV/0!
0	0	0	0	0	0	0	0	0						0	0	0	0	0	0	0	0	0		0	#DIV/0!
0	0	0	0	0	0	0	0	0						0	0	0	0	0	0	0	0	0		0	#DIV/0!
0	0	0	0	0	0	0	0	0						0	0	0	0	0	0	0	0	0		0	#DIV/0!
0	0	0	0	0	0	0	0	0						0	0	0	0	0	0	0	0	0		0	#DIV/0!
0	0	0	0	0	0	0	0	0						0	0	0	0	0	0	0	0	0		0	#DIV/0!
0	0	0	0	0	0	0	0	0						0	0	0	0	0	0	0	0	0		0	#DIV/0!
0	0	0	0	0	0	0	0	0						0	0	0	0	0	0	0	0	0		0	#DIV/0!
0	0	0	0	0	0	0	0	0						0	0	0	0	0	0	0	0	0		0	#DIV/0!
0	0	0	0	0	0	0	0	0						0	0	0	0	0	0	0	0	0		0	#DIV/0!
0	0	0	0	0	0	0	0	0						0	0	0	0	0	0	0	0	0		0	#DIV/0!
0	0	0	0	0	0	0	0	0						0	0	0	0	0	0	0	0	0		0	#DIV/0!
0	0	0	0	0	0	0	0	0						0	0	0	0	0	0	0	0	0		0	#DIV/0!
0	0	0	0	0	0	0	0	0						0	0	0	0	0	0	0	0	0		0	#DIV/0!
0	0	0	0	0	0	0	0	0						0	0	0	0	0	0	0	0	0		0	#DIV/0!
0.731	0.68	1.109	1.431	0.95	1.457	1.346	0.898	8.602						0.66104	0.59949	1.0201	1.2744	0.83239	1.3326	1.191	0.78002	7.69104		-0.91096	-11.84%
0.754	0.722	1.121	1.463	1.031	1.479	1.411	0.996	8.977						0.69033	0.65302	1.043	1.3481	0.93178	1.3744	1.299	0.89747	8.2371		-0.7399	-8.98%
0.763	0.741	1.126	1.477	1.061	1.488	1.44	1.036	9.132						0.7024	0.67576	1.0523	1.3725	0.97344	1.3911	1.3377	0.94875	8.45395		-0.67805	-8.02%
0.769	0.751	1.129	1.484	1.078	1.493	1.455	1.058	9.217						0.70894	0.68821	1.0573	1.3857	0.996	1.4002	1.3588	0.97665	8.5718		-0.6452	-7.53%
0.769	0.751	1.129	1.484	1.078	1.493	1.455	1.057	9.216						0.70881	0.68796	1.0572	1.3855	0.99559	1.4	1.3585	0.97629	8.56985		-0.64615	-7.54%
0.752	0.719	1.12	1.461	1.026	1.477	1.407	0.99	8.952						0.68846	0.64957	1.0416	1.3443	0.92481	1.3718	1.293	0.88911	8.20265		-0.74935	-9.14%
0.763	0.74	1.126	1.476	1.06	1.487	1.438	1.033	9.123						0.70168	0.67435	1.0518	1.3711	0.97111	1.3901	1.3353	0.94578	8.44122		-0.68178	-8.08%
0.768	0.75	1.129	1.484	1.077	1.492	1.455	1.057	9.212						0.70858	0.6875	1.057	1.3851	0.99485	1.3997	1.3577	0.97523	8.56566		-0.64634	-7.55%
0.768	0.75	1.129	1.484	1.077	1.492	1.455	1.056	9.211						0.70856	0.68747	1.057	1.3851	0.99485	1.3997	1.3576	0.97514	8.56542		-0.64558	-7.54%
0.752	0.719	1.12	1.461	1.025	1.477	1.406	0.988	8.948						0.68797	0.64866	1.0412	1.3433	0.92298	1.3711	1.2914	0.88689	8.1935		-0.7545	-9.21%
0.722	0.665	1.104	1.393	0.93	1.45	1.3	0.873	8.437						0.65021	0.57967	1.0115	1.2477	0.80208	1.3139	1.1573	0.74423	7.50659		-0.93041	-12.39%
0	0	0	0	0	0	0	0	0						0	0	0	0	0	0	0	0	0		0	#DIV/0!
0	0	0	0	0	0	0	0	0						0	0	0	0	0	0	0	0	0		0	#DIV/0!
0	0	0	0	0	0	0	0	0						0	0	0	0	0	0	0	0	0		0	#DIV/0!
0	0	0	0	0	0	0	0	0						0	0	0	0	0	0	0	0	0		0	#DIV/0!
0	0	0	0	0	0	0	0	0						0	0	0	0	0	0	0	0	0		0	#DIV/0!
0	0	0	0	0	0	0	0	0						0	0	0	0	0	0	0	0	0		0	#DIV/0!
0	0	0	0	0	0	0	0	0						0	0	0	0	0	0	0	0	0		0	#DIV/0!
0	0	0	0	0	0	0	0	0						0	0	0	0	0	0	0	0	0		0	#DIV/0!
0	0	0	0	0	0	0	0	0						0	0	0	0	0	0	0	0	0		0	#DIV/0!
0	0	0	0	0	0	0	0	0						0	0	0	0	0	0	0	0	0		0	#DIV/0!
0	0	0	0	0	0	0	0	0						0	0	0	0	0	0	0	0	0		0	#DIV/0!
0	0	0	0	0	0	0	0	0						0	0	0	0	0	0	0	0	0		0	#DIV/0!
0	0	0	0	0	0	0	0	0						0	0	0	0	0	0	0	0	0		0	#DIV/0!
0.725	0.669	1.106	1.422	0.935	1.452	1.33	0.879	8.518						0.65294	0.58455	1.0138	1.2548	0.81165	1.3193	1.1657	0.75478	7.55752		-0.96048	-12.71%
0.752	0.719	1.12	1.461	1.026	1.477	1.407	0.99	8.952						0.68846	0.64957	1.0416	1.3443	0.92481	1.3718	1.293	0.88911	8.20265		-0.74935	-9.14%
0.763	0.74	1.126	1.476	1.06	1.488	1.438	1.034	9.125						0.70173	0.6745	1.0518	1.3711	0.97111	1.3902	1.3355	0.94589	8.44183		-0.68317	-8.09%
0.768	0.75	1.129	1.484	1.077	1.492	1.455	1.057	9.212						0.70862	0.6876	1.0571	1.3852	0.99509	1.3997	1.3578	0.97543	8.56654		-0.64546	-7.53%
0.768	0.75	1.129	1.484	1.077	1.492	1.455	1.057	9.212						0.70861	0.68759	1.0571	1.3851	0.99485	1.3997	1.3577	0.97523	8.56588		-0.64612	-7.54%
0.752	0.719	1.12	1.461	1.025	1.477	1.406	0.988	8.948						0.68797	0.64866	1.0412	1.3433	0.92298	1.3711	1.2914	0.88689	8.1935		-0.7545	-9.21%
0.763	0.739	1.126	1.476	1.059	1.487	1.438	1.033	9.121						0.70152	0.67408	1.0517	1.3708	0.97071	1.3899	1.3349	0.94526	8.43887		-0.68213	-8.08%
0.768	0.75	1.129	1.484	1.077	1.492	1.454	1.056	9.21						0.70854	0.68746	1.057	1.3849	0.99462	1.3996	1.3575	0.97494	8.56456		-0.64544	-7.54%
0.768	0.75	1.129	1.484	1.077	1.492	1.454	1.056	9.21						0.70854	0.68746	1.057	1.3849	0.99462	1.3996	1.3575	0.97494	8.56456		-0.64544	-7.54%
0.752	0.719	1.12	1.461	1.025	1.477	1.406	0.988	8.948						0.68786	0.64856	1.0411	1.3433	0.92298	1.371	1.2913	0.88681	8.19291		-0.75509	-9.22%
0.722	0.665	1.104	1.393	0.93	1.449	1.299	0.872	8.434						0.65021	0.57967	1.0115	1.2477	0.80208	1.3134	1.1563	0.74353	7.50439		-0.92961	-12.39%
0	0	0	0	0	0	0	0	0						0	0	0	0	0	0	0	0	0		0	#DIV/0!
0	0	0	0	0	0	0	0	0						0	0	0	0	0	0	0	0	0		0	#DIV/0!
0	0	0	0	0	0	0	0	0						0	0	0	0	0	0	0	0	0		0	#DIV/0!
0	0	0	0	0	0	0	0	0						0	0	0	0	0	0	0	0	0		0	#DIV/0!
0	0	0	0	0	0	0	0	0						0	0	0	0	0	0	0	0	0		0	#DIV/0!
0	0	0	0	0	0	0	0	0						0	0	0	0	0	0	0	0	0		0	#DIV/0!
0	0	0	0	0	0	0	0	0						0	0	0	0	0	0	0	0	0		0	#DIV/0!
0	0	0	0	0	0	0	0	0						0	0	0	0	0	0	0	0	0		0	#DIV/0!
0	0	0	0	0	0	0	0	0						0	0	0	0	0	0	0	0	0		0	#DIV/0!
0	0	0	0	0	0	0	0	0						0	0	0	0	0	0	0	0	0		0	#DIV/0!
0	0	0	0	0	0	0	0	0						0	0	0	0	0	0	0	0	0		0	#DIV/0!
0	0	0	0	0	0	0	0	0						0	0	0	0	0	0	0	0	0		0	#DIV/0!
0	0	0	0	0	0	0	0	0						0	0	0	0	0	0	0	0	0		0	#DIV/0!
0.724	0.669	1.105	1.421	0.934	1.452	1.329	0.878	8.512						0.65281	0.58443	1.0136	1.253	0.80933	1.3188	1.1647	0.75285	7.54952		-0.96248	-12.75%
0.752	0.719	1.12	1.461	1.026	1.477	1.407	0.99	8.952						0.68846	0.64957	1.0416	1.3443	0.92481	1.3718	1.293	0.88911	8.20265		-0.74935	-9.14%
0.763	0.74	1.126	1.476	1.06	1.487	1.438	1.033	9.123						0.70168	0.67435	1.0518	1.3711	0.97111	1.3901	1.3353	0.94578	8.44122		-0.68178	-8.08%
0.768	0.75	1.129	1.484	1.077	1.492	1.455	1.057	9.212						0.70858	0.6875	1.057	1.3851	0.99485	1.3997	1.3577	0.97523	8.56566		-0.64634	-7.55%
0.768	0.75	1.129	1.484	1.077	1.492	1.455	1.056	9.211						0.70856	0.68747	1.057	1.3851	0.99485	1.3997	1.3576	0.97514	8.56542		-0.64558	-7.54%
0.752	0.718	1.12	1.461	1.025	1.477	1.406	0.988	8.947						0.68786	0.64833	1.0411	1.3433	0.92298	1.3711	1.2914	0.88689	8.19296		-0.75404	-9.20%
0.763	0.739	1.126	1.476	1.059	1.487	1.438	1.033	9.121						0.70145	0.67391	1.0516	1.3706	0.97031	1.3899	1.3348	0.94491	8.43748		-0.68352	-8.10%
0.768	0.75	1.129	1.484	1.077	1.492	1.454	1.056	9.21						0.70845	0.68724	1.0569	1.3848	0.99438	1.3995	1.3573	0.97465	8.56322		-0.64678	-7.55%
0.768	0.75	1.129	1.484	1.077	1.492	1.454	1.056	9.21						0.70845	0.68724	1.0569	1.3848	0.99438	1.3995	1.3573	0.97465	8.56322		-0.64678	-7.55%
0.751	0.718	1.12	1.46	1.024	1.477	1.405	0.988	8.943						0.68771	0.6482	1.041	1.3427	0.92204	1.3707	1.2905	0.88575	8.1886		-0.7544	-9.21%
0.722	0.665	1.104	1.393	0.93	1.449	1.299	0.872	8.434						0.65021	0.57967	1.0115	1.2477	0.80208	1.3134	1.1563	0.74353	7.50439		-0.92961	-12.39%
0	0	0	0	0	0	0	0	0						0	0	0	0	0	0	0	0	0		0	#DIV/0!
0	0	0	0	0	0	0	0	0						0	0	0	0	0	0	0	0	0		0	#DIV/0!
0	0	0	0	0	0	0	0	0						0	0	0	0	0	0	0	0	0		0	#DIV/0!
0	0	0	0	0	0	0	0	0						0	0	0	0	0	0	0	0	0		0	#DIV/0!
0	0	0	0	0	0	0	0	0						0	0	0	0	0	0	0	0	0		0	#DIV/0!
0	0	0	0	0	0	0	0	0						0	0	0	0	0	0	0	0	0		0	#DIV/0!
0	0	0	0	0	0	0	0	0						0	0	0	0	0	0	0	0	0		0	#DIV/0!
0	0	0	0	0	0	0	0	0						0	0	0	0	0	0	0	0	0		0	#DIV/0!
0	0	0	0	0	0	0	0	0						0	0	0	0	0	0	0	0	0		0	#DIV/0!
0	0	0	0	0	0	0	0	0						0	0	0	0	0	0	0	0	0		0	#DIV/0!
0	0	0	0	0	0	0	0	0						0	0	0	0	0	0	0	0	0		0	#DIV/0!
0	0	0	0	0	0	0	0	0						0	0	0	0	0	0	0	0	0		0	#DIV/0!
0	0	0	0	0	0	0	0	0						0	0	0	0	0	0	0	0	0		0	#DIV/0!
0.724	0.669	1.105	1.421	0.934	1.451	1.329	0.877	8.51						0.65281	0.58443	1.0136	1.253	0.80933	1.3182	1.1636	0.7522	7.54717		-0.96283	-12.76%
0.752	0.719	1.12	1.461	1.026	1.477	1.407	0.99	8.952						0.68846	0.64957	1.0416	1.3443	0.92481	1.3718	1.293	0.88911	8.20265		-0.74935	-9.14%
0.763	0.74	1.126	1.476	1.06	1.487	1.438	1.033	9.123						0.70168	0.67435	1.0518	1.3711	0.97111	1.3901	1.3353	0.94578	8.44122		-0.68178	-8.08%
0.768	0.75	1.129	1.484	1.077	1.492	1.455	1.057	9.212						0.70858	0.6875	1.057	1.3851	0.99485	1.3997	1.3577	0.97523	8.56566		-0.64634	-7.55%
0.768	0.75	1.129	1.484	1.077	1.492	1.455	1.056	9.211						0.70856	0.68747	1.057	1.3851	0.99485	1.3997	1.3576	0.97514	8.56542		-0.64558	-7.54%
0.752	0.718	1.12	1.461	1.025	1.477	1.406	0.988	8.947						0.68786	0.64833	1.0411	1.3433	0.92298	1.3711	1.2914	0.88689	8.19296		-0.75404	-9.20%
0.763	0.739	1.126	1.476	1.059	1.487	1.438	1.033	9.121						0.70145	0.67391	1.0516	1.3706	0.97031	1.3899	1.3348	0.94491	8.43748		-0.68352	-8.10%
0.768	0.75	1.129	1.484	1.077	1.492	1.454	1.056	9.21						0.70849	0.68735	1.057	1.3849	0.99462	1.3996	1.3574	0.97485	8.56421		-0.64579	-7.54%
0.768	0.75	1.129	1.484	1.077	1.492	1.454	1.056	9.21						0.70849	0.68735	1.057	1.3849	0.99462	1.3996	1.3574	0.97485	8.56421		-0.64579	-7.54%
0.751	0.718	1.12	1.46	1.024	1.477	1.406	0.988	8.944						0.68771	0.6482	1.041	1.3427	0.92204	1.3708	1.2909	0.88598	8.18933		-0.75467	-9.22%
0.722	0.665	1.104	1.393	0.93	1.449	1.299	0.872	8.434						0.65021	0.57967	1.0115	1.2477	0.80208	1.3134	1.1563	0.74353	7.50439		-0.92961	-12.39%
0	0	0	0	0	0	0	0	0						0	0	0	0	0	0	0	0	0		0	#DIV/0!
0	0	0	0	0	0	0	0	0						0	0	0	0	0	0	0	0	0		0	#DIV/0!
0	0	0	0	0	0	0	0	0						0	0	0	0	0	0	0	0	0		0	#DIV/0!
0	0	0	0	0	0	0	0	0						0	0	0	0	0	0	0	0	0		0	#DIV/0!
0	0	0	0	0	0	0	0	0						0	0	0	0	0	0	0	0	0		0	#DIV/0!
0	0	0	0	0	0	0	0	0						0	0	0	0	0	0	0	0	0		0	#DIV/0!
0	0	0	0	0	0	0	0	0						0	0	0	0	0	0	0	0	0		0	#DIV/0!
0	0	0	0	0	0	0	0	0						0	0	0	0	0	0	0	0	0		0	#DIV/0!
0	0	0	0	0	0	0	0	0						0	0	0	0	0	0	0	0	0		0	#DIV/0!
0	0	0	0	0	0	0	0	0						0	0	0	0	0	0	0	0	0		0	#DIV/0!
0	0	0	0	0	0	0	0	0						0	0	0	0	0	0	0	0	0		0	#DIV/0!
0	0	0	0	0	0	0	0	0						0	0	0	0	0	0	0	0	0		0	#DIV/0!
0	0	0	0	0	0	0	0	0						0	0	0	0	0	0	0	0	0		0	#DIV/0!
0.724	0.669	1.105	1.421	0.934	1.452	1.329	0.878	8.512						0.65281	0.58443	1.0136	1.253	0.80933	1.3188	1.1647	0.75285	7.54952		-0.96248	-12.75%
0.752	0.719	1.12	1.461	1.026	1.477	1.407	0.99	8.952						0.68846	0.64957	1.0416	1.3443	0.92481	1.3718	1.293	0.88911	8.20265		-0.74935	-9.14%
0.763	0.74	1.126	1.476	1.06	1.488	1.438	1.034	9.125						0.70168	0.67435	1.0518	1.3711	0.97111	1.3902	1.3355	0.94589	8.44163		-0.68337	-8.10%
0.768	0.75	1.129	1.484	1.077	1.492	1.455	1.057	9.212						0.70861	0.68759	1.0571	1.3851	0.99485	1.3997	1.3577	0.97523	8.56588		-0.64612	-7.54%
0.768	0.75	1.129	1.484	1.077	1.492	1.455	1.057	9.212						0.70861	0.68759	1.0571	1.3851	0.99485	1.3997	1.3577	0.97523	8.56588		-0.64612	-7.54%
0.752	0.719	1.12	1.461	1.025	1.477	1.406	0.988	8.948						0.68797	0.64866	1.0412	1.3433	0.92298	1.3711	1.2914	0.88689	8.1935		-0.7545	-9.21%
0.763	0.739	1.126	1.476	1.059	1.487	1.438	1.033	9.121						0.70145	0.67391	1.0516	1.3706	0.97031	1.3899	1.3348	0.94491	8.43748		-0.68352	-8.10%
0.768	0.75	1.129	1.484	1.077	1.492	1.454	1.056	9.21						0.70852	0.68737	1.057	1.3849	0.99462	1.3996	1.3575	0.97494	8.56445		-0.64555	-7.54%
0.768	0.75	1.129	1.484	1.077	1.492	1.454	1.056	9.21						0.70849	0.68735	1.057	1.3849	0.99462	1.3996	1.3574	0.97485	8.56421		-0.64579	-7.54%
0.751	0.718	1.12	1.46	1.024	1.477	1.406	0.988	8.944						0.68771	0.6482	1.041	1.3427	0.92204	1.3708	1.2909	0.88598	8.18933		-0.75467	-9.22%
0.722	0.665	1.104	1.393	0.93	1.449	1.299	0.872	8.434						0.65021	0.57967	1.0115	1.2477	0.80208	1.3134	1.1563	0.74353	7.50439		-0.92961	-12.39%
0	0	0	0	0	0	0	0	0						0	0	0	0	0	0	0	0	0		0	#DIV/0!
0	0	0	0	0	0	0	0	0						0	0	0	0	0	0	0	0	0		0	#DIV/0!
0	0	0	0	0	0	0	0	0						0	0	0	0	0	0	0	0	0		0	#DIV/0!
0	0	0	0	0	0	0	0	0						0	0	0	0	0	0	0	0	0		0	#DIV/0!
0	0	0	0	0	0	0	0	0						0	0	0	0	0	0	0	0	0		0	#DIV/0!
0	0	0	0	0	0	0	0	0						0	0	0	0	0	0	0	0	0		0	#DIV/0!
0	0	0	0	0	0	0	0	0						0	0	0	0	0	0	0	0	0		0	#DIV/0!
0	0	0	0	0	0	0	0	0						0	0	0	0	0	0	0	0	0		0	#DIV/0!
0	0	0	0	0	0	0	0	0						0	0	0	0	0	0	0	0	0		0	#DIV/0!
0	0	0	0	0	0	0	0	0						0	0	0	0	0	0	0	0	0		0	#DIV/0!
0	0	0	0	0	0	0	0	0						0	0	0	0	0	0	0	0	0		0	#DIV/0!
0	0	0	0	0	0	0	0	0						0	0	0	0	0	0	0	0	0		0	#DIV/0!
0	0	0	0	0	0	0	0	0						0	0	0	0	0	0	0	0	0		0	#DIV/0!
0	0	0	0	0	0	0	0	0						0	0	0	0	0	0	0	0	0		0	#DIV/0!
0	0	0	0	0	0	0	0	0						0	0	0	0	0	0	0	0	0		0	#DIV/0!
0	0	0	0	0	0	0	0	0						0	0	0	0	0	0	0	0	0		0	#DIV/0!
0	0	0	0	0	0	0	0	0						0	0	0	0	0	0	0	0	0		0	#DIV/0!
0	0	0	0	0	0	0	0	0						0	0	0	0	0	0	0	0	0		0	#DIV/0!
0	0	0	0	0	0	0	0	0						0	0	0	0	0	0	0	0	0		0	#DIV/0!
0	0	0	0	0	0	0	0	0						0	0	0	0	0	0	0	0	0		0	#DIV/0!
0	0	0	0	0	0	0	0	0						0	0	0	0	0	0	0	0	0		0	#DIV/0!
0	0	0	0	0	0	0	0	0						0	0	0	0	0	0	0	0	0		0	#DIV/0!
0	0	0	0	0	0	0	0	0						0	0	0	0	0	0	0	0	0		0	#DIV/0!
0	0	0	0	0	0	0	0	0						0	0	0	0	0	0	0	0	0		0	#DIV/0!
0	0	0	0	0	0	0	0	0						0	0	0	0	0	0	0	0	0		0	#DIV/0!
0	0	0	0	0	0	0	0	0						0	0	0	0	0	0	0	0	0		0	#DIV/0!
0	0	0	0	0	0	0	0	0						0	0	0	0	0	0	0	0	0		0	#DIV/0!
0	0	0	0	0	0	0	0	0						0	0	0	0	0	0	0	0	0		0	#DIV/0!
0	0	0	0	0	0	0	0	0						0	0	0	0	0	0	0	0	0		0	#DIV/0!
0	0	0	0	0	0	0	0	0						0	0	0	0	0	0	0	0	0		0	#DIV/0!
0	0	0	0	0	0	0	0	0						0	0	0	0	0	0	0	0	0		0	#DIV/0!
0	0	0	0	0	0	0	0	0						0	0	0	0	0	0	0	0	0		0	#DIV/0!
0	0	0	0	0	0	0	0	0						0	0	0	0	0	0	0	0	0		0	#DIV/0!
0	0	0	0	0	0	0	0	0						0	0	0	0	0	0	0	0	0		0	#DIV/0!
0	0	0	0	0	0	0	0	0						0	0	0	0	0	0	0	0	0		0	#DIV/0!
0	0	0	0	0	0	0	0	0						0	0	0	0	0	0	0	0	0		0	#DIV/0!
0	0	0	0	0	0	0	0	0						0	0	0	0	0	0	0	0	0		0	#DIV/0!
0	0	0	0	0	0	0	0	0						0	0	0	0	0	0	0	0	0		0	#DIV/0!
0	0	0	0	0	0	0	0	0						0	0	0	0	0	0	0	0	0		0	#DIV/0!
0	0	0	0	0	0	0	0	0						0	0	0	0	0	0	0	0	0		0	#DIV/0!
0	0	0	0	0	0	0	0	0						0	0	0	0	0	0	0	0	0		0	#DIV/0!
0	0	0	0	0	0	0	0	0						0	0	0	0	0	0	0	0	0		0	#DIV/0!
0	0	0	0	0	0	0	0	0						0	0	0	0	0	0	0	0	0		0	#DIV/0!
0	0	0	0	0	0	0	0	0						0	0	0	0	0	0	0	0	0		0	#DIV/0!
0	0	0	0	0	0	0	0	0						0	0	0	0	0	0	0	0	0		0	#DIV/0!
0	0	0	0	0	0	0	0	0						0	0	0	0	0	0	0	0	0		0	#DIV/0!
0	0	0	0	0	0	0	0	0						0	0	0	0	0	0	0	0	0		0	#DIV/0!
0	0	0	0	0	0	0	0	0						0	0	0	0	0	0	0	0	0		0	#DIV/0!
0	0	0	0	0	0	0	0	0						0	0	0	0	0	0	0	0	0		0	#DIV/0!
0	0	0	0	0	0	0	0	0						0	0	0	0	0	0	0	0	0		0	#DIV/0!
0	0	0	0	0	0	0	0	0						0	0	0	0	0	0	0	0	0		0	#DIV/0!
0	0	0	0	0	0	0	0	0						0	0	0	0	0	0	0	0	0		0	#DIV/0!
0	0	0	0	0	0	0	0	0						0	0	0	0	0	0	0	0	0		0	#DIV/0!
0	0	0	0	0	0	0	0	0						0	0	0	0	0	0	0	0	0		0	#DIV/0!
0	0	0	0	0	0	0	0	0						0	0	0	0	0	0	0	0	0		0	#DIV/0!
0	0	0	0	0	0	0	0	0						0	0	0	0	0	0	0	0	0		0	#DIV/0!
0	0	0	0	0	0	0	0	0						0	0	0	0	0	0	0	0	0		0	#DIV/0!
0	0	0	0	0	0	0	0	0						0	0	0	0	0	0	0	0	0		0	#DIV/0!
0	0	0	0	0	0	0	0	0						0	0	0	0	0	0	0	0	0		0	#DIV/0!
0	0	0	0	0	0	0	0	0						0	0	0	0	0	0	0	0	0		0	#DIV/0!
0	0	0	0	0	0	0	0	0						0	0	0	0	0	0	0	0	0		0	#DIV/0!
0.731	0.68	1.109	1.431	0.95	1.458	1.347	0.899	8.605						0.66104	0.59949	1.0201	1.2744	0.83239	1.3329	1.1921	0.78054	7.69296		-0.91204	-11.86%
0.754	0.722	1.121	1.464	1.031	1.479	1.412	0.996	8.979						0.69046	0.65334	1.0432	1.3486	0.9326	1.3746	1.2997	0.8984	8.2409		-0.7381	-8.96%
0.763	0.741	1.126	1.477	1.062	1.488	1.44	1.036	9.133						0.70242	0.67578	1.0523	1.3727	0.97382	1.3912	1.3379	0.94908	8.4552		-0.6778	-8.02%
0.769	0.751	1.129	1.484	1.078	1.493	1.455	1.058	9.217						0.70891	0.68812	1.0573	1.3857	0.996	1.4002	1.3588	0.97665	8.57168		-0.64532	-7.53%
0.769	0.751	1.129	1.484	1.078	1.493	1.455	1.057	9.216						0.70878	0.68788	1.0572	1.3855	0.99555	1.4	1.3584	0.97609	8.5694		-0.6466	-7.55%
0.752	0.719	1.12	1.461	1.026	1.477	1.407	0.99	8.952						0.68846	0.64957	1.0416	1.3443	0.92481	1.3718	1.293	0.88911	8.20265		-0.74935	-9.14%
0.763	0.739	1.126	1.476	1.06	1.487	1.438	1.033	9.122						0.70163	0.67419	1.0517	1.3711	0.97111	1.3901	1.3353	0.94578	8.44091		-0.68109	-8.07%
0.768	0.75	1.129	1.484	1.077	1.492	1.455	1.056	9.211						0.70853	0.68738	1.057	1.3851	0.99485	1.3997	1.3576	0.97514	8.5653		-0.6457	-7.54%
0.768	0.75	1.129	1.484	1.077	1.492	1.454	1.056	9.21						0.70852	0.68737	1.057	1.3849	0.99462	1.3996	1.3575	0.97494	8.56445		-0.64555	-7.54%
0.751	0.718	1.12	1.461	1.025	1.477	1.406	0.988	8.946						0.68775	0.64823	1.0411	1.3433	0.92298	1.371	1.2913	0.88681	8.19247		-0.75353	-9.20%
0.722	0.665	1.104	1.393	0.93	1.449	1.299	0.872	8.434						0.65021	0.57967	1.0115	1.2477	0.80208	1.3134	1.1563	0.74353	7.50439		-0.92961	-12.39%
0	0	0	0	0	0	0	0	0						0	0	0	0	0	0	0	0	0		0	#DIV/0!
0	0	0	0	0	0	0	0	0						0	0	0	0	0	0	0	0	0		0	#DIV/0!
0	0	0	0	0	0	0	0	0						0	0	0	0	0	0	0	0	0		0	#DIV/0!
0	0	0	0	0	0	0	0	0						0	0	0	0	0	0	0	0	0		0	#DIV/0!
0	0	0	0	0	0	0	0	0						0	0	0	0	0	0	0	0	0		0	#DIV/0!
0	0	0	0	0	0	0	0	0						0	0	0	0	0	0	0	0	0		0	#DIV/0!
0	0	0	0	0	0	0	0	0						0	0	0	0	0	0	0	0	0		0	#DIV/0!
0	0	0	0	0	0	0	0	0						0	0	0	0	0	0	0	0	0		0	#DIV/0!
0	0	0	0	0	0	0	0	0						0	0	0	0	0	0	0	0	0		0	#DIV/0!
0	0	0	0	0	0	0	0	0						0	0	0	0	0	0	0	0	0		0	#DIV/0!
0	0	0	0	0	0	0	0	0						0	0	0	0	0	0	0	0	0		0	#DIV/0!
0	0	0	0	0	0	0	0	0						0	0	0	0	0	0	0	0	0		0	#DIV/0!
0	0	0	0	0	0	0	0	0						0	0	0	0	0	0	0	0	0		0	#DIV/0!
0.724	0.669	1.105	1.421	0.934	1.452	1.329	0.878	8.512						0.65281	0.58443	1.0136	1.253	0.80933	1.3188	1.1647	0.75285	7.54952		-0.96248	-12.75%
0.752	0.719	1.12	1.461	1.026	1.477	1.407	0.99	8.952						0.68846	0.64957	1.0416	1.3443	0.92481	1.3718	1.293	0.88911	8.20265		-0.74935	-9.14%
0.763	0.74	1.126	1.476	1.06	1.487	1.438	1.033	9.123						0.70168	0.67435	1.0518	1.3711	0.97111	1.3901	1.3353	0.94578	8.44122		-0.68178	-8.08%
0.768	0.75	1.129	1.484	1.077	1.492	1.455	1.057	9.212						0.70858	0.6875	1.057	1.3851	0.99485	1.3997	1.3576	0.97516	8.56549		-0.64651	-7.55%
0.768	0.75	1.129	1.484	1.077	1.492	1.454	1.056	9.21						0.70852	0.68737	1.057	1.3849	0.99462	1.3996	1.3575	0.97494	8.56445		-0.64555	-7.54%
0.751	0.718	1.12	1.461	1.024	1.477	1.406	0.988	8.945						0.68771	0.6482	1.041	1.343	0.92221	1.371	1.2913	0.88681	8.19123		-0.75377	-9.20%
0.763	0.739	1.126	1.476	1.059	1.487	1.438	1.033	9.121						0.7014	0.67376	1.0516	1.3706	0.97031	1.3898	1.3346	0.94479	8.43686		-0.68414	-8.11%
0.768	0.75	1.129	1.484	1.077	1.492	1.454	1.056	9.21						0.70845	0.68724	1.0569	1.3848	0.99438	1.3995	1.3573	0.97465	8.56322		-0.64678	-7.55%
0.768	0.75	1.129	1.484	1.077	1.492	1.454	1.056	9.21						0.70842	0.68715	1.0569	1.3848	0.99438	1.3995	1.3572	0.97458	8.56293		-0.64707	-7.56%
0.751	0.718	1.12	1.46	1.024	1.477	1.405	0.988	8.943						0.68761	0.64787	1.041	1.3427	0.92204	1.3707	1.2905	0.88575	8.18817		-0.75483	-9.22%
0.722	0.665	1.104	1.393	0.93	1.449	1.299	0.872	8.434						0.64984	0.5785	1.0113	1.2477	0.80208	1.3134	1.1563	0.74353	7.50265		-0.93135	-12.41%
0	0	0	0	0	0	0	0	0						0	0	0	0	0	0	0	0	0		0	#DIV/0!
0	0	0	0	0	0	0	0	0						0	0	0	0	0	0	0	0	0		0	#DIV/0!
0	0	0	0	0	0	0	0	0						0	0	0	0	0	0	0	0	0		0	#DIV/0!
0	0	0	0	0	0	0	0	0						0	0	0	0	0	0	0	0	0		0	#DIV/0!
0	0	0	0	0	0	0	0	0						0	0	0	0	0	0	0	0	0		0	#DIV/0!
0	0	0	0	0	0	0	0	0						0	0	0	0	0	0	0	0	0		0	#DIV/0!
0	0	0	0	0	0	0	0	0						0	0	0	0	0	0	0	0	0		0	#DIV/0!
0	0	0	0	0	0	0	0	0						0	0	0	0	0	0	0	0	0		0	#DIV/0!
0	0	0	0	0	0	0	0	0						0	0	0	0	0	0	0	0	0		0	#DIV/0!
0	0	0	0	0	0	0	0	0						0	0	0	0	0	0	0	0	0		0	#DIV/0!
0	0	0	0	0	0	0	0	0						0	0	0	0	0	0	0	0	0		0	#DIV/0!
0	0	0	0	0	0	0	0	0						0	0	0	0	0	0	0	0	0		0	#DIV/0!
0	0	0	0	0	0	0	0	0						0	0	0	0	0	0	0	0	0		0	#DIV/0!
0.724	0.669	1.105	1.421	0.934	1.451	1.329	0.877	8.51						0.65281	0.58443	1.0136	1.253	0.80933	1.3182	1.1636	0.7522	7.54717		-0.96283	-12.76%
0.752	0.719	1.12	1.461	1.026	1.477	1.407	0.989	8.951						0.68821	0.64912	1.0414	1.3438	0.9239	1.3715	1.2925	0.88823	8.19866		-0.75234	-9.18%
0.763	0.739	1.126	1.476	1.059	1.487	1.438	1.033	9.121						0.70156	0.67413	1.0517	1.3708	0.97071	1.39	1.3351	0.9454	8.4394		-0.6816	-8.08%
0.768	0.75	1.129	1.484	1.077	1.492	1.454	1.056	9.21						0.70852	0.68737	1.057	1.3849	0.99462	1.3996	1.3575	0.97494	8.56445		-0.64555	-7.54%
0.768	0.75	1.129	1.484	1.077	1.492	1.454	1.056	9.21						0.70852	0.68737	1.057	1.3849	0.99462	1.3996	1.3575	0.97494	8.56445		-0.64555	-7.54%
0.751	0.718	1.12	1.46	1.024	1.477	1.406	0.988	8.944						0.68771	0.6482	1.041	1.3427	0.92204	1.3708	1.2909	0.88598	8.18933		-0.75467	-9.22%
0.762	0.739	1.126	1.476	1.059	1.487	1.438	1.033	9.12						0.70135	0.67371	1.0515	1.3706	0.97031	1.3898	1.3345	0.94476	8.43653		-0.68347	-8.10%
0.768	0.75	1.129	1.484	1.077	1.492	1.454	1.056	9.21						0.70851	0.68736	1.057	1.3849	0.99443	1.3996	1.3574	0.97487	8.56407		-0.64593	-7.54%
0.768	0.75	1.129	1.484	1.077	1.492	1.454	1.056	9.21						0.70851	0.68736	1.057	1.3849	0.99443	1.3996	1.3574	0.97487	8.56407		-0.64593	-7.54%
0.751	0.718	1.12	1.46	1.024	1.477	1.405	0.988	8.943						0.68771	0.6482	1.041	1.3427	0.92204	1.3707	1.2905	0.88575	8.1886		-0.7544	-9.21%
0.722	0.665	1.104	1.393	0.93	1.449	1.299	0.872	8.434						0.64984	0.5785	1.0113	1.2477	0.80208	1.3134	1.1563	0.74353	7.50265		-0.93135	-12.41%
0	0	0	0	0	0	0	0	0						0	0	0	0	0	0	0	0	0		0	#DIV/0!
0	0	0	0	0	0	0	0	0						0	0	0	0	0	0	0	0	0		0	#DIV/0!
0	0	0	0	0	0	0	0	0						0	0	0	0	0	0	0	0	0		0	#DIV/0!
0	0	0	0	0	0	0	0	0						0	0	0	0	0	0	0	0	0		0	#DIV/0!
0	0	0	0	0	0	0	0	0						0	0	0	0	0	0	0	0	0		0	#DIV/0!
0	0	0	0	0	0	0	0	0						0	0	0	0	0	0	0	0	0		0	#DIV/0!
0	0	0	0	0	0	0	0	0						0	0	0	0	0	0	0	0	0		0	#DIV/0!
0	0	0	0	0	0	0	0	0						0	0	0	0	0	0	0	0	0		0	#DIV/0!
0	0	0	0	0	0	0	0	0						0	0	0	0	0	0	0	0	0		0	#DIV/0!
0	0	0	0	0	0	0	0	0						0	0	0	0	0	0	0	0	0		0	#DIV/0!
0	0	0	0	0	0	0	0	0						0	0	0	0	0	0	0	0	0		0	#DIV/0!
0	0	0	0	0	0	0	0	0						0	0	0	0	0	0	0	0	0		0	#DIV/0!
0	0	0	0	0	0	0	0	0						0	0	0	0	0	0	0	0	0		0	#DIV/0!
0.724	0.669	1.105	1.421	0.934	1.451	1.329	0.877	8.51						0.65281	0.58443	1.0136	1.253	0.80933	1.3182	1.1636	0.7522	7.54717		-0.96283	-12.76%
0.752	0.719	1.12	1.461	1.026	1.477	1.407	0.989	8.951						0.68821	0.64912	1.0414	1.3438	0.9239	1.3715	1.2925	0.88823	8.19866		-0.75234	-9.18%
0.763	0.739	1.126	1.476	1.059	1.487	1.438	1.033	9.121						0.70156	0.67413	1.0517	1.3708	0.97071	1.39	1.3351	0.9454	8.4394		-0.6816	-8.08%
0.768	0.75	1.129	1.484	1.077	1.492	1.454	1.056	9.21						0.70852	0.68737	1.057	1.3849	0.99462	1.3996	1.3575	0.97494	8.56445		-0.64555	-7.54%
0.768	0.75	1.129	1.484	1.077	1.492	1.454	1.056	9.21						0.70852	0.68737	1.057	1.3849	0.99462	1.3996	1.3575	0.97494	8.56445		-0.64555	-7.54%
0.751	0.718	1.12	1.46	1.024	1.477	1.406	0.988	8.944						0.68771	0.6482	1.041	1.3427	0.92204	1.3708	1.2909	0.88598	8.18933		-0.75467	-9.22%
0.763	0.739	1.126	1.476	1.059	1.487	1.438	1.033	9.121						0.7014	0.67376	1.0516	1.3706	0.97031	1.3898	1.3346	0.94479	8.43686		-0.68414	-8.11%
0.768	0.75	1.129	1.484	1.077	1.492	1.454	1.056	9.21						0.70845	0.68724	1.0569	1.3848	0.99438	1.3995	1.3573	0.97465	8.56322		-0.64678	-7.55%
0.768	0.75	1.129	1.484	1.077	1.492	1.454	1.056	9.21						0.70845	0.68724	1.0569	1.3848	0.99438	1.3995	1.3573	0.97465	8.56322		-0.64678	-7.55%
0.751	0.718	1.12	1.46	1.024	1.477	1.405	0.988	8.943						0.68771	0.6482	1.041	1.3427	0.92204	1.3707	1.2905	0.88575	8.1886		-0.7544	-9.21%
0.722	0.665	1.104	1.393	0.93	1.449	1.299	0.872	8.434						0.65021	0.57967	1.0115	1.2477	0.80208	1.3134	1.1563	0.74353	7.50439		-0.92961	-12.39%
0	0	0	0	0	0	0	0	0						0	0	0	0	0	0	0	0	0		0	#DIV/0!
0	0	0	0	0	0	0	0	0						0	0	0	0	0	0	0	0	0		0	#DIV/0!
0	0	0	0	0	0	0	0	0						0	0	0	0	0	0	0	0	0		0	#DIV/0!
0	0	0	0	0	0	0	0	0						0	0	0	0	0	0	0	0	0		0	#DIV/0!
0	0	0	0	0	0	0	0	0						0	0	0	0	0	0	0	0	0		0	#DIV/0!
0	0	0	0	0	0	0	0	0						0	0	0	0	0	0	0	0	0		0	#DIV/0!
0	0	0	0	0	0	0	0	0						0	0	0	0	0	0	0	0	0		0	#DIV/0!
0	0	0	0	0	0	0	0	0						0	0	0	0	0	0	0	0	0		0	#DIV/0!
0	0	0	0	0	0	0	0	0						0	0	0	0	0	0	0	0	0		0	#DIV/0!
0	0	0	0	0	0	0	0	0						0	0	0	0	0	0	0	0	0		0	#DIV/0!
0	0	0	0	0	0	0	0	0						0	0	0	0	0	0	0	0	0		0	#DIV/0!
0	0	0	0	0	0	0	0	0						0	0	0	0	0	0	0	0	0		0	#DIV/0!
0	0	0	0	0	0	0	0	0						0	0	0	0	0	0	0	0	0		0	#DIV/0!
0.724	0.669	1.105	1.421	0.934	1.451	1.329	0.877	8.51						0.65281	0.58443	1.0136	1.253	0.80933	1.3182	1.1636	0.7522	7.54717		-0.96283	-12.76%
0.752	0.719	1.12	1.461	1.026	1.477	1.407	0.989	8.951						0.68821	0.64912	1.0414	1.3438	0.9239	1.3715	1.2925	0.88823	8.19866		-0.75234	-9.18%
0.763	0.739	1.126	1.476	1.059	1.487	1.438	1.033	9.121						0.70156	0.67413	1.0517	1.3708	0.97071	1.39	1.3351	0.9454	8.4394		-0.6816	-8.08%
0.768	0.75	1.129	1.484	1.077	1.492	1.454	1.056	9.21						0.70852	0.68737	1.057	1.3849	0.99462	1.3996	1.3575	0.97494	8.56445		-0.64555	-7.54%
0.768	0.75	1.129	1.484	1.077	1.492	1.454	1.056	9.21						0.70852	0.68737	1.057	1.3849	0.99462	1.3996	1.3574	0.97487	8.56428		-0.64572	-7.54%
0.751	0.718	1.12	1.46	1.024	1.477	1.406	0.988	8.944						0.68771	0.6482	1.041	1.3427	0.92204	1.3708	1.2909	0.88598	8.18933		-0.75467	-9.22%
0.762	0.739	1.126	1.476	1.059	1.487	1.438	1.033	9.12						0.70135	0.67371	1.0515	1.3706	0.97031	1.3898	1.3345	0.94476	8.43653		-0.68347	-8.10%
0.768	0.75	1.129	1.484	1.077	1.492	1.454	1.056	9.21						0.70842	0.68715	1.0569	1.3848	0.99438	1.3995	1.3572	0.97458	8.56293		-0.64707	-7.56%
0.768	0.75	1.129	1.484	1.077	1.492	1.454	1.056	9.21						0.70839	0.68713	1.0569	1.3848	0.99438	1.3995	1.3572	0.97456	8.56286		-0.64714	-7.56%
0.751	0.718	1.12	1.46	1.024	1.477	1.405	0.988	8.943						0.68761	0.64787	1.041	1.3427	0.92204	1.3707	1.2905	0.88575	8.18817		-0.75483	-9.22%
0.722	0.665	1.104	1.393	0.93	1.449	1.299	0.872	8.434						0.64984	0.5785	1.0113	1.2477	0.80208	1.3134	1.1563	0.74353	7.50265		-0.93135	-12.41%
0	0	0	0	0	0	0	0	0						0	0	0	0	0	0	0	0	0		0	#DIV/0!
0	0	0	0	0	0	0	0	0						0	0	0	0	0	0	0	0	0		0	#DIV/0!
0	0	0	0	0	0	0	0	0						0	0	0	0	0	0	0	0	0		0	#DIV/0!
0	0	0	0	0	0	0	0	0						0	0	0	0	0	0	0	0	0		0	#DIV/0!
0	0	0	0	0	0	0	0	0						0	0	0	0	0	0	0	0	0		0	#DIV/0!
0	0	0	0	0	0	0	0	0						0	0	0	0	0	0	0	0	0		0	#DIV/0!
0	0	0	0	0	0	0	0	0						0	0	0	0	0	0	0	0	0		0	#DIV/0!
0	0	0	0	0	0	0	0	0						0	0	0	0	0	0	0	0	0		0	#DIV/0!
0	0	0	0	0	0	0	0	0						0	0	0	0	0	0	0	0	0		0	#DIV/0!
0	0	0	0	0	0	0	0	0						0	0	0	0	0	0	0	0	0		0	#DIV/0!
0	0	0	0	0	0	0	0	0						0	0	0	0	0	0	0	0	0		0	#DIV/0!
0	0	0	0	0	0	0	0	0						0	0	0	0	0	0	0	0	0		0	#DIV/0!
0	0	0	0	0	0	0	0	0						0	0	0	0	0	0	0	0	0		0	#DIV/0!
0	0	0	0	0	0	0	0	0						0	0	0	0	0	0	0	0	0		0	#DIV/0!
0	0	0	0	0	0	0	0	0						0	0	0	0	0	0	0	0	0		0	#DIV/0!
0	0	0	0	0	0	0	0	0						0	0	0	0	0	0	0	0	0		0	#DIV/0!
0	0	0	0	0	0	0	0	0						0	0	0	0	0	0	0	0	0		0	#DIV/0!
0	0	0	0	0	0	0	0	0						0	0	0	0	0	0	0	0	0		0	#DIV/0!
0	0	0	0	0	0	0	0	0						0	0	0	0	0	0	0	0	0		0	#DIV/0!
0	0	0	0	0	0	0	0	0						0	0	0	0	0	0	0	0	0		0	#DIV/0!
0	0	0	0	0	0	0	0	0						0	0	0	0	0	0	0	0	0		0	#DIV/0!
0	0	0	0	0	0	0	0	0						0	0	0	0	0	0	0	0	0		0	#DIV/0!
0	0	0	0	0	0	0	0	0						0	0	0	0	0	0	0	0	0		0	#DIV/0!
0	0	0	0	0	0	0	0	0						0	0	0	0	0	0	0	0	0		0	#DIV/0!
0	0	0	0	0	0	0	0	0						0	0	0	0	0	0	0	0	0		0	#DIV/0!
0	0	0	0	0	0	0	0	0						0	0	0	0	0	0	0	0	0		0	#DIV/0!
0	0	0	0	0	0	0	0	0						0	0	0	0	0	0	0	0	0		0	#DIV/0!
0	0	0	0	0	0	0	0	0						0	0	0	0	0	0	0	0	0		0	#DIV/0!
0	0	0	0	0	0	0	0	0						0	0	0	0	0	0	0	0	0		0	#DIV/0!
0	0	0	0	0	0	0	0	0						0	0	0	0	0	0	0	0	0		0	#DIV/0!
0	0	0	0	0	0	0	0	0						0	0	0	0	0	0	0	0	0		0	#DIV/0!
0	0	0	0	0	0	0	0	0						0	0	0	0	0	0	0	0	0		0	#DIV/0!
0	0	0	0	0	0	0	0	0						0	0	0	0	0	0	0	0	0		0	#DIV/0!
0	0	0	0	0	0	0	0	0						0	0	0	0	0	0	0	0	0		0	#DIV/0!
0	0	0	0	0	0	0	0	0						0	0	0	0	0	0	0	0	0		0	#DIV/0!
0	0	0	0	0	0	0	0	0						0	0	0	0	0	0	0	0	0		0	#DIV/0!
0	0	0	0	0	0	0	0	0						0	0	0	0	0	0	0	0	0		0	#DIV/0!
0	0	0	0	0	0	0	0	0						0	0	0	0	0	0	0	0	0		0	#DIV/0!
0	0	0	0	0	0	0	0	0						0	0	0	0	0	0	0	0	0		0	#DIV/0!
0	0	0	0	0	0	0	0	0						0	0	0	0	0	0	0	0	0		0	#DIV/0!
0	0	0	0	0	0	0	0	0						0	0	0	0	0	0	0	0	0		0	#DIV/0!
0	0	0	0	0	0	0	0	0						0	0	0	0	0	0	0	0	0		0	#DIV/0!
0	0	0	0	0	0	0	0	0						0	0	0	0	0	0	0	0	0		0	#DIV/0!
0	0	0	0	0	0	0	0	0						0	0	0	0	0	0	0	0	0		0	#DIV/0!
0	0	0	0	0	0	0	0	0						0	0	0	0	0	0	0	0	0		0	#DIV/0!
0	0	0	0	0	0	0	0	0						0	0	0	0	0	0	0	0	0		0	#DIV/0!
0	0	0	0	0	0	0	0	0						0	0	0	0	0	0	0	0	0		0	#DIV/0!
0	0	0	0	0	0	0	0	0						0	0	0	0	0	0	0	0	0		0	#DIV/0!
0	0	0	0	0	0	0	0	0						0	0	0	0	0	0	0	0	0		0	#DIV/0!
0	0	0	0	0	0	0	0	0						0	0	0	0	0	0	0	0	0		0	#DIV/0!
0	0	0	0	0	0	0	0	0						0	0	0	0	0	0	0	0	0		0	#DIV/0!
0	0	0	0	0	0	0	0	0						0	0	0	0	0	0	0	0	0		0	#DIV/0!
0	0	0	0	0	0	0	0	0						0	0	0	0	0	0	0	0	0		0	#DIV/0!
0	0	0	0	0	0	0	0	0						0	0	0	0	0	0	0	0	0		0	#DIV/0!
0	0	0	0	0	0	0	0	0						0	0	0	0	0	0	0	0	0		0	#DIV/0!
0	0	0	0	0	0	0	0	0						0	0	0	0	0	0	0	0	0		0	#DIV/0!
0	0	0	0	0	0	0	0	0						0	0	0	0	0	0	0	0	0		0	#DIV/0!
0	0	0	0	0	0	0	0	0						0	0	0	0	0	0	0	0	0		0	#DIV/0!
0	0	0	0	0	0	0	0	0						0	0	0	0	0	0	0	0	0		0	#DIV/0!
0	0	0	0	0	0	0	0	0						0	0	0	0	0	0	0	0	0		0	#DIV/0!
0	0	0	0	0	0	0	0	0						0	0	0	0	0	0	0	0	0		0	#DIV/0!
0.73	0.679	1.109	1.43	0.949	1.457	1.345	0.896	8.595						0.66036	0.59826	1.0196	1.2725	0.83049	1.3315	1.1884	0.77772	7.67883		-0.91617	-11.93%
0.753	0.722	1.121	1.463	1.03	1.479	1.411	0.995	8.974						0.69011	0.6526	1.0429	1.3477	0.93095	1.3742	1.2986	0.89667	8.23373		-0.74027	-8.99%
0.763	0.74	1.126	1.477	1.061	1.488	1.44	1.036	9.131						0.70226	0.67543	1.0522	1.3725	0.97344	1.391	1.3375	0.94862	8.45295		-0.67805	-8.02%
0.769	0.751	1.129	1.484	1.078	1.493	1.455	1.057	9.216						0.70885	0.688	1.0572	1.3856	0.99578	1.4	1.3585	0.97631	8.57024		-0.64576	-7.53%
0.769	0.751	1.129	1.484	1.078	1.493	1.455	1.057	9.216						0.7088	0.68795	1.0572	1.3854	0.99536	1.4	1.3583	0.97602	8.56903		-0.64697	-7.55%
0.752	0.719	1.12	1.461	1.026	1.477	1.407	0.99	8.952						0.68842	0.64953	1.0415	1.344	0.92407	1.3718	1.293	0.88911	8.20143		-0.75057	-9.15%
0.763	0.74	1.126	1.476	1.059	1.487	1.438	1.033	9.122						0.70166	0.67433	1.0517	1.371	0.97079	1.3901	1.3353	0.94578	8.44066		-0.68134	-8.07%
0.768	0.75	1.129	1.484	1.077	1.492	1.455	1.057	9.212						0.70857	0.68749	1.057	1.385	0.99466	1.3997	1.3576	0.97516	8.56518		-0.64682	-7.55%
0.768	0.75	1.129	1.484	1.077	1.492	1.455	1.057	9.212						0.70856	0.68748	1.057	1.3849	0.99448	1.3997	1.3576	0.97516	8.56488		-0.64712	-7.56%
0.752	0.719	1.12	1.461	1.024	1.477	1.406	0.988	8.947						0.68792	0.64862	1.0411	1.343	0.92221	1.3711	1.2914	0.88689	8.19224		-0.75476	-9.21%
0.722	0.665	1.104	1.393	0.93	1.449	1.299	0.872	8.434						0.65021	0.57967	1.0115	1.2477	0.80208	1.3134	1.1563	0.74353	7.50439		-0.92961	-12.39%
0	0	0	0	0	0	0	0	0						0	0	0	0	0	0	0	0	0		0	#DIV/0!
0	0	0	0	0	0	0	0	0						0	0	0	0	0	0	0	0	0		0	#DIV/0!
0	0	0	0	0	0	0	0	0						0	0	0	0	0	0	0	0	0		0	#DIV/0!
0	0	0	0	0	0	0	0	0						0	0	0	0	0	0	0	0	0		0	#DIV/0!
0	0	0	0	0	0	0	0	0						0	0	0	0	0	0	0	0	0		0	#DIV/0!
0	0	0	0	0	0	0	0	0						0	0	0	0	0	0	0	0	0		0	#DIV/0!
0	0	0	0	0	0	0	0	0						0	0	0	0	0	0	0	0	0		0	#DIV/0!
0	0	0	0	0	0	0	0	0						0	0	0	0	0	0	0	0	0		0	#DIV/0!
0	0	0	0	0	0	0	0	0						0	0	0	0	0	0	0	0	0		0	#DIV/0!
0	0	0	0	0	0	0	0	0						0	0	0	0	0	0	0	0	0		0	#DIV/0!
0	0	0	0	0	0	0	0	0						0	0	0	0	0	0	0	0	0		0	#DIV/0!
0	0	0	0	0	0	0	0	0						0	0	0	0	0	0	0	0	0		0	#DIV/0!
0	0	0	0	0	0	0	0	0						0	0	0	0	0	0	0	0	0		0	#DIV/0!
0.724	0.668	1.105	1.421	0.934	1.451	1.329	0.877	8.509						0.65246	0.58332	1.0134	1.253	0.80933	1.3182	1.1636	0.7522	7.54551		-0.96349	-12.77%
0.752	0.719	1.12	1.461	1.026	1.477	1.406	0.989	8.95						0.68811	0.64879	1.0413	1.3438	0.9239	1.3714	1.2922	0.88801	8.19751		-0.75249	-9.18%
0.763	0.74	1.126	1.476	1.059	1.487	1.438	1.033	9.122						0.70166	0.67433	1.0517	1.371	0.97079	1.3901	1.3353	0.94578	8.44066		-0.68134	-8.07%
0.768	0.75	1.129	1.484	1.077	1.492	1.455	1.057	9.212						0.70857	0.68749	1.057	1.385	0.99466	1.3997	1.3576	0.97516	8.56518		-0.64682	-7.55%
0.768	0.75	1.129	1.484	1.077	1.492	1.455	1.057	9.212						0.70856	0.68748	1.057	1.3849	0.99448	1.3997	1.3576	0.97516	8.56488		-0.64712	-7.56%
0.751	0.718	1.12	1.461	1.024	1.477	1.406	0.988	8.945						0.68782	0.64829	1.0411	1.343	0.92221	1.3711	1.2914	0.88689	8.19181		-0.75319	-9.19%
0.763	0.739	1.126	1.476	1.059	1.487	1.438	1.033	9.121						0.70143	0.67389	1.0516	1.3705	0.96999	1.3898	1.3346	0.94479	8.4366		-0.6844	-8.11%
0.768	0.75	1.129	1.484	1.077	1.492	1.454	1.056	9.21						0.70849	0.68735	1.057	1.3848	0.99424	1.3996	1.3574	0.97487	8.56375		-0.64625	-7.55%
0.768	0.75	1.129	1.484	1.077	1.492	1.454	1.056	9.21						0.70849	0.68735	1.057	1.3848	0.99424	1.3996	1.3574	0.97487	8.56375		-0.64625	-7.55%
0.751	0.718	1.12	1.46	1.024	1.477	1.405	0.988	8.943						0.68767	0.64816	1.041	1.3425	0.92126	1.3707	1.2905	0.88575	8.18754		-0.75546	-9.23%
0.722	0.665	1.104	1.393	0.929	1.449	1.299	0.872	8.433						0.65007	0.57954	1.0113	1.2468	0.80007	1.3134	1.1563	0.74353	7.50101		-0.93199	-12.42%
0	0	0	0	0	0	0	0	0						0	0	0	0	0	0	0	0	0		0	#DIV/0!
0	0	0	0	0	0	0	0	0						0	0	0	0	0	0	0	0	0		0	#DIV/0!
0	0	0	0	0	0	0	0	0						0	0	0	0	0	0	0	0	0		0	#DIV/0!
0	0	0	0	0	0	0	0	0						0	0	0	0	0	0	0	0	0		0	#DIV/0!
0	0	0	0	0	0	0	0	0						0	0	0	0	0	0	0	0	0		0	#DIV/0!
0	0	0	0	0	0	0	0	0						0	0	0	0	0	0	0	0	0		0	#DIV/0!
0	0	0	0	0	0	0	0	0						0	0	0	0	0	0	0	0	0		0	#DIV/0!
0	0	0	0	0	0	0	0	0						0	0	0	0	0	0	0	0	0		0	#DIV/0!
0	0	0	0	0	0	0	0	0						0	0	0	0	0	0	0	0	0		0	#DIV/0!
0	0	0	0	0	0	0	0	0						0	0	0	0	0	0	0	0	0		0	#DIV/0!
0	0	0	0	0	0	0	0	0						0	0	0	0	0	0	0	0	0		0	#DIV/0!
0	0	0	0	0	0	0	0	0						0	0	0	0	0	0	0	0	0		0	#DIV/0!
0	0	0	0	0	0	0	0	0						0	0	0	0	0	0	0	0	0		0	#DIV/0!
0.724	0.668	1.105	1.421	0.933	1.451	1.329	0.877	8.508						0.65232	0.58319	1.0131	1.2521	0.80744	1.3182	1.1636	0.7522	7.54215		-0.96585	-12.81%
0.752	0.719	1.12	1.461	1.025	1.477	1.406	0.989	8.949						0.68817	0.64908	1.0413	1.3435	0.92314	1.3714	1.2922	0.88801	8.1968		-0.7522	-9.18%
0.763	0.739	1.126	1.476	1.059	1.487	1.438	1.033	9.121						0.70155	0.67411	1.0517	1.3707	0.97039	1.39	1.335	0.94529	8.43874		-0.68226	-8.08%
0.768	0.75	1.129	1.484	1.077	1.492	1.454	1.056	9.21						0.70851	0.68736	1.057	1.3849	0.99443	1.3996	1.3574	0.97487	8.56407		-0.64593	-7.54%
0.768	0.75	1.129	1.484	1.077	1.492	1.454	1.056	9.21						0.70849	0.68735	1.057	1.3848	0.99424	1.3996	1.3574	0.97487	8.56375		-0.64625	-7.55%
0.751	0.718	1.12	1.46	1.024	1.477	1.405	0.988	8.943						0.68767	0.64816	1.041	1.3425	0.92126	1.3707	1.2905	0.88575	8.18754		-0.75546	-9.23%
0.762	0.739	1.126	1.476	1.059	1.487	1.438	1.033	9.12						0.70136	0.67372	1.0515	1.3704	0.96966	1.3898	1.3346	0.94479	8.43583		-0.68417	-8.11%
0.768	0.75	1.129	1.484	1.077	1.492	1.454	1.056	9.21						0.70843	0.68722	1.0569	1.3846	0.994	1.3995	1.3572	0.97458	8.56243		-0.64757	-7.56%
0.768	0.75	1.129	1.484	1.077	1.492	1.454	1.056	9.21						0.70843	0.68722	1.0569	1.3846	0.994	1.3995	1.3572	0.97458	8.56243		-0.64757	-7.56%
0.751	0.718	1.12	1.46	1.024	1.477	1.405	0.988	8.943						0.68767	0.64816	1.041	1.3425	0.92126	1.3707	1.2905	0.88575	8.18754		-0.75546	-9.23%
0.722	0.665	1.104	1.393	0.929	1.449	1.299	0.872	8.433						0.64969	0.57836	1.011	1.2468	0.80007	1.3134	1.1563	0.74353	7.49915		-0.93385	-12.45%
0	0	0	0	0	0	0	0	0						0	0	0	0	0	0	0	0	0		0	#DIV/0!
0	0	0	0	0	0	0	0	0						0	0	0	0	0	0	0	0	0		0	#DIV/0!
0	0	0	0	0	0	0	0	0						0	0	0	0	0	0	0	0	0		0	#DIV/0!
0	0	0	0	0	0	0	0	0						0	0	0	0	0	0	0	0	0		0	#DIV/0!
0	0	0	0	0	0	0	0	0						0	0	0	0	0	0	0	0	0		0	#DIV/0!
0	0	0	0	0	0	0	0	0						0	0	0	0	0	0	0	0	0		0	#DIV/0!
0	0	0	0	0	0	0	0	0						0	0	0	0	0	0	0	0	0		0	#DIV/0!
0	0	0	0	0	0	0	0	0						0	0	0	0	0	0	0	0	0		0	#DIV/0!
0	0	0	0	0	0	0	0	0						0	0	0	0	0	0	0	0	0		0	#DIV/0!
0	0	0	0	0	0	0	0	0						0	0	0	0	0	0	0	0	0		0	#DIV/0!
0	0	0	0	0	0	0	0	0						0	0	0	0	0	0	0	0	0		0	#DIV/0!
0	0	0	0	0	0	0	0	0						0	0	0	0	0	0	0	0	0		0	#DIV/0!
0	0	0	0	0	0	0	0	0						0	0	0	0	0	0	0	0	0		0	#DIV/0!
0.724	0.668	1.105	1.42	0.932	1.451	1.327	0.875	8.502						0.65196	0.58288	1.0129	1.2512	0.80696	1.3166	1.1612	0.74937	7.53307		-0.96893	-12.86%
0.752	0.719	1.12	1.461	1.025	1.477	1.406	0.989	8.949						0.68807	0.64876	1.0413	1.3435	0.92314	1.3714	1.2922	0.88801	8.19638		-0.75262	-9.18%
0.763	0.739	1.126	1.476	1.059	1.487	1.438	1.033	9.121						0.7015	0.67396	1.0516	1.3707	0.97039	1.39	1.335	0.94529	8.43844		-0.68256	-8.09%
0.768	0.75	1.129	1.484	1.077	1.492	1.454	1.056	9.21						0.70851	0.68736	1.057	1.3849	0.99443	1.3996	1.3574	0.97487	8.56407		-0.64593	-7.54%
0.768	0.75	1.129	1.484	1.077	1.492	1.454	1.056	9.21						0.70845	0.68724	1.0569	1.3849	0.99443	1.3996	1.3574	0.97485	8.56377		-0.64623	-7.55%
0.751	0.718	1.12	1.46	1.024	1.477	1.405	0.988	8.943						0.68771	0.6482	1.041	1.3427	0.92204	1.3707	1.2905	0.88575	8.1886		-0.7544	-9.21%
0.762	0.739	1.126	1.476	1.059	1.487	1.438	1.032	9.119						0.70133	0.67369	1.0515	1.3704	0.96991	1.3897	1.3344	0.94441	8.43534		-0.68366	-8.10%
0.768	0.75	1.129	1.484	1.077	1.492	1.454	1.056	9.21						0.70841	0.68714	1.0569	1.3847	0.99419	1.3995	1.3572	0.97458	8.56262		-0.64738	-7.56%
0.768	0.75	1.129	1.484	1.077	1.492	1.454	1.056	9.21						0.70838	0.68712	1.0569	1.3847	0.99419	1.3995	1.3572	0.97456	8.56255		-0.64745	-7.56%
0.751	0.718	1.12	1.46	1.024	1.477	1.405	0.988	8.943						0.68757	0.64783	1.0409	1.3425	0.92126	1.3707	1.2905	0.88575	8.18701		-0.75599	-9.23%
0.722	0.665	1.104	1.393	0.929	1.449	1.299	0.872	8.433						0.64969	0.57836	1.011	1.2468	0.80007	1.3134	1.1563	0.74353	7.49915		-0.93385	-12.45%
0	0	0	0	0	0	0	0	0						0	0	0	0	0	0	0	0	0		0	#DIV/0!
0	0	0	0	0	0	0	0	0						0	0	0	0	0	0	0	0	0		0	#DIV/0!
0	0	0	0	0	0	0	0	0						0	0	0	0	0	0	0	0	0		0	#DIV/0!
0	0	0	0	0	0	0	0	0						0	0	0	0	0	0	0	0	0		0	#DIV/0!
0	0	0	0	0	0	0	0	0						0	0	0	0	0	0	0	0	0		0	#DIV/0!
0	0	0	0	0	0	0	0	0						0	0	0	0	0	0	0	0	0		0	#DIV/0!
0	0	0	0	0	0	0	0	0						0	0	0	0	0	0	0	0	0		0	#DIV/0!
0	0	0	0	0	0	0	0	0						0	0	0	0	0	0	0	0	0		0	#DIV/0!
0	0	0	0	0	0	0	0	0						0	0	0	0	0	0	0	0	0		0	#DIV/0!
0	0	0	0	0	0	0	0	0						0	0	0	0	0	0	0	0	0		0	#DIV/0!
0	0	0	0	0	0	0	0	0						0	0	0	0	0	0	0	0	0		0	#DIV/0!
0	0	0	0	0	0	0	0	0						0	0	0	0	0	0	0	0	0		0	#DIV/0!
0	0	0	0	0	0	0	0	0						0	0	0	0	0	0	0	0	0		0	#DIV/0!
0.724	0.669	1.105	1.421	0.934	1.451	1.329	0.877	8.51						0.65281	0.58443	1.0136	1.253	0.80933	1.3182	1.1636	0.7522	7.54717		-0.96283	-12.76%
0.752	0.719	1.12	1.461	1.026	1.477	1.407	0.989	8.951						0.68821	0.64912	1.0414	1.3438	0.9239	1.3715	1.2925	0.88823	8.19866		-0.75234	-9.18%
0.763	0.739	1.126	1.476	1.059	1.487	1.438	1.033	9.121						0.70156	0.67413	1.0517	1.3708	0.97071	1.39	1.335	0.94529	8.43919		-0.68181	-8.08%
0.768	0.75	1.129	1.484	1.077	1.492	1.454	1.056	9.21						0.70852	0.68737	1.057	1.3849	0.99462	1.3996	1.3575	0.97494	8.56445		-0.64555	-7.54%
0.768	0.75	1.129	1.484	1.077	1.492	1.454	1.056	9.21						0.70848	0.68727	1.057	1.3849	0.99443	1.3996	1.3574	0.97487	8.56395		-0.64605	-7.54%
0.751	0.718	1.12	1.46	1.024	1.477	1.405	0.988	8.943						0.68771	0.6482	1.041	1.3427	0.92204	1.3707	1.2905	0.88575	8.1886		-0.7544	-9.21%
0.763	0.739	1.126	1.476	1.059	1.487	1.438	1.033	9.121						0.70143	0.67389	1.0516	1.3705	0.96999	1.3898	1.3346	0.94479	8.4366		-0.6844	-8.11%
0.768	0.75	1.129	1.484	1.077	1.492	1.454	1.056	9.21						0.70849	0.68735	1.057	1.3848	0.99424	1.3996	1.3574	0.97487	8.56375		-0.64625	-7.55%
0.768	0.75	1.129	1.484	1.077	1.492	1.454	1.056	9.21						0.70849	0.68735	1.057	1.3848	0.99424	1.3996	1.3574	0.97487	8.56375		-0.64625	-7.55%
0.751	0.718	1.12	1.46	1.024	1.477	1.405	0.988	8.943						0.68767	0.64816	1.041	1.3425	0.92126	1.3707	1.2905	0.88575	8.18754		-0.75546	-9.23%
0.722	0.665	1.104	1.393	0.929	1.449	1.299	0.872	8.433						0.64969	0.57836	1.011	1.2468	0.80007	1.3134	1.1563	0.74353	7.49915		-0.93385	-12.45%
0	0	0	0	0	0	0	0	0						0	0	0	0	0	0	0	0	0		0	#DIV/0!
0	0	0	0	0	0	0	0	0						0	0	0	0	0	0	0	0	0		0	#DIV/0!
0	0	0	0	0	0	0	0	0						0	0	0	0	0	0	0	0	0		0	#DIV/0!
0	0	0	0	0	0	0	0	0						0	0	0	0	0	0	0	0	0		0	#DIV/0!
0	0	0	0	0	0	0	0	0						0	0	0	0	0	0	0	0	0		0	#DIV/0!
0	0	0	0	0	0	0	0	0						0	0	0	0	0	0	0	0	0		0	#DIV/0!
0	0	0	0	0	0	0	0	0						0	0	0	0	0	0	0	0	0		0	#DIV/0!
0	0	0	0	0	0	0	0	0						0	0	0	0	0	0	0	0	0		0	#DIV/0!
0	0	0	0	0	0	0	0	0						0	0	0	0	0	0	0	0	0		0	#DIV/0!
0	0	0	0	0	0	0	0	0						0	0	0	0	0	0	0	0	0		0	#DIV/0!
0	0	0	0	0	0	0	0	0						0	0	0	0	0	0	0	0	0		0	#DIV/0!
0	0	0	0	0	0	0	0	0						0	0	0	0	0	0	0	0	0		0	#DIV/0!
0	0	0	0	0	0	0	0	0						0	0	0	0	0	0	0	0	0		0	#DIV/0!
0	0	0	0	0	0	0	0	0						0	0	0	0	0	0	0	0	0		0	#DIV/0!
0	0	0	0	0	0	0	0	0						0	0	0	0	0	0	0	0	0		0	#DIV/0!
0	0	0	0	0	0	0	0	0						0	0	0	0	0	0	0	0	0		0	#DIV/0!
0	0	0	0	0	0	0	0	0						0	0	0	0	0	0	0	0	0		0	#DIV/0!
0	0	0	0	0	0	0	0	0						0	0	0	0	0	0	0	0	0		0	#DIV/0!
0	0	0	0	0	0	0	0	0						0	0	0	0	0	0	0	0	0		0	#DIV/0!
0	0	0	0	0	0	0	0	0						0	0	0	0	0	0	0	0	0		0	#DIV/0!
0	0	0	0	0	0	0	0	0						0	0	0	0	0	0	0	0	0		0	#DIV/0!
0	0	0	0	0	0	0	0	0						0	0	0	0	0	0	0	0	0		0	#DIV/0!
0	0	0	0	0	0	0	0	0						0	0	0	0	0	0	0	0	0		0	#DIV/0!
0	0	0	0	0	0	0	0	0						0	0	0	0	0	0	0	0	0		0	#DIV/0!
0	0	0	0	0	0	0	0	0						0	0	0	0	0	0	0	0	0		0	#DIV/0!
0	0	0	0	0	0	0	0	0						0	0	0	0	0	0	0	0	0		0	#DIV/0!
0	0	0	0	0	0	0	0	0						0	0	0	0	0	0	0	0	0		0	#DIV/0!
0	0	0	0	0	0	0	0	0						0	0	0	0	0	0	0	0	0		0	#DIV/0!
0	0	0	0	0	0	0	0	0						0	0	0	0	0	0	0	0	0		0	#DIV/0!
0	0	0	0	0	0	0	0	0						0	0	0	0	0	0	0	0	0		0	#DIV/0!
0	0	0	0	0	0	0	0	0						0	0	0	0	0	0	0	0	0		0	#DIV/0!
0	0	0	0	0	0	0	0	0						0	0	0	0	0	0	0	0	0		0	#DIV/0!
0	0	0	0	0	0	0	0	0						0	0	0	0	0	0	0	0	0		0	#DIV/0!
0	0	0	0	0	0	0	0	0						0	0	0	0	0	0	0	0	0		0	#DIV/0!
0	0	0	0	0	0	0	0	0						0	0	0	0	0	0	0	0	0		0	#DIV/0!
0	0	0	0	0	0	0	0	0						0	0	0	0	0	0	0	0	0		0	#DIV/0!
0	0	0	0	0	0	0	0	0						0	0	0	0	0	0	0	0	0		0	#DIV/0!
0	0	0	0	0	0	0	0	0						0	0	0	0	0	0	0	0	0		0	#DIV/0!
0	0	0	0	0	0	0	0	0						0	0	0	0	0	0	0	0	0		0	#DIV/0!
0	0	0	0	0	0	0	0	0						0	0	0	0	0	0	0	0	0		0	#DIV/0!
0	0	0	0	0	0	0	0	0						0	0	0	0	0	0	0	0	0		0	#DIV/0!
0	0	0	0	0	0	0	0	0						0	0	0	0	0	0	0	0	0		0	#DIV/0!
0	0	0	0	0	0	0	0	0						0	0	0	0	0	0	0	0	0		0	#DIV/0!
0	0	0	0	0	0	0	0	0						0	0	0	0	0	0	0	0	0		0	#DIV/0!
0	0	0	0	0	0	0	0	0						0	0	0	0	0	0	0	0	0		0	#DIV/0!
0	0	0	0	0	0	0	0	0						0	0	0	0	0	0	0	0	0		0	#DIV/0!
0	0	0	0	0	0	0	0	0						0	0	0	0	0	0	0	0	0		0	#DIV/0!
0	0	0	0	0	0	0	0	0						0	0	0	0	0	0	0	0	0		0	#DIV/0!
0	0	0	0	0	0	0	0	0						0	0	0	0	0	0	0	0	0		0	#DIV/0!
0	0	0	0	0	0	0	0	0						0	0	0	0	0	0	0	0	0		0	#DIV/0!
0	0	0	0	0	0	0	0	0						0	0	0	0	0	0	0	0	0		0	#DIV/0!
0	0	0	0	0	0	0	0	0						0	0	0	0	0	0	0	0	0		0	#DIV/0!
0	0	0	0	0	0	0	0	0						0	0	0	0	0	0	0	0	0		0	#DIV/0!
0	0	0	0	0	0	0	0	0						0	0	0	0	0	0	0	0	0		0	#DIV/0!
0	0	0	0	0	0	0	0	0						0	0	0	0	0	0	0	0	0		0	#DIV/0!
0	0	0	0	0	0	0	0	0						0	0	0	0	0	0	0	0	0		0	#DIV/0!
0	0	0	0	0	0	0	0	0						0	0	0	0	0	0	0	0	0		0	#DIV/0!
0	0	0	0	0	0	0	0	0						0	0	0	0	0	0	0	0	0		0	#DIV/0!
0	0	0	0	0	0	0	0	0						0	0	0	0	0	0	0	0	0		0	#DIV/0!
0	0	0	0	0	0	0	0	0						0	0	0	0	0	0	0	0	0		0	#DIV/0!
0	0	0	0	0	0	0	0	0						0	0	0	0	0	0	0	0	0		0	#DIV/0!
0.73	0.679	1.109	1.43	0.95	1.457	1.346	0.898	8.599						0.66036	0.59826	1.0196	1.2735	0.83087	1.3322	1.1907	0.77985	7.68534		-0.91366	-11.89%
0.754	0.722	1.121	1.463	1.031	1.479	1.411	0.996	8.977						0.69033	0.65302	1.043	1.3481	0.93178	1.3744	1.299	0.89747	8.2371		-0.7399	-8.98%
0.763	0.741	1.126	1.477	1.061	1.488	1.44	1.036	9.132						0.70235	0.67562	1.0523	1.3725	0.97344	1.3911	1.3377	0.94875	8.45376		-0.67824	-8.02%
0.769	0.751	1.129	1.484	1.078	1.493	1.455	1.058	9.217						0.70894	0.68821	1.0573	1.3857	0.996	1.4002	1.3588	0.97665	8.5718		-0.6452	-7.53%
0.769	0.751	1.129	1.484	1.078	1.493	1.455	1.057	9.216						0.70881	0.68796	1.0572	1.3855	0.99555	1.4	1.3584	0.97609	8.56951		-0.64649	-7.54%
0.752	0.719	1.12	1.461	1.026	1.477	1.407	0.99	8.952						0.68846	0.64957	1.0416	1.3443	0.92481	1.3718	1.293	0.88911	8.20265		-0.74935	-9.14%
0.763	0.74	1.126	1.476	1.06	1.487	1.438	1.033	9.123						0.70168	0.67435	1.0518	1.3711	0.97111	1.3901	1.3353	0.94578	8.44122		-0.68178	-8.08%
0.768	0.75	1.129	1.484	1.077	1.492	1.455	1.057	9.212						0.70858	0.6875	1.057	1.3851	0.99485	1.3997	1.3576	0.97516	8.56549		-0.64651	-7.55%
0.768	0.75	1.129	1.484	1.077	1.492	1.454	1.056	9.21						0.70852	0.68737	1.057	1.3849	0.99462	1.3996	1.3575	0.97494	8.56445		-0.64555	-7.54%
0.751	0.718	1.12	1.461	1.024	1.477	1.406	0.988	8.945						0.68771	0.6482	1.041	1.343	0.92221	1.371	1.2913	0.88681	8.19123		-0.75377	-9.20%
0.722	0.665	1.104	1.393	0.93	1.449	1.299	0.872	8.434						0.65021	0.57967	1.0115	1.2477	0.80208	1.3134	1.1563	0.74353	7.50439		-0.92961	-12.39%
0	0	0	0	0	0	0	0	0						0	0	0	0	0	0	0	0	0		0	#DIV/0!
0	0	0	0	0	0	0	0	0						0	0	0	0	0	0	0	0	0		0	#DIV/0!
0	0	0	0	0	0	0	0	0						0	0	0	0	0	0	0	0	0		0	#DIV/0!
0	0	0	0	0	0	0	0	0						0	0	0	0	0	0	0	0	0		0	#DIV/0!
0	0	0	0	0	0	0	0	0						0	0	0	0	0	0	0	0	0		0	#DIV/0!
0	0	0	0	0	0	0	0	0						0	0	0	0	0	0	0	0	0		0	#DIV/0!
0	0	0	0	0	0	0	0	0						0	0	0	0	0	0	0	0	0		0	#DIV/0!
0	0	0	0	0	0	0	0	0						0	0	0	0	0	0	0	0	0		0	#DIV/0!
0	0	0	0	0	0	0	0	0						0	0	0	0	0	0	0	0	0		0	#DIV/0!
0	0	0	0	0	0	0	0	0						0	0	0	0	0	0	0	0	0		0	#DIV/0!
0	0	0	0	0	0	0	0	0						0	0	0	0	0	0	0	0	0		0	#DIV/0!
0	0	0	0	0	0	0	0	0						0	0	0	0	0	0	0	0	0		0	#DIV/0!
0	0	0	0	0	0	0	0	0						0	0	0	0	0	0	0	0	0		0	#DIV/0!
0.724	0.668	1.105	1.421	0.934	1.451	1.329	0.877	8.509						0.65246	0.58332	1.0134	1.253	0.80933	1.3182	1.1636	0.7522	7.54551		-0.96349	-12.77%
0.752	0.719	1.12	1.461	1.026	1.477	1.407	0.989	8.951						0.68821	0.64912	1.0414	1.3438	0.9239	1.3715	1.2925	0.88823	8.19866		-0.75234	-9.18%
0.763	0.739	1.126	1.476	1.059	1.487	1.438	1.033	9.121						0.70156	0.67413	1.0517	1.3708	0.97071	1.39	1.3351	0.9454	8.4394		-0.6816	-8.08%
0.768	0.75	1.129	1.484	1.077	1.492	1.454	1.056	9.21						0.70852	0.68737	1.057	1.3849	0.99462	1.3996	1.3575	0.97494	8.56445		-0.64555	-7.54%
0.768	0.75	1.129	1.484	1.077	1.492	1.454	1.056	9.21						0.70852	0.68737	1.057	1.3849	0.99462	1.3996	1.3574	0.97487	8.56428		-0.64572	-7.54%
0.751	0.718	1.12	1.46	1.024	1.477	1.406	0.988	8.944						0.68771	0.6482	1.041	1.3427	0.92204	1.3708	1.2909	0.88598	8.18933		-0.75467	-9.22%
0.763	0.739	1.126	1.476	1.059	1.487	1.438	1.033	9.121						0.7014	0.67376	1.0516	1.3706	0.97031	1.3898	1.3346	0.94479	8.43686		-0.68414	-8.11%
0.768	0.75	1.129	1.484	1.077	1.492	1.454	1.056	9.21						0.70845	0.68724	1.0569	1.3848	0.99438	1.3995	1.3572	0.97458	8.56305		-0.64695	-7.56%
0.768	0.75	1.129	1.484	1.077	1.492	1.454	1.056	9.21						0.70842	0.68715	1.0569	1.3848	0.99438	1.3995	1.3572	0.97458	8.56293		-0.64707	-7.56%
0.751	0.718	1.12	1.46	1.024	1.477	1.405	0.988	8.943						0.68761	0.64787	1.041	1.3427	0.92204	1.3707	1.2905	0.88575	8.18817		-0.75483	-9.22%
0.722	0.665	1.104	1.393	0.93	1.449	1.299	0.872	8.434						0.64984	0.5785	1.0113	1.2477	0.80208	1.3134	1.1563	0.74353	7.50265		-0.93135	-12.41%
0	0	0	0	0	0	0	0	0						0	0	0	0	0	0	0	0	0		0	#DIV/0!
0	0	0	0	0	0	0	0	0						0	0	0	0	0	0	0	0	0		0	#DIV/0!
0	0	0	0	0	0	0	0	0						0	0	0	0	0	0	0	0	0		0	#DIV/0!
0	0	0	0	0	0	0	0	0						0	0	0	0	0	0	0	0	0		0	#DIV/0!
0	0	0	0	0	0	0	0	0						0	0	0	0	0	0	0	0	0		0	#DIV/0!
0	0	0	0	0	0	0	0	0						0	0	0	0	0	0	0	0	0		0	#DIV/0!
0	0	0	0	0	0	0	0	0						0	0	0	0	0	0	0	0	0		0	#DIV/0!
0	0	0	0	0	0	0	0	0						0	0	0	0	0	0	0	0	0		0	#DIV/0!
0	0	0	0	0	0	0	0	0						0	0	0	0	0	0	0	0	0		0	#DIV/0!
0	0	0	0	0	0	0	0	0						0	0	0	0	0	0	0	0	0		0	#DIV/0!
0	0	0	0	0	0	0	0	0						0	0	0	0	0	0	0	0	0		0	#DIV/0!
0	0	0	0	0	0	0	0	0						0	0	0	0	0	0	0	0	0		0	#DIV/0!
0	0	0	0	0	0	0	0	0						0	0	0	0	0	0	0	0	0		0	#DIV/0!
0.724	0.668	1.105	1.421	0.934	1.451	1.329	0.877	8.509						0.65246	0.58332	1.0134	1.253	0.80933	1.3182	1.1636	0.7522	7.54551		-0.96349	-12.77%
0.752	0.719	1.12	1.461	1.026	1.477	1.406	0.989	8.95						0.68821	0.64912	1.0414	1.3438	0.9239	1.3714	1.2922	0.88801	8.19804		-0.75196	-9.17%
0.763	0.739	1.126	1.476	1.059	1.487	1.438	1.033	9.121						0.70156	0.67413	1.0517	1.3708	0.97071	1.39	1.335	0.94529	8.43919		-0.68181	-8.08%
0.768	0.75	1.129	1.484	1.077	1.492	1.454	1.056	9.21						0.70852	0.68737	1.057	1.3849	0.99462	1.3996	1.3574	0.97487	8.56428		-0.64572	-7.54%
0.768	0.75	1.129	1.484	1.077	1.492	1.454	1.056	9.21						0.70846	0.68725	1.057	1.3849	0.99462	1.3996	1.3574	0.97485	8.56408		-0.64592	-7.54%
0.751	0.718	1.12	1.46	1.024	1.477	1.405	0.988	8.943						0.68771	0.6482	1.041	1.3427	0.92204	1.3707	1.2905	0.88575	8.1886		-0.7544	-9.21%
0.762	0.739	1.126	1.476	1.059	1.487	1.438	1.032	9.119						0.70133	0.67369	1.0515	1.3704	0.96991	1.3897	1.3344	0.94441	8.43534		-0.68366	-8.10%
0.768	0.75	1.129	1.484	1.077	1.492	1.454	1.056	9.21						0.70842	0.68715	1.0569	1.3848	0.99438	1.3995	1.3572	0.97458	8.56293		-0.64707	-7.56%
0.768	0.75	1.129	1.484	1.077	1.492	1.454	1.056	9.21						0.70838	0.68712	1.0569	1.3847	0.99419	1.3995	1.3572	0.97456	8.56255		-0.64745	-7.56%
0.751	0.718	1.12	1.46	1.024	1.477	1.405	0.988	8.943						0.68761	0.64787	1.041	1.3427	0.92204	1.3707	1.2905	0.88575	8.18817		-0.75483	-9.22%
0.722	0.665	1.104	1.393	0.93	1.449	1.299	0.872	8.434						0.64984	0.5785	1.0113	1.2477	0.80208	1.3134	1.1563	0.74353	7.50265		-0.93135	-12.41%
0	0	0	0	0	0	0	0	0						0	0	0	0	0	0	0	0	0		0	#DIV/0!
0	0	0	0	0	0	0	0	0						0	0	0	0	0	0	0	0	0		0	#DIV/0!
0	0	0	0	0	0	0	0	0						0	0	0	0	0	0	0	0	0		0	#DIV/0!
0	0	0	0	0	0	0	0	0						0	0	0	0	0	0	0	0	0		0	#DIV/0!
0	0	0	0	0	0	0	0	0						0	0	0	0	0	0	0	0	0		0	#DIV/0!
0	0	0	0	0	0	0	0	0						0	0	0	0	0	0	0	0	0		0	#DIV/0!
0	0	0	0	0	0	0	0	0						0	0	0	0	0	0	0	0	0		0	#DIV/0!
0	0	0	0	0	0	0	0	0						0	0	0	0	0	0	0	0	0		0	#DIV/0!
0	0	0	0	0	0	0	0	0						0	0	0	0	0	0	0	0	0		0	#DIV/0!
0	0	0	0	0	0	0	0	0						0	0	0	0	0	0	0	0	0		0	#DIV/0!
0	0	0	0	0	0	0	0	0						0	0	0	0	0	0	0	0	0		0	#DIV/0!
0	0	0	0	0	0	0	0	0						0	0	0	0	0	0	0	0	0		0	#DIV/0!
0	0	0	0	0	0	0	0	0						0	0	0	0	0	0	0	0	0		0	#DIV/0!
0.724	0.668	1.105	1.421	0.933	1.451	1.328	0.877	8.507						0.65196	0.58288	1.0129	1.2521	0.80744	1.3177	1.1633	0.752	7.54028		-0.96672	-12.82%
0.752	0.719	1.12	1.461	1.026	1.477	1.406	0.989	8.95						0.68821	0.64912	1.0414	1.3438	0.9239	1.3714	1.2922	0.88801	8.19804		-0.75196	-9.17%
0.763	0.739	1.126	1.476	1.059	1.487	1.438	1.033	9.121						0.70152	0.67398	1.0517	1.3708	0.97071	1.39	1.335	0.94529	8.439		-0.682	-8.08%
0.768	0.75	1.129	1.484	1.077	1.492	1.454	1.056	9.21						0.70849	0.68728	1.057	1.3849	0.99462	1.3996	1.3574	0.97487	8.56416		-0.64584	-7.54%
0.768	0.75	1.129	1.484	1.077	1.492	1.455	1.057	9.212						0.70856	0.68748	1.057	1.3849	0.99448	1.3997	1.3576	0.97516	8.56488		-0.64712	-7.56%
0.752	0.719	1.12	1.461	1.024	1.477	1.406	0.988	8.947						0.68792	0.64862	1.0411	1.343	0.92221	1.3711	1.2914	0.88689	8.19224		-0.75476	-9.21%
0.763	0.739	1.126	1.476	1.059	1.487	1.438	1.033	9.121						0.70143	0.67389	1.0516	1.3705	0.96999	1.3898	1.3346	0.94479	8.4366		-0.6844	-8.11%
0.768	0.75	1.129	1.484	1.077	1.492	1.454	1.056	9.21						0.70849	0.68735	1.057	1.3848	0.99424	1.3996	1.3574	0.97487	8.56375		-0.64625	-7.55%
0.768	0.75	1.129	1.484	1.077	1.492	1.454	1.056	9.21						0.70849	0.68735	1.057	1.3848	0.99424	1.3996	1.3574	0.97487	8.56375		-0.64625	-7.55%
0.751	0.718	1.12	1.46	1.024	1.477	1.405	0.988	8.943						0.68767	0.64816	1.041	1.3425	0.92126	1.3707	1.2905	0.88575	8.18754		-0.75546	-9.23%
0.722	0.665	1.104	1.393	0.929	1.449	1.299	0.872	8.433						0.65007	0.57954	1.0113	1.2468	0.80007	1.3134	1.1563	0.74353	7.50101		-0.93199	-12.42%
0	0	0	0	0	0	0	0	0						0	0	0	0	0	0	0	0	0		0	#DIV/0!
0	0	0	0	0	0	0	0	0						0	0	0	0	0	0	0	0	0		0	#DIV/0!
0	0	0	0	0	0	0	0	0						0	0	0	0	0	0	0	0	0		0	#DIV/0!
0	0	0	0	0	0	0	0	0						0	0	0	0	0	0	0	0	0		0	#DIV/0!
0	0	0	0	0	0	0	0	0						0	0	0	0	0	0	0	0	0		0	#DIV/0!
0	0	0	0	0	0	0	0	0						0	0	0	0	0	0	0	0	0		0	#DIV/0!
0	0	0	0	0	0	0	0	0						0	0	0	0	0	0	0	0	0		0	#DIV/0!
0	0	0	0	0	0	0	0	0						0	0	0	0	0	0	0	0	0		0	#DIV/0!
0	0	0	0	0	0	0	0	0						0	0	0	0	0	0	0	0	0		0	#DIV/0!
0	0	0	0	0	0	0	0	0						0	0	0	0	0	0	0	0	0		0	#DIV/0!
0	0	0	0	0	0	0	0	0						0	0	0	0	0	0	0	0	0		0	#DIV/0!
0	0	0	0	0	0	0	0	0						0	0	0	0	0	0	0	0	0		0	#DIV/0!
0	0	0	0	0	0	0	0	0						0	0	0	0	0	0	0	0	0		0	#DIV/0!
0.724	0.668	1.105	1.421	0.934	1.451	1.328	0.877	8.508						0.6521	0.583	1.0131	1.253	0.80933	1.3177	1.1633	0.752	7.54353		-0.96447	-12.79%
0.752	0.719	1.12	1.461	1.026	1.477	1.406	0.989	8.95						0.68821	0.64912	1.0414	1.3438	0.9239	1.3714	1.2922	0.88801	8.19804		-0.75196	-9.17%
0.763	0.739	1.126	1.476	1.059	1.487	1.438	1.033	9.121						0.70152	0.67398	1.0517	1.3708	0.97071	1.39	1.335	0.94529	8.439		-0.682	-8.08%
0.768	0.75	1.129	1.484	1.077	1.492	1.454	1.056	9.21						0.70849	0.68728	1.057	1.3849	0.99462	1.3996	1.3574	0.97487	8.56416		-0.64584	-7.54%
0.768	0.75	1.129	1.484	1.077	1.492	1.455	1.057	9.212						0.70856	0.68748	1.057	1.3849	0.99448	1.3997	1.3576	0.97516	8.56488		-0.64712	-7.56%
0.752	0.719	1.12	1.461	1.024	1.477	1.406	0.988	8.947						0.68792	0.64862	1.0411	1.343	0.92221	1.3711	1.2914	0.88689	8.19224		-0.75476	-9.21%
0.763	0.739	1.126	1.476	1.059	1.487	1.438	1.033	9.121						0.70143	0.67389	1.0516	1.3705	0.96999	1.3898	1.3346	0.94479	8.4366		-0.6844	-8.11%
0.768	0.75	1.129	1.484	1.077	1.492	1.454	1.056	9.21						0.70841	0.68714	1.0569	1.3847	0.99419	1.3995	1.3572	0.97458	8.56262		-0.64738	-7.56%
0.768	0.75	1.129	1.484	1.077	1.492	1.454	1.056	9.21						0.70838	0.68712	1.0569	1.3847	0.99419	1.3995	1.3572	0.97456	8.56255		-0.64745	-7.56%
0.751	0.718	1.12	1.46	1.024	1.477	1.405	0.988	8.943						0.68757	0.64783	1.0409	1.3425	0.92126	1.3707	1.2905	0.88575	8.18701		-0.75599	-9.23%
0.722	0.665	1.104	1.393	0.929	1.449	1.299	0.872	8.433						0.64969	0.57836	1.011	1.2468	0.80007	1.3134	1.1563	0.74353	7.49915		-0.93385	-12.45%
0	0	0	0	0	0	0	0	0						0	0	0	0	0	0	0	0	0		0	#DIV/0!
0	0	0	0	0	0	0	0	0						0	0	0	0	0	0	0	0	0		0	#DIV/0!
0	0	0	0	0	0	0	0	0						0	0	0	0	0	0	0	0	0		0	#DIV/0!
0	0	0	0	0	0	0	0	0						0	0	0	0	0	0	0	0	0		0	#DIV/0!
0	0	0	0	0	0	0	0	0						0	0	0	0	0	0	0	0	0		0	#DIV/0!
0	0	0	0	0	0	0	0	0						0	0	0	0	0	0	0	0	0		0	#DIV/0!
0	0	0	0	0	0	0	0	0						0	0	0	0	0	0	0	0	0		0	#DIV/0!
0	0	0	0	0	0	0	0	0						0	0	0	0	0	0	0	0	0		0	#DIV/0!
0	0	0	0	0	0	0	0	0						0	0	0	0	0	0	0	0	0		0	#DIV/0!
0	0	0	0	0	0	0	0	0						0	0	0	0	0	0	0	0	0		0	#DIV/0!
0	0	0	0	0	0	0	0	0						0	0	0	0	0	0	0	0	0		0	#DIV/0!
0	0	0	0	0	0	0	0	0						0	0	0	0	0	0	0	0	0		0	#DIV/0!
0	0	0	0	0	0	0	0	0						0	0	0	0	0	0	0	0	0		0	#DIV/0!
0	0	0	0	0	0	0	0	0						0	0	0	0	0	0	0	0	0		0	#DIV/0!
0	0	0	0	0	0	0	0	0						0	0	0	0	0	0	0	0	0		0	#DIV/0!
0	0	0	0	0	0	0	0	0						0	0	0	0	0	0	0	0	0		0	#DIV/0!
0	0	0	0	0	0	0	0	0						0	0	0	0	0	0	0	0	0		0	#DIV/0!
0	0	0	0	0	0	0	0	0						0	0	0	0	0	0	0	0	0		0	#DIV/0!
0	0	0	0	0	0	0	0	0						0	0	0	0	0	0	0	0	0		0	#DIV/0!
0	0	0	0	0	0	0	0	0						0	0	0	0	0	0	0	0	0		0	#DIV/0!
0	0	0	0	0	0	0	0	0						0	0	0	0	0	0	0	0	0		0	#DIV/0!
0	0	0	0	0	0	0	0	0						0	0	0	0	0	0	0	0	0		0	#DIV/0!
0	0	0	0	0	0	0	0	0						0	0	0	0	0	0	0	0	0		0	#DIV/0!
0	0	0	0	0	0	0	0	0						0	0	0	0	0	0	0	0	0		0	#DIV/0!
0	0	0	0	0	0	0	0	0						0	0	0	0	0	0	0	0	0		0	#DIV/0!
0	0	0	0	0	0	0	0	0						0	0	0	0	0	0	0	0	0		0	#DIV/0!
0	0	0	0	0	0	0	0	0						0	0	0	0	0	0	0	0	0		0	#DIV/0!
0	0	0	0	0	0	0	0	0						0	0	0	0	0	0	0	0	0		0	#DIV/0!
0	0	0	0	0	0	0	0	0						0	0	0	0	0	0	0	0	0		0	#DIV/0!
0	0	0	0	0	0	0	0	0						0	0	0	0	0	0	0	0	0		0	#DIV/0!
0	0	0	0	0	0	0	0	0						0	0	0	0	0	0	0	0	0		0	#DIV/0!
0	0	0	0	0	0	0	0	0						0	0	0	0	0	0	0	0	0		0	#DIV/0!
0	0	0	0	0	0	0	0	0						0	0	0	0	0	0	0	0	0		0	#DIV/0!
0	0	0	0	0	0	0	0	0						0	0	0	0	0	0	0	0	0		0	#DIV/0!
0	0	0	0	0	0	0	0	0						0	0	0	0	0	0	0	0	0		0	#DIV/0!
0	0	0	0	0	0	0	0	0						0	0	0	0	0	0	0	0	0		0	#DIV/0!
0	0	0	0	0	0	0	0	0						0	0	0	0	0	0	0	0	0		0	#DIV/0!
0	0	0	0	0	0	0	0	0						0	0	0	0	0	0	0	0	0		0	#DIV/0!
0	0	0	0	0	0	0	0	0						0	0	0	0	0	0	0	0	0		0	#DIV/0!
0	0	0	0	0	0	0	0	0						0	0	0	0	0	0	0	0	0		0	#DIV/0!
0	0	0	0	0	0	0	0	0						0	0	0	0	0	0	0	0	0		0	#DIV/0!
0	0	0	0	0	0	0	0	0						0	0	0	0	0	0	0	0	0		0	#DIV/0!
0	0	0	0	0	0	0	0	0						0	0	0	0	0	0	0	0	0		0	#DIV/0!
0	0	0	0	0	0	0	0	0						0	0	0	0	0	0	0	0	0		0	#DIV/0!
0	0	0	0	0	0	0	0	0						0	0	0	0	0	0	0	0	0		0	#DIV/0!
0	0	0	0	0	0	0	0	0						0	0	0	0	0	0	0	0	0		0	#DIV/0!
0	0	0	0	0	0	0	0	0						0	0	0	0	0	0	0	0	0		0	#DIV/0!
0	0	0	0	0	0	0	0	0						0	0	0	0	0	0	0	0	0		0	#DIV/0!
0	0	0	0	0	0	0	0	0						0	0	0	0	0	0	0	0	0		0	#DIV/0!
0	0	0	0	0	0	0	0	0						0	0	0	0	0	0	0	0	0		0	#DIV/0!
0	0	0	0	0	0	0	0	0						0	0	0	0	0	0	0	0	0		0	#DIV/0!
0	0	0	0	0	0	0	0	0						0	0	0	0	0	0	0	0	0		0	#DIV/0!
0	0	0	0	0	0	0	0	0						0	0	0	0	0	0	0	0	0		0	#DIV/0!
0	0	0	0	0	0	0	0	0						0	0	0	0	0	0	0	0	0		0	#DIV/0!
0	0	0	0	0	0	0	0	0						0	0	0	0	0	0	0	0	0		0	#DIV/0!
0	0	0	0	0	0	0	0	0						0	0	0	0	0	0	0	0	0		0	#DIV/0!
0	0	0	0	0	0	0	0	0						0	0	0	0	0	0	0	0	0		0	#DIV/0!
0	0	0	0	0	0	0	0	0						0	0	0	0	0	0	0	0	0		0	#DIV/0!
0	0	0	0	0	0	0	0	0						0	0	0	0	0	0	0	0	0		0	#DIV/0!
0	0	0	0	0	0	0	0	0						0	0	0	0	0	0	0	0	0		0	#DIV/0!
0	0	0	0	0	0	0	0	0						0	0	0	0	0	0	0	0	0		0	#DIV/0!
0.73	0.678	1.108	1.43	0.949	1.457	1.345	0.896	8.593						0.65979	0.59711	1.0192	1.2725	0.83049	1.3311	1.1881	0.77755	7.67584		-0.91716	-11.95%
0.753	0.722	1.121	1.463	1.03	1.479	1.411	0.995	8.974						0.69001	0.65231	1.0428	1.3477	0.93095	1.3741	1.2983	0.89647	8.23264		-0.74136	-9.01%
0.763	0.74	1.126	1.477	1.061	1.488	1.44	1.035	9.13						0.7022	0.67526	1.0522	1.3722	0.97306	1.3909	1.3372	0.94818	8.4512		-0.6788	-8.03%
0.769	0.751	1.129	1.484	1.078	1.493	1.455	1.058	9.217						0.70889	0.6881	1.0573	1.3856	0.99564	1.4001	1.3587	0.97659	8.57092		-0.64608	-7.54%
0.769	0.751	1.129	1.484	1.078	1.493	1.455	1.057	9.216						0.70876	0.68786	1.0572	1.3853	0.99518	1.4	1.3583	0.97602	8.56862		-0.64738	-7.56%
0.752	0.719	1.12	1.461	1.026	1.477	1.407	0.99	8.952						0.68832	0.64921	1.0415	1.344	0.92407	1.3718	1.293	0.88911	8.20101		-0.75099	-9.16%
0.763	0.739	1.126	1.476	1.059	1.487	1.438	1.033	9.121						0.70159	0.67416	1.0517	1.3708	0.97047	1.3901	1.3353	0.94578	8.4399		-0.6811	-8.07%
0.768	0.75	1.129	1.484	1.077	1.492	1.455	1.057	9.212						0.70856	0.68748	1.057	1.3849	0.99448	1.3997	1.3576	0.97516	8.56488		-0.64712	-7.56%
0.768	0.75	1.129	1.484	1.077	1.492	1.454	1.056	9.21						0.70851	0.68736	1.057	1.3849	0.99443	1.3996	1.3574	0.97487	8.56407		-0.64593	-7.54%
0.751	0.718	1.12	1.461	1.024	1.477	1.406	0.988	8.945						0.68782	0.64829	1.0411	1.343	0.92221	1.3711	1.2914	0.88689	8.19181		-0.75319	-9.19%
0.722	0.665	1.104	1.393	0.93	1.449	1.299	0.872	8.434						0.65021	0.57967	1.0115	1.2477	0.80208	1.3134	1.1563	0.74353	7.50439		-0.92961	-12.39%
0	0	0	0	0	0	0	0	0						0	0	0	0	0	0	0	0	0		0	#DIV/0!
0	0	0	0	0	0	0	0	0						0	0	0	0	0	0	0	0	0		0	#DIV/0!
0	0	0	0	0	0	0	0	0						0	0	0	0	0	0	0	0	0		0	#DIV/0!
0	0	0	0	0	0	0	0	0						0	0	0	0	0	0	0	0	0		0	#DIV/0!
0	0	0	0	0	0	0	0	0						0	0	0	0	0	0	0	0	0		0	#DIV/0!
0	0	0	0	0	0	0	0	0						0	0	0	0	0	0	0	0	0		0	#DIV/0!
0	0	0	0	0	0	0	0	0						0	0	0	0	0	0	0	0	0		0	#DIV/0!
0	0	0	0	0	0	0	0	0						0	0	0	0	0	0	0	0	0		0	#DIV/0!
0	0	0	0	0	0	0	0	0						0	0	0	0	0	0	0	0	0		0	#DIV/0!
0	0	0	0	0	0	0	0	0						0	0	0	0	0	0	0	0	0		0	#DIV/0!
0	0	0	0	0	0	0	0	0						0	0	0	0	0	0	0	0	0		0	#DIV/0!
0	0	0	0	0	0	0	0	0						0	0	0	0	0	0	0	0	0		0	#DIV/0!
0	0	0	0	0	0	0	0	0						0	0	0	0	0	0	0	0	0		0	#DIV/0!
0.746	0.708	1.117	1.453	1.009	1.472	1.391	0.968	8.864						0.68102	0.63593	1.0359	1.3283	0.89801	1.3615	1.2681	0.85681	8.06557		-0.79843	-9.90%
0.765	0.744	1.127	1.48	1.067	1.489	1.445	1.043	9.16						0.70452	0.67976	1.0539	1.3768	0.9808	1.3941	1.3445	0.95775	8.49213		-0.66787	-7.86%
0.772	0.757	1.13	1.489	1.089	1.496	1.465	1.071	9.269						0.71289	0.69581	1.0603	1.3938	1.0098	1.4056	1.3716	0.99378	8.64358		-0.62542	-7.24%
0.776	0.764	1.132	1.494	1.1	1.499	1.475	1.087	9.327						0.71722	0.70417	1.0636	1.4025	1.025	1.4115	1.3857	1.0128	8.72249		-0.60451	-6.93%
0.776	0.764	1.132	1.494	1.1	1.499	1.475	1.087	9.327						0.71721	0.70414	1.0636	1.4025	1.025	1.4115	1.3856	1.0127	8.72225		-0.60475	-6.93%
0.765	0.744	1.127	1.479	1.066	1.489	1.444	1.042	9.156						0.70424	0.67923	1.0537	1.3762	0.97982	1.3937	1.3436	0.95653	8.48702		-0.66898	-7.88%
0.772	0.757	1.13	1.489	1.088	1.496	1.464	1.071	9.267						0.71279	0.69558	1.0602	1.3936	1.0095	1.4055	1.3713	0.99335	8.64182		-0.62518	-7.23%
0.776	0.764	1.132	1.494	1.1	1.499	1.475	1.087	9.327						0.71716	0.70404	1.0635	1.4024	1.0248	1.4115	1.3855	1.0125	8.7214		-0.6056	-6.94%
0.776	0.764	1.132	1.494	1.1	1.499	1.475	1.087	9.327						0.71715	0.70401	1.0635	1.4024	1.0248	1.4115	1.3855	1.0125	8.72136		-0.60564	-6.94%
0.765	0.743	1.127	1.479	1.066	1.489	1.444	1.042	9.155						0.70414	0.67905	1.0537	1.3761	0.97955	1.3936	1.3435	0.9565	8.48614		-0.66886	-7.88%
0.745	0.707	1.117	1.452	1.005	1.471	1.388	0.963	8.848						0.67978	0.63354	1.0349	1.325	0.89274	1.3597	1.2631	0.85063	8.03939		-0.80861	-10.06%
0	0	0	0	0	0	0	0	0						0	0	0	0	0	0	0	0	0		0	#DIV/0!
0	0	0	0	0	0	0	0	0						0	0	0	0	0	0	0	0	0		0	#DIV/0!
0	0	0	0	0	0	0	0	0						0	0	0	0	0	0	0	0	0		0	#DIV/0!
0	0	0	0	0	0	0	0	0						0	0	0	0	0	0	0	0	0		0	#DIV/0!
0	0	0	0	0	0	0	0	0						0	0	0	0	0	0	0	0	0		0	#DIV/0!
0	0	0	0	0	0	0	0	0						0	0	0	0	0	0	0	0	0		0	#DIV/0!
0	0	0	0	0	0	0	0	0						0	0	0	0	0	0	0	0	0		0	#DIV/0!
0	0	0	0	0	0	0	0	0						0	0	0	0	0	0	0	0	0		0	#DIV/0!
0	0	0	0	0	0	0	0	0						0	0	0	0	0	0	0	0	0		0	#DIV/0!
0	0	0	0	0	0	0	0	0						0	0	0	0	0	0	0	0	0		0	#DIV/0!
0	0	0	0	0	0	0	0	0						0	0	0	0	0	0	0	0	0		0	#DIV/0!
0	0	0	0	0	0	0	0	0						0	0	0	0	0	0	0	0	0		0	#DIV/0!
0	0	0	0	0	0	0	0	0						0	0	0	0	0	0	0	0	0		0	#DIV/0!
0.746	0.708	1.117	1.453	1.008	1.472	1.39	0.967	8.861						0.68082	0.63545	1.0357	1.3275	0.89672	1.3612	1.267	0.85537	8.05976		-0.80124	-9.94%
0.765	0.744	1.127	1.479	1.067	1.489	1.445	1.043	9.159						0.70443	0.67958	1.0539	1.3767	0.98054	1.394	1.3444	0.95772	8.49127		-0.66773	-7.86%
0.772	0.757	1.13	1.489	1.089	1.496	1.465	1.071	9.269						0.71288	0.69575	1.0603	1.3938	1.0098	1.4056	1.3716	0.99373	8.64346		-0.62554	-7.24%
0.776	0.764	1.132	1.494	1.1	1.499	1.475	1.087	9.327						0.71721	0.70414	1.0636	1.4025	1.025	1.4115	1.3856	1.0127	8.72225		-0.60475	-6.93%
0.776	0.764	1.132	1.494	1.1	1.499	1.475	1.087	9.327						0.71718	0.70409	1.0636	1.4025	1.0249	1.4115	1.3856	1.0126	8.72197		-0.60503	-6.94%
0.765	0.744	1.127	1.479	1.066	1.489	1.444	1.042	9.156						0.7042	0.6791	1.0537	1.3762	0.97982	1.3937	1.3436	0.95653	8.48685		-0.66915	-7.88%
0.772	0.757	1.13	1.489	1.088	1.496	1.464	1.071	9.267						0.71279	0.69558	1.0602	1.3936	1.0095	1.4055	1.3713	0.99335	8.64182		-0.62518	-7.23%
0.776	0.764	1.132	1.494	1.1	1.499	1.475	1.087	9.327						0.71716	0.70404	1.0635	1.4024	1.0248	1.4115	1.3855	1.0125	8.7214		-0.6056	-6.94%
0.776	0.764	1.132	1.494	1.1	1.499	1.475	1.087	9.327						0.71715	0.70401	1.0635	1.4024	1.0248	1.4115	1.3855	1.0125	8.72136		-0.60564	-6.94%
0.765	0.743	1.127	1.479	1.066	1.489	1.444	1.042	9.155						0.70414	0.67905	1.0537	1.376	0.97948	1.3936	1.3434	0.95621	8.48558		-0.66942	-7.89%
0.745	0.706	1.116	1.451	1.005	1.471	1.387	0.963	8.844						0.67942	0.63289	1.0346	1.3245	0.8916	1.3595	1.2629	0.85053	8.03594		-0.80806	-10.06%
0	0	0	0	0	0	0	0	0						0	0	0	0	0	0	0	0	0		0	#DIV/0!
0	0	0	0	0	0	0	0	0						0	0	0	0	0	0	0	0	0		0	#DIV/0!
0	0	0	0	0	0	0	0	0						0	0	0	0	0	0	0	0	0		0	#DIV/0!
0	0	0	0	0	0	0	0	0						0	0	0	0	0	0	0	0	0		0	#DIV/0!
0	0	0	0	0	0	0	0	0						0	0	0	0	0	0	0	0	0		0	#DIV/0!
0	0	0	0	0	0	0	0	0						0	0	0	0	0	0	0	0	0		0	#DIV/0!
0	0	0	0	0	0	0	0	0						0	0	0	0	0	0	0	0	0		0	#DIV/0!
0	0	0	0	0	0	0	0	0						0	0	0	0	0	0	0	0	0		0	#DIV/0!
0	0	0	0	0	0	0	0	0						0	0	0	0	0	0	0	0	0		0	#DIV/0!
0	0	0	0	0	0	0	0	0						0	0	0	0	0	0	0	0	0		0	#DIV/0!
0	0	0	0	0	0	0	0	0						0	0	0	0	0	0	0	0	0		0	#DIV/0!
0	0	0	0	0	0	0	0	0						0	0	0	0	0	0	0	0	0		0	#DIV/0!
0	0	0	0	0	0	0	0	0						0	0	0	0	0	0	0	0	0		0	#DIV/0!
0.746	0.708	1.117	1.453	1.008	1.472	1.39	0.967	8.861						0.68082	0.63545	1.0357	1.3275	0.89672	1.3612	1.267	0.85537	8.05976		-0.80124	-9.94%
0.765	0.744	1.127	1.479	1.067	1.489	1.445	1.043	9.159						0.70443	0.67958	1.0539	1.3767	0.98054	1.394	1.3444	0.95772	8.49127		-0.66773	-7.86%
0.772	0.757	1.13	1.489	1.089	1.496	1.465	1.071	9.269						0.71285	0.69572	1.0603	1.3937	1.0097	1.4056	1.3715	0.99372	8.64309		-0.62591	-7.24%
0.776	0.764	1.132	1.494	1.1	1.499	1.475	1.087	9.327						0.7172	0.70411	1.0636	1.4025	1.025	1.4115	1.3856	1.0127	8.72221		-0.60479	-6.93%
0.776	0.764	1.132	1.494	1.1	1.499	1.475	1.087	9.327						0.71718	0.70409	1.0636	1.4025	1.0249	1.4115	1.3856	1.0126	8.72197		-0.60503	-6.94%
0.765	0.744	1.127	1.479	1.066	1.489	1.444	1.042	9.156						0.7042	0.6791	1.0537	1.3762	0.97982	1.3937	1.3436	0.95653	8.48685		-0.66915	-7.88%
0.772	0.757	1.13	1.489	1.088	1.496	1.464	1.071	9.267						0.71274	0.6955	1.0602	1.3935	1.0093	1.4054	1.3712	0.9932	8.64104		-0.62596	-7.24%
0.776	0.764	1.132	1.494	1.1	1.499	1.475	1.087	9.327						0.71722	0.70417	1.0636	1.4024	1.0248	1.4115	1.3857	1.0128	8.72219		-0.60481	-6.93%
0.776	0.764	1.132	1.494	1.1	1.499	1.475	1.087	9.327						0.71721	0.70416	1.0636	1.4024	1.0248	1.4115	1.3856	1.0127	8.72197		-0.60503	-6.94%
0.765	0.744	1.127	1.479	1.066	1.489	1.444	1.042	9.156						0.70422	0.67921	1.0537	1.3761	0.97955	1.3937	1.3436	0.95653	8.48661		-0.66939	-7.89%
0.745	0.706	1.116	1.451	1.005	1.471	1.387	0.963	8.844						0.67942	0.63289	1.0346	1.3245	0.8916	1.3595	1.2629	0.85053	8.03594		-0.80806	-10.06%
0	0	0	0	0	0	0	0	0						0	0	0	0	0	0	0	0	0		0	#DIV/0!
0	0	0	0	0	0	0	0	0						0	0	0	0	0	0	0	0	0		0	#DIV/0!
0	0	0	0	0	0	0	0	0						0	0	0	0	0	0	0	0	0		0	#DIV/0!
0	0	0	0	0	0	0	0	0						0	0	0	0	0	0	0	0	0		0	#DIV/0!
0	0	0	0	0	0	0	0	0						0	0	0	0	0	0	0	0	0		0	#DIV/0!
0	0	0	0	0	0	0	0	0						0	0	0	0	0	0	0	0	0		0	#DIV/0!
0	0	0	0	0	0	0	0	0						0	0	0	0	0	0	0	0	0		0	#DIV/0!
0	0	0	0	0	0	0	0	0						0	0	0	0	0	0	0	0	0		0	#DIV/0!
0	0	0	0	0	0	0	0	0						0	0	0	0	0	0	0	0	0		0	#DIV/0!
0	0	0	0	0	0	0	0	0						0	0	0	0	0	0	0	0	0		0	#DIV/0!
0	0	0	0	0	0	0	0	0						0	0	0	0	0	0	0	0	0		0	#DIV/0!
0	0	0	0	0	0	0	0	0						0	0	0	0	0	0	0	0	0		0	#DIV/0!
0	0	0	0	0	0	0	0	0						0	0	0	0	0	0	0	0	0		0	#DIV/0!
0.746	0.708	1.117	1.453	1.008	1.472	1.39	0.967	8.861						0.68082	0.63545	1.0357	1.3275	0.89672	1.3612	1.267	0.85537	8.05976		-0.80124	-9.94%
0.765	0.744	1.127	1.479	1.067	1.489	1.445	1.043	9.159						0.70443	0.67958	1.0539	1.3766	0.98048	1.394	1.3443	0.95744	8.49073		-0.66827	-7.87%
0.772	0.757	1.13	1.489	1.089	1.496	1.465	1.071	9.269						0.71283	0.69567	1.0603	1.3937	1.0097	1.4055	1.3715	0.99359	8.64279		-0.62621	-7.25%
0.776	0.764	1.132	1.494	1.1	1.499	1.475	1.087	9.327						0.71717	0.70406	1.0635	1.4025	1.0249	1.4115	1.3856	1.0126	8.72183		-0.60517	-6.94%
0.776	0.764	1.132	1.494	1.1	1.499	1.475	1.087	9.327						0.71716	0.70405	1.0635	1.4024	1.0249	1.4115	1.3855	1.0125	8.72151		-0.60549	-6.94%
0.765	0.744	1.127	1.479	1.066	1.489	1.444	1.042	9.156						0.7043	0.67938	1.0538	1.3762	0.97961	1.3938	1.3439	0.95694	8.48793		-0.66807	-7.87%
0.772	0.757	1.13	1.489	1.088	1.496	1.464	1.071	9.267						0.71284	0.69571	1.0603	1.3936	1.0094	1.4055	1.3714	0.99354	8.64229		-0.62471	-7.23%
0.776	0.764	1.132	1.494	1.1	1.499	1.475	1.087	9.327						0.7172	0.70413	1.0636	1.4024	1.0248	1.4115	1.3856	1.0127	8.72193		-0.60507	-6.94%
0.776	0.764	1.132	1.494	1.1	1.499	1.475	1.087	9.327						0.71719	0.70412	1.0635	1.4024	1.0247	1.4115	1.3856	1.0127	8.72171		-0.60529	-6.94%
0.765	0.744	1.127	1.479	1.066	1.489	1.444	1.042	9.156						0.70422	0.67921	1.0537	1.3761	0.97955	1.3937	1.3436	0.95653	8.48661		-0.66939	-7.89%
0.745	0.707	1.117	1.451	1.005	1.471	1.388	0.963	8.847						0.67972	0.63349	1.0348	1.3245	0.8916	1.3597	1.2631	0.85063	8.03754		-0.80946	-10.07%
0	0	0	0	0	0	0	0	0						0	0	0	0	0	0	0	0	0		0	#DIV/0!
0	0	0	0	0	0	0	0	0						0	0	0	0	0	0	0	0	0		0	#DIV/0!
0	0	0	0	0	0	0	0	0						0	0	0	0	0	0	0	0	0		0	#DIV/0!
0	0	0	0	0	0	0	0	0						0	0	0	0	0	0	0	0	0		0	#DIV/0!
0	0	0	0	0	0	0	0	0						0	0	0	0	0	0	0	0	0		0	#DIV/0!
0	0	0	0	0	0	0	0	0						0	0	0	0	0	0	0	0	0		0	#DIV/0!
0	0	0	0	0	0	0	0	0						0	0	0	0	0	0	0	0	0		0	#DIV/0!
0	0	0	0	0	0	0	0	0						0	0	0	0	0	0	0	0	0		0	#DIV/0!
0	0	0	0	0	0	0	0	0						0	0	0	0	0	0	0	0	0		0	#DIV/0!
0	0	0	0	0	0	0	0	0						0	0	0	0	0	0	0	0	0		0	#DIV/0!
0	0	0	0	0	0	0	0	0						0	0	0	0	0	0	0	0	0		0	#DIV/0!
0	0	0	0	0	0	0	0	0						0	0	0	0	0	0	0	0	0		0	#DIV/0!
0	0	0	0	0	0	0	0	0						0	0	0	0	0	0	0	0	0		0	#DIV/0!
0	0	0	0	0	0	0	0	0						0	0	0	0	0	0	0	0	0		0	#DIV/0!
0	0	0	0	0	0	0	0	0						0	0	0	0	0	0	0	0	0		0	#DIV/0!
0	0	0	0	0	0	0	0	0						0	0	0	0	0	0	0	0	0		0	#DIV/0!
0	0	0	0	0	0	0	0	0						0	0	0	0	0	0	0	0	0		0	#DIV/0!
0	0	0	0	0	0	0	0	0						0	0	0	0	0	0	0	0	0		0	#DIV/0!
0	0	0	0	0	0	0	0	0						0	0	0	0	0	0	0	0	0		0	#DIV/0!
0	0	0	0	0	0	0	0	0						0	0	0	0	0	0	0	0	0		0	#DIV/0!
0	0	0	0	0	0	0	0	0						0	0	0	0	0	0	0	0	0		0	#DIV/0!
0	0	0	0	0	0	0	0	0						0	0	0	0	0	0	0	0	0		0	#DIV/0!
0	0	0	0	0	0	0	0	0						0	0	0	0	0	0	0	0	0		0	#DIV/0!
0	0	0	0	0	0	0	0	0						0	0	0	0	0	0	0	0	0		0	#DIV/0!
0	0	0	0	0	0	0	0	0						0	0	0	0	0	0	0	0	0		0	#DIV/0!
0	0	0	0	0	0	0	0	0						0	0	0	0	0	0	0	0	0		0	#DIV/0!
0	0	0	0	0	0	0	0	0						0	0	0	0	0	0	0	0	0		0	#DIV/0!
0	0	0	0	0	0	0	0	0						0	0	0	0	0	0	0	0	0		0	#DIV/0!
0	0	0	0	0	0	0	0	0						0	0	0	0	0	0	0	0	0		0	#DIV/0!
0	0	0	0	0	0	0	0	0						0	0	0	0	0	0	0	0	0		0	#DIV/0!
0	0	0	0	0	0	0	0	0						0	0	0	0	0	0	0	0	0		0	#DIV/0!
0	0	0	0	0	0	0	0	0						0	0	0	0	0	0	0	0	0		0	#DIV/0!
0	0	0	0	0	0	0	0	0						0	0	0	0	0	0	0	0	0		0	#DIV/0!
0	0	0	0	0	0	0	0	0						0	0	0	0	0	0	0	0	0		0	#DIV/0!
0	0	0	0	0	0	0	0	0						0	0	0	0	0	0	0	0	0		0	#DIV/0!
0	0	0	0	0	0	0	0	0						0	0	0	0	0	0	0	0	0		0	#DIV/0!
0	0	0	0	0	0	0	0	0						0	0	0	0	0	0	0	0	0		0	#DIV/0!
0	0	0	0	0	0	0	0	0						0	0	0	0	0	0	0	0	0		0	#DIV/0!
0	0	0	0	0	0	0	0	0						0	0	0	0	0	0	0	0	0		0	#DIV/0!
0	0	0	0	0	0	0	0	0						0	0	0	0	0	0	0	0	0		0	#DIV/0!
0	0	0	0	0	0	0	0	0						0	0	0	0	0	0	0	0	0		0	#DIV/0!
0	0	0	0	0	0	0	0	0						0	0	0	0	0	0	0	0	0		0	#DIV/0!
0	0	0	0	0	0	0	0	0						0	0	0	0	0	0	0	0	0		0	#DIV/0!
0	0	0	0	0	0	0	0	0						0	0	0	0	0	0	0	0	0		0	#DIV/0!
0	0	0	0	0	0	0	0	0						0	0	0	0	0	0	0	0	0		0	#DIV/0!
0	0	0	0	0	0	0	0	0						0	0	0	0	0	0	0	0	0		0	#DIV/0!
0	0	0	0	0	0	0	0	0						0	0	0	0	0	0	0	0	0		0	#DIV/0!
0	0	0	0	0	0	0	0	0						0	0	0	0	0	0	0	0	0		0	#DIV/0!
0	0	0	0	0	0	0	0	0						0	0	0	0	0	0	0	0	0		0	#DIV/0!
0	0	0	0	0	0	0	0	0						0	0	0	0	0	0	0	0	0		0	#DIV/0!
0	0	0	0	0	0	0	0	0						0	0	0	0	0	0	0	0	0		0	#DIV/0!
0	0	0	0	0	0	0	0	0						0	0	0	0	0	0	0	0	0		0	#DIV/0!
0	0	0	0	0	0	0	0	0						0	0	0	0	0	0	0	0	0		0	#DIV/0!
0	0	0	0	0	0	0	0	0						0	0	0	0	0	0	0	0	0		0	#DIV/0!
0	0	0	0	0	0	0	0	0						0	0	0	0	0	0	0	0	0		0	#DIV/0!
0	0	0	0	0	0	0	0	0						0	0	0	0	0	0	0	0	0		0	#DIV/0!
0	0	0	0	0	0	0	0	0						0	0	0	0	0	0	0	0	0		0	#DIV/0!
0	0	0	0	0	0	0	0	0						0	0	0	0	0	0	0	0	0		0	#DIV/0!
0	0	0	0	0	0	0	0	0						0	0	0	0	0	0	0	0	0		0	#DIV/0!
0	0	0	0	0	0	0	0	0						0	0	0	0	0	0	0	0	0		0	#DIV/0!
0	0	0	0	0	0	0	0	0						0	0	0	0	0	0	0	0	0		0	#DIV/0!
0.749	0.713	1.118	1.457	1.016	1.475	1.398	0.978	8.904						0.68432	0.64182	1.0384	1.3357	0.90984	1.3662	1.2799	0.8714	8.12758		-0.77642	-9.55%
0.766	0.745	1.127	1.48	1.069	1.49	1.447	1.046	9.17						0.70534	0.6813	1.0546	1.3785	0.98364	1.3952	1.3473	0.96134	8.50722		-0.66278	-7.79%
0.772	0.758	1.131	1.489	1.09	1.496	1.465	1.073	9.274						0.71323	0.69646	1.0606	1.3944	1.011	1.4061	1.3727	0.99527	8.64976		-0.62424	-7.22%
0.776	0.765	1.132	1.494	1.101	1.499	1.476	1.087	9.33						0.71739	0.70451	1.0637	1.4029	1.0256	1.4118	1.3862	1.0135	8.7256		-0.6044	-6.93%
0.776	0.765	1.132	1.494	1.1	1.499	1.476	1.087	9.329						0.71734	0.70441	1.0637	1.4028	1.0255	1.4117	1.3861	1.0133	8.72485		-0.60415	-6.92%
0.765	0.744	1.127	1.48	1.067	1.489	1.445	1.043	9.16						0.70452	0.67976	1.0539	1.3768	0.9808	1.3941	1.3446	0.95784	8.49232		-0.66768	-7.86%
0.772	0.757	1.13	1.489	1.089	1.496	1.465	1.072	9.27						0.7129	0.69581	1.0603	1.3938	1.01	1.4056	1.3717	0.99391	8.64402		-0.62598	-7.24%
0.776	0.764	1.132	1.494	1.1	1.499	1.475	1.087	9.327						0.71723	0.70419	1.0636	1.4025	1.0251	1.4116	1.3857	1.0128	8.72272		-0.60428	-6.93%
0.776	0.764	1.132	1.494	1.1	1.499	1.475	1.087	9.327						0.71722	0.70417	1.0636	1.4025	1.025	1.4115	1.3857	1.0128	8.72249		-0.60451	-6.93%
0.765	0.744	1.127	1.479	1.066	1.489	1.444	1.042	9.156						0.70426	0.67924	1.0538	1.3764	0.98015	1.3938	1.3438	0.95691	8.48836		-0.66764	-7.87%
0.745	0.707	1.117	1.452	1.005	1.471	1.388	0.964	8.849						0.67978	0.63354	1.0349	1.325	0.89274	1.3598	1.2637	0.85094	8.0404		-0.8086	-10.06%
0	0	0	0	0	0	0	0	0						0	0	0	0	0	0	0	0	0		0	#DIV/0!
0	0	0	0	0	0	0	0	0						0	0	0	0	0	0	0	0	0		0	#DIV/0!
0	0	0	0	0	0	0	0	0						0	0	0	0	0	0	0	0	0		0	#DIV/0!
0	0	0	0	0	0	0	0	0						0	0	0	0	0	0	0	0	0		0	#DIV/0!
0	0	0	0	0	0	0	0	0						0	0	0	0	0	0	0	0	0		0	#DIV/0!
0	0	0	0	0	0	0	0	0						0	0	0	0	0	0	0	0	0		0	#DIV/0!
0	0	0	0	0	0	0	0	0						0	0	0	0	0	0	0	0	0		0	#DIV/0!
0	0	0	0	0	0	0	0	0						0	0	0	0	0	0	0	0	0		0	#DIV/0!
0	0	0	0	0	0	0	0	0						0	0	0	0	0	0	0	0	0		0	#DIV/0!
0	0	0	0	0	0	0	0	0						0	0	0	0	0	0	0	0	0		0	#DIV/0!
0	0	0	0	0	0	0	0	0						0	0	0	0	0	0	0	0	0		0	#DIV/0!
0	0	0	0	0	0	0	0	0						0	0	0	0	0	0	0	0	0		0	#DIV/0!
0	0	0	0	0	0	0	0	0						0	0	0	0	0	0	0	0	0		0	#DIV/0!
0.746	0.708	1.117	1.453	1.009	1.472	1.391	0.968	8.864						0.68102	0.63593	1.0359	1.3283	0.89801	1.3615	1.2681	0.85681	8.06557		-0.79843	-9.90%
0.765	0.744	1.127	1.48	1.067	1.489	1.445	1.043	9.16						0.70452	0.67976	1.0539	1.3768	0.9808	1.3941	1.3446	0.95784	8.49232		-0.66768	-7.86%
0.772	0.757	1.13	1.489	1.089	1.496	1.465	1.072	9.27						0.71289	0.69581	1.0603	1.3938	1.0098	1.4056	1.3717	0.99391	8.64381		-0.62619	-7.24%
0.776	0.764	1.132	1.494	1.1	1.499	1.475	1.087	9.327						0.71723	0.70419	1.0636	1.4026	1.0251	1.4116	1.3858	1.0129	8.72302		-0.60398	-6.92%
0.776	0.764	1.132	1.494	1.1	1.499	1.475	1.087	9.327						0.71722	0.70418	1.0636	1.4025	1.0251	1.4115	1.3857	1.0128	8.7226		-0.6044	-6.93%
0.765	0.744	1.127	1.479	1.066	1.489	1.444	1.042	9.156						0.70426	0.67924	1.0538	1.3764	0.98015	1.3938	1.3438	0.95691	8.48836		-0.66764	-7.87%
0.772	0.757	1.13	1.489	1.089	1.496	1.464	1.071	9.268						0.71281	0.69565	1.0603	1.3937	1.0097	1.4055	1.3714	0.99353	8.64259		-0.62541	-7.24%
0.776	0.764	1.132	1.494	1.1	1.499	1.475	1.087	9.327						0.71718	0.70409	1.0636	1.4025	1.0249	1.4115	1.3856	1.0126	8.72197		-0.60503	-6.94%
0.776	0.764	1.132	1.494	1.1	1.499	1.475	1.087	9.327						0.71718	0.70409	1.0636	1.4024	1.0249	1.4115	1.3856	1.0126	8.72187		-0.60513	-6.94%
0.765	0.743	1.127	1.479	1.066	1.489	1.444	1.042	9.155						0.70416	0.67906	1.0537	1.3762	0.97982	1.3936	1.3435	0.9565	8.48654		-0.66846	-7.88%
0.745	0.707	1.117	1.452	1.005	1.471	1.388	0.963	8.848						0.67978	0.63354	1.0349	1.325	0.89274	1.3597	1.2631	0.85063	8.03939		-0.80861	-10.06%
0	0	0	0	0	0	0	0	0						0	0	0	0	0	0	0	0	0		0	#DIV/0!
0	0	0	0	0	0	0	0	0						0	0	0	0	0	0	0	0	0		0	#DIV/0!
0	0	0	0	0	0	0	0	0						0	0	0	0	0	0	0	0	0		0	#DIV/0!
0	0	0	0	0	0	0	0	0						0	0	0	0	0	0	0	0	0		0	#DIV/0!
0	0	0	0	0	0	0	0	0						0	0	0	0	0	0	0	0	0		0	#DIV/0!
0	0	0	0	0	0	0	0	0						0	0	0	0	0	0	0	0	0		0	#DIV/0!
0	0	0	0	0	0	0	0	0						0	0	0	0	0	0	0	0	0		0	#DIV/0!
0	0	0	0	0	0	0	0	0						0	0	0	0	0	0	0	0	0		0	#DIV/0!
0	0	0	0	0	0	0	0	0						0	0	0	0	0	0	0	0	0		0	#DIV/0!
0	0	0	0	0	0	0	0	0						0	0	0	0	0	0	0	0	0		0	#DIV/0!
0	0	0	0	0	0	0	0	0						0	0	0	0	0	0	0	0	0		0	#DIV/0!
0	0	0	0	0	0	0	0	0						0	0	0	0	0	0	0	0	0		0	#DIV/0!
0	0	0	0	0	0	0	0	0						0	0	0	0	0	0	0	0	0		0	#DIV/0!
0.746	0.708	1.117	1.453	1.009	1.472	1.391	0.968	8.864						0.68102	0.63593	1.0359	1.3283	0.89801	1.3615	1.2681	0.85681	8.06557		-0.79843	-9.90%
0.765	0.744	1.127	1.48	1.067	1.489	1.445	1.043	9.16						0.70452	0.67976	1.0539	1.3768	0.9808	1.3941	1.3445	0.95775	8.49213		-0.66787	-7.86%
0.772	0.757	1.13	1.489	1.089	1.496	1.465	1.072	9.27						0.7129	0.69581	1.0603	1.3938	1.01	1.4056	1.3718	0.99395	8.64416		-0.62584	-7.24%
0.776	0.764	1.132	1.494	1.1	1.499	1.475	1.087	9.327						0.71723	0.70419	1.0636	1.4026	1.0251	1.4116	1.3858	1.0129	8.72302		-0.60398	-6.92%
0.776	0.764	1.132	1.494	1.1	1.499	1.475	1.087	9.327						0.71722	0.70418	1.0636	1.4025	1.0251	1.4115	1.3857	1.0128	8.7226		-0.6044	-6.93%
0.765	0.744	1.127	1.479	1.066	1.489	1.444	1.042	9.156						0.70424	0.67923	1.0537	1.3763	0.97988	1.3938	1.3438	0.95691	8.48786		-0.66814	-7.87%
0.772	0.757	1.13	1.489	1.088	1.496	1.464	1.071	9.267						0.71279	0.69558	1.0602	1.3936	1.0095	1.4055	1.3713	0.99339	8.64186		-0.62514	-7.23%
0.776	0.764	1.132	1.494	1.1	1.499	1.475	1.087	9.327						0.71716	0.70405	1.0635	1.4024	1.0249	1.4115	1.3855	1.0125	8.72151		-0.60549	-6.94%
0.776	0.764	1.132	1.494	1.1	1.499	1.475	1.087	9.327						0.71716	0.70405	1.0635	1.4024	1.0249	1.4115	1.3855	1.0125	8.72151		-0.60549	-6.94%
0.765	0.743	1.127	1.479	1.066	1.489	1.444	1.042	9.155						0.70416	0.67906	1.0537	1.3762	0.97982	1.3936	1.3435	0.9565	8.48654		-0.66846	-7.88%
0.745	0.707	1.117	1.452	1.005	1.471	1.388	0.963	8.848						0.67978	0.63354	1.0349	1.325	0.89274	1.3597	1.2631	0.85063	8.03939		-0.80861	-10.06%
0	0	0	0	0	0	0	0	0						0	0	0	0	0	0	0	0	0		0	#DIV/0!
0	0	0	0	0	0	0	0	0						0	0	0	0	0	0	0	0	0		0	#DIV/0!
0	0	0	0	0	0	0	0	0						0	0	0	0	0	0	0	0	0		0	#DIV/0!
0	0	0	0	0	0	0	0	0						0	0	0	0	0	0	0	0	0		0	#DIV/0!
0	0	0	0	0	0	0	0	0						0	0	0	0	0	0	0	0	0		0	#DIV/0!
0	0	0	0	0	0	0	0	0						0	0	0	0	0	0	0	0	0		0	#DIV/0!
0	0	0	0	0	0	0	0	0						0	0	0	0	0	0	0	0	0		0	#DIV/0!
0	0	0	0	0	0	0	0	0						0	0	0	0	0	0	0	0	0		0	#DIV/0!
0	0	0	0	0	0	0	0	0						0	0	0	0	0	0	0	0	0		0	#DIV/0!
0	0	0	0	0	0	0	0	0						0	0	0	0	0	0	0	0	0		0	#DIV/0!
0	0	0	0	0	0	0	0	0						0	0	0	0	0	0	0	0	0		0	#DIV/0!
0	0	0	0	0	0	0	0	0						0	0	0	0	0	0	0	0	0		0	#DIV/0!
0	0	0	0	0	0	0	0	0						0	0	0	0	0	0	0	0	0		0	#DIV/0!
0.746	0.709	1.117	1.453	1.009	1.472	1.391	0.968	8.865						0.68116	0.63606	1.0359	1.3283	0.89801	1.3616	1.2682	0.8569	8.06613		-0.79887	-9.90%
0.765	0.744	1.127	1.48	1.067	1.489	1.445	1.043	9.16						0.70458	0.6799	1.054	1.377	0.98113	1.3941	1.3447	0.95812	8.49353		-0.66647	-7.85%
0.772	0.757	1.13	1.489	1.089	1.496	1.465	1.072	9.27						0.71294	0.69589	1.0603	1.3938	1.01	1.4057	1.3718	0.99397	8.6444		-0.6256	-7.24%
0.776	0.764	1.132	1.494	1.1	1.499	1.475	1.087	9.327						0.71725	0.70423	1.0636	1.4026	1.0252	1.4116	1.3858	1.0129	8.72318		-0.60382	-6.92%
0.776	0.764	1.132	1.494	1.1	1.499	1.475	1.087	9.327						0.71723	0.70419	1.0636	1.4025	1.0251	1.4116	1.3857	1.0128	8.72272		-0.60428	-6.93%
0.765	0.744	1.127	1.479	1.066	1.489	1.444	1.042	9.156						0.70426	0.67924	1.0538	1.3764	0.98015	1.3938	1.3438	0.95691	8.48836		-0.66764	-7.87%
0.772	0.757	1.13	1.489	1.089	1.496	1.464	1.071	9.268						0.71281	0.69565	1.0603	1.3937	1.0097	1.4055	1.3714	0.99353	8.64259		-0.62541	-7.24%
0.776	0.764	1.132	1.494	1.1	1.499	1.475	1.087	9.327						0.71718	0.70409	1.0636	1.4024	1.0249	1.4115	1.3856	1.0126	8.72187		-0.60513	-6.94%
0.776	0.764	1.132	1.494	1.1	1.499	1.475	1.087	9.327						0.71717	0.70406	1.0635	1.4024	1.0249	1.4115	1.3856	1.0126	8.72173		-0.60527	-6.94%
0.765	0.744	1.127	1.479	1.066	1.489	1.444	1.042	9.156						0.7042	0.6791	1.0537	1.3762	0.97982	1.3937	1.3436	0.95653	8.48685		-0.66915	-7.88%
0.745	0.707	1.117	1.452	1.005	1.471	1.388	0.963	8.848						0.67978	0.63354	1.0349	1.325	0.89274	1.3597	1.2631	0.85063	8.03939		-0.80861	-10.06%
0	0	0	0	0	0	0	0	0						0	0	0	0	0	0	0	0	0		0	#DIV/0!
0	0	0	0	0	0	0	0	0						0	0	0	0	0	0	0	0	0		0	#DIV/0!
0	0	0	0	0	0	0	0	0						0	0	0	0	0	0	0	0	0		0	#DIV/0!
0	0	0	0	0	0	0	0	0						0	0	0	0	0	0	0	0	0		0	#DIV/0!
0	0	0	0	0	0	0	0	0						0	0	0	0	0	0	0	0	0		0	#DIV/0!
0	0	0	0	0	0	0	0	0						0	0	0	0	0	0	0	0	0		0	#DIV/0!
0	0	0	0	0	0	0	0	0						0	0	0	0	0	0	0	0	0		0	#DIV/0!
0	0	0	0	0	0	0	0	0						0	0	0	0	0	0	0	0	0		0	#DIV/0!
0	0	0	0	0	0	0	0	0						0	0	0	0	0	0	0	0	0		0	#DIV/0!
0	0	0	0	0	0	0	0	0						0	0	0	0	0	0	0	0	0		0	#DIV/0!
0	0	0	0	0	0	0	0	0						0	0	0	0	0	0	0	0	0		0	#DIV/0!
0	0	0	0	0	0	0	0	0						0	0	0	0	0	0	0	0	0		0	#DIV/0!
0	0	0	0	0	0	0	0	0						0	0	0	0	0	0	0	0	0		0	#DIV/0!
0.746	0.709	1.117	1.453	1.009	1.472	1.391	0.968	8.865						0.68116	0.63606	1.0359	1.3283	0.89801	1.3618	1.2688	0.8572	8.06723		-0.79777	-9.89%
0.765	0.744	1.127	1.48	1.067	1.489	1.445	1.043	9.16						0.70462	0.67994	1.054	1.377	0.98113	1.3942	1.3448	0.95815	8.49384		-0.66616	-7.84%
0.772	0.757	1.13	1.489	1.089	1.496	1.465	1.072	9.27						0.71296	0.69595	1.0604	1.3939	1.0101	1.4057	1.3719	0.99414	8.64505		-0.62495	-7.23%
0.776	0.764	1.132	1.494	1.1	1.499	1.475	1.087	9.327						0.71728	0.70431	1.0636	1.4026	1.0253	1.4116	1.3859	1.013	8.72359		-0.60341	-6.92%
0.776	0.764	1.132	1.494	1.1	1.499	1.475	1.087	9.327						0.71728	0.70431	1.0636	1.4026	1.0253	1.4116	1.3858	1.013	8.72349		-0.60351	-6.92%
0.765	0.744	1.127	1.479	1.066	1.489	1.445	1.042	9.157						0.70434	0.67941	1.0538	1.3764	0.98015	1.3938	1.344	0.95703	8.48893		-0.66807	-7.87%
0.772	0.757	1.13	1.489	1.089	1.496	1.465	1.071	9.269						0.71288	0.69579	1.0603	1.3938	1.0098	1.4056	1.3715	0.99372	8.64339		-0.62561	-7.24%
0.776	0.764	1.132	1.494	1.1	1.499	1.475	1.087	9.327						0.71724	0.70422	1.0636	1.4025	1.0251	1.4116	1.3857	1.0128	8.72276		-0.60424	-6.93%
0.776	0.764	1.132	1.494	1.1	1.499	1.475	1.087	9.327						0.71723	0.70421	1.0636	1.4025	1.0251	1.4115	1.3857	1.0128	8.72264		-0.60436	-6.93%
0.765	0.744	1.127	1.479	1.066	1.489	1.444	1.042	9.156						0.7043	0.67937	1.0538	1.3764	0.98015	1.3938	1.344	0.95701	8.48883		-0.66717	-7.86%
0.745	0.707	1.117	1.452	1.005	1.471	1.388	0.964	8.849						0.67993	0.634	1.035	1.325	0.89274	1.3598	1.2637	0.85094	8.04111		-0.80789	-10.05%
0	0	0	0	0	0	0	0	0						0	0	0	0	0	0	0	0	0		0	#DIV/0!
0	0	0	0	0	0	0	0	0						0	0	0	0	0	0	0	0	0		0	#DIV/0!
0	0	0	0	0	0	0	0	0						0	0	0	0	0	0	0	0	0		0	#DIV/0!
0	0	0	0	0	0	0	0	0						0	0	0	0	0	0	0	0	0		0	#DIV/0!
0	0	0	0	0	0	0	0	0						0	0	0	0	0	0	0	0	0		0	#DIV/0!
0	0	0	0	0	0	0	0	0						0	0	0	0	0	0	0	0	0		0	#DIV/0!
0	0	0	0	0	0	0	0	0						0	0	0	0	0	0	0	0	0		0	#DIV/0!
0	0	0	0	0	0	0	0	0						0	0	0	0	0	0	0	0	0		0	#DIV/0!
0	0	0	0	0	0	0	0	0						0	0	0	0	0	0	0	0	0		0	#DIV/0!
0	0	0	0	0	0	0	0	0						0	0	0	0	0	0	0	0	0		0	#DIV/0!
0	0	0	0	0	0	0	0	0						0	0	0	0	0	0	0	0	0		0	#DIV/0!
0	0	0	0	0	0	0	0	0						0	0	0	0	0	0	0	0	0		0	#DIV/0!
0	0	0	0	0	0	0	0	0						0	0	0	0	0	0	0	0	0		0	#DIV/0!
0	0	0	0	0	0	0	0	0						0	0	0	0	0	0	0	0	0		0	#DIV/0!
0	0	0	0	0	0	0	0	0						0	0	0	0	0	0	0	0	0		0	#DIV/0!
0	0	0	0	0	0	0	0	0						0	0	0	0	0	0	0	0	0		0	#DIV/0!
0	0	0	0	0	0	0	0	0						0	0	0	0	0	0	0	0	0		0	#DIV/0!
0	0	0	0	0	0	0	0	0						0	0	0	0	0	0	0	0	0		0	#DIV/0!
0	0	0	0	0	0	0	0	0						0	0	0	0	0	0	0	0	0		0	#DIV/0!
0	0	0	0	0	0	0	0	0						0	0	0	0	0	0	0	0	0		0	#DIV/0!
0	0	0	0	0	0	0	0	0						0	0	0	0	0	0	0	0	0		0	#DIV/0!
0	0	0	0	0	0	0	0	0						0	0	0	0	0	0	0	0	0		0	#DIV/0!
0	0	0	0	0	0	0	0	0						0	0	0	0	0	0	0	0	0		0	#DIV/0!
0	0	0	0	0	0	0	0	0						0	0	0	0	0	0	0	0	0		0	#DIV/0!
0	0	0	0	0	0	0	0	0						0	0	0	0	0	0	0	0	0		0	#DIV/0!
0	0	0	0	0	0	0	0	0						0	0	0	0	0	0	0	0	0		0	#DIV/0!
0	0	0	0	0	0	0	0	0						0	0	0	0	0	0	0	0	0		0	#DIV/0!
0	0	0	0	0	0	0	0	0						0	0	0	0	0	0	0	0	0		0	#DIV/0!
0	0	0	0	0	0	0	0	0						0	0	0	0	0	0	0	0	0		0	#DIV/0!
0	0	0	0	0	0	0	0	0						0	0	0	0	0	0	0	0	0		0	#DIV/0!
0	0	0	0	0	0	0	0	0						0	0	0	0	0	0	0	0	0		0	#DIV/0!
0	0	0	0	0	0	0	0	0						0	0	0	0	0	0	0	0	0		0	#DIV/0!
0	0	0	0	0	0	0	0	0						0	0	0	0	0	0	0	0	0		0	#DIV/0!
0	0	0	0	0	0	0	0	0						0	0	0	0	0	0	0	0	0		0	#DIV/0!
0	0	0	0	0	0	0	0	0						0	0	0	0	0	0	0	0	0		0	#DIV/0!
0	0	0	0	0	0	0	0	0						0	0	0	0	0	0	0	0	0		0	#DIV/0!
0	0	0	0	0	0	0	0	0						0	0	0	0	0	0	0	0	0		0	#DIV/0!
0	0	0	0	0	0	0	0	0						0	0	0	0	0	0	0	0	0		0	#DIV/0!
0	0	0	0	0	0	0	0	0						0	0	0	0	0	0	0	0	0		0	#DIV/0!
0	0	0	0	0	0	0	0	0						0	0	0	0	0	0	0	0	0		0	#DIV/0!
0	0	0	0	0	0	0	0	0						0	0	0	0	0	0	0	0	0		0	#DIV/0!
0	0	0	0	0	0	0	0	0						0	0	0	0	0	0	0	0	0		0	#DIV/0!
0	0	0	0	0	0	0	0	0						0	0	0	0	0	0	0	0	0		0	#DIV/0!
0	0	0	0	0	0	0	0	0						0	0	0	0	0	0	0	0	0		0	#DIV/0!
0	0	0	0	0	0	0	0	0						0	0	0	0	0	0	0	0	0		0	#DIV/0!
0	0	0	0	0	0	0	0	0						0	0	0	0	0	0	0	0	0		0	#DIV/0!
0	0	0	0	0	0	0	0	0						0	0	0	0	0	0	0	0	0		0	#DIV/0!
0	0	0	0	0	0	0	0	0						0	0	0	0	0	0	0	0	0		0	#DIV/0!
0	0	0	0	0	0	0	0	0						0	0	0	0	0	0	0	0	0		0	#DIV/0!
0	0	0	0	0	0	0	0	0						0	0	0	0	0	0	0	0	0		0	#DIV/0!
0	0	0	0	0	0	0	0	0						0	0	0	0	0	0	0	0	0		0	#DIV/0!
0	0	0	0	0	0	0	0	0						0	0	0	0	0	0	0	0	0		0	#DIV/0!
0	0	0	0	0	0	0	0	0						0	0	0	0	0	0	0	0	0		0	#DIV/0!
0	0	0	0	0	0	0	0	0						0	0	0	0	0	0	0	0	0		0	#DIV/0!
0	0	0	0	0	0	0	0	0						0	0	0	0	0	0	0	0	0		0	#DIV/0!
0	0	0	0	0	0	0	0	0						0	0	0	0	0	0	0	0	0		0	#DIV/0!
0	0	0	0	0	0	0	0	0						0	0	0	0	0	0	0	0	0		0	#DIV/0!
0	0	0	0	0	0	0	0	0						0	0	0	0	0	0	0	0	0		0	#DIV/0!
0	0	0	0	0	0	0	0	0						0	0	0	0	0	0	0	0	0		0	#DIV/0!
0	0	0	0	0	0	0	0	0						0	0	0	0	0	0	0	0	0		0	#DIV/0!
0	0	0	0	0	0	0	0	0						0	0	0	0	0	0	0	0	0		0	#DIV/0!
0.749	0.714	1.119	1.458	1.018	1.475	1.4	0.98	8.913						0.68507	0.6433	1.039	1.3376	0.91305	1.3672	1.2823	0.87493	8.14245		-0.77055	-9.46%
0.766	0.746	1.127	1.481	1.069	1.49	1.447	1.046	9.172						0.70551	0.68163	1.0547	1.3788	0.98424	1.3955	1.3478	0.96209	8.51027		-0.66173	-7.78%
0.772	0.758	1.131	1.489	1.09	1.496	1.466	1.073	9.275						0.71332	0.69662	1.0606	1.3946	1.0113	1.4062	1.373	0.9956	8.65124		-0.62376	-7.21%
0.776	0.765	1.132	1.494	1.101	1.499	1.476	1.088	9.331						0.71744	0.7046	1.0637	1.4029	1.0258	1.4118	1.3864	1.0137	8.72634		-0.60466	-6.93%
0.776	0.765	1.132	1.494	1.101	1.499	1.476	1.087	9.33						0.71737	0.70446	1.0637	1.4028	1.0256	1.4117	1.3862	1.0134	8.72523		-0.60477	-6.93%
0.765	0.744	1.127	1.48	1.067	1.489	1.445	1.043	9.16						0.70458	0.67981	1.054	1.377	0.98113	1.3942	1.3448	0.95815	8.49367		-0.66633	-7.85%
0.772	0.757	1.13	1.489	1.089	1.496	1.465	1.072	9.27						0.71294	0.69589	1.0603	1.3938	1.01	1.4057	1.3718	0.99397	8.6444		-0.6256	-7.24%
0.776	0.764	1.132	1.494	1.1	1.499	1.475	1.087	9.327						0.71724	0.70419	1.0636	1.4026	1.0252	1.4116	1.3858	1.0129	8.72313		-0.60387	-6.92%
0.776	0.764	1.132	1.494	1.1	1.499	1.475	1.087	9.327						0.71721	0.70414	1.0636	1.4025	1.0251	1.4115	1.3857	1.0128	8.72255		-0.60445	-6.93%
0.765	0.744	1.127	1.479	1.066	1.489	1.444	1.042	9.156						0.7043	0.67928	1.0538	1.3764	0.98015	1.3938	1.3439	0.95694	8.48857		-0.66743	-7.86%
0.745	0.707	1.117	1.452	1.005	1.471	1.388	0.964	8.849						0.67978	0.63354	1.0349	1.325	0.89274	1.3598	1.2637	0.85094	8.0404		-0.8086	-10.06%
0	0	0	0	0	0	0	0	0						0	0	0	0	0	0	0	0	0		0	#DIV/0!
0	0	0	0	0	0	0	0	0						0	0	0	0	0	0	0	0	0		0	#DIV/0!
0	0	0	0	0	0	0	0	0						0	0	0	0	0	0	0	0	0		0	#DIV/0!
0	0	0	0	0	0	0	0	0						0	0	0	0	0	0	0	0	0		0	#DIV/0!
0	0	0	0	0	0	0	0	0						0	0	0	0	0	0	0	0	0		0	#DIV/0!
0	0	0	0	0	0	0	0	0						0	0	0	0	0	0	0	0	0		0	#DIV/0!
0	0	0	0	0	0	0	0	0						0	0	0	0	0	0	0	0	0		0	#DIV/0!
0	0	0	0	0	0	0	0	0						0	0	0	0	0	0	0	0	0		0	#DIV/0!
0	0	0	0	0	0	0	0	0						0	0	0	0	0	0	0	0	0		0	#DIV/0!
0	0	0	0	0	0	0	0	0						0	0	0	0	0	0	0	0	0		0	#DIV/0!
0	0	0	0	0	0	0	0	0						0	0	0	0	0	0	0	0	0		0	#DIV/0!
0	0	0	0	0	0	0	0	0						0	0	0	0	0	0	0	0	0		0	#DIV/0!
0	0	0	0	0	0	0	0	0						0	0	0	0	0	0	0	0	0		0	#DIV/0!
0.746	0.709	1.117	1.453	1.009	1.472	1.391	0.968	8.865						0.68116	0.63606	1.0359	1.3283	0.89801	1.3616	1.2682	0.8569	8.06613		-0.79887	-9.90%
0.765	0.744	1.127	1.48	1.067	1.489	1.445	1.043	9.16						0.70458	0.6799	1.054	1.377	0.98113	1.3941	1.3447	0.95812	8.49353		-0.66647	-7.85%
0.772	0.757	1.13	1.489	1.089	1.496	1.465	1.072	9.27						0.71294	0.69589	1.0603	1.3938	1.01	1.4057	1.3718	0.99397	8.6444		-0.6256	-7.24%
0.776	0.764	1.132	1.494	1.1	1.499	1.475	1.087	9.327						0.71727	0.70427	1.0636	1.4026	1.0252	1.4116	1.3858	1.0129	8.72324		-0.60376	-6.92%
0.776	0.764	1.132	1.494	1.1	1.499	1.475	1.087	9.327						0.71725	0.70423	1.0636	1.4026	1.0252	1.4116	1.3858	1.0129	8.72318		-0.60382	-6.92%
0.765	0.744	1.127	1.479	1.066	1.489	1.445	1.042	9.157						0.70434	0.67941	1.0538	1.3764	0.98015	1.3938	1.344	0.95703	8.48893		-0.66807	-7.87%
0.772	0.757	1.13	1.489	1.089	1.496	1.465	1.071	9.269						0.71285	0.69572	1.0603	1.3937	1.0097	1.4055	1.3715	0.99359	8.64286		-0.62614	-7.24%
0.776	0.764	1.132	1.494	1.1	1.499	1.475	1.087	9.327						0.71722	0.70417	1.0636	1.4025	1.025	1.4115	1.3856	1.0127	8.72229		-0.60471	-6.93%
0.776	0.764	1.132	1.494	1.1	1.499	1.475	1.087	9.327						0.71722	0.70417	1.0636	1.4025	1.025	1.4115	1.3856	1.0127	8.72229		-0.60471	-6.93%
0.765	0.744	1.127	1.479	1.066	1.489	1.444	1.042	9.156						0.70424	0.67923	1.0537	1.3762	0.97982	1.3937	1.3437	0.95663	8.48722		-0.66878	-7.88%
0.745	0.707	1.117	1.452	1.005	1.471	1.388	0.964	8.849						0.67978	0.63354	1.0349	1.325	0.89274	1.3598	1.2637	0.85094	8.0404		-0.8086	-10.06%
0	0	0	0	0	0	0	0	0						0	0	0	0	0	0	0	0	0		0	#DIV/0!
0	0	0	0	0	0	0	0	0						0	0	0	0	0	0	0	0	0		0	#DIV/0!
0	0	0	0	0	0	0	0	0						0	0	0	0	0	0	0	0	0		0	#DIV/0!
0	0	0	0	0	0	0	0	0						0	0	0	0	0	0	0	0	0		0	#DIV/0!
0	0	0	0	0	0	0	0	0						0	0	0	0	0	0	0	0	0		0	#DIV/0!
0	0	0	0	0	0	0	0	0						0	0	0	0	0	0	0	0	0		0	#DIV/0!
0	0	0	0	0	0	0	0	0						0	0	0	0	0	0	0	0	0		0	#DIV/0!
0	0	0	0	0	0	0	0	0						0	0	0	0	0	0	0	0	0		0	#DIV/0!
0	0	0	0	0	0	0	0	0						0	0	0	0	0	0	0	0	0		0	#DIV/0!
0	0	0	0	0	0	0	0	0						0	0	0	0	0	0	0	0	0		0	#DIV/0!
0	0	0	0	0	0	0	0	0						0	0	0	0	0	0	0	0	0		0	#DIV/0!
0	0	0	0	0	0	0	0	0						0	0	0	0	0	0	0	0	0		0	#DIV/0!
0	0	0	0	0	0	0	0	0						0	0	0	0	0	0	0	0	0		0	#DIV/0!
0.746	0.708	1.117	1.453	1.008	1.472	1.39	0.966	8.86						0.6811	0.63594	1.0359	1.3282	0.89774	1.3615	1.2679	0.85658	8.06486		-0.79514	-9.86%
0.765	0.744	1.127	1.48	1.067	1.489	1.445	1.043	9.16						0.70467	0.68004	1.0541	1.3771	0.9813	1.3943	1.3449	0.95837	8.49478		-0.66522	-7.83%
0.772	0.757	1.13	1.489	1.089	1.496	1.465	1.072	9.27						0.713	0.69601	1.0604	1.394	1.0103	1.4057	1.372	0.99421	8.64562		-0.62438	-7.22%
0.776	0.764	1.132	1.494	1.1	1.499	1.475	1.087	9.327						0.71732	0.70437	1.0637	1.4027	1.0254	1.4117	1.386	1.0131	8.72429		-0.60271	-6.91%
0.776	0.764	1.132	1.494	1.1	1.499	1.475	1.087	9.327						0.71732	0.70437	1.0637	1.4027	1.0254	1.4117	1.386	1.0131	8.72429		-0.60271	-6.91%
0.765	0.744	1.127	1.479	1.066	1.489	1.444	1.042	9.156						0.70448	0.67969	1.0539	1.3767	0.98065	1.394	1.3443	0.95757	8.49129		-0.66471	-7.83%
0.772	0.757	1.13	1.489	1.089	1.496	1.465	1.071	9.269						0.71293	0.69586	1.0603	1.3939	1.01	1.4057	1.3718	0.99398	8.64447		-0.62453	-7.22%
0.776	0.764	1.132	1.494	1.1	1.499	1.475	1.087	9.327						0.71729	0.70429	1.0636	1.4026	1.0253	1.4116	1.3859	1.013	8.72358		-0.60342	-6.92%
0.776	0.764	1.132	1.494	1.1	1.499	1.475	1.087	9.327						0.71728	0.70428	1.0636	1.4026	1.0252	1.4116	1.3858	1.0129	8.72326		-0.60374	-6.92%
0.765	0.744	1.127	1.479	1.066	1.489	1.444	1.042	9.156						0.70439	0.67951	1.0538	1.3765	0.98032	1.3939	1.344	0.95716	8.48958		-0.66642	-7.85%
0.745	0.707	1.117	1.452	1.005	1.471	1.387	0.963	8.847						0.68006	0.63405	1.0351	1.3256	0.89378	1.3601	1.2641	0.85187	8.04466		-0.80234	-9.97%
0	0	0	0	0	0	0	0	0						0	0	0	0	0	0	0	0	0		0	#DIV/0!
0	0	0	0	0	0	0	0	0						0	0	0	0	0	0	0	0	0		0	#DIV/0!
0	0	0	0	0	0	0	0	0						0	0	0	0	0	0	0	0	0		0	#DIV/0!
0	0	0	0	0	0	0	0	0						0	0	0	0	0	0	0	0	0		0	#DIV/0!
0	0	0	0	0	0	0	0	0						0	0	0	0	0	0	0	0	0		0	#DIV/0!
0	0	0	0	0	0	0	0	0						0	0	0	0	0	0	0	0	0		0	#DIV/0!
0	0	0	0	0	0	0	0	0						0	0	0	0	0	0	0	0	0		0	#DIV/0!
0	0	0	0	0	0	0	0	0						0	0	0	0	0	0	0	0	0		0	#DIV/0!
0	0	0	0	0	0	0	0	0						0	0	0	0	0	0	0	0	0		0	#DIV/0!
0	0	0	0	0	0	0	0	0						0	0	0	0	0	0	0	0	0		0	#DIV/0!
0	0	0	0	0	0	0	0	0						0	0	0	0	0	0	0	0	0		0	#DIV/0!
0	0	0	0	0	0	0	0	0						0	0	0	0	0	0	0	0	0		0	#DIV/0!
0	0	0	0	0	0	0	0	0						0	0	0	0	0	0	0	0	0		0	#DIV/0!
0.746	0.709	1.117	1.453	1.008	1.472	1.39	0.967	8.862						0.68143	0.63656	1.0362	1.329	0.89902	1.362	1.2692	0.85811	8.07152		-0.79048	-9.79%
0.765	0.744	1.127	1.48	1.067	1.489	1.445	1.043	9.16						0.7048	0.68034	1.0542	1.3773	0.98162	1.3944	1.3453	0.95877	8.49673		-0.66327	-7.81%
0.772	0.758	1.131	1.489	1.089	1.496	1.465	1.072	9.272						0.7131	0.69622	1.0605	1.3941	1.0105	1.4058	1.3722	0.99455	8.64697		-0.62503	-7.23%
0.776	0.765	1.132	1.494	1.1	1.499	1.476	1.087	9.329						0.7174	0.70454	1.0637	1.4028	1.0256	1.4117	1.3861	1.0133	8.72514		-0.60386	-6.92%
0.776	0.765	1.132	1.494	1.1	1.499	1.476	1.087	9.329						0.71738	0.7045	1.0637	1.4028	1.0255	1.4117	1.3861	1.0133	8.72498		-0.60402	-6.92%
0.765	0.744	1.127	1.479	1.067	1.489	1.445	1.042	9.158						0.70454	0.67983	1.054	1.3768	0.98091	1.394	1.3445	0.95766	8.49224		-0.66576	-7.84%
0.772	0.757	1.13	1.489	1.089	1.496	1.465	1.072	9.27						0.71301	0.69606	1.0604	1.394	1.0102	1.4057	1.3719	0.99417	8.64544		-0.62456	-7.22%
0.776	0.765	1.132	1.494	1.1	1.499	1.475	1.087	9.328						0.71736	0.70445	1.0637	1.4027	1.0254	1.4117	1.386	1.0131	8.72441		-0.60359	-6.92%
0.776	0.765	1.132	1.494	1.1	1.499	1.475	1.087	9.328						0.71736	0.70445	1.0637	1.4027	1.0254	1.4117	1.3859	1.0131	8.72431		-0.60369	-6.92%
0.765	0.744	1.127	1.479	1.066	1.489	1.444	1.042	9.156						0.70452	0.67981	1.0539	1.3767	0.98065	1.394	1.3443	0.95757	8.49145		-0.66455	-7.83%
0.745	0.707	1.117	1.452	1.005	1.471	1.388	0.963	8.848						0.6802	0.6345	1.0352	1.3256	0.89378	1.3602	1.2647	0.85218	8.04636		-0.80164	-9.96%
0	0	0	0	0	0	0	0	0						0	0	0	0	0	0	0	0	0		0	#DIV/0!
0	0	0	0	0	0	0	0	0						0	0	0	0	0	0	0	0	0		0	#DIV/0!
0	0	0	0	0	0	0	0	0						0	0	0	0	0	0	0	0	0		0	#DIV/0!
0	0	0	0	0	0	0	0	0						0	0	0	0	0	0	0	0	0		0	#DIV/0!
0	0	0	0	0	0	0	0	0						0	0	0	0	0	0	0	0	0		0	#DIV/0!
0	0	0	0	0	0	0	0	0						0	0	0	0	0	0	0	0	0		0	#DIV/0!
0	0	0	0	0	0	0	0	0						0	0	0	0	0	0	0	0	0		0	#DIV/0!
0	0	0	0	0	0	0	0	0						0	0	0	0	0	0	0	0	0		0	#DIV/0!
0	0	0	0	0	0	0	0	0						0	0	0	0	0	0	0	0	0		0	#DIV/0!
0	0	0	0	0	0	0	0	0						0	0	0	0	0	0	0	0	0		0	#DIV/0!
0	0	0	0	0	0	0	0	0						0	0	0	0	0	0	0	0	0		0	#DIV/0!
0	0	0	0	0	0	0	0	0						0	0	0	0	0	0	0	0	0		0	#DIV/0!
0	0	0	0	0	0	0	0	0						0	0	0	0	0	0	0	0	0		0	#DIV/0!
0.746	0.708	1.117	1.453	1.008	1.472	1.39	0.966	8.86						0.68129	0.63643	1.0361	1.3286	0.8988	1.3617	1.2685	0.85689	8.06831		-0.79169	-9.81%
0.765	0.744	1.127	1.48	1.067	1.489	1.445	1.043	9.16						0.70471	0.68016	1.0541	1.3771	0.9813	1.3943	1.3449	0.95837	8.49494		-0.66506	-7.83%
0.772	0.757	1.131	1.489	1.089	1.496	1.465	1.072	9.271						0.71304	0.69608	1.0604	1.394	1.0103	1.4058	1.372	0.99436	8.64598		-0.62502	-7.23%
0.776	0.765	1.132	1.494	1.1	1.499	1.475	1.087	9.328						0.71735	0.70442	1.0637	1.4027	1.0254	1.4117	1.386	1.0131	8.72437		-0.60363	-6.92%
0.776	0.764	1.132	1.494	1.1	1.499	1.475	1.087	9.327						0.71732	0.70437	1.0637	1.4027	1.0254	1.4116	1.3859	1.0131	8.72409		-0.60291	-6.91%
0.765	0.744	1.127	1.479	1.066	1.489	1.444	1.042	9.156						0.70448	0.67969	1.0539	1.3767	0.98065	1.394	1.3443	0.95757	8.49129		-0.66471	-7.83%
0.772	0.757	1.13	1.489	1.089	1.496	1.465	1.071	9.269						0.71293	0.69586	1.0603	1.3939	1.01	1.4057	1.3718	0.99398	8.64447		-0.62453	-7.22%
0.776	0.764	1.132	1.494	1.1	1.499	1.475	1.087	9.327						0.71728	0.70428	1.0636	1.4026	1.0252	1.4116	1.3858	1.0129	8.72326		-0.60374	-6.92%
0.776	0.764	1.132	1.494	1.1	1.499	1.475	1.087	9.327						0.71726	0.70424	1.0636	1.4026	1.0252	1.4116	1.3858	1.0129	8.7232		-0.6038	-6.92%
0.765	0.744	1.127	1.479	1.066	1.489	1.444	1.042	9.156						0.70439	0.67951	1.0538	1.3765	0.98032	1.3939	1.344	0.95716	8.48958		-0.66642	-7.85%
0.745	0.707	1.117	1.452	1.005	1.471	1.387	0.963	8.847						0.68006	0.63405	1.0351	1.3256	0.89378	1.3601	1.2641	0.85187	8.04466		-0.80234	-9.97%
0	0	0	0	0	0	0	0	0						0	0	0	0	0	0	0	0	0		0	#DIV/0!
0	0	0	0	0	0	0	0	0						0	0	0	0	0	0	0	0	0		0	#DIV/0!
0	0	0	0	0	0	0	0	0						0	0	0	0	0	0	0	0	0		0	#DIV/0!
0	0	0	0	0	0	0	0	0						0	0	0	0	0	0	0	0	0		0	#DIV/0!
0	0	0	0	0	0	0	0	0						0	0	0	0	0	0	0	0	0		0	#DIV/0!
0	0	0	0	0	0	0	0	0						0	0	0	0	0	0	0	0	0		0	#DIV/0!
0	0	0	0	0	0	0	0	0						0	0	0	0	0	0	0	0	0		0	#DIV/0!
0	0	0	0	0	0	0	0	0						0	0	0	0	0	0	0	0	0		0	#DIV/0!
0	0	0	0	0	0	0	0	0						0	0	0	0	0	0	0	0	0		0	#DIV/0!
0	0	0	0	0	0	0	0	0						0	0	0	0	0	0	0	0	0		0	#DIV/0!
0	0	0	0	0	0	0	0	0						0	0	0	0	0	0	0	0	0		0	#DIV/0!
0	0	0	0	0	0	0	0	0						0	0	0	0	0	0	0	0	0		0	#DIV/0!
0	0	0	0	0	0	0	0	0						0	0	0	0	0	0	0	0	0		0	#DIV/0!
0	0	0	0	0	0	0	0	0						0	0	0	0	0	0	0	0	0		0	#DIV/0!
0	0	0	0	0	0	0	0	0						0	0	0	0	0	0	0	0	0		0	#DIV/0!
0	0	0	0	0	0	0	0	0						0	0	0	0	0	0	0	0	0		0	#DIV/0!
0	0	0	0	0	0	0	0	0						0	0	0	0	0	0	0	0	0		0	#DIV/0!
0	0	0	0	0	0	0	0	0						0	0	0	0	0	0	0	0	0		0	#DIV/0!
0	0	0	0	0	0	0	0	0						0	0	0	0	0	0	0	0	0		0	#DIV/0!
0	0	0	0	0	0	0	0	0						0	0	0	0	0	0	0	0	0		0	#DIV/0!
0	0	0	0	0	0	0	0	0						0	0	0	0	0	0	0	0	0		0	#DIV/0!
0	0	0	0	0	0	0	0	0						0	0	0	0	0	0	0	0	0		0	#DIV/0!
0	0	0	0	0	0	0	0	0						0	0	0	0	0	0	0	0	0		0	#DIV/0!
0	0	0	0	0	0	0	0	0						0	0	0	0	0	0	0	0	0		0	#DIV/0!
0	0	0	0	0	0	0	0	0						0	0	0	0	0	0	0	0	0		0	#DIV/0!
0	0	0	0	0	0	0	0	0						0	0	0	0	0	0	0	0	0		0	#DIV/0!
0	0	0	0	0	0	0	0	0						0	0	0	0	0	0	0	0	0		0	#DIV/0!
0	0	0	0	0	0	0	0	0						0	0	0	0	0	0	0	0	0		0	#DIV/0!
0	0	0	0	0	0	0	0	0						0	0	0	0	0	0	0	0	0		0	#DIV/0!
0	0	0	0	0	0	0	0	0						0	0	0	0	0	0	0	0	0		0	#DIV/0!
0	0	0	0	0	0	0	0	0						0	0	0	0	0	0	0	0	0		0	#DIV/0!
0	0	0	0	0	0	0	0	0						0	0	0	0	0	0	0	0	0		0	#DIV/0!
0	0	0	0	0	0	0	0	0						0	0	0	0	0	0	0	0	0		0	#DIV/0!
0	0	0	0	0	0	0	0	0						0	0	0	0	0	0	0	0	0		0	#DIV/0!
0	0	0	0	0	0	0	0	0						0	0	0	0	0	0	0	0	0		0	#DIV/0!
0	0	0	0	0	0	0	0	0						0	0	0	0	0	0	0	0	0		0	#DIV/0!
0	0	0	0	0	0	0	0	0						0	0	0	0	0	0	0	0	0		0	#DIV/0!
0	0	0	0	0	0	0	0	0						0	0	0	0	0	0	0	0	0		0	#DIV/0!
0	0	0	0	0	0	0	0	0						0	0	0	0	0	0	0	0	0		0	#DIV/0!
0	0	0	0	0	0	0	0	0						0	0	0	0	0	0	0	0	0		0	#DIV/0!
0	0	0	0	0	0	0	0	0						0	0	0	0	0	0	0	0	0		0	#DIV/0!
0	0	0	0	0	0	0	0	0						0	0	0	0	0	0	0	0	0		0	#DIV/0!
0	0	0	0	0	0	0	0	0						0	0	0	0	0	0	0	0	0		0	#DIV/0!
0	0	0	0	0	0	0	0	0						0	0	0	0	0	0	0	0	0		0	#DIV/0!
0	0	0	0	0	0	0	0	0						0	0	0	0	0	0	0	0	0		0	#DIV/0!
0	0	0	0	0	0	0	0	0						0	0	0	0	0	0	0	0	0		0	#DIV/0!
0	0	0	0	0	0	0	0	0						0	0	0	0	0	0	0	0	0		0	#DIV/0!
0	0	0	0	0	0	0	0	0						0	0	0	0	0	0	0	0	0		0	#DIV/0!
0	0	0	0	0	0	0	0	0						0	0	0	0	0	0	0	0	0		0	#DIV/0!
0	0	0	0	0	0	0	0	0						0	0	0	0	0	0	0	0	0		0	#DIV/0!
0	0	0	0	0	0	0	0	0						0	0	0	0	0	0	0	0	0		0	#DIV/0!
0	0	0	0	0	0	0	0	0						0	0	0	0	0	0	0	0	0		0	#DIV/0!
0	0	0	0	0	0	0	0	0						0	0	0	0	0	0	0	0	0		0	#DIV/0!
0	0	0	0	0	0	0	0	0						0	0	0	0	0	0	0	0	0		0	#DIV/0!
0	0	0	0	0	0	0	0	0						0	0	0	0	0	0	0	0	0		0	#DIV/0!
0	0	0	0	0	0	0	0	0						0	0	0	0	0	0	0	0	0		0	#DIV/0!
0	0	0	0	0	0	0	0	0						0	0	0	0	0	0	0	0	0		0	#DIV/0!
0	0	0	0	0	0	0	0	0						0	0	0	0	0	0	0	0	0		0	#DIV/0!
0	0	0	0	0	0	0	0	0						0	0	0	0	0	0	0	0	0		0	#DIV/0!
0	0	0	0	0	0	0	0	0						0	0	0	0	0	0	0	0	0		0	#DIV/0!
0	0	0	0	0	0	0	0	0						0	0	0	0	0	0	0	0	0		0	#DIV/0!
0.749	0.713	1.119	1.457	1.016	1.474	1.398	0.977	8.903						0.68469	0.64267	1.0387	1.3362	0.91077	1.3664	1.2803	0.87225	8.13198		-0.77102	-9.48%
0.766	0.745	1.127	1.481	1.069	1.49	1.447	1.046	9.171						0.70552	0.68169	1.0547	1.3788	0.98412	1.3954	1.3476	0.96186	8.50969		-0.66131	-7.77%
0.772	0.758	1.131	1.489	1.09	1.496	1.466	1.073	9.275						0.71336	0.69671	1.0607	1.3947	1.0115	1.4062	1.373	0.99566	8.65183		-0.62317	-7.20%
0.776	0.765	1.132	1.494	1.101	1.499	1.476	1.088	9.331						0.7175	0.70473	1.0638	1.403	1.026	1.4119	1.3865	1.0139	8.72733		-0.60367	-6.92%
0.776	0.765	1.132	1.494	1.101	1.499	1.476	1.087	9.33						0.71746	0.70464	1.0638	1.403	1.0259	1.4118	1.3863	1.0136	8.7265		-0.6035	-6.92%
0.765	0.744	1.127	1.48	1.067	1.489	1.445	1.043	9.16						0.70476	0.68021	1.0541	1.3772	0.98156	1.3944	1.3451	0.95849	8.49582		-0.66418	-7.82%
0.772	0.758	1.131	1.489	1.089	1.496	1.465	1.072	9.272						0.71308	0.69616	1.0605	1.3941	1.0104	1.4058	1.3721	0.99442	8.64656		-0.62544	-7.23%
0.776	0.765	1.132	1.494	1.1	1.499	1.475	1.087	9.328						0.71736	0.70445	1.0637	1.4028	1.0255	1.4117	1.386	1.0132	8.72471		-0.60329	-6.91%
0.776	0.765	1.132	1.494	1.1	1.499	1.475	1.087	9.328						0.71735	0.70442	1.0637	1.4027	1.0254	1.4117	1.386	1.0131	8.72437		-0.60363	-6.92%
0.765	0.744	1.127	1.479	1.066	1.489	1.444	1.042	9.156						0.70452	0.67981	1.0539	1.3767	0.98065	1.394	1.3443	0.95757	8.49145		-0.66455	-7.83%
0.745	0.707	1.117	1.452	1.006	1.471	1.388	0.964	8.85						0.68041	0.63469	1.0354	1.3265	0.89512	1.3606	1.2654	0.85346	8.05158		-0.79842	-9.92%
0	0	0	0	0	0	0	0	0						0	0	0	0	0	0	0	0	0		0	#DIV/0!
0	0	0	0	0	0	0	0	0						0	0	0	0	0	0	0	0	0		0	#DIV/0!
0	0	0	0	0	0	0	0	0						0	0	0	0	0	0	0	0	0		0	#DIV/0!
0	0	0	0	0	0	0	0	0						0	0	0	0	0	0	0	0	0		0	#DIV/0!
0	0	0	0	0	0	0	0	0						0	0	0	0	0	0	0	0	0		0	#DIV/0!
0	0	0	0	0	0	0	0	0						0	0	0	0	0	0	0	0	0		0	#DIV/0!
0	0	0	0	0	0	0	0	0						0	0	0	0	0	0	0	0	0		0	#DIV/0!
0	0	0	0	0	0	0	0	0						0	0	0	0	0	0	0	0	0		0	#DIV/0!
0	0	0	0	0	0	0	0	0						0	0	0	0	0	0	0	0	0		0	#DIV/0!
0	0	0	0	0	0	0	0	0						0	0	0	0	0	0	0	0	0		0	#DIV/0!
0	0	0	0	0	0	0	0	0						0	0	0	0	0	0	0	0	0		0	#DIV/0!
0	0	0	0	0	0	0	0	0						0	0	0	0	0	0	0	0	0		0	#DIV/0!
0	0	0	0	0	0	0	0	0						0	0	0	0	0	0	0	0	0		0	#DIV/0!
0.746	0.709	1.117	1.453	1.008	1.472	1.39	0.967	8.862						0.68143	0.63656	1.0362	1.329	0.89902	1.362	1.2692	0.85811	8.07152		-0.79048	-9.79%
0.765	0.744	1.127	1.48	1.067	1.489	1.445	1.043	9.16						0.70476	0.68021	1.0541	1.3773	0.98162	1.3944	1.3453	0.95877	8.49646		-0.66354	-7.81%
0.772	0.758	1.131	1.489	1.089	1.496	1.465	1.072	9.272						0.7131	0.69622	1.0605	1.3941	1.0104	1.4058	1.3721	0.99442	8.64664		-0.62536	-7.23%
0.776	0.765	1.132	1.494	1.1	1.499	1.476	1.087	9.329						0.71738	0.7045	1.0637	1.4028	1.0255	1.4117	1.3861	1.0133	8.72498		-0.60402	-6.92%
0.776	0.765	1.132	1.494	1.1	1.499	1.475	1.087	9.328						0.71738	0.7045	1.0637	1.4028	1.0255	1.4117	1.386	1.0132	8.72478		-0.60322	-6.91%
0.765	0.744	1.127	1.479	1.066	1.489	1.444	1.042	9.156						0.70452	0.67981	1.0539	1.3767	0.98065	1.394	1.3443	0.95757	8.49145		-0.66455	-7.83%
0.772	0.757	1.13	1.489	1.089	1.496	1.465	1.072	9.27						0.71299	0.696	1.0604	1.394	1.0102	1.4057	1.3719	0.99417	8.64536		-0.62464	-7.23%
0.776	0.764	1.132	1.494	1.1	1.499	1.475	1.087	9.327						0.71733	0.7044	1.0637	1.4027	1.0254	1.4116	1.3859	1.0131	8.72413		-0.60287	-6.91%
0.776	0.764	1.132	1.494	1.1	1.499	1.475	1.087	9.327						0.71733	0.7044	1.0637	1.4027	1.0253	1.4116	1.3859	1.013	8.72393		-0.60307	-6.91%
0.765	0.744	1.127	1.479	1.066	1.489	1.444	1.042	9.156						0.70448	0.67969	1.0539	1.3767	0.98065	1.394	1.3443	0.95757	8.49129		-0.66471	-7.83%
0.745	0.707	1.117	1.452	1.005	1.471	1.387	0.963	8.847						0.6802	0.6345	1.0352	1.3256	0.89378	1.3601	1.2641	0.85187	8.04535		-0.80165	-9.96%
0	0	0	0	0	0	0	0	0						0	0	0	0	0	0	0	0	0		0	#DIV/0!
0	0	0	0	0	0	0	0	0						0	0	0	0	0	0	0	0	0		0	#DIV/0!
0	0	0	0	0	0	0	0	0						0	0	0	0	0	0	0	0	0		0	#DIV/0!
0	0	0	0	0	0	0	0	0						0	0	0	0	0	0	0	0	0		0	#DIV/0!
0	0	0	0	0	0	0	0	0						0	0	0	0	0	0	0	0	0		0	#DIV/0!
0	0	0	0	0	0	0	0	0						0	0	0	0	0	0	0	0	0		0	#DIV/0!
0	0	0	0	0	0	0	0	0						0	0	0	0	0	0	0	0	0		0	#DIV/0!
0	0	0	0	0	0	0	0	0						0	0	0	0	0	0	0	0	0		0	#DIV/0!
0	0	0	0	0	0	0	0	0						0	0	0	0	0	0	0	0	0		0	#DIV/0!
0	0	0	0	0	0	0	0	0						0	0	0	0	0	0	0	0	0		0	#DIV/0!
0	0	0	0	0	0	0	0	0						0	0	0	0	0	0	0	0	0		0	#DIV/0!
0	0	0	0	0	0	0	0	0						0	0	0	0	0	0	0	0	0		0	#DIV/0!
0	0	0	0	0	0	0	0	0						0	0	0	0	0	0	0	0	0		0	#DIV/0!
0.746	0.709	1.117	1.453	1.008	1.472	1.39	0.967	8.862						0.68143	0.63656	1.0362	1.329	0.89902	1.362	1.2692	0.85811	8.07152		-0.79048	-9.79%
0.765	0.744	1.127	1.48	1.067	1.489	1.445	1.043	9.16						0.70472	0.68018	1.0541	1.3772	0.98156	1.3943	1.3449	0.95837	8.49533		-0.66467	-7.82%
0.772	0.758	1.131	1.489	1.089	1.496	1.465	1.072	9.272						0.71305	0.69614	1.0604	1.394	1.0103	1.4058	1.372	0.99436	8.64605		-0.62595	-7.24%
0.776	0.765	1.132	1.494	1.1	1.499	1.475	1.087	9.328						0.71735	0.70442	1.0637	1.4027	1.0254	1.4117	1.386	1.0132	8.72447		-0.60353	-6.92%
0.776	0.765	1.132	1.494	1.1	1.499	1.475	1.087	9.328						0.71735	0.70442	1.0637	1.4027	1.0254	1.4117	1.3859	1.0131	8.72427		-0.60373	-6.92%
0.765	0.744	1.127	1.479	1.066	1.489	1.444	1.042	9.156						0.70448	0.67969	1.0539	1.3767	0.98065	1.394	1.3443	0.95757	8.49129		-0.66471	-7.83%
0.772	0.757	1.13	1.489	1.089	1.496	1.465	1.071	9.269						0.71295	0.69592	1.0604	1.3939	1.01	1.4057	1.3718	0.99398	8.64465		-0.62435	-7.22%
0.776	0.764	1.132	1.494	1.1	1.499	1.475	1.087	9.327						0.71729	0.70429	1.0636	1.4026	1.0252	1.4116	1.3858	1.0129	8.72328		-0.60372	-6.92%
0.776	0.764	1.132	1.494	1.1	1.499	1.475	1.087	9.327						0.71729	0.70429	1.0636	1.4026	1.0252	1.4116	1.3858	1.0129	8.72328		-0.60372	-6.92%
0.765	0.744	1.127	1.479	1.066	1.489	1.444	1.042	9.156						0.70439	0.67951	1.0538	1.3765	0.98032	1.3939	1.344	0.95716	8.48958		-0.66642	-7.85%
0.745	0.707	1.117	1.452	1.005	1.471	1.387	0.963	8.847						0.68006	0.63405	1.0351	1.3256	0.89378	1.3601	1.2641	0.85187	8.04466		-0.80234	-9.97%
0	0	0	0	0	0	0	0	0						0	0	0	0	0	0	0	0	0		0	#DIV/0!
0	0	0	0	0	0	0	0	0						0	0	0	0	0	0	0	0	0		0	#DIV/0!
0	0	0	0	0	0	0	0	0						0	0	0	0	0	0	0	0	0		0	#DIV/0!
0	0	0	0	0	0	0	0	0						0	0	0	0	0	0	0	0	0		0	#DIV/0!
0	0	0	0	0	0	0	0	0						0	0	0	0	0	0	0	0	0		0	#DIV/0!
0	0	0	0	0	0	0	0	0						0	0	0	0	0	0	0	0	0		0	#DIV/0!
0	0	0	0	0	0	0	0	0						0	0	0	0	0	0	0	0	0		0	#DIV/0!
0	0	0	0	0	0	0	0	0						0	0	0	0	0	0	0	0	0		0	#DIV/0!
0	0	0	0	0	0	0	0	0						0	0	0	0	0	0	0	0	0		0	#DIV/0!
0	0	0	0	0	0	0	0	0						0	0	0	0	0	0	0	0	0		0	#DIV/0!
0	0	0	0	0	0	0	0	0						0	0	0	0	0	0	0	0	0		0	#DIV/0!
0	0	0	0	0	0	0	0	0						0	0	0	0	0	0	0	0	0		0	#DIV/0!
0	0	0	0	0	0	0	0	0						0	0	0	0	0	0	0	0	0		0	#DIV/0!
0.746	0.708	1.117	1.453	1.008	1.472	1.39	0.966	8.86						0.68124	0.63638	1.036	1.3282	0.89774	1.3615	1.2679	0.85658	8.06554		-0.79446	-9.85%
0.765	0.744	1.127	1.48	1.067	1.489	1.445	1.043	9.16						0.70467	0.68004	1.0541	1.3771	0.9813	1.3943	1.3449	0.95837	8.49478		-0.66522	-7.83%
0.772	0.757	1.13	1.489	1.089	1.496	1.465	1.072	9.27						0.71299	0.696	1.0604	1.394	1.0102	1.4057	1.3719	0.99417	8.64536		-0.62464	-7.23%
0.776	0.764	1.132	1.494	1.1	1.499	1.475	1.087	9.327						0.71731	0.70434	1.0636	1.4027	1.0254	1.4116	1.3859	1.0131	8.72395		-0.60305	-6.91%
0.776	0.764	1.132	1.494	1.1	1.499	1.475	1.087	9.327						0.7173	0.70433	1.0636	1.4027	1.0253	1.4116	1.3859	1.013	8.72373		-0.60327	-6.92%
0.765	0.744	1.127	1.479	1.066	1.489	1.444	1.042	9.156						0.70439	0.67951	1.0538	1.3765	0.98032	1.3939	1.344	0.95716	8.48958		-0.66642	-7.85%
0.772	0.757	1.13	1.489	1.089	1.496	1.464	1.071	9.268						0.71289	0.69578	1.0603	1.3938	1.0099	1.4056	1.3716	0.99379	8.64366		-0.62434	-7.22%
0.776	0.764	1.132	1.494	1.1	1.499	1.475	1.087	9.327						0.71725	0.70421	1.0636	1.4026	1.0252	1.4116	1.3857	1.0128	8.72296		-0.60404	-6.92%
0.776	0.764	1.132	1.494	1.1	1.499	1.475	1.087	9.327						0.71725	0.70421	1.0636	1.4026	1.0252	1.4116	1.3857	1.0128	8.72296		-0.60404	-6.92%
0.765	0.744	1.127	1.479	1.066	1.489	1.444	1.042	9.156						0.70435	0.67938	1.0538	1.3764	0.98026	1.3938	1.3439	0.95687	8.48876		-0.66724	-7.86%
0.745	0.707	1.117	1.452	1.005	1.471	1.387	0.963	8.847						0.68006	0.63405	1.0351	1.3256	0.89378	1.3601	1.2641	0.85187	8.04466		-0.80234	-9.97%
0	0	0	0	0	0	0	0	0						0	0	0	0	0	0	0	0	0		0	#DIV/0!
0	0	0	0	0	0	0	0	0						0	0	0	0	0	0	0	0	0		0	#DIV/0!
0	0	0	0	0	0	0	0	0						0	0	0	0	0	0	0	0	0		0	#DIV/0!
0	0	0	0	0	0	0	0	0						0	0	0	0	0	0	0	0	0		0	#DIV/0!
0	0	0	0	0	0	0	0	0						0	0	0	0	0	0	0	0	0		0	#DIV/0!
0	0	0	0	0	0	0	0	0						0	0	0	0	0	0	0	0	0		0	#DIV/0!
0	0	0	0	0	0	0	0	0						0	0	0	0	0	0	0	0	0		0	#DIV/0!
0	0	0	0	0	0	0	0	0						0	0	0	0	0	0	0	0	0		0	#DIV/0!
0	0	0	0	0	0	0	0	0						0	0	0	0	0	0	0	0	0		0	#DIV/0!
0	0	0	0	0	0	0	0	0						0	0	0	0	0	0	0	0	0		0	#DIV/0!
0	0	0	0	0	0	0	0	0						0	0	0	0	0	0	0	0	0		0	#DIV/0!
0	0	0	0	0	0	0	0	0						0	0	0	0	0	0	0	0	0		0	#DIV/0!
0	0	0	0	0	0	0	0	0						0	0	0	0	0	0	0	0	0		0	#DIV/0!
0.746	0.708	1.117	1.453	1.008	1.472	1.39	0.966	8.86						0.6811	0.63594	1.0359	1.3282	0.89774	1.3615	1.2679	0.85658	8.06486		-0.79514	-9.86%
0.765	0.744	1.127	1.48	1.067	1.489	1.445	1.043	9.16						0.70467	0.68004	1.0541	1.3771	0.9813	1.3943	1.3449	0.95837	8.49478		-0.66522	-7.83%
0.772	0.757	1.13	1.489	1.089	1.496	1.465	1.072	9.27						0.71299	0.696	1.0604	1.394	1.0102	1.4057	1.3719	0.99417	8.64536		-0.62464	-7.23%
0.776	0.764	1.132	1.494	1.1	1.499	1.475	1.087	9.327						0.71732	0.70437	1.0637	1.4027	1.0254	1.4116	1.3859	1.0131	8.72409		-0.60291	-6.91%
0.776	0.764	1.132	1.494	1.1	1.499	1.475	1.087	9.327						0.71731	0.70434	1.0636	1.4027	1.0253	1.4116	1.3859	1.013	8.72375		-0.60325	-6.92%
0.765	0.744	1.127	1.479	1.066	1.489	1.444	1.042	9.156						0.70439	0.67951	1.0538	1.3765	0.98032	1.3939	1.344	0.95716	8.48958		-0.66642	-7.85%
0.772	0.757	1.13	1.489	1.089	1.496	1.464	1.071	9.268						0.71291	0.69584	1.0603	1.3938	1.0099	1.4056	1.3716	0.99379	8.64374		-0.62426	-7.22%
0.776	0.764	1.132	1.494	1.1	1.499	1.475	1.087	9.327						0.71726	0.70424	1.0636	1.4026	1.0252	1.4116	1.3858	1.0129	8.7232		-0.6038	-6.92%
0.776	0.764	1.132	1.494	1.1	1.499	1.475	1.087	9.327						0.71726	0.70424	1.0636	1.4026	1.0252	1.4116	1.3857	1.0128	8.723		-0.604	-6.92%
0.765	0.744	1.127	1.479	1.066	1.489	1.444	1.042	9.156						0.70439	0.67951	1.0538	1.3765	0.98032	1.3939	1.344	0.95716	8.48958		-0.66642	-7.85%
0.745	0.707	1.117	1.452	1.005	1.471	1.387	0.963	8.847						0.68006	0.63405	1.0351	1.3256	0.89378	1.3601	1.2641	0.85187	8.04466		-0.80234	-9.97%
0	0	0	0	0	0	0	0	0						0	0	0	0	0	0	0	0	0		0	#DIV/0!
0	0	0	0	0	0	0	0	0						0	0	0	0	0	0	0	0	0		0	#DIV/0!
0	0	0	0	0	0	0	0	0						0	0	0	0	0	0	0	0	0		0	#DIV/0!
0	0	0	0	0	0	0	0	0						0	0	0	0	0	0	0	0	0		0	#DIV/0!
0	0	0	0	0	0	0	0	0						0	0	0	0	0	0	0	0	0		0	#DIV/0!
0	0	0	0	0	0	0	0	0						0	0	0	0	0	0	0	0	0		0	#DIV/0!
0	0	0	0	0	0	0	0	0						0	0	0	0	0	0	0	0	0		0	#DIV/0!
0	0	0	0	0	0	0	0	0						0	0	0	0	0	0	0	0	0		0	#DIV/0!
0	0	0	0	0	0	0	0	0						0	0	0	0	0	0	0	0	0		0	#DIV/0!
0	0	0	0	0	0	0	0	0						0	0	0	0	0	0	0	0	0		0	#DIV/0!
0	0	0	0	0	0	0	0	0						0	0	0	0	0	0	0	0	0		0	#DIV/0!
0	0	0	0	0	0	0	0	0						0	0	0	0	0	0	0	0	0		0	#DIV/0!
0	0	0	0	0	0	0	0	0						0	0	0	0	0	0	0	0	0		0	#DIV/0!
0	0	0	0	0	0	0	0	0						0	0	0	0	0	0	0	0	0		0	#DIV/0!
0	0	0	0	0	0	0	0	0						0	0	0	0	0	0	0	0	0		0	#DIV/0!
0	0	0	0	0	0	0	0	0						0	0	0	0	0	0	0	0	0		0	#DIV/0!
0	0	0	0	0	0	0	0	0						0	0	0	0	0	0	0	0	0		0	#DIV/0!
0	0	0	0	0	0	0	0	0						0	0	0	0	0	0	0	0	0		0	#DIV/0!
0	0	0	0	0	0	0	0	0						0	0	0	0	0	0	0	0	0		0	#DIV/0!
0	0	0	0	0	0	0	0	0						0	0	0	0	0	0	0	0	0		0	#DIV/0!
0	0	0	0	0	0	0	0	0						0	0	0	0	0	0	0	0	0		0	#DIV/0!
0	0	0	0	0	0	0	0	0						0	0	0	0	0	0	0	0	0		0	#DIV/0!
0	0	0	0	0	0	0	0	0						0	0	0	0	0	0	0	0	0		0	#DIV/0!
0	0	0	0	0	0	0	0	0						0	0	0	0	0	0	0	0	0		0	#DIV/0!
0	0	0	0	0	0	0	0	0						0	0	0	0	0	0	0	0	0		0	#DIV/0!
0	0	0	0	0	0	0	0	0						0	0	0	0	0	0	0	0	0		0	#DIV/0!
0	0	0	0	0	0	0	0	0						0	0	0	0	0	0	0	0	0		0	#DIV/0!
0	0	0	0	0	0	0	0	0						0	0	0	0	0	0	0	0	0		0	#DIV/0!
0	0	0	0	0	0	0	0	0						0	0	0	0	0	0	0	0	0		0	#DIV/0!
0	0	0	0	0	0	0	0	0						0	0	0	0	0	0	0	0	0		0	#DIV/0!
0	0	0	0	0	0	0	0	0						0	0	0	0	0	0	0	0	0		0	#DIV/0!
0	0	0	0	0	0	0	0	0						0	0	0	0	0	0	0	0	0		0	#DIV/0!
0	0	0	0	0	0	0	0	0						0	0	0	0	0	0	0	0	0		0	#DIV/0!
0	0	0	0	0	0	0	0	0						0	0	0	0	0	0	0	0	0		0	#DIV/0!
0	0	0	0	0	0	0	0	0						0	0	0	0	0	0	0	0	0		0	#DIV/0!
0	0	0	0	0	0	0	0	0						0	0	0	0	0	0	0	0	0		0	#DIV/0!
0	0	0	0	0	0	0	0	0						0	0	0	0	0	0	0	0	0		0	#DIV/0!
0	0	0	0	0	0	0	0	0						0	0	0	0	0	0	0	0	0		0	#DIV/0!
0	0	0	0	0	0	0	0	0						0	0	0	0	0	0	0	0	0		0	#DIV/0!
0	0	0	0	0	0	0	0	0						0	0	0	0	0	0	0	0	0		0	#DIV/0!
0	0	0	0	0	0	0	0	0						0	0	0	0	0	0	0	0	0		0	#DIV/0!
0	0	0	0	0	0	0	0	0						0	0	0	0	0	0	0	0	0		0	#DIV/0!
0	0	0	0	0	0	0	0	0						0	0	0	0	0	0	0	0	0		0	#DIV/0!
0	0	0	0	0	0	0	0	0						0	0	0	0	0	0	0	0	0		0	#DIV/0!
0	0	0	0	0	0	0	0	0						0	0	0	0	0	0	0	0	0		0	#DIV/0!
0	0	0	0	0	0	0	0	0						0	0	0	0	0	0	0	0	0		0	#DIV/0!
0	0	0	0	0	0	0	0	0						0	0	0	0	0	0	0	0	0		0	#DIV/0!
0	0	0	0	0	0	0	0	0						0	0	0	0	0	0	0	0	0		0	#DIV/0!
0	0	0	0	0	0	0	0	0						0	0	0	0	0	0	0	0	0		0	#DIV/0!
0	0	0	0	0	0	0	0	0						0	0	0	0	0	0	0	0	0		0	#DIV/0!
0	0	0	0	0	0	0	0	0						0	0	0	0	0	0	0	0	0		0	#DIV/0!
0	0	0	0	0	0	0	0	0						0	0	0	0	0	0	0	0	0		0	#DIV/0!
0	0	0	0	0	0	0	0	0						0	0	0	0	0	0	0	0	0		0	#DIV/0!
0	0	0	0	0	0	0	0	0						0	0	0	0	0	0	0	0	0		0	#DIV/0!
0	0	0	0	0	0	0	0	0						0	0	0	0	0	0	0	0	0		0	#DIV/0!
0	0	0	0	0	0	0	0	0						0	0	0	0	0	0	0	0	0		0	#DIV/0!
0	0	0	0	0	0	0	0	0						0	0	0	0	0	0	0	0	0		0	#DIV/0!
0	0	0	0	0	0	0	0	0						0	0	0	0	0	0	0	0	0		0	#DIV/0!
0	0	0	0	0	0	0	0	0						0	0	0	0	0	0	0	0	0		0	#DIV/0!
0	0	0	0	0	0	0	0	0						0	0	0	0	0	0	0	0	0		0	#DIV/0!
0	0	0	0	0	0	0	0	0						0	0	0	0	0	0	0	0	0		0	#DIV/0!
0.749	0.714	1.119	1.457	1.017	1.475	1.398	0.978	8.907						0.68498	0.6432	1.0389	1.3369	0.91185	1.3669	1.2813	0.87355	8.13758		-0.76942	-9.46%
0.766	0.746	1.127	1.481	1.069	1.49	1.447	1.046	9.172						0.7056	0.68185	1.0548	1.3789	0.98442	1.3955	1.3479	0.96224	8.51121		-0.66079	-7.76%
0.772	0.758	1.131	1.489	1.09	1.496	1.466	1.073	9.275						0.71343	0.69686	1.0607	1.3948	1.0116	1.4063	1.3732	0.99586	8.65275		-0.62225	-7.19%
0.776	0.765	1.132	1.494	1.101	1.499	1.476	1.088	9.331						0.71756	0.70486	1.0638	1.4031	1.0261	1.4119	1.3866	1.014	8.72792		-0.60308	-6.91%
0.776	0.765	1.132	1.494	1.101	1.499	1.476	1.087	9.33						0.71751	0.70476	1.0638	1.403	1.0259	1.4119	1.3865	1.0138	8.72717		-0.60283	-6.91%
0.765	0.744	1.127	1.48	1.067	1.489	1.445	1.043	9.16						0.70482	0.68035	1.0542	1.3774	0.98188	1.3944	1.3453	0.95877	8.49712		-0.66288	-7.80%
0.772	0.758	1.131	1.489	1.089	1.496	1.465	1.072	9.272						0.71314	0.6963	1.0605	1.3942	1.0106	1.4059	1.3723	0.9946	8.64754		-0.62446	-7.22%
0.776	0.765	1.132	1.494	1.1	1.499	1.476	1.087	9.329						0.71742	0.70458	1.0637	1.4028	1.0256	1.4117	1.3861	1.0134	8.7253		-0.6037	-6.92%
0.776	0.765	1.132	1.494	1.1	1.499	1.476	1.087	9.329						0.71741	0.70455	1.0637	1.4028	1.0256	1.4117	1.3861	1.0133	8.72516		-0.60384	-6.92%
0.765	0.744	1.127	1.479	1.067	1.489	1.445	1.042	9.158						0.70462	0.67999	1.054	1.3769	0.98098	1.3941	1.3446	0.95797	8.49316		-0.66484	-7.83%
0.746	0.707	1.117	1.452	1.006	1.471	1.388	0.964	8.851						0.68055	0.63514	1.0354	1.3265	0.89512	1.3606	1.2654	0.85346	8.05217		-0.79883	-9.92%
0	0	0	0	0	0	0	0	0						0	0	0	0	0	0	0	0	0		0	#DIV/0!
0	0	0	0	0	0	0	0	0						0	0	0	0	0	0	0	0	0		0	#DIV/0!
0	0	0	0	0	0	0	0	0						0	0	0	0	0	0	0	0	0		0	#DIV/0!
0	0	0	0	0	0	0	0	0						0	0	0	0	0	0	0	0	0		0	#DIV/0!
0	0	0	0	0	0	0	0	0						0	0	0	0	0	0	0	0	0		0	#DIV/0!
0	0	0	0	0	0	0	0	0						0	0	0	0	0	0	0	0	0		0	#DIV/0!
0	0	0	0	0	0	0	0	0						0	0	0	0	0	0	0	0	0		0	#DIV/0!
0	0	0	0	0	0	0	0	0						0	0	0	0	0	0	0	0	0		0	#DIV/0!
0	0	0	0	0	0	0	0	0						0	0	0	0	0	0	0	0	0		0	#DIV/0!
0	0	0	0	0	0	0	0	0						0	0	0	0	0	0	0	0	0		0	#DIV/0!
0	0	0	0	0	0	0	0	0						0	0	0	0	0	0	0	0	0		0	#DIV/0!
0	0	0	0	0	0	0	0	0						0	0	0	0	0	0	0	0	0		0	#DIV/0!
0	0	0	0	0	0	0	0	0						0	0	0	0	0	0	0	0	0		0	#DIV/0!
0.746	0.709	1.117	1.453	1.008	1.472	1.39	0.967	8.862						0.68157	0.63699	1.0362	1.329	0.89902	1.362	1.2692	0.85811	8.07209		-0.78991	-9.79%
0.765	0.744	1.127	1.48	1.067	1.489	1.445	1.043	9.16						0.7048	0.68034	1.0542	1.3773	0.98162	1.3944	1.3453	0.95877	8.49673		-0.66327	-7.81%
0.772	0.758	1.131	1.489	1.089	1.496	1.465	1.072	9.272						0.7131	0.69622	1.0605	1.3941	1.0105	1.4058	1.3722	0.99455	8.64697		-0.62503	-7.23%
0.776	0.765	1.132	1.494	1.1	1.499	1.476	1.087	9.329						0.71741	0.70455	1.0637	1.4028	1.0256	1.4117	1.3861	1.0133	8.72516		-0.60384	-6.92%
0.776	0.765	1.132	1.494	1.1	1.499	1.475	1.087	9.328						0.71738	0.7045	1.0637	1.4028	1.0255	1.4117	1.386	1.0132	8.72478		-0.60322	-6.91%
0.765	0.744	1.127	1.479	1.067	1.489	1.444	1.042	9.157						0.70454	0.67983	1.054	1.3768	0.98091	1.394	1.3443	0.95757	8.49195		-0.66505	-7.83%
0.772	0.757	1.13	1.489	1.089	1.496	1.465	1.071	9.269						0.71299	0.696	1.0604	1.3939	1.0101	1.4057	1.3718	0.99404	8.64493		-0.62407	-7.22%
0.776	0.764	1.132	1.494	1.1	1.499	1.475	1.087	9.327						0.71732	0.70437	1.0637	1.4027	1.0253	1.4116	1.3859	1.013	8.72389		-0.60311	-6.91%
0.776	0.764	1.132	1.494	1.1	1.499	1.475	1.087	9.327						0.71732	0.70437	1.0637	1.4027	1.0253	1.4116	1.3859	1.013	8.72389		-0.60311	-6.91%
0.765	0.744	1.127	1.479	1.066	1.489	1.444	1.042	9.156						0.70448	0.67969	1.0539	1.3766	0.98059	1.394	1.3442	0.95728	8.49074		-0.66526	-7.84%
0.745	0.707	1.117	1.452	1.005	1.471	1.387	0.963	8.847						0.6802	0.6345	1.0352	1.3256	0.89378	1.3601	1.2641	0.85187	8.04535		-0.80165	-9.96%
0	0	0	0	0	0	0	0	0						0	0	0	0	0	0	0	0	0		0	#DIV/0!
0	0	0	0	0	0	0	0	0						0	0	0	0	0	0	0	0	0		0	#DIV/0!
0	0	0	0	0	0	0	0	0						0	0	0	0	0	0	0	0	0		0	#DIV/0!
0	0	0	0	0	0	0	0	0						0	0	0	0	0	0	0	0	0		0	#DIV/0!
0	0	0	0	0	0	0	0	0						0	0	0	0	0	0	0	0	0		0	#DIV/0!
0	0	0	0	0	0	0	0	0						0	0	0	0	0	0	0	0	0		0	#DIV/0!
0	0	0	0	0	0	0	0	0						0	0	0	0	0	0	0	0	0		0	#DIV/0!
0	0	0	0	0	0	0	0	0						0	0	0	0	0	0	0	0	0		0	#DIV/0!
0	0	0	0	0	0	0	0	0						0	0	0	0	0	0	0	0	0		0	#DIV/0!
0	0	0	0	0	0	0	0	0						0	0	0	0	0	0	0	0	0		0	#DIV/0!
0	0	0	0	0	0	0	0	0						0	0	0	0	0	0	0	0	0		0	#DIV/0!
0	0	0	0	0	0	0	0	0						0	0	0	0	0	0	0	0	0		0	#DIV/0!
0	0	0	0	0	0	0	0	0						0	0	0	0	0	0	0	0	0		0	#DIV/0!
0.746	0.709	1.117	1.453	1.008	1.472	1.39	0.966	8.861						0.68143	0.63656	1.0362	1.3286	0.8988	1.3619	1.2686	0.85698	8.06907		-0.79193	-9.81%
0.765	0.744	1.127	1.48	1.067	1.489	1.445	1.043	9.16						0.70476	0.68021	1.0541	1.3772	0.98156	1.3943	1.345	0.9584	8.49553		-0.66447	-7.82%
0.772	0.758	1.131	1.489	1.089	1.496	1.465	1.072	9.272						0.7131	0.69622	1.0605	1.3941	1.0104	1.4058	1.3721	0.99437	8.64659		-0.62541	-7.23%
0.776	0.765	1.132	1.494	1.1	1.499	1.475	1.087	9.328						0.71738	0.7045	1.0637	1.4028	1.0255	1.4117	1.3861	1.0132	8.72488		-0.60312	-6.91%
0.776	0.765	1.132	1.494	1.1	1.499	1.475	1.087	9.328						0.71738	0.7045	1.0637	1.4028	1.0255	1.4117	1.386	1.0132	8.72478		-0.60322	-6.91%
0.765	0.744	1.127	1.479	1.067	1.489	1.445	1.042	9.158						0.70458	0.67986	1.054	1.3768	0.98091	1.394	1.3444	0.95759	8.49214		-0.66586	-7.84%
0.772	0.757	1.13	1.489	1.089	1.496	1.465	1.072	9.27						0.71301	0.69606	1.0604	1.394	1.0102	1.4057	1.3719	0.99417	8.64544		-0.62456	-7.22%
0.776	0.765	1.132	1.494	1.1	1.499	1.475	1.087	9.328						0.71736	0.70445	1.0637	1.4027	1.0254	1.4117	1.3859	1.0131	8.72431		-0.60369	-6.92%
0.776	0.765	1.132	1.494	1.1	1.499	1.475	1.087	9.328						0.71736	0.70445	1.0637	1.4027	1.0254	1.4117	1.3859	1.0131	8.72431		-0.60369	-6.92%
0.765	0.744	1.127	1.479	1.066	1.489	1.444	1.042	9.156						0.70452	0.67981	1.0539	1.3767	0.98065	1.394	1.3443	0.95757	8.49145		-0.66455	-7.83%
0.745	0.707	1.117	1.452	1.005	1.471	1.387	0.963	8.847						0.6802	0.6345	1.0352	1.3256	0.89378	1.3601	1.2641	0.85187	8.04535		-0.80165	-9.96%
0	0	0	0	0	0	0	0	0						0	0	0	0	0	0	0	0	0		0	#DIV/0!
0	0	0	0	0	0	0	0	0						0	0	0	0	0	0	0	0	0		0	#DIV/0!
0	0	0	0	0	0	0	0	0						0	0	0	0	0	0	0	0	0		0	#DIV/0!
0	0	0	0	0	0	0	0	0						0	0	0	0	0	0	0	0	0		0	#DIV/0!
0	0	0	0	0	0	0	0	0						0	0	0	0	0	0	0	0	0		0	#DIV/0!
0	0	0	0	0	0	0	0	0						0	0	0	0	0	0	0	0	0		0	#DIV/0!
0	0	0	0	0	0	0	0	0						0	0	0	0	0	0	0	0	0		0	#DIV/0!
0	0	0	0	0	0	0	0	0						0	0	0	0	0	0	0	0	0		0	#DIV/0!
0	0	0	0	0	0	0	0	0						0	0	0	0	0	0	0	0	0		0	#DIV/0!
0	0	0	0	0	0	0	0	0						0	0	0	0	0	0	0	0	0		0	#DIV/0!
0	0	0	0	0	0	0	0	0						0	0	0	0	0	0	0	0	0		0	#DIV/0!
0	0	0	0	0	0	0	0	0						0	0	0	0	0	0	0	0	0		0	#DIV/0!
0	0	0	0	0	0	0	0	0						0	0	0	0	0	0	0	0	0		0	#DIV/0!
0.738	0.693	1.113	1.441	0.983	1.464	1.366	0.934	8.732						0.67084	0.61746	1.0278	1.3008	0.86016	1.3467	1.2282	0.81213	7.86409		-0.86791	-11.04%
0.76	0.735	1.124	1.473	1.052	1.485	1.431	1.023	9.083						0.69872	0.66888	1.0495	1.3649	0.96073	1.3859	1.3255	0.933	8.38713		-0.69587	-8.30%
0.769	0.751	1.129	1.484	1.078	1.493	1.455	1.057	9.216						0.70889	0.68816	1.0573	1.3856	0.99574	1.4	1.3585	0.97627	8.57046		-0.64554	-7.53%
0.773	0.759	1.131	1.49	1.092	1.497	1.468	1.076	9.286						0.71419	0.69834	1.0613	1.3963	1.0143	1.4073	1.3756	0.99916	8.66649		-0.61951	-7.15%
0.773	0.759	1.131	1.49	1.092	1.497	1.468	1.076	9.286						0.71417	0.69831	1.0613	1.3963	1.0142	1.4073	1.3756	0.99915	8.66633		-0.61967	-7.15%
0.76	0.735	1.124	1.472	1.051	1.485	1.43	1.022	9.079						0.69844	0.66836	1.0493	1.3643	0.95976	1.3855	1.3246	0.9318	8.38206		-0.69694	-8.31%
0.769	0.751	1.129	1.484	1.078	1.492	1.455	1.057	9.215						0.70883	0.68804	1.0572	1.3854	0.99547	1.3999	1.3581	0.97571	8.56865		-0.64635	-7.54%
0.773	0.759	1.131	1.49	1.092	1.497	1.467	1.075	9.284						0.71412	0.69819	1.0612	1.3962	1.014	1.4072	1.3755	0.99898	8.66539		-0.61861	-7.14%
0.773	0.759	1.131	1.49	1.092	1.497	1.467	1.075	9.284						0.71412	0.69819	1.0612	1.3962	1.014	1.4072	1.3754	0.99883	8.66514		-0.61886	-7.14%
0.76	0.734	1.124	1.472	1.051	1.485	1.43	1.022	9.078						0.69838	0.66817	1.0492	1.3643	0.95976	1.3855	1.3246	0.9318	8.38171		-0.69629	-8.31%
0.736	0.69	1.112	1.439	0.965	1.463	1.362	0.916	8.683						0.66878	0.61379	1.0262	1.2959	0.85404	1.344	1.2209	0.80602	7.82963		-0.85337	-10.90%
0	0	0	0	0	0	0	0	0						0	0	0	0	0	0	0	0	0		0	#DIV/0!
0	0	0	0	0	0	0	0	0						0	0	0	0	0	0	0	0	0		0	#DIV/0!
0	0	0	0	0	0	0	0	0						0	0	0	0	0	0	0	0	0		0	#DIV/0!
0	0	0	0	0	0	0	0	0						0	0	0	0	0	0	0	0	0		0	#DIV/0!
0	0	0	0	0	0	0	0	0						0	0	0	0	0	0	0	0	0		0	#DIV/0!
0	0	0	0	0	0	0	0	0						0	0	0	0	0	0	0	0	0		0	#DIV/0!
0	0	0	0	0	0	0	0	0						0	0	0	0	0	0	0	0	0		0	#DIV/0!
0	0	0	0	0	0	0	0	0						0	0	0	0	0	0	0	0	0		0	#DIV/0!
0	0	0	0	0	0	0	0	0						0	0	0	0	0	0	0	0	0		0	#DIV/0!
0	0	0	0	0	0	0	0	0						0	0	0	0	0	0	0	0	0		0	#DIV/0!
0	0	0	0	0	0	0	0	0						0	0	0	0	0	0	0	0	0		0	#DIV/0!
0	0	0	0	0	0	0	0	0						0	0	0	0	0	0	0	0	0		0	#DIV/0!
0	0	0	0	0	0	0	0	0						0	0	0	0	0	0	0	0	0		0	#DIV/0!
0.738	0.693	1.113	1.441	0.983	1.464	1.366	0.935	8.733						0.67084	0.61746	1.0278	1.3015	0.86046	1.3469	1.229	0.81341	7.86737		-0.86563	-11.00%
0.76	0.735	1.124	1.473	1.052	1.485	1.431	1.023	9.083						0.69881	0.66896	1.0496	1.365	0.96112	1.386	1.3258	0.93317	8.38846		-0.69454	-8.28%
0.769	0.751	1.129	1.484	1.078	1.493	1.455	1.057	9.216						0.70896	0.68829	1.0573	1.3856	0.99593	1.4001	1.3585	0.97629	8.57097		-0.64503	-7.53%
0.773	0.759	1.131	1.49	1.092	1.497	1.468	1.076	9.286						0.71419	0.69834	1.0613	1.3963	1.0143	1.4073	1.3756	0.99916	8.66649		-0.61951	-7.15%
0.773	0.759	1.131	1.49	1.092	1.497	1.468	1.076	9.286						0.71419	0.69834	1.0613	1.3963	1.0143	1.4073	1.3756	0.99916	8.66649		-0.61951	-7.15%
0.76	0.735	1.124	1.473	1.051	1.485	1.43	1.022	9.08						0.69852	0.66843	1.0493	1.3645	0.96015	1.3856	1.3247	0.93184	8.38304		-0.69696	-8.31%
0.769	0.751	1.129	1.484	1.078	1.492	1.455	1.057	9.215						0.70883	0.68804	1.0572	1.3854	0.99551	1.3999	1.3583	0.97598	8.56916		-0.64584	-7.54%
0.773	0.759	1.131	1.49	1.092	1.497	1.467	1.075	9.284						0.71413	0.69824	1.0612	1.3962	1.014	1.4072	1.3755	0.99898	8.66545		-0.61855	-7.14%
0.773	0.759	1.131	1.49	1.092	1.497	1.467	1.075	9.284						0.71412	0.69819	1.0612	1.3962	1.014	1.4072	1.3755	0.99898	8.66539		-0.61861	-7.14%
0.76	0.734	1.124	1.472	1.051	1.485	1.43	1.022	9.078						0.69838	0.66817	1.0492	1.3643	0.95976	1.3855	1.3246	0.9318	8.38171		-0.69629	-8.31%
0.736	0.69	1.112	1.439	0.966	1.463	1.362	0.916	8.684						0.66887	0.61387	1.0264	1.2966	0.85535	1.344	1.2209	0.80602	7.83201		-0.85199	-10.88%
0	0	0	0	0	0	0	0	0						0	0	0	0	0	0	0	0	0		0	#DIV/0!
0	0	0	0	0	0	0	0	0						0	0	0	0	0	0	0	0	0		0	#DIV/0!
0	0	0	0	0	0	0	0	0						0	0	0	0	0	0	0	0	0		0	#DIV/0!
0	0	0	0	0	0	0	0	0						0	0	0	0	0	0	0	0	0		0	#DIV/0!
0	0	0	0	0	0	0	0	0						0	0	0	0	0	0	0	0	0		0	#DIV/0!
0	0	0	0	0	0	0	0	0						0	0	0	0	0	0	0	0	0		0	#DIV/0!
0	0	0	0	0	0	0	0	0						0	0	0	0	0	0	0	0	0		0	#DIV/0!
0	0	0	0	0	0	0	0	0						0	0	0	0	0	0	0	0	0		0	#DIV/0!
0	0	0	0	0	0	0	0	0						0	0	0	0	0	0	0	0	0		0	#DIV/0!
0	0	0	0	0	0	0	0	0						0	0	0	0	0	0	0	0	0		0	#DIV/0!
0	0	0	0	0	0	0	0	0						0	0	0	0	0	0	0	0	0		0	#DIV/0!
0	0	0	0	0	0	0	0	0						0	0	0	0	0	0	0	0	0		0	#DIV/0!
0	0	0	0	0	0	0	0	0						0	0	0	0	0	0	0	0	0		0	#DIV/0!
0	0	0	0	0	0	0	0	0						0	0	0	0	0	0	0	0	0		0	#DIV/0!
0	0	0	0	0	0	0	0	0						0	0	0	0	0	0	0	0	0		0	#DIV/0!
0	0	0	0	0	0	0	0	0						0	0	0	0	0	0	0	0	0		0	#DIV/0!
0	0	0	0	0	0	0	0	0						0	0	0	0	0	0	0	0	0		0	#DIV/0!
0	0	0	0	0	0	0	0	0						0	0	0	0	0	0	0	0	0		0	#DIV/0!
0	0	0	0	0	0	0	0	0						0	0	0	0	0	0	0	0	0		0	#DIV/0!
0	0	0	0	0	0	0	0	0						0	0	0	0	0	0	0	0	0		0	#DIV/0!
0	0	0	0	0	0	0	0	0						0	0	0	0	0	0	0	0	0		0	#DIV/0!
0	0	0	0	0	0	0	0	0						0	0	0	0	0	0	0	0	0		0	#DIV/0!
0	0	0	0	0	0	0	0	0						0	0	0	0	0	0	0	0	0		0	#DIV/0!
0	0	0	0	0	0	0	0	0						0	0	0	0	0	0	0	0	0		0	#DIV/0!
0	0	0	0	0	0	0	0	0						0	0	0	0	0	0	0	0	0		0	#DIV/0!
0	0	0	0	0	0	0	0	0						0	0	0	0	0	0	0	0	0		0	#DIV/0!
0	0	0	0	0	0	0	0	0						0	0	0	0	0	0	0	0	0		0	#DIV/0!
0	0	0	0	0	0	0	0	0						0	0	0	0	0	0	0	0	0		0	#DIV/0!
0	0	0	0	0	0	0	0	0						0	0	0	0	0	0	0	0	0		0	#DIV/0!
0	0	0	0	0	0	0	0	0						0	0	0	0	0	0	0	0	0		0	#DIV/0!
0	0	0	0	0	0	0	0	0						0	0	0	0	0	0	0	0	0		0	#DIV/0!
0	0	0	0	0	0	0	0	0						0	0	0	0	0	0	0	0	0		0	#DIV/0!
0	0	0	0	0	0	0	0	0						0	0	0	0	0	0	0	0	0		0	#DIV/0!
0	0	0	0	0	0	0	0	0						0	0	0	0	0	0	0	0	0		0	#DIV/0!
0	0	0	0	0	0	0	0	0						0	0	0	0	0	0	0	0	0		0	#DIV/0!
0	0	0	0	0	0	0	0	0						0	0	0	0	0	0	0	0	0		0	#DIV/0!
0	0	0	0	0	0	0	0	0						0	0	0	0	0	0	0	0	0		0	#DIV/0!
0	0	0	0	0	0	0	0	0						0	0	0	0	0	0	0	0	0		0	#DIV/0!
0	0	0	0	0	0	0	0	0						0	0	0	0	0	0	0	0	0		0	#DIV/0!
0	0	0	0	0	0	0	0	0						0	0	0	0	0	0	0	0	0		0	#DIV/0!
0	0	0	0	0	0	0	0	0						0	0	0	0	0	0	0	0	0		0	#DIV/0!
0	0	0	0	0	0	0	0	0						0	0	0	0	0	0	0	0	0		0	#DIV/0!
0	0	0	0	0	0	0	0	0						0	0	0	0	0	0	0	0	0		0	#DIV/0!
0	0	0	0	0	0	0	0	0						0	0	0	0	0	0	0	0	0		0	#DIV/0!
0	0	0	0	0	0	0	0	0						0	0	0	0	0	0	0	0	0		0	#DIV/0!
0	0	0	0	0	0	0	0	0						0	0	0	0	0	0	0	0	0		0	#DIV/0!
0	0	0	0	0	0	0	0	0						0	0	0	0	0	0	0	0	0		0	#DIV/0!
0	0	0	0	0	0	0	0	0						0	0	0	0	0	0	0	0	0		0	#DIV/0!
0	0	0	0	0	0	0	0	0						0	0	0	0	0	0	0	0	0		0	#DIV/0!
0	0	0	0	0	0	0	0	0						0	0	0	0	0	0	0	0	0		0	#DIV/0!
0	0	0	0	0	0	0	0	0						0	0	0	0	0	0	0	0	0		0	#DIV/0!
0	0	0	0	0	0	0	0	0						0	0	0	0	0	0	0	0	0		0	#DIV/0!
0	0	0	0	0	0	0	0	0						0	0	0	0	0	0	0	0	0		0	#DIV/0!
0	0	0	0	0	0	0	0	0						0	0	0	0	0	0	0	0	0		0	#DIV/0!
0	0	0	0	0	0	0	0	0						0	0	0	0	0	0	0	0	0		0	#DIV/0!
0	0	0	0	0	0	0	0	0						0	0	0	0	0	0	0	0	0		0	#DIV/0!
0	0	0	0	0	0	0	0	0						0	0	0	0	0	0	0	0	0		0	#DIV/0!
0	0	0	0	0	0	0	0	0						0	0	0	0	0	0	0	0	0		0	#DIV/0!
0	0	0	0	0	0	0	0	0						0	0	0	0	0	0	0	0	0		0	#DIV/0!
0	0	0	0	0	0	0	0	0						0	0	0	0	0	0	0	0	0		0	#DIV/0!
0	0	0	0	0	0	0	0	0						0	0	0	0	0	0	0	0	0		0	#DIV/0!
0.743	0.702	1.116	1.451	1.008	1.468	1.379	0.951	8.818						0.67736	0.6282	1.0339	1.3245	0.89944	1.3547	1.2497	0.83491	8.00271		-0.81529	-10.19%
0.761	0.737	1.125	1.474	1.055	1.486	1.434	1.027	9.099						0.70007	0.6714	1.0505	1.3677	0.96538	1.3878	1.3299	0.93871	8.41146		-0.68754	-8.17%
0.769	0.752	1.129	1.485	1.079	1.493	1.456	1.059	9.222						0.7094	0.68913	1.0577	1.3866	0.99754	1.4007	1.3602	0.9785	8.57977		-0.64223	-7.49%
0.773	0.76	1.131	1.49	1.092	1.497	1.468	1.076	9.287						0.71441	0.69876	1.0615	1.3968	1.0151	1.4076	1.3764	1.0001	8.67067		-0.61633	-7.11%
0.773	0.76	1.131	1.49	1.092	1.497	1.468	1.076	9.287						0.71434	0.69862	1.0614	1.3966	1.0148	1.4075	1.3761	0.99982	8.66918		-0.61782	-7.13%
0.76	0.735	1.124	1.473	1.052	1.485	1.431	1.023	9.083						0.69881	0.66896	1.0496	1.3652	0.96122	1.3861	1.326	0.93359	8.38948		-0.69352	-8.27%
0.769	0.751	1.129	1.484	1.078	1.493	1.455	1.057	9.216						0.70893	0.6882	1.0573	1.3856	0.99593	1.4001	1.3585	0.97629	8.57085		-0.64515	-7.53%
0.773	0.759	1.131	1.49	1.092	1.497	1.468	1.076	9.286						0.71418	0.69828	1.0613	1.3963	1.0143	1.4073	1.3756	0.99916	8.66642		-0.61958	-7.15%
0.773	0.759	1.131	1.49	1.092	1.497	1.467	1.075	9.284						0.71414	0.69821	1.0613	1.3962	1.0141	1.4073	1.3755	0.999	8.66575		-0.61825	-7.13%
0.76	0.734	1.124	1.472	1.051	1.485	1.43	1.022	9.078						0.69838	0.66817	1.0492	1.3643	0.95976	1.3855	1.3246	0.9318	8.38171		-0.69629	-8.31%
0.737	0.691	1.112	1.439	0.966	1.463	1.363	0.918	8.689						0.66931	0.61473	1.0266	1.2974	0.85566	1.3447	1.223	0.80789	7.83929		-0.84971	-10.84%
0	0	0	0	0	0	0	0	0						0	0	0	0	0	0	0	0	0		0	#DIV/0!
0	0	0	0	0	0	0	0	0						0	0	0	0	0	0	0	0	0		0	#DIV/0!
0	0	0	0	0	0	0	0	0						0	0	0	0	0	0	0	0	0		0	#DIV/0!
0	0	0	0	0	0	0	0	0						0	0	0	0	0	0	0	0	0		0	#DIV/0!
0	0	0	0	0	0	0	0	0						0	0	0	0	0	0	0	0	0		0	#DIV/0!
0	0	0	0	0	0	0	0	0						0	0	0	0	0	0	0	0	0		0	#DIV/0!
0	0	0	0	0	0	0	0	0						0	0	0	0	0	0	0	0	0		0	#DIV/0!
0	0	0	0	0	0	0	0	0						0	0	0	0	0	0	0	0	0		0	#DIV/0!
0	0	0	0	0	0	0	0	0						0	0	0	0	0	0	0	0	0		0	#DIV/0!
0	0	0	0	0	0	0	0	0						0	0	0	0	0	0	0	0	0		0	#DIV/0!
0	0	0	0	0	0	0	0	0						0	0	0	0	0	0	0	0	0		0	#DIV/0!
0	0	0	0	0	0	0	0	0						0	0	0	0	0	0	0	0	0		0	#DIV/0!
0	0	0	0	0	0	0	0	0						0	0	0	0	0	0	0	0	0		0	#DIV/0!
0.738	0.693	1.113	1.441	0.983	1.464	1.366	0.935	8.733						0.67084	0.61746	1.0278	1.3015	0.86046	1.3469	1.229	0.81341	7.86737		-0.86563	-11.00%
0.76	0.735	1.124	1.473	1.052	1.485	1.431	1.023	9.083						0.69881	0.66896	1.0496	1.3652	0.96122	1.3861	1.326	0.93359	8.38948		-0.69352	-8.27%
0.769	0.751	1.129	1.484	1.078	1.493	1.455	1.057	9.216						0.70893	0.6882	1.0573	1.3856	0.99593	1.4001	1.3585	0.97629	8.57085		-0.64515	-7.53%
0.773	0.759	1.131	1.49	1.092	1.497	1.468	1.076	9.286						0.71419	0.69834	1.0613	1.3963	1.0143	1.4073	1.3756	0.99916	8.66649		-0.61951	-7.15%
0.773	0.759	1.131	1.49	1.092	1.497	1.468	1.076	9.286						0.71419	0.69834	1.0613	1.3963	1.0143	1.4073	1.3756	0.99916	8.66649		-0.61951	-7.15%
0.76	0.735	1.124	1.473	1.051	1.485	1.43	1.022	9.08						0.69852	0.66843	1.0493	1.3645	0.96015	1.3856	1.3247	0.93184	8.38304		-0.69696	-8.31%
0.769	0.751	1.129	1.484	1.078	1.492	1.455	1.057	9.215						0.7088	0.68795	1.0572	1.3854	0.99551	1.3999	1.3583	0.97598	8.56904		-0.64596	-7.54%
0.773	0.759	1.131	1.49	1.092	1.497	1.467	1.075	9.284						0.71412	0.69819	1.0612	1.3962	1.014	1.4072	1.3755	0.99898	8.66539		-0.61861	-7.14%
0.773	0.759	1.131	1.49	1.092	1.497	1.467	1.075	9.284						0.71412	0.69819	1.0612	1.3962	1.014	1.4072	1.3755	0.99898	8.66539		-0.61861	-7.14%
0.76	0.734	1.124	1.472	1.051	1.485	1.43	1.022	9.078						0.69838	0.66817	1.0492	1.3643	0.95976	1.3855	1.3246	0.9318	8.38171		-0.69629	-8.31%
0.737	0.691	1.112	1.439	0.966	1.463	1.362	0.916	8.686						0.66909	0.61407	1.0265	1.2966	0.85535	1.3442	1.2211	0.80616	7.83307		-0.85293	-10.89%
0	0	0	0	0	0	0	0	0						0	0	0	0	0	0	0	0	0		0	#DIV/0!
0	0	0	0	0	0	0	0	0						0	0	0	0	0	0	0	0	0		0	#DIV/0!
0	0	0	0	0	0	0	0	0						0	0	0	0	0	0	0	0	0		0	#DIV/0!
0	0	0	0	0	0	0	0	0						0	0	0	0	0	0	0	0	0		0	#DIV/0!
0	0	0	0	0	0	0	0	0						0	0	0	0	0	0	0	0	0		0	#DIV/0!
0	0	0	0	0	0	0	0	0						0	0	0	0	0	0	0	0	0		0	#DIV/0!
0	0	0	0	0	0	0	0	0						0	0	0	0	0	0	0	0	0		0	#DIV/0!
0	0	0	0	0	0	0	0	0						0	0	0	0	0	0	0	0	0		0	#DIV/0!
0	0	0	0	0	0	0	0	0						0	0	0	0	0	0	0	0	0		0	#DIV/0!
0	0	0	0	0	0	0	0	0						0	0	0	0	0	0	0	0	0		0	#DIV/0!
0	0	0	0	0	0	0	0	0						0	0	0	0	0	0	0	0	0		0	#DIV/0!
0	0	0	0	0	0	0	0	0						0	0	0	0	0	0	0	0	0		0	#DIV/0!
0	0	0	0	0	0	0	0	0						0	0	0	0	0	0	0	0	0		0	#DIV/0!
0.738	0.693	1.113	1.441	0.983	1.464	1.366	0.935	8.733						0.67084	0.61746	1.0278	1.3015	0.86046	1.3469	1.229	0.81341	7.86737		-0.86563	-11.00%
0.76	0.735	1.124	1.473	1.052	1.485	1.431	1.023	9.083						0.69881	0.66896	1.0496	1.365	0.96112	1.386	1.3256	0.93304	8.38813		-0.69487	-8.28%
0.769	0.751	1.129	1.484	1.078	1.493	1.455	1.057	9.216						0.70893	0.6882	1.0573	1.3856	0.99593	1.4001	1.3585	0.97629	8.57085		-0.64515	-7.53%
0.773	0.759	1.131	1.49	1.092	1.497	1.468	1.076	9.286						0.71419	0.69834	1.0613	1.3963	1.0143	1.4073	1.3756	0.99916	8.66649		-0.61951	-7.15%
0.773	0.759	1.131	1.49	1.092	1.497	1.468	1.076	9.286						0.71419	0.69834	1.0613	1.3963	1.0143	1.4073	1.3756	0.99916	8.66649		-0.61951	-7.15%
0.76	0.735	1.124	1.472	1.051	1.485	1.43	1.022	9.079						0.69844	0.66836	1.0493	1.3643	0.95976	1.3855	1.3246	0.9318	8.38206		-0.69694	-8.31%
0.769	0.751	1.129	1.484	1.078	1.492	1.455	1.057	9.215						0.7088	0.68795	1.0572	1.3854	0.99547	1.3999	1.3581	0.97571	8.56853		-0.64647	-7.54%
0.773	0.759	1.131	1.49	1.092	1.497	1.467	1.075	9.284						0.7141	0.69814	1.0612	1.3962	1.014	1.4072	1.3754	0.99883	8.66507		-0.61893	-7.14%
0.773	0.759	1.131	1.49	1.092	1.497	1.467	1.075	9.284						0.7141	0.69814	1.0612	1.3962	1.014	1.4072	1.3754	0.99883	8.66507		-0.61893	-7.14%
0.76	0.734	1.124	1.472	1.051	1.485	1.43	1.021	9.077						0.69838	0.66817	1.0492	1.3642	0.95966	1.3854	1.3242	0.93123	8.38044		-0.69656	-8.31%
0.736	0.69	1.112	1.439	0.965	1.463	1.362	0.916	8.683						0.66878	0.61379	1.0262	1.2959	0.85404	1.344	1.2209	0.80602	7.82963		-0.85337	-10.90%
0	0	0	0	0	0	0	0	0						0	0	0	0	0	0	0	0	0		0	#DIV/0!
0	0	0	0	0	0	0	0	0						0	0	0	0	0	0	0	0	0		0	#DIV/0!
0	0	0	0	0	0	0	0	0						0	0	0	0	0	0	0	0	0		0	#DIV/0!
0	0	0	0	0	0	0	0	0						0	0	0	0	0	0	0	0	0		0	#DIV/0!
0	0	0	0	0	0	0	0	0						0	0	0	0	0	0	0	0	0		0	#DIV/0!
0	0	0	0	0	0	0	0	0						0	0	0	0	0	0	0	0	0		0	#DIV/0!
0	0	0	0	0	0	0	0	0						0	0	0	0	0	0	0	0	0		0	#DIV/0!
0	0	0	0	0	0	0	0	0						0	0	0	0	0	0	0	0	0		0	#DIV/0!
0	0	0	0	0	0	0	0	0						0	0	0	0	0	0	0	0	0		0	#DIV/0!
0	0	0	0	0	0	0	0	0						0	0	0	0	0	0	0	0	0		0	#DIV/0!
0	0	0	0	0	0	0	0	0						0	0	0	0	0	0	0	0	0		0	#DIV/0!
0	0	0	0	0	0	0	0	0						0	0	0	0	0	0	0	0	0		0	#DIV/0!
0	0	0	0	0	0	0	0	0						0	0	0	0	0	0	0	0	0		0	#DIV/0!
0.738	0.693	1.113	1.441	0.983	1.464	1.366	0.935	8.733						0.67084	0.61746	1.0278	1.3015	0.86046	1.3469	1.229	0.81341	7.86737		-0.86563	-11.00%
0.76	0.735	1.124	1.473	1.052	1.485	1.431	1.023	9.083						0.69881	0.66896	1.0496	1.365	0.96112	1.386	1.3256	0.93304	8.38813		-0.69487	-8.28%
0.769	0.751	1.129	1.484	1.078	1.493	1.455	1.057	9.216						0.70893	0.6882	1.0573	1.3856	0.99593	1.4001	1.3585	0.97629	8.57085		-0.64515	-7.53%
0.773	0.759	1.131	1.49	1.092	1.497	1.468	1.076	9.286						0.71419	0.69834	1.0613	1.3963	1.0143	1.4073	1.3756	0.99916	8.66649		-0.61951	-7.15%
0.773	0.759	1.131	1.49	1.092	1.497	1.468	1.076	9.286						0.71415	0.69826	1.0613	1.3963	1.0142	1.4073	1.3756	0.99915	8.66626		-0.61974	-7.15%
0.76	0.734	1.124	1.472	1.051	1.485	1.43	1.022	9.078						0.69838	0.66817	1.0492	1.3643	0.95976	1.3855	1.3246	0.9318	8.38171		-0.69629	-8.31%
0.769	0.751	1.129	1.484	1.078	1.492	1.455	1.057	9.215						0.7088	0.68795	1.0572	1.3854	0.99547	1.3999	1.3581	0.97571	8.56853		-0.64647	-7.54%
0.773	0.759	1.131	1.49	1.092	1.497	1.467	1.075	9.284						0.71412	0.69819	1.0612	1.3962	1.014	1.4072	1.3755	0.99898	8.66539		-0.61861	-7.14%
0.773	0.759	1.131	1.49	1.092	1.497	1.467	1.075	9.284						0.71412	0.69819	1.0612	1.3962	1.014	1.4072	1.3754	0.99883	8.66514		-0.61886	-7.14%
0.76	0.734	1.124	1.472	1.051	1.485	1.43	1.022	9.078						0.69838	0.66817	1.0492	1.3643	0.95976	1.3855	1.3246	0.9318	8.38171		-0.69629	-8.31%
0.736	0.69	1.112	1.439	0.966	1.463	1.362	0.916	8.684						0.66887	0.61387	1.0264	1.2966	0.85535	1.344	1.2209	0.80602	7.83201		-0.85199	-10.88%
0	0	0	0	0	0	0	0	0						0	0	0	0	0	0	0	0	0		0	#DIV/0!
0	0	0	0	0	0	0	0	0						0	0	0	0	0	0	0	0	0		0	#DIV/0!
0	0	0	0	0	0	0	0	0						0	0	0	0	0	0	0	0	0		0	#DIV/0!
0	0	0	0	0	0	0	0	0						0	0	0	0	0	0	0	0	0		0	#DIV/0!
0	0	0	0	0	0	0	0	0						0	0	0	0	0	0	0	0	0		0	#DIV/0!
0	0	0	0	0	0	0	0	0						0	0	0	0	0	0	0	0	0		0	#DIV/0!
0	0	0	0	0	0	0	0	0						0	0	0	0	0	0	0	0	0		0	#DIV/0!
0	0	0	0	0	0	0	0	0						0	0	0	0	0	0	0	0	0		0	#DIV/0!
0	0	0	0	0	0	0	0	0						0	0	0	0	0	0	0	0	0		0	#DIV/0!
0	0	0	0	0	0	0	0	0						0	0	0	0	0	0	0	0	0		0	#DIV/0!
0	0	0	0	0	0	0	0	0						0	0	0	0	0	0	0	0	0		0	#DIV/0!
0	0	0	0	0	0	0	0	0						0	0	0	0	0	0	0	0	0		0	#DIV/0!
0	0	0	0	0	0	0	0	0						0	0	0	0	0	0	0	0	0		0	#DIV/0!
0.738	0.693	1.113	1.441	0.983	1.464	1.366	0.935	8.733						0.67084	0.61746	1.0278	1.3015	0.86046	1.3469	1.229	0.81341	7.86737		-0.86563	-11.00%
0.76	0.735	1.124	1.473	1.052	1.485	1.431	1.023	9.083						0.69872	0.66888	1.0495	1.3649	0.96073	1.3859	1.3255	0.933	8.38713		-0.69587	-8.30%
0.769	0.751	1.129	1.484	1.078	1.493	1.455	1.057	9.216						0.70889	0.68816	1.0573	1.3856	0.99574	1.4	1.3585	0.97627	8.57046		-0.64554	-7.53%
0.773	0.759	1.131	1.49	1.092	1.497	1.468	1.076	9.286						0.71415	0.69826	1.0613	1.3963	1.0142	1.4073	1.3756	0.99915	8.66626		-0.61974	-7.15%
0.773	0.759	1.131	1.49	1.092	1.497	1.467	1.075	9.284						0.71415	0.69826	1.0613	1.3962	1.0141	1.4073	1.3755	0.999	8.66581		-0.61819	-7.13%
0.76	0.734	1.124	1.472	1.051	1.485	1.43	1.022	9.078						0.69838	0.66817	1.0492	1.3643	0.95976	1.3855	1.3246	0.9318	8.38171		-0.69629	-8.31%
0.769	0.751	1.129	1.484	1.077	1.492	1.455	1.057	9.214						0.70876	0.68791	1.0572	1.3853	0.99528	1.3999	1.358	0.97569	8.56804		-0.64596	-7.54%
0.773	0.759	1.131	1.49	1.092	1.497	1.467	1.075	9.284						0.7141	0.69814	1.0612	1.3962	1.014	1.4072	1.3754	0.99883	8.66507		-0.61893	-7.14%
0.773	0.759	1.131	1.49	1.092	1.497	1.467	1.075	9.284						0.7141	0.69814	1.0612	1.3962	1.014	1.4072	1.3754	0.99883	8.66507		-0.61893	-7.14%
0.76	0.734	1.124	1.472	1.051	1.485	1.43	1.021	9.077						0.69838	0.66817	1.0492	1.3642	0.95966	1.3854	1.3242	0.93123	8.38044		-0.69656	-8.31%
0.736	0.69	1.112	1.439	0.965	1.463	1.362	0.916	8.683						0.66878	0.61379	1.0262	1.2959	0.85404	1.344	1.2209	0.80602	7.82963		-0.85337	-10.90%
0	0	0	0	0	0	0	0	0						0	0	0	0	0	0	0	0	0		0	#DIV/0!
0	0	0	0	0	0	0	0	0						0	0	0	0	0	0	0	0	0		0	#DIV/0!
0	0	0	0	0	0	0	0	0						0	0	0	0	0	0	0	0	0		0	#DIV/0!
0	0	0	0	0	0	0	0	0						0	0	0	0	0	0	0	0	0		0	#DIV/0!
0	0	0	0	0	0	0	0	0						0	0	0	0	0	0	0	0	0		0	#DIV/0!
0	0	0	0	0	0	0	0	0						0	0	0	0	0	0	0	0	0		0	#DIV/0!
0	0	0	0	0	0	0	0	0						0	0	0	0	0	0	0	0	0		0	#DIV/0!
0	0	0	0	0	0	0	0	0						0	0	0	0	0	0	0	0	0		0	#DIV/0!
0	0	0	0	0	0	0	0	0						0	0	0	0	0	0	0	0	0		0	#DIV/0!
0	0	0	0	0	0	0	0	0						0	0	0	0	0	0	0	0	0		0	#DIV/0!
0	0	0	0	0	0	0	0	0						0	0	0	0	0	0	0	0	0		0	#DIV/0!
0	0	0	0	0	0	0	0	0						0	0	0	0	0	0	0	0	0		0	#DIV/0!
0	0	0	0	0	0	0	0	0						0	0	0	0	0	0	0	0	0		0	#DIV/0!
0	0	0	0	0	0	0	0	0						0	0	0	0	0	0	0	0	0		0	#DIV/0!
0	0	0	0	0	0	0	0	0						0	0	0	0	0	0	0	0	0		0	#DIV/0!
0	0	0	0	0	0	0	0	0						0	0	0	0	0	0	0	0	0		0	#DIV/0!
0	0	0	0	0	0	0	0	0						0	0	0	0	0	0	0	0	0		0	#DIV/0!
0	0	0	0	0	0	0	0	0						0	0	0	0	0	0	0	0	0		0	#DIV/0!
0	0	0	0	0	0	0	0	0						0	0	0	0	0	0	0	0	0		0	#DIV/0!
0	0	0	0	0	0	0	0	0						0	0	0	0	0	0	0	0	0		0	#DIV/0!
0	0	0	0	0	0	0	0	0						0	0	0	0	0	0	0	0	0		0	#DIV/0!
0	0	0	0	0	0	0	0	0						0	0	0	0	0	0	0	0	0		0	#DIV/0!
0	0	0	0	0	0	0	0	0						0	0	0	0	0	0	0	0	0		0	#DIV/0!
0	0	0	0	0	0	0	0	0						0	0	0	0	0	0	0	0	0		0	#DIV/0!
0	0	0	0	0	0	0	0	0						0	0	0	0	0	0	0	0	0		0	#DIV/0!
0	0	0	0	0	0	0	0	0						0	0	0	0	0	0	0	0	0		0	#DIV/0!
0	0	0	0	0	0	0	0	0						0	0	0	0	0	0	0	0	0		0	#DIV/0!
0	0	0	0	0	0	0	0	0						0	0	0	0	0	0	0	0	0		0	#DIV/0!
0	0	0	0	0	0	0	0	0						0	0	0	0	0	0	0	0	0		0	#DIV/0!
0	0	0	0	0	0	0	0	0						0	0	0	0	0	0	0	0	0		0	#DIV/0!
0	0	0	0	0	0	0	0	0						0	0	0	0	0	0	0	0	0		0	#DIV/0!
0	0	0	0	0	0	0	0	0						0	0	0	0	0	0	0	0	0		0	#DIV/0!
0	0	0	0	0	0	0	0	0						0	0	0	0	0	0	0	0	0		0	#DIV/0!
0	0	0	0	0	0	0	0	0						0	0	0	0	0	0	0	0	0		0	#DIV/0!
0	0	0	0	0	0	0	0	0						0	0	0	0	0	0	0	0	0		0	#DIV/0!
0	0	0	0	0	0	0	0	0						0	0	0	0	0	0	0	0	0		0	#DIV/0!
0	0	0	0	0	0	0	0	0						0	0	0	0	0	0	0	0	0		0	#DIV/0!
0	0	0	0	0	0	0	0	0						0	0	0	0	0	0	0	0	0		0	#DIV/0!
0	0	0	0	0	0	0	0	0						0	0	0	0	0	0	0	0	0		0	#DIV/0!
0	0	0	0	0	0	0	0	0						0	0	0	0	0	0	0	0	0		0	#DIV/0!
0	0	0	0	0	0	0	0	0						0	0	0	0	0	0	0	0	0		0	#DIV/0!
0	0	0	0	0	0	0	0	0						0	0	0	0	0	0	0	0	0		0	#DIV/0!
0	0	0	0	0	0	0	0	0						0	0	0	0	0	0	0	0	0		0	#DIV/0!
0	0	0	0	0	0	0	0	0						0	0	0	0	0	0	0	0	0		0	#DIV/0!
0	0	0	0	0	0	0	0	0						0	0	0	0	0	0	0	0	0		0	#DIV/0!
0	0	0	0	0	0	0	0	0						0	0	0	0	0	0	0	0	0		0	#DIV/0!
0	0	0	0	0	0	0	0	0						0	0	0	0	0	0	0	0	0		0	#DIV/0!
0	0	0	0	0	0	0	0	0						0	0	0	0	0	0	0	0	0		0	#DIV/0!
0	0	0	0	0	0	0	0	0						0	0	0	0	0	0	0	0	0		0	#DIV/0!
0	0	0	0	0	0	0	0	0						0	0	0	0	0	0	0	0	0		0	#DIV/0!
0	0	0	0	0	0	0	0	0						0	0	0	0	0	0	0	0	0		0	#DIV/0!
0	0	0	0	0	0	0	0	0						0	0	0	0	0	0	0	0	0		0	#DIV/0!
0	0	0	0	0	0	0	0	0						0	0	0	0	0	0	0	0	0		0	#DIV/0!
0	0	0	0	0	0	0	0	0						0	0	0	0	0	0	0	0	0		0	#DIV/0!
0	0	0	0	0	0	0	0	0						0	0	0	0	0	0	0	0	0		0	#DIV/0!
0	0	0	0	0	0	0	0	0						0	0	0	0	0	0	0	0	0		0	#DIV/0!
0	0	0	0	0	0	0	0	0						0	0	0	0	0	0	0	0	0		0	#DIV/0!
0	0	0	0	0	0	0	0	0						0	0	0	0	0	0	0	0	0		0	#DIV/0!
0	0	0	0	0	0	0	0	0						0	0	0	0	0	0	0	0	0		0	#DIV/0!
0	0	0	0	0	0	0	0	0						0	0	0	0	0	0	0	0	0		0	#DIV/0!
0	0	0	0	0	0	0	0	0						0	0	0	0	0	0	0	0	0		0	#DIV/0!
0.742	0.7	1.115	1.446	0.994	1.468	1.377	0.949	8.791						0.67541	0.62566	1.0314	1.3136	0.87624	1.3535	1.2465	0.83137	7.95368		-0.83732	-10.53%
0.761	0.737	1.125	1.474	1.055	1.486	1.433	1.026	9.097						0.69989	0.67098	1.0504	1.3673	0.96484	1.3875	1.3291	0.93765	8.40766		-0.68934	-8.20%
0.769	0.752	1.129	1.485	1.079	1.493	1.456	1.058	9.221						0.70931	0.68893	1.0576	1.3864	0.99728	1.4006	1.3598	0.97797	8.57789		-0.64311	-7.50%
0.773	0.76	1.131	1.49	1.092	1.497	1.468	1.076	9.287						0.71434	0.69862	1.0614	1.3966	1.0148	1.4076	1.3762	0.99998	8.66954		-0.61746	-7.12%
0.773	0.759	1.131	1.49	1.092	1.497	1.468	1.076	9.286						0.71425	0.69843	1.0613	1.3965	1.0146	1.4074	1.376	0.99965	8.66813		-0.61787	-7.13%
0.76	0.735	1.124	1.473	1.052	1.485	1.431	1.023	9.083						0.69867	0.6687	1.0495	1.3649	0.96073	1.3859	1.3255	0.933	8.3869		-0.6961	-8.30%
0.769	0.751	1.129	1.484	1.078	1.492	1.455	1.057	9.215						0.70884	0.68799	1.0572	1.3855	0.9957	1.4	1.3583	0.976	8.56953		-0.64547	-7.53%
0.773	0.759	1.131	1.49	1.092	1.497	1.467	1.075	9.284						0.7141	0.69814	1.0612	1.3962	1.014	1.4072	1.3755	0.99898	8.66532		-0.61868	-7.14%
0.773	0.759	1.131	1.49	1.092	1.497	1.467	1.075	9.284						0.71408	0.69809	1.0612	1.3962	1.014	1.4072	1.3754	0.99883	8.665		-0.619	-7.14%
0.76	0.734	1.124	1.472	1.051	1.485	1.43	1.022	9.078						0.69832	0.66798	1.0492	1.3643	0.95976	1.3855	1.3246	0.9318	8.38146		-0.69654	-8.31%
0.737	0.691	1.112	1.439	0.966	1.463	1.362	0.916	8.686						0.66909	0.61407	1.0265	1.2966	0.85535	1.3442	1.2211	0.80616	7.83307		-0.85293	-10.89%
0	0	0	0	0	0	0	0	0						0	0	0	0	0	0	0	0	0		0	#DIV/0!
0	0	0	0	0	0	0	0	0						0	0	0	0	0	0	0	0	0		0	#DIV/0!
0	0	0	0	0	0	0	0	0						0	0	0	0	0	0	0	0	0		0	#DIV/0!
0	0	0	0	0	0	0	0	0						0	0	0	0	0	0	0	0	0		0	#DIV/0!
0	0	0	0	0	0	0	0	0						0	0	0	0	0	0	0	0	0		0	#DIV/0!
0	0	0	0	0	0	0	0	0						0	0	0	0	0	0	0	0	0		0	#DIV/0!
0	0	0	0	0	0	0	0	0						0	0	0	0	0	0	0	0	0		0	#DIV/0!
0	0	0	0	0	0	0	0	0						0	0	0	0	0	0	0	0	0		0	#DIV/0!
0	0	0	0	0	0	0	0	0						0	0	0	0	0	0	0	0	0		0	#DIV/0!
0	0	0	0	0	0	0	0	0						0	0	0	0	0	0	0	0	0		0	#DIV/0!
0	0	0	0	0	0	0	0	0						0	0	0	0	0	0	0	0	0		0	#DIV/0!
0	0	0	0	0	0	0	0	0						0	0	0	0	0	0	0	0	0		0	#DIV/0!
0	0	0	0	0	0	0	0	0						0	0	0	0	0	0	0	0	0		0	#DIV/0!
0.738	0.693	1.113	1.441	0.983	1.464	1.366	0.935	8.733						0.67084	0.61746	1.0278	1.3015	0.86046	1.3469	1.229	0.81341	7.86737		-0.86563	-11.00%
0.76	0.735	1.124	1.473	1.052	1.485	1.431	1.023	9.083						0.69867	0.6687	1.0495	1.3649	0.96073	1.3859	1.3255	0.933	8.3869		-0.6961	-8.30%
0.769	0.751	1.129	1.484	1.078	1.493	1.455	1.057	9.216						0.70889	0.68816	1.0573	1.3856	0.99574	1.4	1.3585	0.97627	8.57046		-0.64554	-7.53%
0.773	0.759	1.131	1.49	1.092	1.497	1.468	1.076	9.286						0.71415	0.69826	1.0613	1.3963	1.0142	1.4073	1.3756	0.99915	8.66626		-0.61974	-7.15%
0.773	0.759	1.131	1.49	1.092	1.497	1.468	1.076	9.286						0.71415	0.69826	1.0613	1.3963	1.0142	1.4073	1.3756	0.99915	8.66626		-0.61974	-7.15%
0.76	0.734	1.124	1.472	1.051	1.485	1.43	1.022	9.078						0.69838	0.66817	1.0492	1.3643	0.95976	1.3855	1.3246	0.9318	8.38171		-0.69629	-8.31%
0.769	0.751	1.129	1.484	1.077	1.492	1.455	1.057	9.214						0.70876	0.68791	1.0572	1.3853	0.99528	1.3999	1.358	0.97569	8.56804		-0.64596	-7.54%
0.773	0.759	1.131	1.49	1.092	1.497	1.467	1.075	9.284						0.71406	0.69807	1.0612	1.3961	1.0139	1.4072	1.3754	0.99882	8.66475		-0.61925	-7.15%
0.773	0.759	1.131	1.49	1.092	1.497	1.467	1.075	9.284						0.71406	0.69807	1.0612	1.3961	1.0139	1.4072	1.3753	0.9987	8.66453		-0.61947	-7.15%
0.76	0.734	1.124	1.472	1.05	1.485	1.43	1.021	9.076						0.69824	0.6679	1.0491	1.364	0.95926	1.3853	1.3241	0.93119	8.37909		-0.69691	-8.32%
0.736	0.69	1.112	1.439	0.965	1.463	1.362	0.916	8.683						0.66878	0.61379	1.0262	1.2959	0.85404	1.344	1.2209	0.80602	7.82963		-0.85337	-10.90%
0	0	0	0	0	0	0	0	0						0	0	0	0	0	0	0	0	0		0	#DIV/0!
0	0	0	0	0	0	0	0	0						0	0	0	0	0	0	0	0	0		0	#DIV/0!
0	0	0	0	0	0	0	0	0						0	0	0	0	0	0	0	0	0		0	#DIV/0!
0	0	0	0	0	0	0	0	0						0	0	0	0	0	0	0	0	0		0	#DIV/0!
0	0	0	0	0	0	0	0	0						0	0	0	0	0	0	0	0	0		0	#DIV/0!
0	0	0	0	0	0	0	0	0						0	0	0	0	0	0	0	0	0		0	#DIV/0!
0	0	0	0	0	0	0	0	0						0	0	0	0	0	0	0	0	0		0	#DIV/0!
0	0	0	0	0	0	0	0	0						0	0	0	0	0	0	0	0	0		0	#DIV/0!
0	0	0	0	0	0	0	0	0						0	0	0	0	0	0	0	0	0		0	#DIV/0!
0	0	0	0	0	0	0	0	0						0	0	0	0	0	0	0	0	0		0	#DIV/0!
0	0	0	0	0	0	0	0	0						0	0	0	0	0	0	0	0	0		0	#DIV/0!
0	0	0	0	0	0	0	0	0						0	0	0	0	0	0	0	0	0		0	#DIV/0!
0	0	0	0	0	0	0	0	0						0	0	0	0	0	0	0	0	0		0	#DIV/0!
0.738	0.692	1.113	1.441	0.982	1.464	1.365	0.934	8.729						0.67034	0.61656	1.0275	1.3002	0.85886	1.3462	1.2271	0.81158	7.85834		-0.87066	-11.08%
0.76	0.735	1.124	1.473	1.052	1.485	1.431	1.023	9.083						0.69867	0.6687	1.0495	1.3649	0.96073	1.3859	1.3255	0.933	8.3869		-0.6961	-8.30%
0.769	0.751	1.129	1.484	1.078	1.492	1.455	1.057	9.215						0.70887	0.68808	1.0573	1.3855	0.9957	1.4	1.3583	0.976	8.56975		-0.64525	-7.53%
0.773	0.759	1.131	1.49	1.092	1.497	1.467	1.075	9.284						0.71414	0.69821	1.0613	1.3962	1.0141	1.4073	1.3755	0.999	8.66575		-0.61825	-7.13%
0.773	0.759	1.131	1.49	1.092	1.497	1.467	1.075	9.284						0.71412	0.69819	1.0612	1.3962	1.014	1.4072	1.3755	0.99898	8.66539		-0.61861	-7.14%
0.76	0.734	1.124	1.472	1.051	1.485	1.43	1.022	9.078						0.69838	0.66817	1.0492	1.3643	0.95976	1.3855	1.3246	0.9318	8.38171		-0.69629	-8.31%
0.768	0.751	1.129	1.484	1.077	1.492	1.455	1.057	9.213						0.70874	0.68783	1.0572	1.3853	0.99528	1.3999	1.358	0.97569	8.56794		-0.64506	-7.53%
0.773	0.759	1.131	1.49	1.092	1.497	1.467	1.075	9.284						0.71406	0.69807	1.0612	1.3961	1.0139	1.4072	1.3754	0.99882	8.66475		-0.61925	-7.15%
0.773	0.759	1.131	1.49	1.092	1.497	1.467	1.075	9.284						0.71406	0.69807	1.0612	1.3961	1.0139	1.4072	1.3753	0.9987	8.66453		-0.61947	-7.15%
0.76	0.734	1.124	1.472	1.05	1.485	1.43	1.021	9.076						0.69824	0.6679	1.0491	1.364	0.95926	1.3853	1.3241	0.93119	8.37909		-0.69691	-8.32%
0.736	0.69	1.112	1.439	0.965	1.463	1.362	0.916	8.683						0.66878	0.61379	1.0262	1.2959	0.85404	1.344	1.2209	0.80602	7.82963		-0.85337	-10.90%
0	0	0	0	0	0	0	0	0						0	0	0	0	0	0	0	0	0		0	#DIV/0!
0	0	0	0	0	0	0	0	0						0	0	0	0	0	0	0	0	0		0	#DIV/0!
0	0	0	0	0	0	0	0	0						0	0	0	0	0	0	0	0	0		0	#DIV/0!
0	0	0	0	0	0	0	0	0						0	0	0	0	0	0	0	0	0		0	#DIV/0!
0	0	0	0	0	0	0	0	0						0	0	0	0	0	0	0	0	0		0	#DIV/0!
0	0	0	0	0	0	0	0	0						0	0	0	0	0	0	0	0	0		0	#DIV/0!
0	0	0	0	0	0	0	0	0						0	0	0	0	0	0	0	0	0		0	#DIV/0!
0	0	0	0	0	0	0	0	0						0	0	0	0	0	0	0	0	0		0	#DIV/0!
0	0	0	0	0	0	0	0	0						0	0	0	0	0	0	0	0	0		0	#DIV/0!
0	0	0	0	0	0	0	0	0						0	0	0	0	0	0	0	0	0		0	#DIV/0!
0	0	0	0	0	0	0	0	0						0	0	0	0	0	0	0	0	0		0	#DIV/0!
0	0	0	0	0	0	0	0	0						0	0	0	0	0	0	0	0	0		0	#DIV/0!
0	0	0	0	0	0	0	0	0						0	0	0	0	0	0	0	0	0		0	#DIV/0!
0.738	0.693	1.113	1.441	0.983	1.464	1.365	0.934	8.731						0.67063	0.61683	1.0277	1.3008	0.86016	1.3465	1.2273	0.81171	7.86163		-0.86937	-11.06%
0.76	0.735	1.124	1.473	1.052	1.485	1.431	1.023	9.083						0.69867	0.6687	1.0495	1.3649	0.96073	1.3859	1.3255	0.933	8.3869		-0.6961	-8.30%
0.769	0.751	1.129	1.484	1.078	1.492	1.455	1.057	9.215						0.70887	0.68808	1.0573	1.3855	0.9957	1.4	1.3584	0.97607	8.56992		-0.64508	-7.53%
0.773	0.759	1.131	1.49	1.092	1.497	1.467	1.075	9.284						0.71414	0.69821	1.0613	1.3962	1.0141	1.4073	1.3755	0.999	8.66575		-0.61825	-7.13%
0.773	0.759	1.131	1.49	1.092	1.497	1.467	1.075	9.284						0.7141	0.69814	1.0612	1.3962	1.014	1.4072	1.3755	0.99898	8.66532		-0.61868	-7.14%
0.76	0.734	1.124	1.472	1.051	1.485	1.43	1.022	9.078						0.69832	0.66798	1.0492	1.3643	0.95976	1.3855	1.3246	0.9318	8.38146		-0.69654	-8.31%
0.768	0.751	1.129	1.484	1.077	1.492	1.454	1.056	9.211						0.70874	0.68783	1.0572	1.3852	0.99524	1.3998	1.3579	0.97543	8.56734		-0.64366	-7.51%
0.773	0.759	1.131	1.49	1.092	1.497	1.467	1.075	9.284						0.71406	0.69807	1.0612	1.3961	1.0139	1.4072	1.3752	0.99866	8.66439		-0.61961	-7.15%
0.773	0.759	1.131	1.49	1.092	1.497	1.467	1.075	9.284						0.71406	0.69807	1.0612	1.3961	1.0139	1.4072	1.3752	0.99866	8.66439		-0.61961	-7.15%
0.76	0.734	1.124	1.472	1.05	1.485	1.43	1.021	9.076						0.69824	0.6679	1.0491	1.364	0.95926	1.3853	1.3241	0.93119	8.37909		-0.69691	-8.32%
0.736	0.69	1.112	1.439	0.965	1.463	1.362	0.916	8.683						0.66878	0.61379	1.0262	1.2959	0.85404	1.344	1.2209	0.80602	7.82963		-0.85337	-10.90%
0	0	0	0	0	0	0	0	0						0	0	0	0	0	0	0	0	0		0	#DIV/0!
0	0	0	0	0	0	0	0	0						0	0	0	0	0	0	0	0	0		0	#DIV/0!
0	0	0	0	0	0	0	0	0						0	0	0	0	0	0	0	0	0		0	#DIV/0!
0	0	0	0	0	0	0	0	0						0	0	0	0	0	0	0	0	0		0	#DIV/0!
0	0	0	0	0	0	0	0	0						0	0	0	0	0	0	0	0	0		0	#DIV/0!
0	0	0	0	0	0	0	0	0						0	0	0	0	0	0	0	0	0		0	#DIV/0!
0	0	0	0	0	0	0	0	0						0	0	0	0	0	0	0	0	0		0	#DIV/0!
0	0	0	0	0	0	0	0	0						0	0	0	0	0	0	0	0	0		0	#DIV/0!
0	0	0	0	0	0	0	0	0						0	0	0	0	0	0	0	0	0		0	#DIV/0!
0	0	0	0	0	0	0	0	0						0	0	0	0	0	0	0	0	0		0	#DIV/0!
0	0	0	0	0	0	0	0	0						0	0	0	0	0	0	0	0	0		0	#DIV/0!
0	0	0	0	0	0	0	0	0						0	0	0	0	0	0	0	0	0		0	#DIV/0!
0	0	0	0	0	0	0	0	0						0	0	0	0	0	0	0	0	0		0	#DIV/0!
0.738	0.693	1.113	1.441	0.983	1.464	1.366	0.935	8.733						0.67084	0.61746	1.0278	1.3015	0.86046	1.3469	1.229	0.81341	7.86737		-0.86563	-11.00%
0.76	0.735	1.124	1.473	1.052	1.485	1.431	1.023	9.083						0.69872	0.66888	1.0495	1.3649	0.96073	1.3859	1.3255	0.933	8.38713		-0.69587	-8.30%
0.769	0.751	1.129	1.484	1.078	1.493	1.455	1.057	9.216						0.70889	0.68816	1.0573	1.3856	0.99574	1.4	1.3585	0.97627	8.57046		-0.64554	-7.53%
0.773	0.759	1.131	1.49	1.092	1.497	1.468	1.076	9.286						0.71415	0.69826	1.0613	1.3963	1.0142	1.4073	1.3756	0.99915	8.66626		-0.61974	-7.15%
0.773	0.759	1.131	1.49	1.092	1.497	1.467	1.075	9.284						0.71414	0.69821	1.0613	1.3962	1.0141	1.4073	1.3755	0.999	8.66575		-0.61825	-7.13%
0.76	0.734	1.124	1.472	1.051	1.485	1.43	1.022	9.078						0.69838	0.66817	1.0492	1.3643	0.95976	1.3855	1.3246	0.9318	8.38171		-0.69629	-8.31%
0.768	0.751	1.129	1.484	1.077	1.492	1.455	1.057	9.213						0.70874	0.68783	1.0572	1.3853	0.99528	1.3999	1.358	0.97569	8.56794		-0.64506	-7.53%
0.773	0.759	1.131	1.49	1.092	1.497	1.467	1.075	9.284						0.71408	0.69812	1.0612	1.3961	1.0139	1.4072	1.3754	0.99882	8.66482		-0.61918	-7.15%
0.773	0.759	1.131	1.49	1.092	1.497	1.467	1.075	9.284						0.71408	0.69812	1.0612	1.3961	1.0139	1.4072	1.3754	0.99882	8.66482		-0.61918	-7.15%
0.76	0.734	1.124	1.472	1.051	1.485	1.43	1.021	9.077						0.69832	0.66798	1.0492	1.3642	0.95966	1.3854	1.3242	0.93123	8.38019		-0.69681	-8.31%
0.736	0.69	1.112	1.439	0.965	1.463	1.362	0.916	8.683						0.66878	0.61379	1.0262	1.2959	0.85404	1.344	1.2209	0.80602	7.82963		-0.85337	-10.90%
0	0	0	0	0	0	0	0	0						0	0	0	0	0	0	0	0	0		0	#DIV/0!
0	0	0	0	0	0	0	0	0						0	0	0	0	0	0	0	0	0		0	#DIV/0!
0	0	0	0	0	0	0	0	0						0	0	0	0	0	0	0	0	0		0	#DIV/0!
0	0	0	0	0	0	0	0	0						0	0	0	0	0	0	0	0	0		0	#DIV/0!
0	0	0	0	0	0	0	0	0						0	0	0	0	0	0	0	0	0		0	#DIV/0!
0	0	0	0	0	0	0	0	0						0	0	0	0	0	0	0	0	0		0	#DIV/0!
0	0	0	0	0	0	0	0	0						0	0	0	0	0	0	0	0	0		0	#DIV/0!
0	0	0	0	0	0	0	0	0						0	0	0	0	0	0	0	0	0		0	#DIV/0!
0	0	0	0	0	0	0	0	0						0	0	0	0	0	0	0	0	0		0	#DIV/0!
0	0	0	0	0	0	0	0	0						0	0	0	0	0	0	0	0	0		0	#DIV/0!
0	0	0	0	0	0	0	0	0						0	0	0	0	0	0	0	0	0		0	#DIV/0!
0	0	0	0	0	0	0	0	0						0	0	0	0	0	0	0	0	0		0	#DIV/0!
0	0	0	0	0	0	0	0	0						0	0	0	0	0	0	0	0	0		0	#DIV/0!
0	0	0	0	0	0	0	0	0						0	0	0	0	0	0	0	0	0		0	#DIV/0!
0	0	0	0	0	0	0	0	0						0	0	0	0	0	0	0	0	0		0	#DIV/0!
0	0	0	0	0	0	0	0	0						0	0	0	0	0	0	0	0	0		0	#DIV/0!
0	0	0	0	0	0	0	0	0						0	0	0	0	0	0	0	0	0		0	#DIV/0!
0	0	0	0	0	0	0	0	0						0	0	0	0	0	0	0	0	0		0	#DIV/0!
0	0	0	0	0	0	0	0	0						0	0	0	0	0	0	0	0	0		0	#DIV/0!
0	0	0	0	0	0	0	0	0						0	0	0	0	0	0	0	0	0		0	#DIV/0!
0	0	0	0	0	0	0	0	0						0	0	0	0	0	0	0	0	0		0	#DIV/0!
0	0	0	0	0	0	0	0	0						0	0	0	0	0	0	0	0	0		0	#DIV/0!
0	0	0	0	0	0	0	0	0						0	0	0	0	0	0	0	0	0		0	#DIV/0!
0	0	0	0	0	0	0	0	0						0	0	0	0	0	0	0	0	0		0	#DIV/0!
0	0	0	0	0	0	0	0	0						0	0	0	0	0	0	0	0	0		0	#DIV/0!
0	0	0	0	0	0	0	0	0						0	0	0	0	0	0	0	0	0		0	#DIV/0!
0	0	0	0	0	0	0	0	0						0	0	0	0	0	0	0	0	0		0	#DIV/0!
0	0	0	0	0	0	0	0	0						0	0	0	0	0	0	0	0	0		0	#DIV/0!
0	0	0	0	0	0	0	0	0						0	0	0	0	0	0	0	0	0		0	#DIV/0!
0	0	0	0	0	0	0	0	0						0	0	0	0	0	0	0	0	0		0	#DIV/0!
0	0	0	0	0	0	0	0	0						0	0	0	0	0	0	0	0	0		0	#DIV/0!
0	0	0	0	0	0	0	0	0						0	0	0	0	0	0	0	0	0		0	#DIV/0!
0	0	0	0	0	0	0	0	0						0	0	0	0	0	0	0	0	0		0	#DIV/0!
0	0	0	0	0	0	0	0	0						0	0	0	0	0	0	0	0	0		0	#DIV/0!
0	0	0	0	0	0	0	0	0						0	0	0	0	0	0	0	0	0		0	#DIV/0!
0	0	0	0	0	0	0	0	0						0	0	0	0	0	0	0	0	0		0	#DIV/0!
0	0	0	0	0	0	0	0	0						0	0	0	0	0	0	0	0	0		0	#DIV/0!
0	0	0	0	0	0	0	0	0						0	0	0	0	0	0	0	0	0		0	#DIV/0!
0	0	0	0	0	0	0	0	0						0	0	0	0	0	0	0	0	0		0	#DIV/0!
0	0	0	0	0	0	0	0	0						0	0	0	0	0	0	0	0	0		0	#DIV/0!
0	0	0	0	0	0	0	0	0						0	0	0	0	0	0	0	0	0		0	#DIV/0!
0	0	0	0	0	0	0	0	0						0	0	0	0	0	0	0	0	0		0	#DIV/0!
0	0	0	0	0	0	0	0	0						0	0	0	0	0	0	0	0	0		0	#DIV/0!
0	0	0	0	0	0	0	0	0						0	0	0	0	0	0	0	0	0		0	#DIV/0!
0	0	0	0	0	0	0	0	0						0	0	0	0	0	0	0	0	0		0	#DIV/0!
0	0	0	0	0	0	0	0	0						0	0	0	0	0	0	0	0	0		0	#DIV/0!
0	0	0	0	0	0	0	0	0						0	0	0	0	0	0	0	0	0		0	#DIV/0!
0	0	0	0	0	0	0	0	0						0	0	0	0	0	0	0	0	0		0	#DIV/0!
0	0	0	0	0	0	0	0	0						0	0	0	0	0	0	0	0	0		0	#DIV/0!
0	0	0	0	0	0	0	0	0						0	0	0	0	0	0	0	0	0		0	#DIV/0!
0	0	0	0	0	0	0	0	0						0	0	0	0	0	0	0	0	0		0	#DIV/0!
0	0	0	0	0	0	0	0	0						0	0	0	0	0	0	0	0	0		0	#DIV/0!
0	0	0	0	0	0	0	0	0						0	0	0	0	0	0	0	0	0		0	#DIV/0!
0	0	0	0	0	0	0	0	0						0	0	0	0	0	0	0	0	0		0	#DIV/0!
0	0	0	0	0	0	0	0	0						0	0	0	0	0	0	0	0	0		0	#DIV/0!
0	0	0	0	0	0	0	0	0						0	0	0	0	0	0	0	0	0		0	#DIV/0!
0	0	0	0	0	0	0	0	0						0	0	0	0	0	0	0	0	0		0	#DIV/0!
0	0	0	0	0	0	0	0	0						0	0	0	0	0	0	0	0	0		0	#DIV/0!
0	0	0	0	0	0	0	0	0						0	0	0	0	0	0	0	0	0		0	#DIV/0!
0	0	0	0	0	0	0	0	0						0	0	0	0	0	0	0	0	0		0	#DIV/0!
0	0	0	0	0	0	0	0	0						0	0	0	0	0	0	0	0	0		0	#DIV/0!
0.742	0.7	1.115	1.447	0.995	1.468	1.378	0.95	8.795						0.67583	0.62641	1.0318	1.3147	0.87779	1.3541	1.2481	0.83314	7.96187		-0.83313	-10.46%
0.761	0.737	1.125	1.474	1.055	1.486	1.434	1.027	9.099						0.70002	0.67123	1.0505	1.3677	0.96538	1.3878	1.3299	0.93871	8.41124		-0.68776	-8.18%
0.769	0.752	1.129	1.485	1.079	1.493	1.456	1.059	9.222						0.7094	0.68913	1.0577	1.3866	0.99754	1.4007	1.3602	0.9785	8.57977		-0.64223	-7.49%
0.773	0.76	1.131	1.49	1.092	1.497	1.468	1.076	9.287						0.71441	0.69876	1.0615	1.3968	1.0151	1.4076	1.3764	1.0001	8.67067		-0.61633	-7.11%
0.773	0.76	1.131	1.49	1.092	1.497	1.468	1.076	9.287						0.71434	0.69862	1.0614	1.3966	1.0148	1.4075	1.3761	0.99982	8.66918		-0.61782	-7.13%
0.76	0.735	1.124	1.473	1.052	1.485	1.431	1.023	9.083						0.69881	0.66896	1.0496	1.3652	0.96122	1.3861	1.326	0.93359	8.38948		-0.69352	-8.27%
0.769	0.751	1.129	1.484	1.078	1.493	1.455	1.057	9.216						0.70896	0.68829	1.0573	1.3857	0.99597	1.4001	1.3587	0.97655	8.57157		-0.64443	-7.52%
0.773	0.759	1.131	1.49	1.092	1.497	1.468	1.076	9.286						0.71419	0.69834	1.0613	1.3963	1.0143	1.4073	1.3757	0.99932	8.66675		-0.61925	-7.15%
0.773	0.759	1.131	1.49	1.092	1.497	1.468	1.076	9.286						0.71419	0.69834	1.0613	1.3963	1.0143	1.4073	1.3756	0.99916	8.66649		-0.61951	-7.15%
0.76	0.735	1.124	1.473	1.051	1.485	1.43	1.022	9.08						0.69852	0.66843	1.0493	1.3645	0.96015	1.3856	1.3249	0.93197	8.38337		-0.69663	-8.31%
0.737	0.691	1.112	1.439	0.966	1.463	1.363	0.918	8.689						0.66931	0.61473	1.0266	1.2974	0.85566	1.3447	1.223	0.80789	7.83929		-0.84971	-10.84%
0	0	0	0	0	0	0	0	0						0	0	0	0	0	0	0	0	0		0	#DIV/0!
0	0	0	0	0	0	0	0	0						0	0	0	0	0	0	0	0	0		0	#DIV/0!
0	0	0	0	0	0	0	0	0						0	0	0	0	0	0	0	0	0		0	#DIV/0!
0	0	0	0	0	0	0	0	0						0	0	0	0	0	0	0	0	0		0	#DIV/0!
0	0	0	0	0	0	0	0	0						0	0	0	0	0	0	0	0	0		0	#DIV/0!
0	0	0	0	0	0	0	0	0						0	0	0	0	0	0	0	0	0		0	#DIV/0!
0	0	0	0	0	0	0	0	0						0	0	0	0	0	0	0	0	0		0	#DIV/0!
0	0	0	0	0	0	0	0	0						0	0	0	0	0	0	0	0	0		0	#DIV/0!
0	0	0	0	0	0	0	0	0						0	0	0	0	0	0	0	0	0		0	#DIV/0!
0	0	0	0	0	0	0	0	0						0	0	0	0	0	0	0	0	0		0	#DIV/0!
0	0	0	0	0	0	0	0	0						0	0	0	0	0	0	0	0	0		0	#DIV/0!
0	0	0	0	0	0	0	0	0						0	0	0	0	0	0	0	0	0		0	#DIV/0!
0	0	0	0	0	0	0	0	0						0	0	0	0	0	0	0	0	0		0	#DIV/0!
0.738	0.693	1.113	1.441	0.983	1.464	1.366	0.935	8.733						0.67084	0.61746	1.0278	1.3015	0.86046	1.3469	1.229	0.81341	7.86737		-0.86563	-11.00%
0.76	0.735	1.124	1.473	1.052	1.485	1.431	1.023	9.083						0.69881	0.66896	1.0496	1.3652	0.96122	1.3861	1.326	0.93359	8.38948		-0.69352	-8.27%
0.769	0.751	1.129	1.484	1.078	1.493	1.455	1.057	9.216						0.70893	0.6882	1.0573	1.3856	0.99593	1.4001	1.3585	0.97629	8.57085		-0.64515	-7.53%
0.773	0.759	1.131	1.49	1.092	1.497	1.468	1.076	9.286						0.71418	0.69828	1.0613	1.3963	1.0143	1.4073	1.3756	0.99916	8.66642		-0.61958	-7.15%
0.773	0.759	1.131	1.49	1.092	1.497	1.468	1.076	9.286						0.71415	0.69826	1.0613	1.3963	1.0142	1.4073	1.3756	0.99915	8.66626		-0.61974	-7.15%
0.76	0.734	1.124	1.472	1.051	1.485	1.43	1.022	9.078						0.69838	0.66817	1.0492	1.3643	0.95976	1.3855	1.3246	0.9318	8.38171		-0.69629	-8.31%
0.769	0.751	1.129	1.484	1.078	1.492	1.455	1.057	9.215						0.70877	0.68792	1.0572	1.3854	0.99547	1.3999	1.358	0.97569	8.56835		-0.64665	-7.55%
0.773	0.759	1.131	1.49	1.092	1.497	1.467	1.075	9.284						0.7141	0.69814	1.0612	1.3962	1.014	1.4072	1.3754	0.99883	8.66507		-0.61893	-7.14%
0.773	0.759	1.131	1.49	1.092	1.497	1.467	1.075	9.284						0.7141	0.69814	1.0612	1.3962	1.014	1.4072	1.3754	0.99883	8.66507		-0.61893	-7.14%
0.76	0.734	1.124	1.472	1.051	1.485	1.43	1.021	9.077						0.69838	0.66817	1.0492	1.3642	0.95966	1.3854	1.3242	0.93123	8.38044		-0.69656	-8.31%
0.736	0.69	1.112	1.439	0.965	1.463	1.362	0.916	8.683						0.66878	0.61379	1.0262	1.2959	0.85404	1.344	1.2209	0.80602	7.82963		-0.85337	-10.90%
0	0	0	0	0	0	0	0	0						0	0	0	0	0	0	0	0	0		0	#DIV/0!
0	0	0	0	0	0	0	0	0						0	0	0	0	0	0	0	0	0		0	#DIV/0!
0	0	0	0	0	0	0	0	0						0	0	0	0	0	0	0	0	0		0	#DIV/0!
0	0	0	0	0	0	0	0	0						0	0	0	0	0	0	0	0	0		0	#DIV/0!
0	0	0	0	0	0	0	0	0						0	0	0	0	0	0	0	0	0		0	#DIV/0!
0	0	0	0	0	0	0	0	0						0	0	0	0	0	0	0	0	0		0	#DIV/0!
0	0	0	0	0	0	0	0	0						0	0	0	0	0	0	0	0	0		0	#DIV/0!
0	0	0	0	0	0	0	0	0						0	0	0	0	0	0	0	0	0		0	#DIV/0!
0	0	0	0	0	0	0	0	0						0	0	0	0	0	0	0	0	0		0	#DIV/0!
0	0	0	0	0	0	0	0	0						0	0	0	0	0	0	0	0	0		0	#DIV/0!
0	0	0	0	0	0	0	0	0						0	0	0	0	0	0	0	0	0		0	#DIV/0!
0	0	0	0	0	0	0	0	0						0	0	0	0	0	0	0	0	0		0	#DIV/0!
0	0	0	0	0	0	0	0	0						0	0	0	0	0	0	0	0	0		0	#DIV/0!
0.738	0.693	1.113	1.441	0.983	1.464	1.366	0.935	8.733						0.67084	0.61746	1.0278	1.3015	0.86046	1.3469	1.229	0.81341	7.86737		-0.86563	-11.00%
0.76	0.735	1.124	1.473	1.052	1.485	1.431	1.023	9.083						0.69867	0.6687	1.0495	1.3649	0.96073	1.3859	1.3255	0.933	8.3869		-0.6961	-8.30%
0.769	0.751	1.129	1.484	1.078	1.493	1.455	1.057	9.216						0.70889	0.68816	1.0573	1.3856	0.99574	1.4	1.3585	0.97627	8.57046		-0.64554	-7.53%
0.773	0.759	1.131	1.49	1.092	1.497	1.468	1.076	9.286						0.71415	0.69826	1.0613	1.3963	1.0142	1.4073	1.3756	0.99915	8.66626		-0.61974	-7.15%
0.773	0.759	1.131	1.49	1.092	1.497	1.467	1.075	9.284						0.71414	0.69821	1.0613	1.3962	1.0141	1.4073	1.3755	0.999	8.66575		-0.61825	-7.13%
0.76	0.734	1.124	1.472	1.051	1.485	1.43	1.022	9.078						0.69838	0.66817	1.0492	1.3643	0.95976	1.3855	1.3246	0.9318	8.38171		-0.69629	-8.31%
0.769	0.751	1.129	1.484	1.077	1.492	1.455	1.057	9.214						0.70876	0.68791	1.0572	1.3853	0.99528	1.3999	1.358	0.97569	8.56804		-0.64596	-7.54%
0.773	0.759	1.131	1.49	1.092	1.497	1.467	1.075	9.284						0.7141	0.69814	1.0612	1.3962	1.014	1.4072	1.3754	0.99883	8.66507		-0.61893	-7.14%
0.773	0.759	1.131	1.49	1.092	1.497	1.467	1.075	9.284						0.7141	0.69814	1.0612	1.3962	1.014	1.4072	1.3754	0.99883	8.66507		-0.61893	-7.14%
0.76	0.734	1.124	1.472	1.051	1.485	1.43	1.021	9.077						0.69838	0.66817	1.0492	1.3642	0.95966	1.3854	1.3242	0.93123	8.38044		-0.69656	-8.31%
0.736	0.69	1.112	1.439	0.965	1.463	1.362	0.916	8.683						0.66878	0.61379	1.0262	1.2959	0.85404	1.344	1.2209	0.80602	7.82963		-0.85337	-10.90%
0	0	0	0	0	0	0	0	0						0	0	0	0	0	0	0	0	0		0	#DIV/0!
0	0	0	0	0	0	0	0	0						0	0	0	0	0	0	0	0	0		0	#DIV/0!
0	0	0	0	0	0	0	0	0						0	0	0	0	0	0	0	0	0		0	#DIV/0!
0	0	0	0	0	0	0	0	0						0	0	0	0	0	0	0	0	0		0	#DIV/0!
0	0	0	0	0	0	0	0	0						0	0	0	0	0	0	0	0	0		0	#DIV/0!
0	0	0	0	0	0	0	0	0						0	0	0	0	0	0	0	0	0		0	#DIV/0!
0	0	0	0	0	0	0	0	0						0	0	0	0	0	0	0	0	0		0	#DIV/0!
0	0	0	0	0	0	0	0	0						0	0	0	0	0	0	0	0	0		0	#DIV/0!
0	0	0	0	0	0	0	0	0						0	0	0	0	0	0	0	0	0		0	#DIV/0!
0	0	0	0	0	0	0	0	0						0	0	0	0	0	0	0	0	0		0	#DIV/0!
0	0	0	0	0	0	0	0	0						0	0	0	0	0	0	0	0	0		0	#DIV/0!
0	0	0	0	0	0	0	0	0						0	0	0	0	0	0	0	0	0		0	#DIV/0!
0	0	0	0	0	0	0	0	0						0	0	0	0	0	0	0	0	0		0	#DIV/0!
0.738	0.693	1.113	1.441	0.983	1.464	1.366	0.935	8.733						0.67084	0.61746	1.0278	1.3015	0.86046	1.3469	1.229	0.81341	7.86737		-0.86563	-11.00%
0.76	0.735	1.124	1.473	1.052	1.485	1.431	1.023	9.083						0.69881	0.66896	1.0496	1.3652	0.96122	1.3861	1.326	0.93359	8.38948		-0.69352	-8.27%
0.769	0.751	1.129	1.484	1.078	1.493	1.455	1.057	9.216						0.70896	0.68829	1.0573	1.3856	0.99593	1.4001	1.3585	0.97629	8.57097		-0.64503	-7.53%
0.773	0.759	1.131	1.49	1.092	1.497	1.468	1.076	9.286						0.71419	0.69834	1.0613	1.3963	1.0143	1.4073	1.3756	0.99916	8.66649		-0.61951	-7.15%
0.773	0.759	1.131	1.49	1.092	1.497	1.468	1.076	9.286						0.71415	0.69826	1.0613	1.3963	1.0142	1.4073	1.3756	0.99915	8.66626		-0.61974	-7.15%
0.76	0.734	1.124	1.472	1.051	1.485	1.43	1.022	9.078						0.69838	0.66817	1.0492	1.3643	0.95976	1.3855	1.3246	0.9318	8.38171		-0.69629	-8.31%
0.769	0.751	1.129	1.484	1.078	1.492	1.455	1.057	9.215						0.7088	0.68795	1.0572	1.3854	0.99547	1.3999	1.3581	0.97571	8.56853		-0.64647	-7.54%
0.773	0.759	1.131	1.49	1.092	1.497	1.467	1.075	9.284						0.7141	0.69814	1.0612	1.3962	1.014	1.4072	1.3754	0.99883	8.66507		-0.61893	-7.14%
0.773	0.759	1.131	1.49	1.092	1.497	1.467	1.075	9.284						0.7141	0.69814	1.0612	1.3962	1.014	1.4072	1.3754	0.99883	8.66507		-0.61893	-7.14%
0.76	0.734	1.124	1.472	1.051	1.485	1.43	1.022	9.078						0.69838	0.66817	1.0492	1.3643	0.95976	1.3855	1.3246	0.9318	8.38171		-0.69629	-8.31%
0.736	0.69	1.112	1.439	0.965	1.463	1.362	0.916	8.683						0.66878	0.61379	1.0262	1.2959	0.85404	1.344	1.2209	0.80602	7.82963		-0.85337	-10.90%
0	0	0	0	0	0	0	0	0						0	0	0	0	0	0	0	0	0		0	#DIV/0!
0	0	0	0	0	0	0	0	0						0	0	0	0	0	0	0	0	0		0	#DIV/0!
0	0	0	0	0	0	0	0	0						0	0	0	0	0	0	0	0	0		0	#DIV/0!
0	0	0	0	0	0	0	0	0						0	0	0	0	0	0	0	0	0		0	#DIV/0!
0	0	0	0	0	0	0	0	0						0	0	0	0	0	0	0	0	0		0	#DIV/0!
0	0	0	0	0	0	0	0	0						0	0	0	0	0	0	0	0	0		0	#DIV/0!
0	0	0	0	0	0	0	0	0						0	0	0	0	0	0	0	0	0		0	#DIV/0!
0	0	0	0	0	0	0	0	0						0	0	0	0	0	0	0	0	0		0	#DIV/0!
0	0	0	0	0	0	0	0	0						0	0	0	0	0	0	0	0	0		0	#DIV/0!
0	0	0	0	0	0	0	0	0						0	0	0	0	0	0	0	0	0		0	#DIV/0!
0	0	0	0	0	0	0	0	0						0	0	0	0	0	0	0	0	0		0	#DIV/0!
0	0	0	0	0	0	0	0	0						0	0	0	0	0	0	0	0	0		0	#DIV/0!
0	0	0	0	0	0	0	0	0						0	0	0	0	0	0	0	0	0		0	#DIV/0!
0.739	0.695	1.114	1.446	0.999	1.465	1.369	0.936	8.763						0.67226	0.61877	1.0301	1.3128	0.88425	1.3495	1.2313	0.81486	7.91384		-0.84916	-10.73%
0.76	0.735	1.124	1.473	1.052	1.485	1.431	1.023	9.083						0.69886	0.66915	1.0496	1.3652	0.96122	1.3861	1.326	0.93359	8.38972		-0.69328	-8.26%
0.769	0.751	1.129	1.484	1.078	1.493	1.455	1.057	9.216						0.70896	0.68829	1.0573	1.3857	0.99597	1.4001	1.3587	0.97655	8.57157		-0.64443	-7.52%
0.773	0.759	1.131	1.49	1.092	1.497	1.468	1.076	9.286						0.71421	0.69839	1.0613	1.3963	1.0143	1.4073	1.3757	0.99932	8.66682		-0.61918	-7.14%
0.773	0.759	1.131	1.49	1.092	1.497	1.468	1.076	9.286						0.71419	0.69834	1.0613	1.3963	1.0143	1.4073	1.3756	0.99916	8.66649		-0.61951	-7.15%
0.76	0.735	1.124	1.472	1.051	1.485	1.43	1.022	9.079						0.69844	0.66836	1.0493	1.3643	0.95976	1.3855	1.3246	0.9318	8.38206		-0.69694	-8.31%
0.769	0.751	1.129	1.484	1.078	1.492	1.455	1.057	9.215						0.7088	0.68795	1.0572	1.3854	0.99551	1.3999	1.3583	0.97598	8.56904		-0.64596	-7.54%
0.773	0.759	1.131	1.49	1.092	1.497	1.467	1.075	9.284						0.71412	0.69819	1.0612	1.3962	1.014	1.4072	1.3755	0.99898	8.66539		-0.61861	-7.14%
0.773	0.759	1.131	1.49	1.092	1.497	1.467	1.075	9.284						0.71412	0.69819	1.0612	1.3962	1.014	1.4072	1.3755	0.99898	8.66539		-0.61861	-7.14%
0.76	0.734	1.124	1.472	1.051	1.485	1.43	1.022	9.078						0.69838	0.66817	1.0492	1.3643	0.95976	1.3855	1.3246	0.9318	8.38171		-0.69629	-8.31%
0.737	0.691	1.112	1.439	0.966	1.463	1.363	0.918	8.689						0.66931	0.61473	1.0266	1.2974	0.85566	1.3447	1.223	0.80789	7.83929		-0.84971	-10.84%
0	0	0	0	0	0	0	0	0						0	0	0	0	0	0	0	0	0		0	#DIV/0!
0	0	0	0	0	0	0	0	0						0	0	0	0	0	0	0	0	0		0	#DIV/0!
0	0	0	0	0	0	0	0	0						0	0	0	0	0	0	0	0	0		0	#DIV/0!
0	0	0	0	0	0	0	0	0						0	0	0	0	0	0	0	0	0		0	#DIV/0!
0	0	0	0	0	0	0	0	0						0	0	0	0	0	0	0	0	0		0	#DIV/0!
0	0	0	0	0	0	0	0	0						0	0	0	0	0	0	0	0	0		0	#DIV/0!
0	0	0	0	0	0	0	0	0						0	0	0	0	0	0	0	0	0		0	#DIV/0!
0	0	0	0	0	0	0	0	0						0	0	0	0	0	0	0	0	0		0	#DIV/0!
0	0	0	0	0	0	0	0	0						0	0	0	0	0	0	0	0	0		0	#DIV/0!
0	0	0	0	0	0	0	0	0						0	0	0	0	0	0	0	0	0		0	#DIV/0!
0	0	0	0	0	0	0	0	0						0	0	0	0	0	0	0	0	0		0	#DIV/0!
0	0	0	0	0	0	0	0	0						0	0	0	0	0	0	0	0	0		0	#DIV/0!
0	0	0	0	0	0	0	0	0						0	0	0	0	0	0	0	0	0		0	#DIV/0!
0	0	0	0	0	0	0	0	0						0	0	0	0	0	0	0	0	0		0	#DIV/0!
0	0	0	0	0	0	0	0	0						0	0	0	0	0	0	0	0	0		0	#DIV/0!
0	0	0	0	0	0	0	0	0						0	0	0	0	0	0	0	0	0		0	#DIV/0!
0	0	0	0	0	0	0	0	0						0	0	0	0	0	0	0	0	0		0	#DIV/0!
0	0	0	0	0	0	0	0	0						0	0	0	0	0	0	0	0	0		0	#DIV/0!
0	0	0	0	0	0	0	0	0						0	0	0	0	0	0	0	0	0		0	#DIV/0!
0	0	0	0	0	0	0	0	0						0	0	0	0	0	0	0	0	0		0	#DIV/0!
0	0	0	0	0	0	0	0	0						0	0	0	0	0	0	0	0	0		0	#DIV/0!
0	0	0	0	0	0	0	0	0						0	0	0	0	0	0	0	0	0		0	#DIV/0!
0	0	0	0	0	0	0	0	0						0	0	0	0	0	0	0	0	0		0	#DIV/0!
0	0	0	0	0	0	0	0	0						0	0	0	0	0	0	0	0	0		0	#DIV/0!
0	0	0	0	0	0	0	0	0						0	0	0	0	0	0	0	0	0		0	#DIV/0!
0	0	0	0	0	0	0	0	0						0	0	0	0	0	0	0	0	0		0	#DIV/0!
0	0	0	0	0	0	0	0	0						0	0	0	0	0	0	0	0	0		0	#DIV/0!
0	0	0	0	0	0	0	0	0						0	0	0	0	0	0	0	0	0		0	#DIV/0!
0	0	0	0	0	0	0	0	0						0	0	0	0	0	0	0	0	0		0	#DIV/0!
0	0	0	0	0	0	0	0	0						0	0	0	0	0	0	0	0	0		0	#DIV/0!
0	0	0	0	0	0	0	0	0						0	0	0	0	0	0	0	0	0		0	#DIV/0!
0	0	0	0	0	0	0	0	0						0	0	0	0	0	0	0	0	0		0	#DIV/0!
0	0	0	0	0	0	0	0	0						0	0	0	0	0	0	0	0	0		0	#DIV/0!
0	0	0	0	0	0	0	0	0						0	0	0	0	0	0	0	0	0		0	#DIV/0!
0	0	0	0	0	0	0	0	0						0	0	0	0	0	0	0	0	0		0	#DIV/0!
0	0	0	0	0	0	0	0	0						0	0	0	0	0	0	0	0	0		0	#DIV/0!
0	0	0	0	0	0	0	0	0						0	0	0	0	0	0	0	0	0		0	#DIV/0!
0	0	0	0	0	0	0	0	0						0	0	0	0	0	0	0	0	0		0	#DIV/0!
0	0	0	0	0	0	0	0	0						0	0	0	0	0	0	0	0	0		0	#DIV/0!
0	0	0	0	0	0	0	0	0						0	0	0	0	0	0	0	0	0		0	#DIV/0!
0	0	0	0	0	0	0	0	0						0	0	0	0	0	0	0	0	0		0	#DIV/0!
0	0	0	0	0	0	0	0	0						0	0	0	0	0	0	0	0	0		0	#DIV/0!
0	0	0	0	0	0	0	0	0						0	0	0	0	0	0	0	0	0		0	#DIV/0!
0	0	0	0	0	0	0	0	0						0	0	0	0	0	0	0	0	0		0	#DIV/0!
0	0	0	0	0	0	0	0	0						0	0	0	0	0	0	0	0	0		0	#DIV/0!
0	0	0	0	0	0	0	0	0						0	0	0	0	0	0	0	0	0		0	#DIV/0!
0	0	0	0	0	0	0	0	0						0	0	0	0	0	0	0	0	0		0	#DIV/0!
0	0	0	0	0	0	0	0	0						0	0	0	0	0	0	0	0	0		0	#DIV/0!
0	0	0	0	0	0	0	0	0						0	0	0	0	0	0	0	0	0		0	#DIV/0!
0	0	0	0	0	0	0	0	0						0	0	0	0	0	0	0	0	0		0	#DIV/0!
0	0	0	0	0	0	0	0	0						0	0	0	0	0	0	0	0	0		0	#DIV/0!
0	0	0	0	0	0	0	0	0						0	0	0	0	0	0	0	0	0		0	#DIV/0!
0	0	0	0	0	0	0	0	0						0	0	0	0	0	0	0	0	0		0	#DIV/0!
0	0	0	0	0	0	0	0	0						0	0	0	0	0	0	0	0	0		0	#DIV/0!
0	0	0	0	0	0	0	0	0						0	0	0	0	0	0	0	0	0		0	#DIV/0!
0	0	0	0	0	0	0	0	0						0	0	0	0	0	0	0	0	0		0	#DIV/0!
0	0	0	0	0	0	0	0	0						0	0	0	0	0	0	0	0	0		0	#DIV/0!
0	0	0	0	0	0	0	0	0						0	0	0	0	0	0	0	0	0		0	#DIV/0!
0	0	0	0	0	0	0	0	0						0	0	0	0	0	0	0	0	0		0	#DIV/0!
0	0	0	0	0	0	0	0	0						0	0	0	0	0	0	0	0	0		0	#DIV/0!
0	0	0	0	0	0	0	0	0						0	0	0	0	0	0	0	0	0		0	#DIV/0!
0.763	0.72	1.131	1.501	1.118	1.503	1.488	1.103	9.327						0.69523	0.64515	1.062	1.4143	1.0486	1.4188	1.4003	1.0314	8.71578		-0.61122	-7.01%
0.77	0.746	1.132	1.5	1.117	1.503	1.484	1.097	9.349						0.70829	0.67952	1.0632	1.4128	1.0469	1.4174	1.3955	1.0241	8.74771		-0.60129	-6.87%
0.774	0.756	1.133	1.498	1.113	1.5	1.474	1.08	9.328						0.71355	0.69333	1.064	1.4092	1.0432	1.4139	1.3809	1.0018	8.71988		-0.60812	-6.97%
0.777	0.763	1.134	1.5	1.117	1.502	1.478	1.086	9.357						0.71741	0.70182	1.066	1.4127	1.0486	1.4164	1.3873	1.0106	8.76083		-0.59617	-6.80%
0.777	0.764	1.134	1.502	1.121	1.504	1.486	1.1	9.388						0.71786	0.70217	1.0668	1.4162	1.0532	1.4194	1.3984	1.0274	8.80143		-0.58657	-6.66%
0.769	0.743	1.131	1.497	1.112	1.501	1.478	1.088	9.319						0.70642	0.67651	1.0613	1.4086	1.0404	1.4144	1.3874	1.0128	8.70783		-0.61117	-7.02%
0.773	0.755	1.132	1.498	1.113	1.501	1.477	1.085	9.334						0.71312	0.69245	1.0637	1.4096	1.043	1.4145	1.3852	1.0087	8.73027		-0.60373	-6.92%
0.775	0.762	1.133	1.497	1.111	1.5	1.474	1.08	9.332						0.71636	0.70057	1.0646	1.4081	1.0409	1.4133	1.3813	1.0034	8.72853		-0.60347	-6.91%
0.775	0.762	1.133	1.497	1.111	1.5	1.474	1.08	9.332						0.71637	0.70057	1.0646	1.4082	1.041	1.4134	1.3813	1.0034	8.72884		-0.60316	-6.91%
0.768	0.742	1.131	1.496	1.108	1.5	1.474	1.082	9.301						0.70564	0.67551	1.0603	1.4059	1.0363	1.4123	1.3818	1.0048	8.68255		-0.61845	-7.12%
0.757	0.71	1.128	1.495	1.107	1.5	1.475	1.084	9.256						0.68814	0.63252	1.0564	1.405	1.0339	1.4121	1.3827	1.0067	8.61746		-0.63854	-7.41%
0	0	0	0	0	0	0	0	0						0	0	0	0	0	0	0	0	0		0	#DIV/0!
0	0	0	0	0	0	0	0	0						0	0	0	0	0	0	0	0	0		0	#DIV/0!
0	0	0	0	0	0	0	0	0						0	0	0	0	0	0	0	0	0		0	#DIV/0!
0	0	0	0	0	0	0	0	0						0	0	0	0	0	0	0	0	0		0	#DIV/0!
0	0	0	0	0	0	0	0	0						0	0	0	0	0	0	0	0	0		0	#DIV/0!
0	0	0	0	0	0	0	0	0						0	0	0	0	0	0	0	0	0		0	#DIV/0!
0	0	0	0	0	0	0	0	0						0	0	0	0	0	0	0	0	0		0	#DIV/0!
0	0	0	0	0	0	0	0	0						0	0	0	0	0	0	0	0	0		0	#DIV/0!
0	0	0	0	0	0	0	0	0						0	0	0	0	0	0	0	0	0		0	#DIV/0!
0	0	0	0	0	0	0	0	0						0	0	0	0	0	0	0	0	0		0	#DIV/0!
0	0	0	0	0	0	0	0	0						0	0	0	0	0	0	0	0	0		0	#DIV/0!
0	0	0	0	0	0	0	0	0						0	0	0	0	0	0	0	0	0		0	#DIV/0!
0	0	0	0	0	0	0	0	0						0	0	0	0	0	0	0	0	0		0	#DIV/0!
0.762	0.716	1.132	1.502	1.12	1.504	1.491	1.11	9.337						0.69283	0.63861	1.0624	1.4162	1.0508	1.4204	1.4054	1.0391	8.72574		-0.61126	-7.01%
0.77	0.744	1.132	1.501	1.118	1.503	1.488	1.104	9.36						0.7077	0.67774	1.0634	1.4145	1.0486	1.4189	1.401	1.0325	8.76434		-0.59566	-6.80%
0.773	0.756	1.132	1.498	1.114	1.501	1.478	1.088	9.34						0.71315	0.69247	1.0637	1.4101	1.0433	1.4151	1.3878	1.0129	8.73852		-0.60148	-6.88%
0.776	0.763	1.134	1.5	1.117	1.502	1.481	1.092	9.365						0.71705	0.70124	1.0657	1.4126	1.0476	1.4168	1.3913	1.0176	8.76989		-0.59511	-6.79%
0.777	0.763	1.134	1.502	1.121	1.504	1.488	1.103	9.392						0.71757	0.70175	1.0665	1.4161	1.0524	1.4197	1.4008	1.0315	8.80632		-0.58568	-6.65%
0.768	0.743	1.131	1.498	1.112	1.502	1.481	1.094	9.329						0.70611	0.67583	1.0612	1.4097	1.0409	1.4156	1.3923	1.0204	8.72204		-0.60696	-6.96%
0.773	0.755	1.133	1.499	1.115	1.502	1.481	1.093	9.351						0.71314	0.69235	1.0639	1.4113	1.0446	1.4162	1.3922	1.0195	8.75319		-0.59781	-6.83%
0.776	0.762	1.133	1.498	1.113	1.501	1.475	1.082	9.34						0.71652	0.70068	1.0649	1.4092	1.0427	1.4141	1.3829	1.0052	8.7362		-0.6038	-6.91%
0.776	0.762	1.133	1.498	1.113	1.501	1.475	1.082	9.34						0.7166	0.70076	1.065	1.4096	1.0434	1.4143	1.3832	1.0056	8.73846		-0.60154	-6.88%
0.768	0.743	1.131	1.498	1.112	1.502	1.482	1.095	9.331						0.70612	0.67583	1.0612	1.4098	1.041	1.4157	1.3927	1.021	8.72335		-0.60765	-6.97%
0.758	0.71	1.129	1.498	1.111	1.501	1.482	1.095	9.284						0.68861	0.63249	1.0576	1.4088	1.0385	1.4152	1.3926	1.0213	8.6551		-0.6289	-7.27%
0	0	0	0	0	0	0	0	0						0	0	0	0	0	0	0	0	0		0	#DIV/0!
0	0	0	0	0	0	0	0	0						0	0	0	0	0	0	0	0	0		0	#DIV/0!
0	0	0	0	0	0	0	0	0						0	0	0	0	0	0	0	0	0		0	#DIV/0!
0	0	0	0	0	0	0	0	0						0	0	0	0	0	0	0	0	0		0	#DIV/0!
0	0	0	0	0	0	0	0	0						0	0	0	0	0	0	0	0	0		0	#DIV/0!
0	0	0	0	0	0	0	0	0						0	0	0	0	0	0	0	0	0		0	#DIV/0!
0	0	0	0	0	0	0	0	0						0	0	0	0	0	0	0	0	0		0	#DIV/0!
0	0	0	0	0	0	0	0	0						0	0	0	0	0	0	0	0	0		0	#DIV/0!
0	0	0	0	0	0	0	0	0						0	0	0	0	0	0	0	0	0		0	#DIV/0!
0	0	0	0	0	0	0	0	0						0	0	0	0	0	0	0	0	0		0	#DIV/0!
0	0	0	0	0	0	0	0	0						0	0	0	0	0	0	0	0	0		0	#DIV/0!
0	0	0	0	0	0	0	0	0						0	0	0	0	0	0	0	0	0		0	#DIV/0!
0	0	0	0	0	0	0	0	0						0	0	0	0	0	0	0	0	0		0	#DIV/0!
0.762	0.716	1.132	1.503	1.123	1.505	1.495	1.115	9.351						0.69339	0.63869	1.0635	1.4184	1.0538	1.422	1.4101	1.0458	8.74568		-0.60532	-6.92%
0.771	0.746	1.133	1.503	1.122	1.505	1.493	1.113	9.386						0.70865	0.67877	1.0648	1.4178	1.0535	1.4215	1.4082	1.043	8.79622		-0.58978	-6.70%
0.775	0.757	1.134	1.502	1.121	1.504	1.489	1.106	9.388						0.71448	0.69383	1.0658	1.4166	1.0528	1.4202	1.403	1.0349	8.80161		-0.58639	-6.66%
0.778	0.764	1.135	1.503	1.125	1.505	1.492	1.109	9.411						0.71835	0.70258	1.0676	1.419	1.0571	1.4217	1.4059	1.0387	8.83093		-0.58007	-6.57%
0.778	0.764	1.135	1.505	1.127	1.506	1.496	1.115	9.426						0.7188	0.70302	1.0684	1.421	1.0599	1.4233	1.4109	1.046	8.85132		-0.57468	-6.49%
0.771	0.745	1.133	1.502	1.121	1.505	1.492	1.111	9.38						0.70806	0.67782	1.0641	1.4168	1.0517	1.4208	1.4065	1.0406	8.78638		-0.59362	-6.76%
0.775	0.757	1.134	1.503	1.122	1.505	1.491	1.109	9.396						0.71459	0.69382	1.0661	1.4176	1.0541	1.421	1.4056	1.0388	8.81161		-0.58439	-6.63%
0.777	0.763	1.134	1.502	1.122	1.504	1.487	1.102	9.391						0.71779	0.70199	1.0668	1.4165	1.0534	1.4198	1.3999	1.0299	8.80608		-0.58492	-6.64%
0.777	0.763	1.134	1.502	1.121	1.504	1.487	1.101	9.389						0.71776	0.70197	1.0668	1.4163	1.0531	1.4195	1.399	1.0286	8.80303		-0.58597	-6.66%
0.77	0.744	1.132	1.501	1.118	1.504	1.489	1.107	9.365						0.70745	0.67724	1.0632	1.4149	1.0486	1.4195	1.4031	1.0358	8.76979		-0.59521	-6.79%
0.76	0.713	1.131	1.501	1.117	1.504	1.489	1.107	9.322						0.6906	0.63478	1.0603	1.4141	1.0464	1.4191	1.403	1.0361	8.70438		-0.61762	-7.10%
0	0	0	0	0	0	0	0	0						0	0	0	0	0	0	0	0	0		0	#DIV/0!
0	0	0	0	0	0	0	0	0						0	0	0	0	0	0	0	0	0		0	#DIV/0!
0	0	0	0	0	0	0	0	0						0	0	0	0	0	0	0	0	0		0	#DIV/0!
0	0	0	0	0	0	0	0	0						0	0	0	0	0	0	0	0	0		0	#DIV/0!
0	0	0	0	0	0	0	0	0						0	0	0	0	0	0	0	0	0		0	#DIV/0!
0	0	0	0	0	0	0	0	0						0	0	0	0	0	0	0	0	0		0	#DIV/0!
0	0	0	0	0	0	0	0	0						0	0	0	0	0	0	0	0	0		0	#DIV/0!
0	0	0	0	0	0	0	0	0						0	0	0	0	0	0	0	0	0		0	#DIV/0!
0	0	0	0	0	0	0	0	0						0	0	0	0	0	0	0	0	0		0	#DIV/0!
0	0	0	0	0	0	0	0	0						0	0	0	0	0	0	0	0	0		0	#DIV/0!
0	0	0	0	0	0	0	0	0						0	0	0	0	0	0	0	0	0		0	#DIV/0!
0	0	0	0	0	0	0	0	0						0	0	0	0	0	0	0	0	0		0	#DIV/0!
0	0	0	0	0	0	0	0	0						0	0	0	0	0	0	0	0	0		0	#DIV/0!
0.762	0.716	1.132	1.503	1.122	1.505	1.495	1.115	9.35						0.69313	0.63845	1.0631	1.4181	1.0531	1.4219	1.4101	1.0459	8.74378		-0.60622	-6.93%
0.77	0.745	1.133	1.502	1.12	1.505	1.492	1.111	9.378						0.70806	0.67808	1.0639	1.4166	1.0512	1.4208	1.4067	1.041	8.78634		-0.59166	-6.73%
0.774	0.756	1.133	1.5	1.116	1.503	1.485	1.099	9.366						0.71337	0.6927	1.0641	1.4127	1.0461	1.4176	1.397	1.0268	8.77037		-0.59563	-6.79%
0.776	0.763	1.134	1.501	1.119	1.503	1.486	1.101	9.383						0.71718	0.70137	1.0659	1.4145	1.0495	1.4186	1.3986	1.0287	8.79435		-0.58865	-6.69%
0.777	0.763	1.134	1.502	1.122	1.504	1.491	1.108	9.401						0.7176	0.70178	1.0665	1.417	1.0531	1.4206	1.4048	1.0378	8.81918		-0.58182	-6.60%
0.769	0.743	1.131	1.499	1.114	1.503	1.486	1.102	9.347						0.70632	0.67603	1.0615	1.4119	1.0432	1.4175	1.3988	1.03	8.74525		-0.60175	-6.88%
0.773	0.755	1.132	1.499	1.113	1.502	1.483	1.097	9.354						0.71272	0.69188	1.0632	1.4108	1.0425	1.4163	1.3945	1.0236	8.7555		-0.5985	-6.84%
0.775	0.761	1.132	1.495	1.107	1.499	1.472	1.079	9.32						0.71571	0.69985	1.0636	1.405	1.0348	1.4116	1.3795	1.002	8.71206		-0.60794	-6.98%
0.775	0.761	1.132	1.495	1.106	1.499	1.472	1.079	9.319						0.71566	0.69981	1.0636	1.4047	1.0343	1.4115	1.3794	1.0019	8.71087		-0.60813	-6.98%
0.767	0.742	1.13	1.497	1.108	1.501	1.48	1.093	9.318						0.70514	0.6749	1.0597	1.4073	1.0357	1.4142	1.3904	1.0184	8.70574		-0.61226	-7.03%
0.756	0.709	1.128	1.496	1.107	1.501	1.48	1.094	9.271						0.68736	0.63134	1.0556	1.4067	1.0337	1.4141	1.3909	1.0194	8.6391		-0.6319	-7.31%
0	0	0	0	0	0	0	0	0						0	0	0	0	0	0	0	0	0		0	#DIV/0!
0	0	0	0	0	0	0	0	0						0	0	0	0	0	0	0	0	0		0	#DIV/0!
0	0	0	0	0	0	0	0	0						0	0	0	0	0	0	0	0	0		0	#DIV/0!
0	0	0	0	0	0	0	0	0						0	0	0	0	0	0	0	0	0		0	#DIV/0!
0	0	0	0	0	0	0	0	0						0	0	0	0	0	0	0	0	0		0	#DIV/0!
0	0	0	0	0	0	0	0	0						0	0	0	0	0	0	0	0	0		0	#DIV/0!
0	0	0	0	0	0	0	0	0						0	0	0	0	0	0	0	0	0		0	#DIV/0!
0	0	0	0	0	0	0	0	0						0	0	0	0	0	0	0	0	0		0	#DIV/0!
0	0	0	0	0	0	0	0	0						0	0	0	0	0	0	0	0	0		0	#DIV/0!
0	0	0	0	0	0	0	0	0						0	0	0	0	0	0	0	0	0		0	#DIV/0!
0	0	0	0	0	0	0	0	0						0	0	0	0	0	0	0	0	0		0	#DIV/0!
0	0	0	0	0	0	0	0	0						0	0	0	0	0	0	0	0	0		0	#DIV/0!
0	0	0	0	0	0	0	0	0						0	0	0	0	0	0	0	0	0		0	#DIV/0!
0.76	0.714	1.13	1.5	1.116	1.504	1.489	1.107	9.32						0.69102	0.6365	1.0599	1.4138	1.0455	1.419	1.4031	1.0363	8.70512		-0.61488	-7.06%
0.769	0.743	1.131	1.499	1.114	1.503	1.486	1.102	9.347						0.70659	0.67668	1.0616	1.4121	1.0434	1.4176	1.399	1.0304	8.74737		-0.59963	-6.85%
0.773	0.755	1.132	1.497	1.11	1.501	1.478	1.089	9.335						0.71245	0.69179	1.0627	1.4081	1.0388	1.4142	1.3879	1.0141	8.73004		-0.60496	-6.93%
0.776	0.762	1.133	1.5	1.116	1.502	1.483	1.096	9.368						0.71684	0.70103	1.0653	1.4124	1.0465	1.4171	1.3942	1.0225	8.77587		-0.59213	-6.75%
0.777	0.763	1.134	1.502	1.121	1.504	1.49	1.106	9.397						0.71746	0.70164	1.0663	1.4163	1.052	1.4201	1.4032	1.0355	8.8125		-0.5845	-6.63%
0.768	0.742	1.131	1.498	1.111	1.502	1.483	1.098	9.333						0.70573	0.67546	1.0605	1.4098	1.0395	1.4161	1.3954	1.0255	8.72799		-0.60501	-6.93%
0.772	0.754	1.132	1.497	1.109	1.501	1.478	1.09	9.333						0.71207	0.69125	1.0622	1.4074	1.037	1.414	1.3885	1.0153	8.72772		-0.60528	-6.94%
0.774	0.761	1.132	1.494	1.103	1.498	1.47	1.078	9.31						0.71523	0.69938	1.0629	1.4024	1.0293	1.4102	1.3783	1.0011	8.69881		-0.61119	-7.03%
0.774	0.76	1.132	1.493	1.1	1.498	1.47	1.077	9.304						0.71493	0.69906	1.0624	1.4008	1.0257	1.4094	1.3775	1.0006	8.69039		-0.61361	-7.06%
0.766	0.74	1.129	1.493	1.099	1.498	1.47	1.079	9.274						0.70354	0.67324	1.0572	1.4002	1.0239	1.4093	1.378	1.0014	8.64678		-0.62722	-7.25%
0.753	0.706	1.125	1.492	1.097	1.498	1.47	1.079	9.22						0.68457	0.62878	1.0511	1.3985	1.0197	1.4084	1.3771	1.0007	8.56885		-0.65115	-7.60%
0	0	0	0	0	0	0	0	0						0	0	0	0	0	0	0	0	0		0	#DIV/0!
0	0	0	0	0	0	0	0	0						0	0	0	0	0	0	0	0	0		0	#DIV/0!
0	0	0	0	0	0	0	0	0						0	0	0	0	0	0	0	0	0		0	#DIV/0!
0	0	0	0	0	0	0	0	0						0	0	0	0	0	0	0	0	0		0	#DIV/0!
0	0	0	0	0	0	0	0	0						0	0	0	0	0	0	0	0	0		0	#DIV/0!
0	0	0	0	0	0	0	0	0						0	0	0	0	0	0	0	0	0		0	#DIV/0!
0	0	0	0	0	0	0	0	0						0	0	0	0	0	0	0	0	0		0	#DIV/0!
0	0	0	0	0	0	0	0	0						0	0	0	0	0	0	0	0	0		0	#DIV/0!
0	0	0	0	0	0	0	0	0						0	0	0	0	0	0	0	0	0		0	#DIV/0!
0	0	0	0	0	0	0	0	0						0	0	0	0	0	0	0	0	0		0	#DIV/0!
0	0	0	0	0	0	0	0	0						0	0	0	0	0	0	0	0	0		0	#DIV/0!
0	0	0	0	0	0	0	0	0						0	0	0	0	0	0	0	0	0		0	#DIV/0!
0	0	0	0	0	0	0	0	0						0	0	0	0	0	0	0	0	0		0	#DIV/0!
0	0	0	0	0	0	0	0	0						0	0	0	0	0	0	0	0	0		0	#DIV/0!
0	0	0	0	0	0	0	0	0						0	0	0	0	0	0	0	0	0		0	#DIV/0!
0	0	0	0	0	0	0	0	0						0	0	0	0	0	0	0	0	0		0	#DIV/0!
0	0	0	0	0	0	0	0	0						0	0	0	0	0	0	0	0	0		0	#DIV/0!
0	0	0	0	0	0	0	0	0						0	0	0	0	0	0	0	0	0		0	#DIV/0!
0	0	0	0	0	0	0	0	0						0	0	0	0	0	0	0	0	0		0	#DIV/0!
0	0	0	0	0	0	0	0	0						0	0	0	0	0	0	0	0	0		0	#DIV/0!
0	0	0	0	0	0	0	0	0						0	0	0	0	0	0	0	0	0		0	#DIV/0!
0	0	0	0	0	0	0	0	0						0	0	0	0	0	0	0	0	0		0	#DIV/0!
0	0	0	0	0	0	0	0	0						0	0	0	0	0	0	0	0	0		0	#DIV/0!
0	0	0	0	0	0	0	0	0						0	0	0	0	0	0	0	0	0		0	#DIV/0!
0	0	0	0	0	0	0	0	0						0	0	0	0	0	0	0	0	0		0	#DIV/0!
0	0	0	0	0	0	0	0	0						0	0	0	0	0	0	0	0	0		0	#DIV/0!
0	0	0	0	0	0	0	0	0						0	0	0	0	0	0	0	0	0		0	#DIV/0!
0	0	0	0	0	0	0	0	0						0	0	0	0	0	0	0	0	0		0	#DIV/0!
0	0	0	0	0	0	0	0	0						0	0	0	0	0	0	0	0	0		0	#DIV/0!
0	0	0	0	0	0	0	0	0						0	0	0	0	0	0	0	0	0		0	#DIV/0!
0	0	0	0	0	0	0	0	0						0	0	0	0	0	0	0	0	0		0	#DIV/0!
0	0	0	0	0	0	0	0	0						0	0	0	0	0	0	0	0	0		0	#DIV/0!
0	0	0	0	0	0	0	0	0						0	0	0	0	0	0	0	0	0		0	#DIV/0!
0	0	0	0	0	0	0	0	0						0	0	0	0	0	0	0	0	0		0	#DIV/0!
0	0	0	0	0	0	0	0	0						0	0	0	0	0	0	0	0	0		0	#DIV/0!
0	0	0	0	0	0	0	0	0						0	0	0	0	0	0	0	0	0		0	#DIV/0!
0	0	0	0	0	0	0	0	0						0	0	0	0	0	0	0	0	0		0	#DIV/0!
0	0	0	0	0	0	0	0	0						0	0	0	0	0	0	0	0	0		0	#DIV/0!
0	0	0	0	0	0	0	0	0						0	0	0	0	0	0	0	0	0		0	#DIV/0!
0	0	0	0	0	0	0	0	0						0	0	0	0	0	0	0	0	0		0	#DIV/0!
0	0	0	0	0	0	0	0	0						0	0	0	0	0	0	0	0	0		0	#DIV/0!
0	0	0	0	0	0	0	0	0						0	0	0	0	0	0	0	0	0		0	#DIV/0!
0	0	0	0	0	0	0	0	0						0	0	0	0	0	0	0	0	0		0	#DIV/0!
0	0	0	0	0	0	0	0	0						0	0	0	0	0	0	0	0	0		0	#DIV/0!
0	0	0	0	0	0	0	0	0						0	0	0	0	0	0	0	0	0		0	#DIV/0!
0	0	0	0	0	0	0	0	0						0	0	0	0	0	0	0	0	0		0	#DIV/0!
0	0	0	0	0	0	0	0	0						0	0	0	0	0	0	0	0	0		0	#DIV/0!
0	0	0	0	0	0	0	0	0						0	0	0	0	0	0	0	0	0		0	#DIV/0!
0	0	0	0	0	0	0	0	0						0	0	0	0	0	0	0	0	0		0	#DIV/0!
0	0	0	0	0	0	0	0	0						0	0	0	0	0	0	0	0	0		0	#DIV/0!
0	0	0	0	0	0	0	0	0						0	0	0	0	0	0	0	0	0		0	#DIV/0!
0	0	0	0	0	0	0	0	0						0	0	0	0	0	0	0	0	0		0	#DIV/0!
0	0	0	0	0	0	0	0	0						0	0	0	0	0	0	0	0	0		0	#DIV/0!
0	0	0	0	0	0	0	0	0						0	0	0	0	0	0	0	0	0		0	#DIV/0!
0	0	0	0	0	0	0	0	0						0	0	0	0	0	0	0	0	0		0	#DIV/0!
0	0	0	0	0	0	0	0	0						0	0	0	0	0	0	0	0	0		0	#DIV/0!
0	0	0	0	0	0	0	0	0						0	0	0	0	0	0	0	0	0		0	#DIV/0!
0	0	0	0	0	0	0	0	0						0	0	0	0	0	0	0	0	0		0	#DIV/0!
0	0	0	0	0	0	0	0	0						0	0	0	0	0	0	0	0	0		0	#DIV/0!
0	0	0	0	0	0	0	0	0						0	0	0	0	0	0	0	0	0		0	#DIV/0!
0	0	0	0	0	0	0	0	0						0	0	0	0	0	0	0	0	0		0	#DIV/0!
0.771	0.735	1.136	1.508	1.133	1.508	1.505	1.131	9.427						0.70512	0.66342	1.0697	1.426	1.0665	1.4274	1.4236	1.0647	8.84644		-0.58056	-6.56%
0.777	0.757	1.136	1.508	1.133	1.508	1.504	1.129	9.452						0.71572	0.69227	1.0701	1.4258	1.0666	1.4271	1.4225	1.0631	8.88319		-0.56881	-6.40%
0.779	0.765	1.136	1.507	1.131	1.508	1.502	1.125	9.453						0.71945	0.70309	1.0699	1.4245	1.0651	1.4261	1.4193	1.0583	8.88574		-0.56726	-6.38%
0.78	0.77	1.136	1.507	1.131	1.508	1.501	1.124	9.457						0.72173	0.70916	1.0702	1.4244	1.0651	1.4259	1.4184	1.057	8.89189		-0.56511	-6.36%
0.781	0.77	1.136	1.507	1.132	1.508	1.503	1.127	9.464						0.72193	0.70929	1.0705	1.4253	1.0663	1.4266	1.4204	1.0598	8.90012		-0.56388	-6.34%
0.776	0.755	1.135	1.506	1.13	1.508	1.502	1.126	9.438						0.7142	0.68984	1.0685	1.4238	1.0631	1.4258	1.4193	1.0586	8.86314		-0.57486	-6.49%
0.778	0.764	1.136	1.506	1.13	1.507	1.501	1.124	9.446						0.71883	0.7021	1.0692	1.4237	1.0634	1.4255	1.4181	1.0567	8.87753		-0.56847	-6.40%
0.78	0.769	1.136	1.506	1.13	1.507	1.499	1.121	9.448						0.72125	0.70853	1.0696	1.4231	1.0631	1.4249	1.4154	1.0525	8.87838		-0.56962	-6.42%
0.78	0.769	1.136	1.506	1.13	1.507	1.499	1.12	9.447						0.72132	0.7086	1.0697	1.4232	1.0634	1.425	1.4154	1.0525	8.87912		-0.56788	-6.40%
0.775	0.754	1.135	1.506	1.129	1.507	1.501	1.124	9.431						0.71391	0.68939	1.0683	1.4233	1.0623	1.4254	1.4182	1.057	8.8578		-0.5732	-6.47%
0.767	0.728	1.134	1.506	1.128	1.507	1.501	1.124	9.395						0.70048	0.65438	1.0665	1.4225	1.0604	1.425	1.4179	1.0569	8.80406		-0.59094	-6.71%
0	0	0	0	0	0	0	0	0						0	0	0	0	0	0	0	0	0		0	#DIV/0!
0	0	0	0	0	0	0	0	0						0	0	0	0	0	0	0	0	0		0	#DIV/0!
0	0	0	0	0	0	0	0	0						0	0	0	0	0	0	0	0	0		0	#DIV/0!
0	0	0	0	0	0	0	0	0						0	0	0	0	0	0	0	0	0		0	#DIV/0!
0	0	0	0	0	0	0	0	0						0	0	0	0	0	0	0	0	0		0	#DIV/0!
0	0	0	0	0	0	0	0	0						0	0	0	0	0	0	0	0	0		0	#DIV/0!
0	0	0	0	0	0	0	0	0						0	0	0	0	0	0	0	0	0		0	#DIV/0!
0	0	0	0	0	0	0	0	0						0	0	0	0	0	0	0	0	0		0	#DIV/0!
0	0	0	0	0	0	0	0	0						0	0	0	0	0	0	0	0	0		0	#DIV/0!
0	0	0	0	0	0	0	0	0						0	0	0	0	0	0	0	0	0		0	#DIV/0!
0	0	0	0	0	0	0	0	0						0	0	0	0	0	0	0	0	0		0	#DIV/0!
0	0	0	0	0	0	0	0	0						0	0	0	0	0	0	0	0	0		0	#DIV/0!
0	0	0	0	0	0	0	0	0						0	0	0	0	0	0	0	0	0		0	#DIV/0!
0.769	0.731	1.135	1.507	1.131	1.508	1.504	1.128	9.413						0.70244	0.65741	1.0686	1.4249	1.0645	1.4266	1.4218	1.0622	8.82845		-0.58455	-6.62%
0.776	0.755	1.136	1.507	1.131	1.508	1.503	1.127	9.443						0.71469	0.6904	1.0693	1.4247	1.0648	1.4264	1.4206	1.0604	8.87129		-0.57171	-6.44%
0.779	0.764	1.136	1.506	1.13	1.507	1.5	1.123	9.445						0.71889	0.7022	1.0693	1.4235	1.0634	1.4253	1.4172	1.0554	8.87519		-0.56981	-6.42%
0.78	0.769	1.136	1.507	1.131	1.507	1.5	1.123	9.453						0.72161	0.70891	1.0701	1.4242	1.0648	1.4257	1.4174	1.0554	8.88812		-0.56488	-6.36%
0.781	0.77	1.136	1.507	1.132	1.508	1.502	1.126	9.462						0.72186	0.70914	1.0705	1.4251	1.0661	1.4264	1.4197	1.0587	8.8975		-0.5645	-6.34%
0.775	0.754	1.135	1.506	1.129	1.507	1.501	1.124	9.431						0.71374	0.68914	1.068	1.423	1.0618	1.4252	1.4179	1.0566	8.85538		-0.57562	-6.50%
0.778	0.764	1.135	1.506	1.129	1.507	1.5	1.122	9.441						0.71854	0.70174	1.0688	1.4229	1.0622	1.4249	1.4165	1.0544	8.86998		-0.57102	-6.44%
0.78	0.768	1.135	1.505	1.128	1.506	1.497	1.117	9.436						0.72083	0.70808	1.0689	1.4217	1.0609	1.4238	1.4124	1.0482	8.86481		-0.57119	-6.44%
0.78	0.768	1.135	1.505	1.128	1.506	1.496	1.116	9.434						0.72085	0.70809	1.069	1.4216	1.0609	1.4237	1.412	1.0475	8.86364		-0.57036	-6.43%
0.775	0.753	1.134	1.505	1.127	1.507	1.499	1.121	9.421						0.71321	0.68863	1.0672	1.4217	1.0596	1.4243	1.4154	1.0531	8.84314		-0.57786	-6.53%
0.766	0.727	1.133	1.505	1.125	1.506	1.498	1.121	9.381						0.69947	0.65344	1.0651	1.4208	1.0572	1.4238	1.415	1.0529	8.78771		-0.59329	-6.75%
0	0	0	0	0	0	0	0	0						0	0	0	0	0	0	0	0	0		0	#DIV/0!
0	0	0	0	0	0	0	0	0						0	0	0	0	0	0	0	0	0		0	#DIV/0!
0	0	0	0	0	0	0	0	0						0	0	0	0	0	0	0	0	0		0	#DIV/0!
0	0	0	0	0	0	0	0	0						0	0	0	0	0	0	0	0	0		0	#DIV/0!
0	0	0	0	0	0	0	0	0						0	0	0	0	0	0	0	0	0		0	#DIV/0!
0	0	0	0	0	0	0	0	0						0	0	0	0	0	0	0	0	0		0	#DIV/0!
0	0	0	0	0	0	0	0	0						0	0	0	0	0	0	0	0	0		0	#DIV/0!
0	0	0	0	0	0	0	0	0						0	0	0	0	0	0	0	0	0		0	#DIV/0!
0	0	0	0	0	0	0	0	0						0	0	0	0	0	0	0	0	0		0	#DIV/0!
0	0	0	0	0	0	0	0	0						0	0	0	0	0	0	0	0	0		0	#DIV/0!
0	0	0	0	0	0	0	0	0						0	0	0	0	0	0	0	0	0		0	#DIV/0!
0	0	0	0	0	0	0	0	0						0	0	0	0	0	0	0	0	0		0	#DIV/0!
0	0	0	0	0	0	0	0	0						0	0	0	0	0	0	0	0	0		0	#DIV/0!
0.768	0.73	1.135	1.506	1.129	1.508	1.502	1.126	9.404						0.70173	0.65674	1.0676	1.4238	1.0625	1.4259	1.42	1.0597	8.81797		-0.58603	-6.65%
0.776	0.755	1.135	1.506	1.13	1.507	1.501	1.125	9.435						0.71425	0.68997	1.0686	1.4237	1.0631	1.4257	1.4189	1.058	8.86222		-0.57278	-6.46%
0.778	0.764	1.135	1.506	1.129	1.507	1.499	1.121	9.439						0.71871	0.70206	1.069	1.4229	1.0625	1.4248	1.4158	1.0533	8.86907		-0.56993	-6.43%
0.78	0.769	1.136	1.507	1.131	1.507	1.5	1.122	9.452						0.72164	0.70896	1.0701	1.4241	1.0648	1.4256	1.417	1.0547	8.8869		-0.5651	-6.36%
0.781	0.77	1.137	1.507	1.133	1.508	1.502	1.126	9.464						0.72208	0.7094	1.0708	1.4255	1.0669	1.4267	1.4201	1.0592	8.90068		-0.56332	-6.33%
0.775	0.754	1.135	1.506	1.129	1.507	1.501	1.124	9.431						0.71394	0.68942	1.0683	1.4233	1.0624	1.4254	1.4182	1.0571	8.85806		-0.57294	-6.47%
0.778	0.764	1.135	1.506	1.129	1.507	1.5	1.122	9.441						0.71862	0.70186	1.0689	1.423	1.0625	1.425	1.4165	1.0544	8.87078		-0.57022	-6.43%
0.779	0.768	1.135	1.505	1.127	1.506	1.496	1.116	9.432						0.72078	0.70805	1.0689	1.4214	1.0605	1.4236	1.4117	1.0473	8.86223		-0.56977	-6.43%
0.779	0.768	1.135	1.504	1.126	1.506	1.495	1.114	9.427						0.7206	0.70784	1.0686	1.4206	1.0593	1.4231	1.4102	1.045	8.85524		-0.57176	-6.46%
0.774	0.753	1.134	1.504	1.126	1.506	1.497	1.119	9.413						0.7128	0.68823	1.0666	1.4207	1.0579	1.4236	1.4137	1.0508	8.83433		-0.57867	-6.55%
0.765	0.726	1.133	1.504	1.124	1.506	1.497	1.118	9.373						0.69883	0.65284	1.0641	1.4195	1.0549	1.423	1.413	1.0501	8.77627		-0.59673	-6.80%
0	0	0	0	0	0	0	0	0						0	0	0	0	0	0	0	0	0		0	#DIV/0!
0	0	0	0	0	0	0	0	0						0	0	0	0	0	0	0	0	0		0	#DIV/0!
0	0	0	0	0	0	0	0	0						0	0	0	0	0	0	0	0	0		0	#DIV/0!
0	0	0	0	0	0	0	0	0						0	0	0	0	0	0	0	0	0		0	#DIV/0!
0	0	0	0	0	0	0	0	0						0	0	0	0	0	0	0	0	0		0	#DIV/0!
0	0	0	0	0	0	0	0	0						0	0	0	0	0	0	0	0	0		0	#DIV/0!
0	0	0	0	0	0	0	0	0						0	0	0	0	0	0	0	0	0		0	#DIV/0!
0	0	0	0	0	0	0	0	0						0	0	0	0	0	0	0	0	0		0	#DIV/0!
0	0	0	0	0	0	0	0	0						0	0	0	0	0	0	0	0	0		0	#DIV/0!
0	0	0	0	0	0	0	0	0						0	0	0	0	0	0	0	0	0		0	#DIV/0!
0	0	0	0	0	0	0	0	0						0	0	0	0	0	0	0	0	0		0	#DIV/0!
0	0	0	0	0	0	0	0	0						0	0	0	0	0	0	0	0	0		0	#DIV/0!
0	0	0	0	0	0	0	0	0						0	0	0	0	0	0	0	0	0		0	#DIV/0!
0.768	0.729	1.134	1.506	1.128	1.507	1.501	1.125	9.398						0.70133	0.65637	1.0669	1.423	1.0612	1.4254	1.4188	1.0581	8.8111		-0.5869	-6.66%
0.775	0.754	1.135	1.506	1.129	1.507	1.5	1.123	9.429						0.71384	0.68958	1.0679	1.4228	1.0615	1.425	1.4173	1.0558	8.85372		-0.57528	-6.50%
0.778	0.763	1.135	1.505	1.127	1.506	1.497	1.118	9.429						0.71818	0.7015	1.0681	1.4213	1.0599	1.4237	1.4129	1.0492	8.85478		-0.57422	-6.48%
0.78	0.769	1.136	1.505	1.129	1.507	1.498	1.118	9.442						0.72107	0.70837	1.0693	1.4223	1.062	1.4243	1.4137	1.05	8.87104		-0.57096	-6.44%
0.78	0.769	1.136	1.506	1.129	1.507	1.499	1.121	9.447						0.72114	0.7084	1.0694	1.423	1.0627	1.4249	1.4158	1.0533	8.87864		-0.56836	-6.40%
0.774	0.753	1.134	1.504	1.125	1.506	1.497	1.118	9.411						0.71249	0.68793	1.0661	1.4199	1.0564	1.4231	1.4127	1.0494	8.82802		-0.58298	-6.60%
0.777	0.763	1.135	1.504	1.125	1.506	1.496	1.116	9.422						0.71765	0.70087	1.0674	1.4201	1.0576	1.423	1.4114	1.0473	8.84532		-0.57668	-6.52%
0.779	0.768	1.135	1.503	1.124	1.505	1.493	1.11	9.417						0.72023	0.70748	1.068	1.419	1.0568	1.4219	1.407	1.0405	8.84091		-0.57609	-6.52%
0.779	0.768	1.135	1.504	1.125	1.505	1.493	1.11	9.419						0.72029	0.70755	1.0681	1.4192	1.0572	1.422	1.4069	1.0403	8.84154		-0.57746	-6.53%
0.774	0.752	1.134	1.504	1.124	1.506	1.496	1.116	9.406						0.7124	0.68785	1.0659	1.4194	1.0558	1.4227	1.4115	1.0477	8.82325		-0.58275	-6.60%
0.765	0.726	1.132	1.503	1.121	1.505	1.495	1.115	9.362						0.69808	0.65214	1.0629	1.4179	1.0521	1.4219	1.4104	1.0466	8.76202		-0.59998	-6.85%
0	0	0	0	0	0	0	0	0						0	0	0	0	0	0	0	0	0		0	#DIV/0!
0	0	0	0	0	0	0	0	0						0	0	0	0	0	0	0	0	0		0	#DIV/0!
0	0	0	0	0	0	0	0	0						0	0	0	0	0	0	0	0	0		0	#DIV/0!
0	0	0	0	0	0	0	0	0						0	0	0	0	0	0	0	0	0		0	#DIV/0!
0	0	0	0	0	0	0	0	0						0	0	0	0	0	0	0	0	0		0	#DIV/0!
0	0	0	0	0	0	0	0	0						0	0	0	0	0	0	0	0	0		0	#DIV/0!
0	0	0	0	0	0	0	0	0						0	0	0	0	0	0	0	0	0		0	#DIV/0!
0	0	0	0	0	0	0	0	0						0	0	0	0	0	0	0	0	0		0	#DIV/0!
0	0	0	0	0	0	0	0	0						0	0	0	0	0	0	0	0	0		0	#DIV/0!
0	0	0	0	0	0	0	0	0						0	0	0	0	0	0	0	0	0		0	#DIV/0!
0	0	0	0	0	0	0	0	0						0	0	0	0	0	0	0	0	0		0	#DIV/0!
0	0	0	0	0	0	0	0	0						0	0	0	0	0	0	0	0	0		0	#DIV/0!
0	0	0	0	0	0	0	0	0						0	0	0	0	0	0	0	0	0		0	#DIV/0!
0.767	0.729	1.134	1.505	1.127	1.507	1.5	1.123	9.392						0.70063	0.65571	1.0658	1.4217	1.0588	1.4245	1.4167	1.0552	8.79904		-0.59296	-6.74%
0.775	0.754	1.134	1.505	1.127	1.507	1.499	1.121	9.422						0.71336	0.68903	1.0672	1.4216	1.0596	1.4242	1.4153	1.053	8.84329		-0.57871	-6.54%
0.778	0.763	1.135	1.504	1.126	1.506	1.496	1.116	9.424						0.71801	0.70134	1.0679	1.4206	1.0589	1.4232	1.4114	1.047	8.84835		-0.57565	-6.51%
0.78	0.769	1.136	1.506	1.129	1.507	1.498	1.118	9.443						0.72116	0.70849	1.0694	1.4225	1.0623	1.4244	1.4135	1.0497	8.87145		-0.57155	-6.44%
0.78	0.769	1.136	1.507	1.131	1.507	1.5	1.123	9.453						0.7216	0.7089	1.0701	1.4242	1.0648	1.4257	1.4174	1.0554	8.8881		-0.5649	-6.36%
0.774	0.753	1.134	1.505	1.127	1.506	1.498	1.12	9.417						0.71313	0.68864	1.067	1.4214	1.0591	1.4241	1.4149	1.0525	8.84077		-0.57623	-6.52%
0.778	0.763	1.135	1.505	1.127	1.506	1.497	1.118	9.429						0.71797	0.70122	1.0679	1.421	1.0593	1.4236	1.4128	1.0491	8.85289		-0.57611	-6.51%
0.779	0.768	1.135	1.503	1.124	1.505	1.492	1.11	9.416						0.72016	0.70742	1.0679	1.4187	1.0563	1.4216	1.4062	1.0393	8.83758		-0.57842	-6.55%
0.779	0.768	1.135	1.503	1.123	1.505	1.49	1.107	9.41						0.71999	0.70725	1.0676	1.4178	1.055	1.4209	1.4042	1.0365	8.82924		-0.58076	-6.58%
0.773	0.752	1.133	1.503	1.122	1.505	1.494	1.114	9.396						0.71191	0.68738	1.0652	1.4181	1.0536	1.4218	1.4093	1.0446	8.81189		-0.58411	-6.63%
0.764	0.725	1.131	1.502	1.119	1.505	1.493	1.113	9.352						0.69742	0.65152	1.0618	1.4164	1.0495	1.4209	1.4081	1.0433	8.74894		-0.60306	-6.89%
0	0	0	0	0	0	0	0	0						0	0	0	0	0	0	0	0	0		0	#DIV/0!
0	0	0	0	0	0	0	0	0						0	0	0	0	0	0	0	0	0		0	#DIV/0!
0	0	0	0	0	0	0	0	0						0	0	0	0	0	0	0	0	0		0	#DIV/0!
0	0	0	0	0	0	0	0	0						0	0	0	0	0	0	0	0	0		0	#DIV/0!
0	0	0	0	0	0	0	0	0						0	0	0	0	0	0	0	0	0		0	#DIV/0!
0	0	0	0	0	0	0	0	0						0	0	0	0	0	0	0	0	0		0	#DIV/0!
0	0	0	0	0	0	0	0	0						0	0	0	0	0	0	0	0	0		0	#DIV/0!
0	0	0	0	0	0	0	0	0						0	0	0	0	0	0	0	0	0		0	#DIV/0!
0	0	0	0	0	0	0	0	0						0	0	0	0	0	0	0	0	0		0	#DIV/0!
0	0	0	0	0	0	0	0	0						0	0	0	0	0	0	0	0	0		0	#DIV/0!
0	0	0	0	0	0	0	0	0						0	0	0	0	0	0	0	0	0		0	#DIV/0!
0	0	0	0	0	0	0	0	0						0	0	0	0	0	0	0	0	0		0	#DIV/0!
0	0	0	0	0	0	0	0	0						0	0	0	0	0	0	0	0	0		0	#DIV/0!
0	0	0	0	0	0	0	0	0						0	0	0	0	0	0	0	0	0		0	#DIV/0!
0	0	0	0	0	0	0	0	0						0	0	0	0	0	0	0	0	0		0	#DIV/0!
0	0	0	0	0	0	0	0	0						0	0	0	0	0	0	0	0	0		0	#DIV/0!
0	0	0	0	0	0	0	0	0						0	0	0	0	0	0	0	0	0		0	#DIV/0!
0	0	0	0	0	0	0	0	0						0	0	0	0	0	0	0	0	0		0	#DIV/0!
0	0	0	0	0	0	0	0	0						0	0	0	0	0	0	0	0	0		0	#DIV/0!
0	0	0	0	0	0	0	0	0						0	0	0	0	0	0	0	0	0		0	#DIV/0!
0	0	0	0	0	0	0	0	0						0	0	0	0	0	0	0	0	0		0	#DIV/0!
0	0	0	0	0	0	0	0	0						0	0	0	0	0	0	0	0	0		0	#DIV/0!
0	0	0	0	0	0	0	0	0						0	0	0	0	0	0	0	0	0		0	#DIV/0!
0	0	0	0	0	0	0	0	0						0	0	0	0	0	0	0	0	0		0	#DIV/0!
0	0	0	0	0	0	0	0	0						0	0	0	0	0	0	0	0	0		0	#DIV/0!
0	0	0	0	0	0	0	0	0						0	0	0	0	0	0	0	0	0		0	#DIV/0!
0	0	0	0	0	0	0	0	0						0	0	0	0	0	0	0	0	0		0	#DIV/0!
0	0	0	0	0	0	0	0	0						0	0	0	0	0	0	0	0	0		0	#DIV/0!
0	0	0	0	0	0	0	0	0						0	0	0	0	0	0	0	0	0		0	#DIV/0!
0	0	0	0	0	0	0	0	0						0	0	0	0	0	0	0	0	0		0	#DIV/0!
0	0	0	0	0	0	0	0	0						0	0	0	0	0	0	0	0	0		0	#DIV/0!
0	0	0	0	0	0	0	0	0						0	0	0	0	0	0	0	0	0		0	#DIV/0!
0	0	0	0	0	0	0	0	0						0	0	0	0	0	0	0	0	0		0	#DIV/0!
0	0	0	0	0	0	0	0	0						0	0	0	0	0	0	0	0	0		0	#DIV/0!
0	0	0	0	0	0	0	0	0						0	0	0	0	0	0	0	0	0		0	#DIV/0!
0	0	0	0	0	0	0	0	0						0	0	0	0	0	0	0	0	0		0	#DIV/0!
0	0	0	0	0	0	0	0	0						0	0	0	0	0	0	0	0	0		0	#DIV/0!
0	0	0	0	0	0	0	0	0						0	0	0	0	0	0	0	0	0		0	#DIV/0!
0	0	0	0	0	0	0	0	0						0	0	0	0	0	0	0	0	0		0	#DIV/0!
0	0	0	0	0	0	0	0	0						0	0	0	0	0	0	0	0	0		0	#DIV/0!
0	0	0	0	0	0	0	0	0						0	0	0	0	0	0	0	0	0		0	#DIV/0!
0	0	0	0	0	0	0	0	0						0	0	0	0	0	0	0	0	0		0	#DIV/0!
0	0	0	0	0	0	0	0	0						0	0	0	0	0	0	0	0	0		0	#DIV/0!
0	0	0	0	0	0	0	0	0						0	0	0	0	0	0	0	0	0		0	#DIV/0!
0	0	0	0	0	0	0	0	0						0	0	0	0	0	0	0	0	0		0	#DIV/0!
0	0	0	0	0	0	0	0	0						0	0	0	0	0	0	0	0	0		0	#DIV/0!
0	0	0	0	0	0	0	0	0						0	0	0	0	0	0	0	0	0		0	#DIV/0!
0	0	0	0	0	0	0	0	0						0	0	0	0	0	0	0	0	0		0	#DIV/0!
0	0	0	0	0	0	0	0	0						0	0	0	0	0	0	0	0	0		0	#DIV/0!
0	0	0	0	0	0	0	0	0						0	0	0	0	0	0	0	0	0		0	#DIV/0!
0	0	0	0	0	0	0	0	0						0	0	0	0	0	0	0	0	0		0	#DIV/0!
0	0	0	0	0	0	0	0	0						0	0	0	0	0	0	0	0	0		0	#DIV/0!
0	0	0	0	0	0	0	0	0						0	0	0	0	0	0	0	0	0		0	#DIV/0!
0	0	0	0	0	0	0	0	0						0	0	0	0	0	0	0	0	0		0	#DIV/0!
0	0	0	0	0	0	0	0	0						0	0	0	0	0	0	0	0	0		0	#DIV/0!
0	0	0	0	0	0	0	0	0						0	0	0	0	0	0	0	0	0		0	#DIV/0!
0	0	0	0	0	0	0	0	0						0	0	0	0	0	0	0	0	0		0	#DIV/0!
0	0	0	0	0	0	0	0	0						0	0	0	0	0	0	0	0	0		0	#DIV/0!
0	0	0	0	0	0	0	0	0						0	0	0	0	0	0	0	0	0		0	#DIV/0!
0	0	0	0	0	0	0	0	0						0	0	0	0	0	0	0	0	0		0	#DIV/0!
0	0	0	0	0	0	0	0	0						0	0	0	0	0	0	0	0	0		0	#DIV/0!
0.77	0.735	1.135	1.507	1.131	1.508	1.504	1.129	9.419						0.70452	0.66285	1.0688	1.4252	1.0649	1.4268	1.4223	1.0629	8.83827		-0.58073	-6.57%
0.776	0.756	1.136	1.507	1.131	1.508	1.503	1.127	9.444						0.71497	0.69147	1.069	1.4245	1.0643	1.4263	1.4207	1.0606	8.87184		-0.57216	-6.45%
0.778	0.764	1.135	1.506	1.129	1.507	1.5	1.122	9.441						0.71866	0.70228	1.0686	1.4228	1.0618	1.4249	1.4168	1.0549	8.87074		-0.57026	-6.43%
0.78	0.769	1.136	1.506	1.129	1.507	1.499	1.122	9.448						0.72113	0.70855	1.0692	1.4229	1.0623	1.4249	1.4163	1.0542	8.87948		-0.56852	-6.40%
0.78	0.769	1.136	1.506	1.13	1.508	1.501	1.125	9.455						0.72137	0.70872	1.0697	1.424	1.0639	1.4258	1.4187	1.0576	8.88979		-0.56521	-6.36%
0.775	0.754	1.135	1.506	1.128	1.507	1.5	1.124	9.429						0.71355	0.68912	1.0676	1.4226	1.0608	1.425	1.4176	1.0564	8.85267		-0.57633	-6.51%
0.778	0.763	1.135	1.505	1.127	1.507	1.499	1.121	9.435						0.71799	0.70124	1.0679	1.4216	1.0597	1.4242	1.4152	1.0529	8.86073		-0.57427	-6.48%
0.779	0.768	1.135	1.503	1.124	1.505	1.494	1.113	9.421						0.72003	0.70729	1.0677	1.419	1.056	1.4222	1.4092	1.0442	8.84562		-0.57538	-6.50%
0.779	0.767	1.135	1.503	1.123	1.505	1.493	1.112	9.417						0.71994	0.70718	1.0676	1.4185	1.0553	1.4218	1.408	1.0424	8.84072		-0.57628	-6.52%
0.774	0.753	1.134	1.504	1.125	1.506	1.497	1.119	9.412						0.7126	0.68804	1.0662	1.4203	1.057	1.4234	1.4137	1.0508	8.83204		-0.57996	-6.57%
0.766	0.726	1.133	1.504	1.124	1.506	1.497	1.119	9.375						0.69895	0.65295	1.0641	1.4196	1.0551	1.4231	1.4132	1.0504	8.7774		-0.5976	-6.81%
0	0	0	0	0	0	0	0	0						0	0	0	0	0	0	0	0	0		0	#DIV/0!
0	0	0	0	0	0	0	0	0						0	0	0	0	0	0	0	0	0		0	#DIV/0!
0	0	0	0	0	0	0	0	0						0	0	0	0	0	0	0	0	0		0	#DIV/0!
0	0	0	0	0	0	0	0	0						0	0	0	0	0	0	0	0	0		0	#DIV/0!
0	0	0	0	0	0	0	0	0						0	0	0	0	0	0	0	0	0		0	#DIV/0!
0	0	0	0	0	0	0	0	0						0	0	0	0	0	0	0	0	0		0	#DIV/0!
0	0	0	0	0	0	0	0	0						0	0	0	0	0	0	0	0	0		0	#DIV/0!
0	0	0	0	0	0	0	0	0						0	0	0	0	0	0	0	0	0		0	#DIV/0!
0	0	0	0	0	0	0	0	0						0	0	0	0	0	0	0	0	0		0	#DIV/0!
0	0	0	0	0	0	0	0	0						0	0	0	0	0	0	0	0	0		0	#DIV/0!
0	0	0	0	0	0	0	0	0						0	0	0	0	0	0	0	0	0		0	#DIV/0!
0	0	0	0	0	0	0	0	0						0	0	0	0	0	0	0	0	0		0	#DIV/0!
0	0	0	0	0	0	0	0	0						0	0	0	0	0	0	0	0	0		0	#DIV/0!
0.767	0.728	1.133	1.505	1.126	1.507	1.499	1.122	9.387						0.70025	0.65506	1.0653	1.4211	1.0578	1.4241	1.4158	1.0539	8.79331		-0.59369	-6.75%
0.774	0.753	1.134	1.504	1.125	1.506	1.497	1.118	9.411						0.71264	0.68825	1.0662	1.4201	1.0567	1.4232	1.4131	1.05	8.83019		-0.58081	-6.58%
0.776	0.762	1.134	1.502	1.121	1.504	1.491	1.109	9.399						0.71681	0.70009	1.0661	1.4168	1.0522	1.4207	1.4057	1.0393	8.8177		-0.5813	-6.59%
0.778	0.767	1.135	1.503	1.122	1.505	1.492	1.11	9.412						0.71979	0.70705	1.0673	1.4176	1.0539	1.4211	1.406	1.0396	8.83234		-0.57966	-6.56%
0.779	0.768	1.135	1.504	1.125	1.506	1.496	1.116	9.429						0.72023	0.70746	1.068	1.4201	1.0576	1.423	1.4115	1.0474	8.85529		-0.57371	-6.48%
0.773	0.752	1.133	1.503	1.121	1.505	1.494	1.114	9.395						0.71153	0.68692	1.0646	1.4175	1.052	1.4215	1.4089	1.0443	8.80725		-0.58775	-6.67%
0.776	0.761	1.134	1.502	1.12	1.504	1.491	1.109	9.397						0.71645	0.69962	1.0656	1.416	1.0504	1.4202	1.4051	1.0386	8.81197		-0.58503	-6.64%
0.777	0.766	1.134	1.499	1.114	1.502	1.482	1.095	9.369						0.71873	0.70593	1.0657	1.4111	1.0436	1.4164	1.3938	1.0224	8.77766		-0.59134	-6.74%
0.777	0.766	1.133	1.498	1.113	1.501	1.48	1.092	9.36						0.71863	0.70584	1.0656	1.4101	1.0422	1.4156	1.3913	1.0188	8.76807		-0.59193	-6.75%
0.772	0.75	1.132	1.5	1.117	1.503	1.489	1.106	9.369						0.7105	0.68585	1.0631	1.4139	1.0461	1.4189	1.4025	1.0354	8.77625		-0.59275	-6.75%
0.762	0.723	1.13	1.5	1.114	1.503	1.488	1.105	9.325						0.69564	0.64955	1.0591	1.4123	1.0422	1.4182	1.4015	1.0343	8.71279		-0.61221	-7.03%
0	0	0	0	0	0	0	0	0						0	0	0	0	0	0	0	0	0		0	#DIV/0!
0	0	0	0	0	0	0	0	0						0	0	0	0	0	0	0	0	0		0	#DIV/0!
0	0	0	0	0	0	0	0	0						0	0	0	0	0	0	0	0	0		0	#DIV/0!
0	0	0	0	0	0	0	0	0						0	0	0	0	0	0	0	0	0		0	#DIV/0!
0	0	0	0	0	0	0	0	0						0	0	0	0	0	0	0	0	0		0	#DIV/0!
0	0	0	0	0	0	0	0	0						0	0	0	0	0	0	0	0	0		0	#DIV/0!
0	0	0	0	0	0	0	0	0						0	0	0	0	0	0	0	0	0		0	#DIV/0!
0	0	0	0	0	0	0	0	0						0	0	0	0	0	0	0	0	0		0	#DIV/0!
0	0	0	0	0	0	0	0	0						0	0	0	0	0	0	0	0	0		0	#DIV/0!
0	0	0	0	0	0	0	0	0						0	0	0	0	0	0	0	0	0		0	#DIV/0!
0	0	0	0	0	0	0	0	0						0	0	0	0	0	0	0	0	0		0	#DIV/0!
0	0	0	0	0	0	0	0	0						0	0	0	0	0	0	0	0	0		0	#DIV/0!
0	0	0	0	0	0	0	0	0						0	0	0	0	0	0	0	0	0		0	#DIV/0!
0.764	0.725	1.131	1.501	1.118	1.504	1.492	1.111	9.346						0.69738	0.65208	1.0611	1.4153	1.0474	1.4201	1.4063	1.0408	8.74046		-0.60554	-6.93%
0.772	0.751	1.132	1.5	1.116	1.503	1.488	1.106	9.368						0.71064	0.68623	1.0631	1.4137	1.046	1.4188	1.402	1.0346	8.77507		-0.59293	-6.76%
0.774	0.76	1.132	1.496	1.109	1.5	1.477	1.087	9.335						0.71515	0.69843	1.0635	1.4072	1.0371	1.4136	1.3868	1.0127	8.73448		-0.60052	-6.88%
0.777	0.766	1.134	1.498	1.113	1.501	1.48	1.091	9.36						0.71868	0.70593	1.0656	1.41	1.0422	1.4155	1.3907	1.0179	8.76651		-0.59349	-6.77%
0.778	0.767	1.134	1.501	1.119	1.504	1.488	1.105	9.396						0.71929	0.70651	1.0666	1.4152	1.0498	1.4194	1.402	1.0341	8.8129		-0.5831	-6.62%
0.77	0.749	1.131	1.498	1.111	1.502	1.483	1.098	9.342						0.70947	0.68484	1.0614	1.4098	1.039	1.4161	1.3957	1.026	8.74231		-0.59969	-6.86%
0.774	0.76	1.132	1.497	1.108	1.501	1.478	1.09	9.34						0.71494	0.6981	1.0633	1.4073	1.0363	1.414	1.389	1.0163	8.73924		-0.60076	-6.87%
0.776	0.765	1.132	1.494	1.101	1.499	1.476	1.087	9.33						0.71749	0.7047	1.0638	1.4031	1.0262	1.4118	1.3862	1.0134	8.72669		-0.60331	-6.91%
0.776	0.765	1.132	1.494	1.1	1.499	1.476	1.087	9.329						0.71745	0.70466	1.0637	1.4028	1.0255	1.4117	1.3861	1.0133	8.72521		-0.60379	-6.92%
0.769	0.748	1.13	1.493	1.101	1.498	1.472	1.082	9.293						0.70804	0.68347	1.0592	1.4017	1.0264	1.4103	1.3806	1.0051	8.67481		-0.61819	-7.13%
0.757	0.719	1.126	1.492	1.096	1.498	1.471	1.08	9.239						0.69127	0.64546	1.0522	1.3984	1.0183	1.4086	1.3783	1.0027	8.59523		-0.64377	-7.49%
0	0	0	0	0	0	0	0	0						0	0	0	0	0	0	0	0	0		0	#DIV/0!
0	0	0	0	0	0	0	0	0						0	0	0	0	0	0	0	0	0		0	#DIV/0!
0	0	0	0	0	0	0	0	0						0	0	0	0	0	0	0	0	0		0	#DIV/0!
0	0	0	0	0	0	0	0	0						0	0	0	0	0	0	0	0	0		0	#DIV/0!
0	0	0	0	0	0	0	0	0						0	0	0	0	0	0	0	0	0		0	#DIV/0!
0	0	0	0	0	0	0	0	0						0	0	0	0	0	0	0	0	0		0	#DIV/0!
0	0	0	0	0	0	0	0	0						0	0	0	0	0	0	0	0	0		0	#DIV/0!
0	0	0	0	0	0	0	0	0						0	0	0	0	0	0	0	0	0		0	#DIV/0!
0	0	0	0	0	0	0	0	0						0	0	0	0	0	0	0	0	0		0	#DIV/0!
0	0	0	0	0	0	0	0	0						0	0	0	0	0	0	0	0	0		0	#DIV/0!
0	0	0	0	0	0	0	0	0						0	0	0	0	0	0	0	0	0		0	#DIV/0!
0	0	0	0	0	0	0	0	0						0	0	0	0	0	0	0	0	0		0	#DIV/0!
0	0	0	0	0	0	0	0	0						0	0	0	0	0	0	0	0	0		0	#DIV/0!
0.762	0.724	1.13	1.5	1.114	1.503	1.488	1.105	9.326						0.69634	0.6514	1.0593	1.4123	1.0423	1.4181	1.4012	1.0339	8.71484		-0.61116	-7.01%
0.771	0.75	1.132	1.499	1.114	1.503	1.485	1.101	9.355						0.71041	0.6861	1.0627	1.4119	1.0437	1.4174	1.3979	1.0287	8.75881		-0.59619	-6.81%
0.775	0.76	1.133	1.497	1.11	1.5	1.475	1.084	9.334						0.71541	0.69872	1.0639	1.4075	1.0388	1.4134	1.384	1.0081	8.72983		-0.60417	-6.92%
0.778	0.767	1.134	1.5	1.117	1.502	1.482	1.093	9.373						0.71923	0.7065	1.0664	1.4128	1.0476	1.4171	1.3926	1.0198	8.78203		-0.59097	-6.73%
0.779	0.768	1.135	1.503	1.123	1.505	1.491	1.108	9.412						0.72	0.70726	1.0676	1.418	1.0551	1.4211	1.4049	1.0376	8.83156		-0.58044	-6.57%
0.771	0.75	1.132	1.5	1.115	1.503	1.486	1.102	9.359						0.71036	0.68587	1.0627	1.4123	1.0441	1.4177	1.3987	1.0298	8.76153		-0.59747	-6.82%
0.775	0.761	1.133	1.499	1.115	1.502	1.484	1.097	9.366						0.71596	0.69918	1.0648	1.4121	1.0454	1.4171	1.3953	1.0244	8.77424		-0.59176	-6.74%
0.777	0.766	1.133	1.497	1.111	1.501	1.479	1.089	9.353						0.71852	0.70576	1.0654	1.4089	1.0404	1.4147	1.3889	1.0154	8.75798		-0.59502	-6.79%
0.777	0.766	1.133	1.497	1.11	1.501	1.478	1.089	9.351						0.71837	0.70561	1.0651	1.4081	1.0386	1.4143	1.3885	1.0151	8.75368		-0.59732	-6.82%
0.77	0.749	1.131	1.496	1.106	1.5	1.476	1.087	9.315						0.70891	0.68439	1.0605	1.4055	1.0333	1.4127	1.3858	1.0119	8.703		-0.612	-7.03%
0.758	0.719	1.126	1.493	1.099	1.498	1.473	1.084	9.25						0.6919	0.64605	1.0532	1.4006	1.0222	1.4101	1.3819	1.0074	8.61335		-0.63665	-7.39%
0	0	0	0	0	0	0	0	0						0	0	0	0	0	0	0	0	0		0	#DIV/0!
0	0	0	0	0	0	0	0	0						0	0	0	0	0	0	0	0	0		0	#DIV/0!
0	0	0	0	0	0	0	0	0						0	0	0	0	0	0	0	0	0		0	#DIV/0!
0	0	0	0	0	0	0	0	0						0	0	0	0	0	0	0	0	0		0	#DIV/0!
0	0	0	0	0	0	0	0	0						0	0	0	0	0	0	0	0	0		0	#DIV/0!
0	0	0	0	0	0	0	0	0						0	0	0	0	0	0	0	0	0		0	#DIV/0!
0	0	0	0	0	0	0	0	0						0	0	0	0	0	0	0	0	0		0	#DIV/0!
0	0	0	0	0	0	0	0	0						0	0	0	0	0	0	0	0	0		0	#DIV/0!
0	0	0	0	0	0	0	0	0						0	0	0	0	0	0	0	0	0		0	#DIV/0!
0	0	0	0	0	0	0	0	0						0	0	0	0	0	0	0	0	0		0	#DIV/0!
0	0	0	0	0	0	0	0	0						0	0	0	0	0	0	0	0	0		0	#DIV/0!
0	0	0	0	0	0	0	0	0						0	0	0	0	0	0	0	0	0		0	#DIV/0!
0	0	0	0	0	0	0	0	0						0	0	0	0	0	0	0	0	0		0	#DIV/0!
0.763	0.725	1.13	1.5	1.115	1.503	1.489	1.107	9.332						0.69682	0.65184	1.0599	1.4132	1.044	1.4187	1.4027	1.0359	8.72306		-0.60894	-6.98%
0.772	0.751	1.132	1.5	1.117	1.503	1.488	1.104	9.367						0.71089	0.68656	1.0634	1.4137	1.0467	1.4186	1.4008	1.0326	8.77325		-0.59375	-6.77%
0.775	0.761	1.133	1.499	1.115	1.502	1.48	1.092	9.357						0.71604	0.69937	1.0648	1.4111	1.0446	1.416	1.3908	1.0175	8.76021		-0.59679	-6.81%
0.778	0.767	1.134	1.501	1.12	1.503	1.485	1.099	9.387						0.71964	0.70692	1.0671	1.4152	1.0515	1.4188	1.3972	1.0261	8.80246		-0.58454	-6.64%
0.779	0.768	1.135	1.503	1.124	1.505	1.492	1.11	9.416						0.72025	0.70753	1.068	1.419	1.0569	1.4218	1.4068	1.0401	8.84038		-0.57562	-6.51%
0.772	0.75	1.132	1.5	1.116	1.503	1.487	1.103	9.363						0.71051	0.68602	1.063	1.4128	1.0451	1.418	1.3996	1.0311	8.76613		-0.59687	-6.81%
0.775	0.761	1.133	1.499	1.115	1.502	1.483	1.096	9.364						0.7159	0.69911	1.0647	1.4118	1.0448	1.4168	1.3946	1.0234	8.77111		-0.59289	-6.76%
0.777	0.766	1.133	1.497	1.11	1.501	1.478	1.089	9.351						0.71838	0.70562	1.0651	1.4082	1.0387	1.4143	1.3885	1.0151	8.7539		-0.5971	-6.82%
0.777	0.766	1.133	1.496	1.108	1.5	1.478	1.089	9.347						0.71818	0.7054	1.0649	1.4071	1.0364	1.4138	1.3881	1.0148	8.74868		-0.59832	-6.84%
0.77	0.748	1.13	1.495	1.105	1.499	1.475	1.085	9.307						0.70867	0.68408	1.0602	1.4043	1.0314	1.4119	1.3835	1.0087	8.69275		-0.61425	-7.07%
0.757	0.719	1.126	1.492	1.097	1.498	1.471	1.081	9.241						0.69155	0.64572	1.0526	1.3992	1.0199	1.4091	1.3794	1.004	8.60147		-0.63953	-7.44%
0	0	0	0	0	0	0	0	0						0	0	0	0	0	0	0	0	0		0	#DIV/0!
0	0	0	0	0	0	0	0	0						0	0	0	0	0	0	0	0	0		0	#DIV/0!
0	0	0	0	0	0	0	0	0						0	0	0	0	0	0	0	0	0		0	#DIV/0!
0	0	0	0	0	0	0	0	0						0	0	0	0	0	0	0	0	0		0	#DIV/0!
0	0	0	0	0	0	0	0	0						0	0	0	0	0	0	0	0	0		0	#DIV/0!
0	0	0	0	0	0	0	0	0						0	0	0	0	0	0	0	0	0		0	#DIV/0!
0	0	0	0	0	0	0	0	0						0	0	0	0	0	0	0	0	0		0	#DIV/0!
0	0	0	0	0	0	0	0	0						0	0	0	0	0	0	0	0	0		0	#DIV/0!
0	0	0	0	0	0	0	0	0						0	0	0	0	0	0	0	0	0		0	#DIV/0!
0	0	0	0	0	0	0	0	0						0	0	0	0	0	0	0	0	0		0	#DIV/0!
0	0	0	0	0	0	0	0	0						0	0	0	0	0	0	0	0	0		0	#DIV/0!
0	0	0	0	0	0	0	0	0						0	0	0	0	0	0	0	0	0		0	#DIV/0!
0	0	0	0	0	0	0	0	0						0	0	0	0	0	0	0	0	0		0	#DIV/0!
0	0	0	0	0	0	0	0	0						0	0	0	0	0	0	0	0	0		0	#DIV/0!
0	0	0	0	0	0	0	0	0						0	0	0	0	0	0	0	0	0		0	#DIV/0!
0	0	0	0	0	0	0	0	0						0	0	0	0	0	0	0	0	0		0	#DIV/0!
0	0	0	0	0	0	0	0	0						0	0	0	0	0	0	0	0	0		0	#DIV/0!
0	0	0	0	0	0	0	0	0						0	0	0	0	0	0	0	0	0		0	#DIV/0!
0	0	0	0	0	0	0	0	0						0	0	0	0	0	0	0	0	0		0	#DIV/0!
0	0	0	0	0	0	0	0	0						0	0	0	0	0	0	0	0	0		0	#DIV/0!
0	0	0	0	0	0	0	0	0						0	0	0	0	0	0	0	0	0		0	#DIV/0!
0	0	0	0	0	0	0	0	0						0	0	0	0	0	0	0	0	0		0	#DIV/0!
0	0	0	0	0	0	0	0	0						0	0	0	0	0	0	0	0	0		0	#DIV/0!
0	0	0	0	0	0	0	0	0						0	0	0	0	0	0	0	0	0		0	#DIV/0!
0	0	0	0	0	0	0	0	0						0	0	0	0	0	0	0	0	0		0	#DIV/0!
0	0	0	0	0	0	0	0	0						0	0	0	0	0	0	0	0	0		0	#DIV/0!
0	0	0	0	0	0	0	0	0						0	0	0	0	0	0	0	0	0		0	#DIV/0!
0	0	0	0	0	0	0	0	0						0	0	0	0	0	0	0	0	0		0	#DIV/0!
0	0	0	0	0	0	0	0	0						0	0	0	0	0	0	0	0	0		0	#DIV/0!
0	0	0	0	0	0	0	0	0						0	0	0	0	0	0	0	0	0		0	#DIV/0!
0	0	0	0	0	0	0	0	0						0	0	0	0	0	0	0	0	0		0	#DIV/0!
0	0	0	0	0	0	0	0	0						0	0	0	0	0	0	0	0	0		0	#DIV/0!
0	0	0	0	0	0	0	0	0						0	0	0	0	0	0	0	0	0		0	#DIV/0!
0	0	0	0	0	0	0	0	0						0	0	0	0	0	0	0	0	0		0	#DIV/0!
0	0	0	0	0	0	0	0	0						0	0	0	0	0	0	0	0	0		0	#DIV/0!
0	0	0	0	0	0	0	0	0						0	0	0	0	0	0	0	0	0		0	#DIV/0!
0	0	0	0	0	0	0	0	0						0	0	0	0	0	0	0	0	0		0	#DIV/0!
0	0	0	0	0	0	0	0	0						0	0	0	0	0	0	0	0	0		0	#DIV/0!
0	0	0	0	0	0	0	0	0						0	0	0	0	0	0	0	0	0		0	#DIV/0!
0	0	0	0	0	0	0	0	0						0	0	0	0	0	0	0	0	0		0	#DIV/0!
0	0	0	0	0	0	0	0	0						0	0	0	0	0	0	0	0	0		0	#DIV/0!
0	0	0	0	0	0	0	0	0						0	0	0	0	0	0	0	0	0		0	#DIV/0!
0	0	0	0	0	0	0	0	0						0	0	0	0	0	0	0	0	0		0	#DIV/0!
0	0	0	0	0	0	0	0	0						0	0	0	0	0	0	0	0	0		0	#DIV/0!
0	0	0	0	0	0	0	0	0						0	0	0	0	0	0	0	0	0		0	#DIV/0!
0	0	0	0	0	0	0	0	0						0	0	0	0	0	0	0	0	0		0	#DIV/0!
0	0	0	0	0	0	0	0	0						0	0	0	0	0	0	0	0	0		0	#DIV/0!
0	0	0	0	0	0	0	0	0						0	0	0	0	0	0	0	0	0		0	#DIV/0!
0	0	0	0	0	0	0	0	0						0	0	0	0	0	0	0	0	0		0	#DIV/0!
0	0	0	0	0	0	0	0	0						0	0	0	0	0	0	0	0	0		0	#DIV/0!
0	0	0	0	0	0	0	0	0						0	0	0	0	0	0	0	0	0		0	#DIV/0!
0	0	0	0	0	0	0	0	0						0	0	0	0	0	0	0	0	0		0	#DIV/0!
0	0	0	0	0	0	0	0	0						0	0	0	0	0	0	0	0	0		0	#DIV/0!
0	0	0	0	0	0	0	0	0						0	0	0	0	0	0	0	0	0		0	#DIV/0!
0	0	0	0	0	0	0	0	0						0	0	0	0	0	0	0	0	0		0	#DIV/0!
0	0	0	0	0	0	0	0	0						0	0	0	0	0	0	0	0	0		0	#DIV/0!
0	0	0	0	0	0	0	0	0						0	0	0	0	0	0	0	0	0		0	#DIV/0!
0	0	0	0	0	0	0	0	0						0	0	0	0	0	0	0	0	0		0	#DIV/0!
0	0	0	0	0	0	0	0	0						0	0	0	0	0	0	0	0	0		0	#DIV/0!
0	0	0	0	0	0	0	0	0						0	0	0	0	0	0	0	0	0		0	#DIV/0!
0	0	0	0	0	0	0	0	0						0	0	0	0	0	0	0	0	0		0	#DIV/0!
0.77	0.734	1.135	1.507	1.13	1.508	1.503	1.127	9.414						0.70398	0.66234	1.068	1.4241	1.0632	1.4261	1.4206	1.0605	8.82882		-0.58518	-6.63%
0.776	0.756	1.135	1.506	1.13	1.508	1.502	1.125	9.438						0.71474	0.69125	1.0686	1.4238	1.0632	1.4258	1.4193	1.0586	8.86529		-0.57271	-6.46%
0.778	0.764	1.135	1.506	1.129	1.507	1.499	1.121	9.439						0.71878	0.70243	1.0688	1.4227	1.0621	1.4248	1.416	1.0537	8.86931		-0.56969	-6.42%
0.78	0.769	1.136	1.506	1.131	1.507	1.5	1.123	9.452						0.72162	0.7091	1.07	1.424	1.0644	1.4255	1.4172	1.0551	8.88692		-0.56508	-6.36%
0.781	0.77	1.136	1.507	1.132	1.508	1.502	1.126	9.462						0.72195	0.70936	1.0706	1.4252	1.0662	1.4265	1.4199	1.059	8.89871		-0.56329	-6.33%
0.775	0.754	1.135	1.506	1.129	1.507	1.501	1.125	9.432						0.71403	0.68976	1.0682	1.4233	1.0623	1.4254	1.4184	1.0574	8.85879		-0.57321	-6.47%
0.778	0.764	1.135	1.506	1.129	1.507	1.5	1.122	9.441						0.71853	0.70185	1.0687	1.4228	1.0619	1.4249	1.4165	1.0545	8.86968		-0.57132	-6.44%
0.779	0.768	1.135	1.504	1.126	1.506	1.496	1.116	9.43						0.72056	0.70785	1.0685	1.4207	1.0591	1.4232	1.4112	1.0467	8.85781		-0.57219	-6.46%
0.779	0.768	1.135	1.504	1.125	1.506	1.494	1.113	9.424						0.72035	0.70763	1.0682	1.4198	1.0578	1.4226	1.4094	1.0441	8.84988		-0.57412	-6.49%
0.774	0.753	1.134	1.504	1.125	1.506	1.497	1.119	9.412						0.7127	0.68814	1.0664	1.4204	1.0574	1.4234	1.4135	1.0505	8.83244		-0.57956	-6.56%
0.765	0.726	1.133	1.504	1.124	1.506	1.497	1.118	9.373						0.6989	0.65291	1.064	1.4194	1.0548	1.4229	1.4129	1.05	8.77581		-0.59719	-6.80%
0	0	0	0	0	0	0	0	0						0	0	0	0	0	0	0	0	0		0	#DIV/0!
0	0	0	0	0	0	0	0	0						0	0	0	0	0	0	0	0	0		0	#DIV/0!
0	0	0	0	0	0	0	0	0						0	0	0	0	0	0	0	0	0		0	#DIV/0!
0	0	0	0	0	0	0	0	0						0	0	0	0	0	0	0	0	0		0	#DIV/0!
0	0	0	0	0	0	0	0	0						0	0	0	0	0	0	0	0	0		0	#DIV/0!
0	0	0	0	0	0	0	0	0						0	0	0	0	0	0	0	0	0		0	#DIV/0!
0	0	0	0	0	0	0	0	0						0	0	0	0	0	0	0	0	0		0	#DIV/0!
0	0	0	0	0	0	0	0	0						0	0	0	0	0	0	0	0	0		0	#DIV/0!
0	0	0	0	0	0	0	0	0						0	0	0	0	0	0	0	0	0		0	#DIV/0!
0	0	0	0	0	0	0	0	0						0	0	0	0	0	0	0	0	0		0	#DIV/0!
0	0	0	0	0	0	0	0	0						0	0	0	0	0	0	0	0	0		0	#DIV/0!
0	0	0	0	0	0	0	0	0						0	0	0	0	0	0	0	0	0		0	#DIV/0!
0	0	0	0	0	0	0	0	0						0	0	0	0	0	0	0	0	0		0	#DIV/0!
0.767	0.729	1.134	1.505	1.127	1.507	1.5	1.123	9.392						0.7009	0.65596	1.0663	1.4222	1.0597	1.4248	1.4174	1.0562	8.80346		-0.58854	-6.69%
0.775	0.754	1.134	1.505	1.127	1.507	1.499	1.121	9.422						0.71336	0.68903	1.0672	1.4217	1.0596	1.4243	1.4156	1.0534	8.84419		-0.57781	-6.53%
0.777	0.763	1.135	1.504	1.125	1.506	1.495	1.114	9.419						0.71763	0.70093	1.0673	1.4196	1.0571	1.4226	1.4101	1.0453	8.84056		-0.57844	-6.54%
0.779	0.768	1.135	1.504	1.126	1.506	1.495	1.115	9.428						0.72059	0.70788	1.0685	1.4207	1.0592	1.4232	1.4109	1.0462	8.85717		-0.57083	-6.44%
0.78	0.769	1.136	1.506	1.129	1.507	1.499	1.12	9.446						0.721	0.70826	1.0692	1.4225	1.0619	1.4246	1.4151	1.0522	8.87476		-0.57124	-6.44%
0.774	0.753	1.134	1.504	1.124	1.506	1.496	1.117	9.408						0.71244	0.68788	1.066	1.4197	1.0562	1.423	1.4123	1.0489	8.82642		-0.58158	-6.59%
0.777	0.762	1.134	1.504	1.124	1.506	1.495	1.115	9.417						0.71745	0.70067	1.0671	1.4194	1.0565	1.4225	1.4102	1.0456	8.83942		-0.57758	-6.53%
0.778	0.767	1.135	1.502	1.122	1.504	1.49	1.106	9.404						0.71982	0.70706	1.0674	1.4172	1.0538	1.4205	1.4036	1.0357	8.82508		-0.57892	-6.56%
0.778	0.767	1.135	1.502	1.122	1.504	1.489	1.105	9.402						0.71978	0.70701	1.0673	1.4168	1.0534	1.4202	1.4024	1.034	8.82089		-0.58111	-6.59%
0.773	0.752	1.133	1.503	1.122	1.505	1.493	1.113	9.394						0.7117	0.68709	1.0649	1.4175	1.0526	1.4214	1.4083	1.0433	8.80679		-0.58721	-6.67%
0.764	0.724	1.131	1.502	1.119	1.505	1.492	1.112	9.349						0.69719	0.651	1.0616	1.4161	1.0489	1.4207	1.4075	1.0425	8.74549		-0.60351	-6.90%
0	0	0	0	0	0	0	0	0						0	0	0	0	0	0	0	0	0		0	#DIV/0!
0	0	0	0	0	0	0	0	0						0	0	0	0	0	0	0	0	0		0	#DIV/0!
0	0	0	0	0	0	0	0	0						0	0	0	0	0	0	0	0	0		0	#DIV/0!
0	0	0	0	0	0	0	0	0						0	0	0	0	0	0	0	0	0		0	#DIV/0!
0	0	0	0	0	0	0	0	0						0	0	0	0	0	0	0	0	0		0	#DIV/0!
0	0	0	0	0	0	0	0	0						0	0	0	0	0	0	0	0	0		0	#DIV/0!
0	0	0	0	0	0	0	0	0						0	0	0	0	0	0	0	0	0		0	#DIV/0!
0	0	0	0	0	0	0	0	0						0	0	0	0	0	0	0	0	0		0	#DIV/0!
0	0	0	0	0	0	0	0	0						0	0	0	0	0	0	0	0	0		0	#DIV/0!
0	0	0	0	0	0	0	0	0						0	0	0	0	0	0	0	0	0		0	#DIV/0!
0	0	0	0	0	0	0	0	0						0	0	0	0	0	0	0	0	0		0	#DIV/0!
0	0	0	0	0	0	0	0	0						0	0	0	0	0	0	0	0	0		0	#DIV/0!
0	0	0	0	0	0	0	0	0						0	0	0	0	0	0	0	0	0		0	#DIV/0!
0.767	0.728	1.133	1.505	1.126	1.507	1.499	1.121	9.386						0.70031	0.65541	1.0653	1.4211	1.0577	1.4241	1.4156	1.0537	8.79322		-0.59278	-6.74%
0.774	0.753	1.134	1.505	1.126	1.506	1.498	1.119	9.415						0.71309	0.68877	1.0668	1.4209	1.0583	1.4237	1.414	1.0512	8.83676		-0.57824	-6.54%
0.777	0.763	1.134	1.504	1.124	1.505	1.494	1.113	9.414						0.71758	0.70092	1.0672	1.4191	1.0565	1.4221	1.4086	1.043	8.835		-0.579	-6.55%
0.779	0.768	1.135	1.504	1.127	1.506	1.495	1.114	9.428						0.72066	0.70797	1.0686	1.4207	1.0595	1.4231	1.4101	1.0449	8.85553		-0.57247	-6.46%
0.78	0.769	1.136	1.506	1.129	1.507	1.498	1.119	9.444						0.72105	0.70834	1.0692	1.4225	1.0621	1.4245	1.4145	1.0513	8.87349		-0.57051	-6.43%
0.773	0.752	1.134	1.503	1.124	1.506	1.495	1.116	9.403						0.71224	0.68769	1.0657	1.419	1.0551	1.4225	1.411	1.047	8.82023		-0.58277	-6.61%
0.777	0.762	1.134	1.503	1.124	1.505	1.494	1.113	9.412						0.71741	0.70063	1.0671	1.419	1.0561	1.4222	1.4091	1.044	8.83554		-0.57646	-6.52%
0.778	0.767	1.135	1.502	1.122	1.504	1.489	1.105	9.402						0.71987	0.70713	1.0674	1.4171	1.0539	1.4204	1.4025	1.034	8.8223		-0.5797	-6.57%
0.778	0.767	1.135	1.502	1.122	1.504	1.488	1.104	9.4						0.71984	0.7071	1.0674	1.4168	1.0536	1.4201	1.4015	1.0325	8.81884		-0.58116	-6.59%
0.773	0.752	1.133	1.502	1.121	1.505	1.492	1.111	9.389						0.71161	0.68708	1.0647	1.417	1.0519	1.421	1.4072	1.0417	8.80219		-0.58681	-6.67%
0.763	0.724	1.131	1.501	1.117	1.504	1.491	1.11	9.341						0.69682	0.65096	1.0609	1.415	1.047	1.42	1.4058	1.0401	8.73658		-0.60442	-6.92%
0	0	0	0	0	0	0	0	0						0	0	0	0	0	0	0	0	0		0	#DIV/0!
0	0	0	0	0	0	0	0	0						0	0	0	0	0	0	0	0	0		0	#DIV/0!
0	0	0	0	0	0	0	0	0						0	0	0	0	0	0	0	0	0		0	#DIV/0!
0	0	0	0	0	0	0	0	0						0	0	0	0	0	0	0	0	0		0	#DIV/0!
0	0	0	0	0	0	0	0	0						0	0	0	0	0	0	0	0	0		0	#DIV/0!
0	0	0	0	0	0	0	0	0						0	0	0	0	0	0	0	0	0		0	#DIV/0!
0	0	0	0	0	0	0	0	0						0	0	0	0	0	0	0	0	0		0	#DIV/0!
0	0	0	0	0	0	0	0	0						0	0	0	0	0	0	0	0	0		0	#DIV/0!
0	0	0	0	0	0	0	0	0						0	0	0	0	0	0	0	0	0		0	#DIV/0!
0	0	0	0	0	0	0	0	0						0	0	0	0	0	0	0	0	0		0	#DIV/0!
0	0	0	0	0	0	0	0	0						0	0	0	0	0	0	0	0	0		0	#DIV/0!
0	0	0	0	0	0	0	0	0						0	0	0	0	0	0	0	0	0		0	#DIV/0!
0	0	0	0	0	0	0	0	0						0	0	0	0	0	0	0	0	0		0	#DIV/0!
0.766	0.727	1.133	1.504	1.123	1.506	1.496	1.118	9.373						0.69936	0.65422	1.0639	1.4193	1.0545	1.4229	1.4127	1.0497	8.77658		-0.59642	-6.80%
0.773	0.752	1.133	1.503	1.123	1.505	1.494	1.114	9.397						0.71212	0.68783	1.0653	1.4183	1.0539	1.4219	1.4096	1.045	8.81395		-0.58305	-6.62%
0.776	0.761	1.133	1.5	1.117	1.503	1.486	1.101	9.377						0.71622	0.69951	1.0652	1.4135	1.0473	1.4181	1.3983	1.0288	8.78693		-0.59007	-6.72%
0.778	0.767	1.134	1.5	1.117	1.503	1.485	1.1	9.384						0.71918	0.70645	1.0664	1.4137	1.048	1.4181	1.3977	1.0277	8.79723		-0.58677	-6.67%
0.778	0.767	1.134	1.502	1.12	1.504	1.49	1.108	9.403						0.71948	0.7067	1.0669	1.4164	1.0516	1.4203	1.4046	1.0377	8.82368		-0.57932	-6.57%
0.771	0.75	1.131	1.499	1.113	1.502	1.486	1.102	9.354						0.70978	0.68515	1.0619	1.4113	1.0414	1.4172	1.3984	1.0298	8.75493		-0.59907	-6.84%
0.774	0.76	1.132	1.497	1.109	1.501	1.48	1.092	9.345						0.71493	0.69809	1.0633	1.4077	1.0365	1.4144	1.3906	1.0187	8.74422		-0.60078	-6.87%
0.776	0.765	1.132	1.494	1.1	1.499	1.476	1.087	9.329						0.71745	0.70466	1.0637	1.4028	1.0255	1.4117	1.3861	1.0133	8.72521		-0.60379	-6.92%
0.776	0.765	1.132	1.494	1.1	1.499	1.476	1.087	9.329						0.71745	0.70466	1.0637	1.4028	1.0255	1.4117	1.3861	1.0133	8.72521		-0.60379	-6.92%
0.77	0.748	1.13	1.496	1.106	1.5	1.477	1.089	9.316						0.70868	0.68408	1.0602	1.4055	1.0324	1.413	1.3873	1.0143	8.70546		-0.61054	-7.01%
0.759	0.72	1.127	1.494	1.102	1.499	1.476	1.088	9.265						0.69254	0.64664	1.0542	1.4029	1.0261	1.4117	1.3857	1.0127	8.63248		-0.63252	-7.33%
0	0	0	0	0	0	0	0	0						0	0	0	0	0	0	0	0	0		0	#DIV/0!
0	0	0	0	0	0	0	0	0						0	0	0	0	0	0	0	0	0		0	#DIV/0!
0	0	0	0	0	0	0	0	0						0	0	0	0	0	0	0	0	0		0	#DIV/0!
0	0	0	0	0	0	0	0	0						0	0	0	0	0	0	0	0	0		0	#DIV/0!
0	0	0	0	0	0	0	0	0						0	0	0	0	0	0	0	0	0		0	#DIV/0!
0	0	0	0	0	0	0	0	0						0	0	0	0	0	0	0	0	0		0	#DIV/0!
0	0	0	0	0	0	0	0	0						0	0	0	0	0	0	0	0	0		0	#DIV/0!
0	0	0	0	0	0	0	0	0						0	0	0	0	0	0	0	0	0		0	#DIV/0!
0	0	0	0	0	0	0	0	0						0	0	0	0	0	0	0	0	0		0	#DIV/0!
0	0	0	0	0	0	0	0	0						0	0	0	0	0	0	0	0	0		0	#DIV/0!
0	0	0	0	0	0	0	0	0						0	0	0	0	0	0	0	0	0		0	#DIV/0!
0	0	0	0	0	0	0	0	0						0	0	0	0	0	0	0	0	0		0	#DIV/0!
0	0	0	0	0	0	0	0	0						0	0	0	0	0	0	0	0	0		0	#DIV/0!
0.764	0.725	1.131	1.501	1.118	1.504	1.491	1.11	9.344						0.69754	0.65252	1.061	1.4151	1.0472	1.42	1.4058	1.0401	8.73926		-0.60474	-6.92%
0.772	0.751	1.132	1.501	1.117	1.504	1.489	1.106	9.372						0.71099	0.68665	1.0636	1.4143	1.0474	1.419	1.4021	1.0346	8.77864		-0.59336	-6.76%
0.775	0.76	1.133	1.497	1.111	1.501	1.478	1.088	9.343						0.71555	0.69885	1.0641	1.4087	1.0405	1.4144	1.3872	1.0128	8.7421		-0.6009	-6.87%
0.777	0.766	1.134	1.499	1.114	1.502	1.48	1.091	9.363						0.71892	0.7062	1.066	1.411	1.0446	1.4159	1.3904	1.0169	8.76992		-0.59308	-6.76%
0.778	0.767	1.134	1.501	1.119	1.504	1.487	1.103	9.393						0.71936	0.70661	1.0667	1.415	1.05	1.4191	1.4006	1.0318	8.80917		-0.58383	-6.63%
0.77	0.749	1.131	1.497	1.108	1.501	1.48	1.093	9.329						0.70909	0.68457	1.0608	1.4074	1.0355	1.4144	1.3909	1.0192	8.72186		-0.60714	-6.96%
0.774	0.76	1.132	1.496	1.107	1.5	1.475	1.085	9.329						0.71486	0.69806	1.0631	1.4057	1.0345	1.4127	1.3847	1.01	8.72362		-0.60538	-6.94%
0.776	0.765	1.133	1.495	1.103	1.5	1.476	1.088	9.336						0.71769	0.70492	1.0641	1.4043	1.0294	1.4124	1.3868	1.0139	8.73351		-0.60249	-6.90%
0.776	0.765	1.133	1.495	1.104	1.5	1.476	1.088	9.337						0.71777	0.705	1.0642	1.4048	1.0307	1.4126	1.387	1.014	8.73607		-0.60093	-6.88%
0.769	0.748	1.13	1.494	1.103	1.499	1.472	1.081	9.296						0.70838	0.6838	1.0597	1.4026	1.0288	1.4107	1.3806	1.0047	8.67928		-0.61672	-7.11%
0.757	0.719	1.126	1.491	1.095	1.497	1.47	1.079	9.234						0.69124	0.64543	1.0521	1.3979	1.0179	1.4082	1.3771	1.0009	8.59077		-0.64323	-7.49%
0	0	0	0	0	0	0	0	0						0	0	0	0	0	0	0	0	0		0	#DIV/0!
0	0	0	0	0	0	0	0	0						0	0	0	0	0	0	0	0	0		0	#DIV/0!
0	0	0	0	0	0	0	0	0						0	0	0	0	0	0	0	0	0		0	#DIV/0!
0	0	0	0	0	0	0	0	0						0	0	0	0	0	0	0	0	0		0	#DIV/0!
0	0	0	0	0	0	0	0	0						0	0	0	0	0	0	0	0	0		0	#DIV/0!
0	0	0	0	0	0	0	0	0						0	0	0	0	0	0	0	0	0		0	#DIV/0!
0	0	0	0	0	0	0	0	0						0	0	0	0	0	0	0	0	0		0	#DIV/0!
0	0	0	0	0	0	0	0	0						0	0	0	0	0	0	0	0	0		0	#DIV/0!
0	0	0	0	0	0	0	0	0						0	0	0	0	0	0	0	0	0		0	#DIV/0!
0	0	0	0	0	0	0	0	0						0	0	0	0	0	0	0	0	0		0	#DIV/0!
0	0	0	0	0	0	0	0	0						0	0	0	0	0	0	0	0	0		0	#DIV/0!
0	0	0	0	0	0	0	0	0						0	0	0	0	0	0	0	0	0		0	#DIV/0!
0	0	0	0	0	0	0	0	0						0	0	0	0	0	0	0	0	0		0	#DIV/0!
0	0	0	0	0	0	0	0	0						0	0	0	0	0	0	0	0	0		0	#DIV/0!
0	0	0	0	0	0	0	0	0						0	0	0	0	0	0	0	0	0		0	#DIV/0!
0	0	0	0	0	0	0	0	0						0	0	0	0	0	0	0	0	0		0	#DIV/0!
0	0	0	0	0	0	0	0	0						0	0	0	0	0	0	0	0	0		0	#DIV/0!
0	0	0	0	0	0	0	0	0						0	0	0	0	0	0	0	0	0		0	#DIV/0!
0	0	0	0	0	0	0	0	0						0	0	0	0	0	0	0	0	0		0	#DIV/0!
0	0	0	0	0	0	0	0	0						0	0	0	0	0	0	0	0	0		0	#DIV/0!
0	0	0	0	0	0	0	0	0						0	0	0	0	0	0	0	0	0		0	#DIV/0!
0	0	0	0	0	0	0	0	0						0	0	0	0	0	0	0	0	0		0	#DIV/0!
0	0	0	0	0	0	0	0	0						0	0	0	0	0	0	0	0	0		0	#DIV/0!
0	0	0	0	0	0	0	0	0						0	0	0	0	0	0	0	0	0		0	#DIV/0!
0	0	0	0	0	0	0	0	0						0	0	0	0	0	0	0	0	0		0	#DIV/0!
0	0	0	0	0	0	0	0	0						0	0	0	0	0	0	0	0	0		0	#DIV/0!
0	0	0	0	0	0	0	0	0						0	0	0	0	0	0	0	0	0		0	#DIV/0!
0	0	0	0	0	0	0	0	0						0	0	0	0	0	0	0	0	0		0	#DIV/0!
0	0	0	0	0	0	0	0	0						0	0	0	0	0	0	0	0	0		0	#DIV/0!
0	0	0	0	0	0	0	0	0						0	0	0	0	0	0	0	0	0		0	#DIV/0!
0	0	0	0	0	0	0	0	0						0	0	0	0	0	0	0	0	0		0	#DIV/0!
0	0	0	0	0	0	0	0	0						0	0	0	0	0	0	0	0	0		0	#DIV/0!
0	0	0	0	0	0	0	0	0						0	0	0	0	0	0	0	0	0		0	#DIV/0!
0	0	0	0	0	0	0	0	0						0	0	0	0	0	0	0	0	0		0	#DIV/0!
0	0	0	0	0	0	0	0	0						0	0	0	0	0	0	0	0	0		0	#DIV/0!
0	0	0	0	0	0	0	0	0						0	0	0	0	0	0	0	0	0		0	#DIV/0!
0	0	0	0	0	0	0	0	0						0	0	0	0	0	0	0	0	0		0	#DIV/0!
0	0	0	0	0	0	0	0	0						0	0	0	0	0	0	0	0	0		0	#DIV/0!
0	0	0	0	0	0	0	0	0						0	0	0	0	0	0	0	0	0		0	#DIV/0!
0	0	0	0	0	0	0	0	0						0	0	0	0	0	0	0	0	0		0	#DIV/0!
0	0	0	0	0	0	0	0	0						0	0	0	0	0	0	0	0	0		0	#DIV/0!
0	0	0	0	0	0	0	0	0						0	0	0	0	0	0	0	0	0		0	#DIV/0!
0	0	0	0	0	0	0	0	0						0	0	0	0	0	0	0	0	0		0	#DIV/0!
0	0	0	0	0	0	0	0	0						0	0	0	0	0	0	0	0	0		0	#DIV/0!
0	0	0	0	0	0	0	0	0						0	0	0	0	0	0	0	0	0		0	#DIV/0!
0	0	0	0	0	0	0	0	0						0	0	0	0	0	0	0	0	0		0	#DIV/0!
0	0	0	0	0	0	0	0	0						0	0	0	0	0	0	0	0	0		0	#DIV/0!
0	0	0	0	0	0	0	0	0						0	0	0	0	0	0	0	0	0		0	#DIV/0!
0	0	0	0	0	0	0	0	0						0	0	0	0	0	0	0	0	0		0	#DIV/0!
0	0	0	0	0	0	0	0	0						0	0	0	0	0	0	0	0	0		0	#DIV/0!
0	0	0	0	0	0	0	0	0						0	0	0	0	0	0	0	0	0		0	#DIV/0!
0	0	0	0	0	0	0	0	0						0	0	0	0	0	0	0	0	0		0	#DIV/0!
0	0	0	0	0	0	0	0	0						0	0	0	0	0	0	0	0	0		0	#DIV/0!
0	0	0	0	0	0	0	0	0						0	0	0	0	0	0	0	0	0		0	#DIV/0!
0	0	0	0	0	0	0	0	0						0	0	0	0	0	0	0	0	0		0	#DIV/0!
0	0	0	0	0	0	0	0	0						0	0	0	0	0	0	0	0	0		0	#DIV/0!
0	0	0	0	0	0	0	0	0						0	0	0	0	0	0	0	0	0		0	#DIV/0!
0	0	0	0	0	0	0	0	0						0	0	0	0	0	0	0	0	0		0	#DIV/0!
0	0	0	0	0	0	0	0	0						0	0	0	0	0	0	0	0	0		0	#DIV/0!
0	0	0	0	0	0	0	0	0						0	0	0	0	0	0	0	0	0		0	#DIV/0!
0	0	0	0	0	0	0	0	0						0	0	0	0	0	0	0	0	0		0	#DIV/0!
0.769	0.733	1.134	1.506	1.128	1.507	1.501	1.124	9.402						0.70313	0.66129	1.0667	1.4227	1.0606	1.4251	1.4181	1.0572	8.81482		-0.58718	-6.66%
0.775	0.755	1.135	1.505	1.128	1.507	1.5	1.122	9.427						0.7141	0.69062	1.0676	1.4223	1.0607	1.4247	1.4167	1.055	8.85172		-0.57528	-6.50%
0.777	0.763	1.135	1.504	1.126	1.506	1.496	1.116	9.423						0.718	0.70163	1.0676	1.4203	1.0581	1.4231	1.4116	1.0475	8.84783		-0.57517	-6.50%
0.779	0.769	1.135	1.505	1.127	1.506	1.497	1.117	9.435						0.72083	0.70827	1.0688	1.4214	1.0602	1.4237	1.4125	1.0486	8.8643		-0.5707	-6.44%
0.78	0.769	1.136	1.506	1.13	1.507	1.5	1.122	9.45						0.72124	0.70861	1.0695	1.4232	1.063	1.4251	1.4165	1.0543	8.88145		-0.56855	-6.40%
0.774	0.753	1.134	1.505	1.126	1.506	1.498	1.12	9.416						0.71308	0.68875	1.0668	1.4211	1.0584	1.4239	1.4147	1.0522	8.83893		-0.57707	-6.53%
0.777	0.763	1.135	1.505	1.126	1.506	1.497	1.118	9.427						0.71788	0.70117	1.0677	1.4208	1.0587	1.4235	1.413	1.0495	8.85225		-0.57475	-6.49%
0.779	0.768	1.135	1.503	1.124	1.505	1.493	1.111	9.418						0.72013	0.7074	1.0678	1.4188	1.0562	1.4218	1.4073	1.0411	8.84053		-0.57747	-6.53%
0.779	0.768	1.135	1.503	1.123	1.505	1.492	1.11	9.415						0.72005	0.7073	1.0677	1.4183	1.0556	1.4214	1.4061	1.0394	8.83585		-0.57915	-6.55%
0.773	0.752	1.134	1.504	1.124	1.506	1.495	1.116	9.404						0.71224	0.68769	1.0657	1.4191	1.0552	1.4225	1.4112	1.0473	8.82093		-0.58307	-6.61%
0.765	0.726	1.132	1.503	1.122	1.505	1.495	1.116	9.364						0.69823	0.65228	1.063	1.418	1.0523	1.4219	1.4105	1.0466	8.76281		-0.60119	-6.86%
0	0	0	0	0	0	0	0	0						0	0	0	0	0	0	0	0	0		0	#DIV/0!
0	0	0	0	0	0	0	0	0						0	0	0	0	0	0	0	0	0		0	#DIV/0!
0	0	0	0	0	0	0	0	0						0	0	0	0	0	0	0	0	0		0	#DIV/0!
0	0	0	0	0	0	0	0	0						0	0	0	0	0	0	0	0	0		0	#DIV/0!
0	0	0	0	0	0	0	0	0						0	0	0	0	0	0	0	0	0		0	#DIV/0!
0	0	0	0	0	0	0	0	0						0	0	0	0	0	0	0	0	0		0	#DIV/0!
0	0	0	0	0	0	0	0	0						0	0	0	0	0	0	0	0	0		0	#DIV/0!
0	0	0	0	0	0	0	0	0						0	0	0	0	0	0	0	0	0		0	#DIV/0!
0	0	0	0	0	0	0	0	0						0	0	0	0	0	0	0	0	0		0	#DIV/0!
0	0	0	0	0	0	0	0	0						0	0	0	0	0	0	0	0	0		0	#DIV/0!
0	0	0	0	0	0	0	0	0						0	0	0	0	0	0	0	0	0		0	#DIV/0!
0	0	0	0	0	0	0	0	0						0	0	0	0	0	0	0	0	0		0	#DIV/0!
0	0	0	0	0	0	0	0	0						0	0	0	0	0	0	0	0	0		0	#DIV/0!
0.767	0.729	1.134	1.505	1.127	1.507	1.5	1.124	9.393						0.70092	0.65598	1.0663	1.4223	1.0598	1.4249	1.4175	1.0563	8.804		-0.589	-6.69%
0.775	0.754	1.135	1.505	1.128	1.507	1.499	1.122	9.425						0.71365	0.68939	1.0676	1.4222	1.0606	1.4246	1.4163	1.0544	8.84874		-0.57626	-6.51%
0.778	0.763	1.135	1.505	1.127	1.506	1.496	1.117	9.427						0.71817	0.70153	1.0681	1.4211	1.0597	1.4236	1.4123	1.0483	8.8528		-0.5742	-6.49%
0.78	0.769	1.136	1.506	1.129	1.507	1.498	1.119	9.444						0.72117	0.7085	1.0694	1.4226	1.0624	1.4244	1.4138	1.0501	8.87237		-0.57163	-6.44%
0.78	0.769	1.136	1.506	1.131	1.507	1.5	1.123	9.452						0.72155	0.70886	1.07	1.424	1.0646	1.4256	1.4173	1.0552	8.88711		-0.56489	-6.36%
0.774	0.753	1.134	1.505	1.126	1.506	1.498	1.12	9.416						0.71304	0.68855	1.0669	1.4211	1.0587	1.4239	1.4145	1.0519	8.83859		-0.57741	-6.53%
0.778	0.763	1.135	1.505	1.127	1.506	1.497	1.118	9.429						0.71815	0.70139	1.0682	1.4214	1.06	1.4238	1.4134	1.0499	8.85624		-0.57276	-6.47%
0.779	0.768	1.135	1.504	1.126	1.506	1.494	1.113	9.425						0.72061	0.70788	1.0686	1.4204	1.0592	1.4228	1.409	1.0432	8.85169		-0.57331	-6.48%
0.779	0.768	1.135	1.504	1.126	1.506	1.494	1.112	9.424						0.72058	0.70785	1.0685	1.4202	1.059	1.4226	1.4084	1.0422	8.84933		-0.57467	-6.49%
0.774	0.753	1.134	1.504	1.125	1.506	1.496	1.117	9.409						0.71254	0.68798	1.0661	1.4197	1.0564	1.4229	1.4118	1.0481	8.82552		-0.58348	-6.61%
0.765	0.726	1.132	1.503	1.122	1.505	1.495	1.116	9.364						0.6982	0.65225	1.0631	1.4181	1.0525	1.4221	1.4108	1.0471	8.76415		-0.59985	-6.84%
0	0	0	0	0	0	0	0	0						0	0	0	0	0	0	0	0	0		0	#DIV/0!
0	0	0	0	0	0	0	0	0						0	0	0	0	0	0	0	0	0		0	#DIV/0!
0	0	0	0	0	0	0	0	0						0	0	0	0	0	0	0	0	0		0	#DIV/0!
0	0	0	0	0	0	0	0	0						0	0	0	0	0	0	0	0	0		0	#DIV/0!
0	0	0	0	0	0	0	0	0						0	0	0	0	0	0	0	0	0		0	#DIV/0!
0	0	0	0	0	0	0	0	0						0	0	0	0	0	0	0	0	0		0	#DIV/0!
0	0	0	0	0	0	0	0	0						0	0	0	0	0	0	0	0	0		0	#DIV/0!
0	0	0	0	0	0	0	0	0						0	0	0	0	0	0	0	0	0		0	#DIV/0!
0	0	0	0	0	0	0	0	0						0	0	0	0	0	0	0	0	0		0	#DIV/0!
0	0	0	0	0	0	0	0	0						0	0	0	0	0	0	0	0	0		0	#DIV/0!
0	0	0	0	0	0	0	0	0						0	0	0	0	0	0	0	0	0		0	#DIV/0!
0	0	0	0	0	0	0	0	0						0	0	0	0	0	0	0	0	0		0	#DIV/0!
0	0	0	0	0	0	0	0	0						0	0	0	0	0	0	0	0	0		0	#DIV/0!
0.767	0.729	1.134	1.505	1.127	1.507	1.5	1.123	9.392						0.70076	0.65584	1.066	1.422	1.0593	1.4247	1.4171	1.0557	8.8014		-0.5906	-6.71%
0.775	0.754	1.134	1.505	1.127	1.506	1.498	1.12	9.419						0.71324	0.68891	1.067	1.4213	1.059	1.424	1.4148	1.0523	8.84055		-0.57845	-6.54%
0.777	0.763	1.134	1.504	1.124	1.505	1.494	1.113	9.414						0.71758	0.70092	1.0672	1.4192	1.0566	1.4222	1.409	1.0438	8.8365		-0.5775	-6.54%
0.779	0.768	1.135	1.504	1.126	1.506	1.494	1.113	9.425						0.72046	0.70775	1.0683	1.4201	1.0583	1.4227	1.4093	1.0439	8.85081		-0.57419	-6.49%
0.779	0.768	1.135	1.505	1.127	1.506	1.497	1.118	9.435						0.72069	0.70796	1.0687	1.4214	1.0602	1.4238	1.413	1.0494	8.86515		-0.56985	-6.43%
0.773	0.752	1.133	1.503	1.122	1.505	1.494	1.114	9.396						0.7119	0.68736	1.0651	1.4182	1.0535	1.4219	1.4097	1.0453	8.81296		-0.58304	-6.62%
0.776	0.762	1.134	1.503	1.122	1.505	1.493	1.111	9.406						0.71702	0.70021	1.0665	1.4178	1.0539	1.4214	1.4074	1.0416	8.82583		-0.58017	-6.57%
0.778	0.767	1.134	1.501	1.119	1.503	1.486	1.101	9.389						0.7194	0.70665	1.0667	1.4148	1.0502	1.4188	1.3989	1.0291	8.80455		-0.58445	-6.64%
0.778	0.767	1.134	1.501	1.118	1.503	1.485	1.099	9.385						0.71935	0.7066	1.0667	1.4143	1.0495	1.4183	1.3972	1.0266	8.79855		-0.58645	-6.67%
0.772	0.751	1.133	1.501	1.119	1.504	1.491	1.109	9.38						0.71113	0.68654	1.064	1.4156	1.0494	1.4201	1.4049	1.0386	8.79027		-0.58973	-6.71%
0.763	0.723	1.13	1.5	1.116	1.504	1.489	1.108	9.333						0.69618	0.65005	1.06	1.4136	1.0446	1.419	1.4036	1.0371	8.72413		-0.60887	-6.98%
0	0	0	0	0	0	0	0	0						0	0	0	0	0	0	0	0	0		0	#DIV/0!
0	0	0	0	0	0	0	0	0						0	0	0	0	0	0	0	0	0		0	#DIV/0!
0	0	0	0	0	0	0	0	0						0	0	0	0	0	0	0	0	0		0	#DIV/0!
0	0	0	0	0	0	0	0	0						0	0	0	0	0	0	0	0	0		0	#DIV/0!
0	0	0	0	0	0	0	0	0						0	0	0	0	0	0	0	0	0		0	#DIV/0!
0	0	0	0	0	0	0	0	0						0	0	0	0	0	0	0	0	0		0	#DIV/0!
0	0	0	0	0	0	0	0	0						0	0	0	0	0	0	0	0	0		0	#DIV/0!
0	0	0	0	0	0	0	0	0						0	0	0	0	0	0	0	0	0		0	#DIV/0!
0	0	0	0	0	0	0	0	0						0	0	0	0	0	0	0	0	0		0	#DIV/0!
0	0	0	0	0	0	0	0	0						0	0	0	0	0	0	0	0	0		0	#DIV/0!
0	0	0	0	0	0	0	0	0						0	0	0	0	0	0	0	0	0		0	#DIV/0!
0	0	0	0	0	0	0	0	0						0	0	0	0	0	0	0	0	0		0	#DIV/0!
0	0	0	0	0	0	0	0	0						0	0	0	0	0	0	0	0	0		0	#DIV/0!
0.766	0.727	1.133	1.504	1.123	1.506	1.496	1.118	9.373						0.69931	0.65419	1.0639	1.4192	1.0544	1.4228	1.4126	1.0495	8.7759		-0.5971	-6.80%
0.774	0.753	1.134	1.504	1.124	1.506	1.495	1.116	9.406						0.71253	0.68822	1.0659	1.4193	1.0557	1.4226	1.4111	1.0472	8.82255		-0.58345	-6.61%
0.777	0.762	1.134	1.503	1.123	1.505	1.492	1.109	9.405						0.71731	0.70066	1.0668	1.4179	1.0548	1.4212	1.4059	1.0391	8.82367		-0.58133	-6.59%
0.779	0.768	1.135	1.504	1.126	1.506	1.494	1.113	9.425						0.72062	0.70794	1.0686	1.4204	1.0592	1.4228	1.4091	1.0433	8.85196		-0.57304	-6.47%
0.78	0.769	1.136	1.506	1.129	1.507	1.498	1.119	9.444						0.72114	0.70845	1.0694	1.4227	1.0624	1.4246	1.4144	1.0511	8.87419		-0.56981	-6.42%
0.774	0.753	1.134	1.504	1.124	1.506	1.495	1.116	9.406						0.71237	0.6879	1.0658	1.4192	1.0555	1.4226	1.4111	1.0472	8.82167		-0.58433	-6.62%
0.777	0.762	1.134	1.504	1.124	1.505	1.494	1.113	9.413						0.71746	0.70072	1.0671	1.4191	1.0562	1.4222	1.409	1.0438	8.83558		-0.57742	-6.54%
0.778	0.767	1.135	1.502	1.122	1.504	1.488	1.104	9.4						0.71982	0.70707	1.0674	1.4167	1.0534	1.4201	1.4015	1.0325	8.81849		-0.58151	-6.59%
0.778	0.767	1.134	1.502	1.121	1.504	1.487	1.102	9.395						0.71968	0.70694	1.0671	1.4159	1.0522	1.4194	1.3996	1.0297	8.81052		-0.58448	-6.63%
0.772	0.751	1.133	1.501	1.119	1.504	1.49	1.109	9.379						0.71118	0.68667	1.0641	1.4156	1.0495	1.42	1.4047	1.0383	8.79005		-0.58895	-6.70%
0.763	0.724	1.13	1.5	1.115	1.503	1.489	1.107	9.331						0.69619	0.65037	1.0598	1.4134	1.0442	1.4189	1.4033	1.0367	8.72286		-0.60814	-6.97%
0	0	0	0	0	0	0	0	0						0	0	0	0	0	0	0	0	0		0	#DIV/0!
0	0	0	0	0	0	0	0	0						0	0	0	0	0	0	0	0	0		0	#DIV/0!
0	0	0	0	0	0	0	0	0						0	0	0	0	0	0	0	0	0		0	#DIV/0!
0	0	0	0	0	0	0	0	0						0	0	0	0	0	0	0	0	0		0	#DIV/0!
0	0	0	0	0	0	0	0	0						0	0	0	0	0	0	0	0	0		0	#DIV/0!
0	0	0	0	0	0	0	0	0						0	0	0	0	0	0	0	0	0		0	#DIV/0!
0	0	0	0	0	0	0	0	0						0	0	0	0	0	0	0	0	0		0	#DIV/0!
0	0	0	0	0	0	0	0	0						0	0	0	0	0	0	0	0	0		0	#DIV/0!
0	0	0	0	0	0	0	0	0						0	0	0	0	0	0	0	0	0		0	#DIV/0!
0	0	0	0	0	0	0	0	0						0	0	0	0	0	0	0	0	0		0	#DIV/0!
0	0	0	0	0	0	0	0	0						0	0	0	0	0	0	0	0	0		0	#DIV/0!
0	0	0	0	0	0	0	0	0						0	0	0	0	0	0	0	0	0		0	#DIV/0!
0	0	0	0	0	0	0	0	0						0	0	0	0	0	0	0	0	0		0	#DIV/0!
0.766	0.728	1.133	1.504	1.124	1.506	1.497	1.119	9.377						0.69961	0.65476	1.0642	1.4197	1.0552	1.4231	1.4134	1.0506	8.78057		-0.59643	-6.79%
0.774	0.753	1.134	1.504	1.125	1.506	1.496	1.117	9.409						0.71274	0.68842	1.0662	1.4198	1.0567	1.423	1.4121	1.0485	8.82746		-0.58154	-6.59%
0.777	0.763	1.134	1.503	1.124	1.505	1.492	1.111	9.409						0.71748	0.70082	1.0671	1.4185	1.0557	1.4216	1.4069	1.0406	8.8287		-0.5803	-6.57%
0.779	0.768	1.135	1.504	1.127	1.506	1.495	1.113	9.427						0.7207	0.70802	1.0687	1.4207	1.0596	1.423	1.4095	1.0439	8.85412		-0.57288	-6.47%
0.78	0.769	1.136	1.506	1.129	1.507	1.498	1.12	9.445						0.72119	0.70849	1.0694	1.4228	1.0626	1.4246	1.4146	1.0513	8.87498		-0.57002	-6.42%
0.774	0.753	1.134	1.504	1.124	1.506	1.495	1.116	9.406						0.71236	0.6879	1.0658	1.4192	1.0555	1.4225	1.4111	1.0471	8.82146		-0.58454	-6.63%
0.777	0.763	1.135	1.504	1.125	1.506	1.495	1.115	9.42						0.7177	0.70096	1.0675	1.4198	1.0576	1.4227	1.4102	1.0454	8.84186		-0.57814	-6.54%
0.779	0.768	1.135	1.503	1.124	1.505	1.491	1.108	9.413						0.72024	0.70752	1.068	1.4187	1.0566	1.4215	1.405	1.0374	8.83496		-0.57804	-6.54%
0.779	0.768	1.135	1.503	1.124	1.505	1.49	1.107	9.411						0.72019	0.70746	1.0679	1.4183	1.0561	1.4212	1.404	1.0359	8.83105		-0.57995	-6.57%
0.773	0.752	1.133	1.503	1.122	1.505	1.493	1.113	9.394						0.71185	0.68731	1.0651	1.4176	1.053	1.4214	1.4081	1.043	8.80736		-0.58664	-6.66%
0.764	0.725	1.131	1.502	1.118	1.504	1.492	1.111	9.347						0.69708	0.6512	1.0613	1.4156	1.0481	1.4204	1.4069	1.0416	8.74218		-0.60482	-6.92%
0	0	0	0	0	0	0	0	0						0	0	0	0	0	0	0	0	0		0	#DIV/0!
0	0	0	0	0	0	0	0	0						0	0	0	0	0	0	0	0	0		0	#DIV/0!
0	0	0	0	0	0	0	0	0						0	0	0	0	0	0	0	0	0		0	#DIV/0!
0	0	0	0	0	0	0	0	0						0	0	0	0	0	0	0	0	0		0	#DIV/0!
0	0	0	0	0	0	0	0	0						0	0	0	0	0	0	0	0	0		0	#DIV/0!
0	0	0	0	0	0	0	0	0						0	0	0	0	0	0	0	0	0		0	#DIV/0!
0	0	0	0	0	0	0	0	0						0	0	0	0	0	0	0	0	0		0	#DIV/0!
0	0	0	0	0	0	0	0	0						0	0	0	0	0	0	0	0	0		0	#DIV/0!
0	0	0	0	0	0	0	0	0						0	0	0	0	0	0	0	0	0		0	#DIV/0!
0	0	0	0	0	0	0	0	0						0	0	0	0	0	0	0	0	0		0	#DIV/0!
0	0	0	0	0	0	0	0	0						0	0	0	0	0	0	0	0	0		0	#DIV/0!
0	0	0	0	0	0	0	0	0						0	0	0	0	0	0	0	0	0		0	#DIV/0!
0	0	0	0	0	0	0	0	0						0	0	0	0	0	0	0	0	0		0	#DIV/0!
0	0	0	0	0	0	0	0	0						0	0	0	0	0	0	0	0	0		0	#DIV/0!
0	0	0	0	0	0	0	0	0						0	0	0	0	0	0	0	0	0		0	#DIV/0!
0	0	0	0	0	0	0	0	0						0	0	0	0	0	0	0	0	0		0	#DIV/0!
0	0	0	0	0	0	0	0	0						0	0	0	0	0	0	0	0	0		0	#DIV/0!
0	0	0	0	0	0	0	0	0						0	0	0	0	0	0	0	0	0		0	#DIV/0!
0	0	0	0	0	0	0	0	0						0	0	0	0	0	0	0	0	0		0	#DIV/0!
0	0	0	0	0	0	0	0	0						0	0	0	0	0	0	0	0	0		0	#DIV/0!
0	0	0	0	0	0	0	0	0						0	0	0	0	0	0	0	0	0		0	#DIV/0!
0	0	0	0	0	0	0	0	0						0	0	0	0	0	0	0	0	0		0	#DIV/0!
0	0	0	0	0	0	0	0	0						0	0	0	0	0	0	0	0	0		0	#DIV/0!
0	0	0	0	0	0	0	0	0						0	0	0	0	0	0	0	0	0		0	#DIV/0!
0	0	0	0	0	0	0	0	0						0	0	0	0	0	0	0	0	0		0	#DIV/0!
0	0	0	0	0	0	0	0	0						0	0	0	0	0	0	0	0	0		0	#DIV/0!
0	0	0	0	0	0	0	0	0						0	0	0	0	0	0	0	0	0		0	#DIV/0!
0	0	0	0	0	0	0	0	0						0	0	0	0	0	0	0	0	0		0	#DIV/0!
0	0	0	0	0	0	0	0	0						0	0	0	0	0	0	0	0	0		0	#DIV/0!
0	0	0	0	0	0	0	0	0						0	0	0	0	0	0	0	0	0		0	#DIV/0!
0	0	0	0	0	0	0	0	0						0	0	0	0	0	0	0	0	0		0	#DIV/0!
0	0	0	0	0	0	0	0	0						0	0	0	0	0	0	0	0	0		0	#DIV/0!
0	0	0	0	0	0	0	0	0						0	0	0	0	0	0	0	0	0		0	#DIV/0!
0	0	0	0	0	0	0	0	0						0	0	0	0	0	0	0	0	0		0	#DIV/0!
0	0	0	0	0	0	0	0	0						0	0	0	0	0	0	0	0	0		0	#DIV/0!
0	0	0	0	0	0	0	0	0						0	0	0	0	0	0	0	0	0		0	#DIV/0!
0	0	0	0	0	0	0	0	0						0	0	0	0	0	0	0	0	0		0	#DIV/0!
0	0	0	0	0	0	0	0	0						0	0	0	0	0	0	0	0	0		0	#DIV/0!
0	0	0	0	0	0	0	0	0						0	0	0	0	0	0	0	0	0		0	#DIV/0!
0	0	0	0	0	0	0	0	0						0	0	0	0	0	0	0	0	0		0	#DIV/0!
0	0	0	0	0	0	0	0	0						0	0	0	0	0	0	0	0	0		0	#DIV/0!
0	0	0	0	0	0	0	0	0						0	0	0	0	0	0	0	0	0		0	#DIV/0!
0	0	0	0	0	0	0	0	0						0	0	0	0	0	0	0	0	0		0	#DIV/0!
0	0	0	0	0	0	0	0	0						0	0	0	0	0	0	0	0	0		0	#DIV/0!
0	0	0	0	0	0	0	0	0						0	0	0	0	0	0	0	0	0		0	#DIV/0!
0	0	0	0	0	0	0	0	0						0	0	0	0	0	0	0	0	0		0	#DIV/0!
0	0	0	0	0	0	0	0	0						0	0	0	0	0	0	0	0	0		0	#DIV/0!
0	0	0	0	0	0	0	0	0						0	0	0	0	0	0	0	0	0		0	#DIV/0!
0	0	0	0	0	0	0	0	0						0	0	0	0	0	0	0	0	0		0	#DIV/0!
0	0	0	0	0	0	0	0	0						0	0	0	0	0	0	0	0	0		0	#DIV/0!
0	0	0	0	0	0	0	0	0						0	0	0	0	0	0	0	0	0		0	#DIV/0!
0	0	0	0	0	0	0	0	0						0	0	0	0	0	0	0	0	0		0	#DIV/0!
0	0	0	0	0	0	0	0	0						0	0	0	0	0	0	0	0	0		0	#DIV/0!
0	0	0	0	0	0	0	0	0						0	0	0	0	0	0	0	0	0		0	#DIV/0!
0	0	0	0	0	0	0	0	0						0	0	0	0	0	0	0	0	0		0	#DIV/0!
0	0	0	0	0	0	0	0	0						0	0	0	0	0	0	0	0	0		0	#DIV/0!
0	0	0	0	0	0	0	0	0						0	0	0	0	0	0	0	0	0		0	#DIV/0!
0	0	0	0	0	0	0	0	0						0	0	0	0	0	0	0	0	0		0	#DIV/0!
0	0	0	0	0	0	0	0	0						0	0	0	0	0	0	0	0	0		0	#DIV/0!
0	0	0	0	0	0	0	0	0						0	0	0	0	0	0	0	0	0		0	#DIV/0!
0	0	0	0	0	0	0	0	0						0	0	0	0	0	0	0	0	0		0	#DIV/0!
0.773	0.737	1.137	1.509	1.136	1.51	1.508	1.135	9.445						0.70705	0.666	1.0722	1.4285	1.0711	1.4293	1.4279	1.0707	8.87275		-0.57225	-6.45%
0.778	0.758	1.137	1.509	1.136	1.509	1.508	1.135	9.47						0.71729	0.69406	1.0725	1.4284	1.0712	1.4291	1.4272	1.0697	8.90945		-0.56055	-6.29%
0.781	0.767	1.137	1.509	1.136	1.509	1.507	1.133	9.479						0.72119	0.70499	1.0725	1.428	1.0709	1.4287	1.4258	1.0675	8.91958		-0.55942	-6.27%
0.783	0.772	1.139	1.511	1.137	1.511	1.509	1.134	9.496						0.72457	0.71207	1.0745	1.4305	1.073	1.431	1.428	1.069	8.94264		-0.55336	-6.19%
0.783	0.772	1.139	1.511	1.138	1.511	1.509	1.135	9.498						0.72425	0.71135	1.0744	1.4303	1.0729	1.4309	1.4282	1.0694	8.9417		-0.5563	-6.22%
0.778	0.757	1.137	1.509	1.135	1.509	1.507	1.134	9.466						0.71642	0.69227	1.0719	1.4279	1.0702	1.4287	1.4263	1.0684	8.90209		-0.56391	-6.33%
0.781	0.766	1.137	1.509	1.136	1.509	1.507	1.133	9.478						0.72093	0.70439	1.0724	1.428	1.0707	1.4286	1.4258	1.0675	8.91832		-0.55968	-6.28%
0.782	0.771	1.137	1.509	1.135	1.509	1.506	1.131	9.48						0.72312	0.71055	1.0724	1.4277	1.0705	1.4283	1.4244	1.0652	8.92217		-0.55783	-6.25%
0.782	0.771	1.137	1.509	1.135	1.509	1.505	1.131	9.479						0.72301	0.71041	1.0722	1.4275	1.0701	1.4282	1.424	1.0647	8.92012		-0.55888	-6.27%
0.777	0.756	1.137	1.508	1.134	1.509	1.506	1.132	9.459						0.71582	0.69142	1.0711	1.4271	1.0688	1.4281	1.4249	1.0664	8.89364		-0.56536	-6.36%
0.77	0.731	1.136	1.508	1.133	1.509	1.506	1.132	9.425						0.70295	0.65731	1.0701	1.4266	1.0674	1.4278	1.4245	1.0661	8.84276		-0.58224	-6.58%
0	0	0	0	0	0	0	0	0						0	0	0	0	0	0	0	0	0		0	#DIV/0!
0	0	0	0	0	0	0	0	0						0	0	0	0	0	0	0	0	0		0	#DIV/0!
0	0	0	0	0	0	0	0	0						0	0	0	0	0	0	0	0	0		0	#DIV/0!
0	0	0	0	0	0	0	0	0						0	0	0	0	0	0	0	0	0		0	#DIV/0!
0	0	0	0	0	0	0	0	0						0	0	0	0	0	0	0	0	0		0	#DIV/0!
0	0	0	0	0	0	0	0	0						0	0	0	0	0	0	0	0	0		0	#DIV/0!
0	0	0	0	0	0	0	0	0						0	0	0	0	0	0	0	0	0		0	#DIV/0!
0	0	0	0	0	0	0	0	0						0	0	0	0	0	0	0	0	0		0	#DIV/0!
0	0	0	0	0	0	0	0	0						0	0	0	0	0	0	0	0	0		0	#DIV/0!
0	0	0	0	0	0	0	0	0						0	0	0	0	0	0	0	0	0		0	#DIV/0!
0	0	0	0	0	0	0	0	0						0	0	0	0	0	0	0	0	0		0	#DIV/0!
0	0	0	0	0	0	0	0	0						0	0	0	0	0	0	0	0	0		0	#DIV/0!
0	0	0	0	0	0	0	0	0						0	0	0	0	0	0	0	0	0		0	#DIV/0!
0.763	0.706	1.137	1.509	1.134	1.509	1.507	1.133	9.398						0.68981	0.6214	1.0709	1.4274	1.069	1.4284	1.426	1.0681	8.80101		-0.59699	-6.78%
0.772	0.739	1.136	1.508	1.134	1.509	1.506	1.132	9.436						0.70741	0.669	1.0704	1.4268	1.0679	1.428	1.425	1.0667	8.86121		-0.57479	-6.49%
0.776	0.753	1.136	1.508	1.133	1.509	1.505	1.131	9.451						0.71389	0.68708	1.0702	1.4262	1.0671	1.4275	1.4236	1.0647	8.88027		-0.57073	-6.43%
0.778	0.76	1.136	1.508	1.133	1.509	1.505	1.13	9.459						0.71765	0.6971	1.0707	1.4264	1.0676	1.4275	1.4235	1.0644	8.89485		-0.56415	-6.34%
0.778	0.761	1.137	1.508	1.134	1.509	1.506	1.131	9.464						0.71783	0.69722	1.071	1.4268	1.0683	1.4278	1.4243	1.0655	8.89875		-0.56525	-6.35%
0.772	0.738	1.136	1.508	1.133	1.509	1.505	1.131	9.432						0.70656	0.66755	1.0696	1.426	1.0665	1.4274	1.4237	1.0649	8.85221		-0.57979	-6.55%
0.776	0.752	1.136	1.508	1.132	1.508	1.504	1.13	9.446						0.71353	0.68653	1.0698	1.4258	1.0663	1.4272	1.4229	1.0637	8.87576		-0.57024	-6.42%
0.778	0.76	1.136	1.507	1.132	1.508	1.503	1.128	9.452						0.717	0.69634	1.0697	1.4251	1.0655	1.4267	1.4214	1.0615	8.88324		-0.56876	-6.40%
0.777	0.76	1.136	1.507	1.131	1.508	1.503	1.127	9.449						0.71689	0.69624	1.0696	1.4249	1.0651	1.4265	1.4209	1.0608	8.88093		-0.56807	-6.40%
0.771	0.737	1.135	1.507	1.131	1.508	1.504	1.129	9.422						0.70594	0.66675	1.0688	1.4251	1.0648	1.4268	1.4221	1.0627	8.84299		-0.57901	-6.55%
0.761	0.701	1.135	1.507	1.131	1.508	1.504	1.129	9.376						0.68669	0.61548	1.0686	1.4252	1.065	1.4269	1.4223	1.063	8.77317		-0.60283	-6.87%
0	0	0	0	0	0	0	0	0						0	0	0	0	0	0	0	0	0		0	#DIV/0!
0	0	0	0	0	0	0	0	0						0	0	0	0	0	0	0	0	0		0	#DIV/0!
0	0	0	0	0	0	0	0	0						0	0	0	0	0	0	0	0	0		0	#DIV/0!
0	0	0	0	0	0	0	0	0						0	0	0	0	0	0	0	0	0		0	#DIV/0!
0	0	0	0	0	0	0	0	0						0	0	0	0	0	0	0	0	0		0	#DIV/0!
0	0	0	0	0	0	0	0	0						0	0	0	0	0	0	0	0	0		0	#DIV/0!
0	0	0	0	0	0	0	0	0						0	0	0	0	0	0	0	0	0		0	#DIV/0!
0	0	0	0	0	0	0	0	0						0	0	0	0	0	0	0	0	0		0	#DIV/0!
0	0	0	0	0	0	0	0	0						0	0	0	0	0	0	0	0	0		0	#DIV/0!
0	0	0	0	0	0	0	0	0						0	0	0	0	0	0	0	0	0		0	#DIV/0!
0	0	0	0	0	0	0	0	0						0	0	0	0	0	0	0	0	0		0	#DIV/0!
0	0	0	0	0	0	0	0	0						0	0	0	0	0	0	0	0	0		0	#DIV/0!
0	0	0	0	0	0	0	0	0						0	0	0	0	0	0	0	0	0		0	#DIV/0!
0.763	0.705	1.136	1.508	1.134	1.509	1.506	1.133	9.394						0.6896	0.62121	1.0706	1.4271	1.0684	1.4282	1.4255	1.0673	8.79791		-0.59609	-6.78%
0.772	0.739	1.136	1.508	1.133	1.509	1.506	1.132	9.435						0.70724	0.66884	1.0701	1.4266	1.0674	1.4278	1.4246	1.0661	8.85868		-0.57632	-6.51%
0.776	0.753	1.136	1.508	1.133	1.509	1.505	1.13	9.45						0.71395	0.68724	1.0702	1.4261	1.0671	1.4274	1.4234	1.0644	8.87979		-0.57021	-6.42%
0.778	0.761	1.137	1.508	1.134	1.509	1.505	1.13	9.462						0.71787	0.69737	1.0709	1.4266	1.0681	1.4277	1.4236	1.0646	8.89674		-0.56526	-6.35%
0.779	0.761	1.137	1.508	1.134	1.509	1.506	1.132	9.466						0.7181	0.69761	1.0713	1.4271	1.069	1.428	1.4245	1.0659	8.90151		-0.56449	-6.34%
0.772	0.739	1.136	1.508	1.133	1.509	1.505	1.131	9.433						0.70674	0.66794	1.0697	1.4261	1.0666	1.4275	1.4238	1.0651	8.85348		-0.57952	-6.55%
0.776	0.753	1.136	1.508	1.133	1.508	1.505	1.13	9.449						0.7138	0.6869	1.0702	1.4261	1.067	1.4274	1.4233	1.0643	8.879		-0.57	-6.42%
0.778	0.76	1.136	1.507	1.133	1.508	1.504	1.129	9.455						0.71741	0.69686	1.0703	1.4257	1.0667	1.427	1.4221	1.0624	8.88847		-0.56653	-6.37%
0.778	0.76	1.136	1.507	1.132	1.508	1.504	1.128	9.453						0.71732	0.69678	1.0702	1.4255	1.0664	1.4269	1.4217	1.0619	8.8867		-0.5663	-6.37%
0.771	0.738	1.136	1.507	1.132	1.508	1.504	1.129	9.425						0.70616	0.66717	1.069	1.4253	1.0652	1.427	1.4226	1.0633	8.84573		-0.57927	-6.55%
0.761	0.701	1.135	1.507	1.132	1.508	1.504	1.13	9.378						0.68684	0.61561	1.0689	1.4254	1.0654	1.427	1.4227	1.0635	8.77535		-0.60265	-6.87%
0	0	0	0	0	0	0	0	0						0	0	0	0	0	0	0	0	0		0	#DIV/0!
0	0	0	0	0	0	0	0	0						0	0	0	0	0	0	0	0	0		0	#DIV/0!
0	0	0	0	0	0	0	0	0						0	0	0	0	0	0	0	0	0		0	#DIV/0!
0	0	0	0	0	0	0	0	0						0	0	0	0	0	0	0	0	0		0	#DIV/0!
0	0	0	0	0	0	0	0	0						0	0	0	0	0	0	0	0	0		0	#DIV/0!
0	0	0	0	0	0	0	0	0						0	0	0	0	0	0	0	0	0		0	#DIV/0!
0	0	0	0	0	0	0	0	0						0	0	0	0	0	0	0	0	0		0	#DIV/0!
0	0	0	0	0	0	0	0	0						0	0	0	0	0	0	0	0	0		0	#DIV/0!
0	0	0	0	0	0	0	0	0						0	0	0	0	0	0	0	0	0		0	#DIV/0!
0	0	0	0	0	0	0	0	0						0	0	0	0	0	0	0	0	0		0	#DIV/0!
0	0	0	0	0	0	0	0	0						0	0	0	0	0	0	0	0	0		0	#DIV/0!
0	0	0	0	0	0	0	0	0						0	0	0	0	0	0	0	0	0		0	#DIV/0!
0	0	0	0	0	0	0	0	0						0	0	0	0	0	0	0	0	0		0	#DIV/0!
0.762	0.704	1.136	1.508	1.133	1.509	1.505	1.131	9.388						0.68879	0.61972	1.0696	1.4261	1.0667	1.4275	1.4239	1.0651	8.78741		-0.60059	-6.83%
0.771	0.738	1.136	1.507	1.132	1.508	1.504	1.13	9.426						0.70651	0.66793	1.0691	1.4254	1.0654	1.427	1.4227	1.0635	8.84754		-0.57846	-6.54%
0.775	0.752	1.135	1.507	1.131	1.508	1.503	1.127	9.438						0.71298	0.6862	1.0688	1.4244	1.064	1.4263	1.4207	1.0606	8.86398		-0.57402	-6.48%
0.777	0.759	1.136	1.507	1.131	1.508	1.502	1.127	9.447						0.71676	0.69617	1.0693	1.4245	1.0645	1.4262	1.4204	1.0601	8.87793		-0.56907	-6.41%
0.778	0.76	1.136	1.507	1.132	1.508	1.503	1.128	9.452						0.71696	0.69637	1.0696	1.4251	1.0653	1.4266	1.4214	1.0616	8.88293		-0.56907	-6.41%
0.771	0.737	1.135	1.507	1.13	1.508	1.503	1.127	9.418						0.70554	0.66659	1.068	1.4242	1.0632	1.4262	1.4207	1.0608	8.83523		-0.58277	-6.60%
0.774	0.751	1.135	1.506	1.13	1.508	1.502	1.126	9.432						0.71247	0.6854	1.0682	1.4237	1.0627	1.4258	1.4195	1.0591	8.85687		-0.57513	-6.49%
0.776	0.758	1.135	1.506	1.128	1.507	1.5	1.123	9.433						0.71588	0.69519	1.068	1.4226	1.0611	1.4249	1.417	1.0555	8.86017		-0.57283	-6.47%
0.776	0.758	1.135	1.505	1.128	1.507	1.499	1.122	9.43						0.71575	0.69507	1.0678	1.4222	1.0605	1.4246	1.4164	1.0545	8.85682		-0.57318	-6.47%
0.77	0.736	1.134	1.506	1.128	1.507	1.501	1.125	9.407						0.70471	0.66559	1.0669	1.4229	1.0609	1.4253	1.4186	1.0578	8.8227		-0.5843	-6.62%
0.759	0.698	1.134	1.506	1.128	1.507	1.501	1.125	9.358						0.68519	0.61331	1.0665	1.423	1.0611	1.4254	1.4188	1.0581	8.7514		-0.6066	-6.93%
0	0	0	0	0	0	0	0	0						0	0	0	0	0	0	0	0	0		0	#DIV/0!
0	0	0	0	0	0	0	0	0						0	0	0	0	0	0	0	0	0		0	#DIV/0!
0	0	0	0	0	0	0	0	0						0	0	0	0	0	0	0	0	0		0	#DIV/0!
0	0	0	0	0	0	0	0	0						0	0	0	0	0	0	0	0	0		0	#DIV/0!
0	0	0	0	0	0	0	0	0						0	0	0	0	0	0	0	0	0		0	#DIV/0!
0	0	0	0	0	0	0	0	0						0	0	0	0	0	0	0	0	0		0	#DIV/0!
0	0	0	0	0	0	0	0	0						0	0	0	0	0	0	0	0	0		0	#DIV/0!
0	0	0	0	0	0	0	0	0						0	0	0	0	0	0	0	0	0		0	#DIV/0!
0	0	0	0	0	0	0	0	0						0	0	0	0	0	0	0	0	0		0	#DIV/0!
0	0	0	0	0	0	0	0	0						0	0	0	0	0	0	0	0	0		0	#DIV/0!
0	0	0	0	0	0	0	0	0						0	0	0	0	0	0	0	0	0		0	#DIV/0!
0	0	0	0	0	0	0	0	0						0	0	0	0	0	0	0	0	0		0	#DIV/0!
0	0	0	0	0	0	0	0	0						0	0	0	0	0	0	0	0	0		0	#DIV/0!
0.761	0.703	1.135	1.507	1.131	1.508	1.503	1.128	9.376						0.68772	0.61875	1.0682	1.4247	1.0641	1.4265	1.4215	1.0619	8.77337		-0.60263	-6.87%
0.77	0.737	1.135	1.506	1.13	1.508	1.502	1.127	9.415						0.7056	0.66707	1.0677	1.4239	1.0626	1.426	1.4202	1.06	8.83307		-0.58193	-6.59%
0.774	0.751	1.135	1.506	1.128	1.507	1.501	1.124	9.426						0.71223	0.68537	1.0676	1.4228	1.0613	1.4251	1.4179	1.0567	8.849		-0.577	-6.52%
0.777	0.759	1.135	1.506	1.129	1.507	1.501	1.124	9.438						0.71623	0.69565	1.0685	1.4232	1.0623	1.4253	1.418	1.0567	8.86588		-0.57212	-6.45%
0.777	0.759	1.135	1.506	1.13	1.508	1.502	1.126	9.443						0.71655	0.69597	1.069	1.4241	1.0637	1.4259	1.4195	1.0589	8.87362		-0.56938	-6.42%
0.77	0.737	1.134	1.506	1.128	1.507	1.501	1.125	9.408						0.70488	0.66596	1.067	1.4229	1.061	1.4253	1.4187	1.058	8.82374		-0.58426	-6.62%
0.774	0.751	1.135	1.506	1.128	1.507	1.5	1.124	9.425						0.71205	0.6851	1.0675	1.4227	1.0609	1.425	1.4177	1.0564	8.84735		-0.57765	-6.53%
0.776	0.758	1.135	1.505	1.127	1.507	1.499	1.121	9.428						0.71564	0.69501	1.0676	1.4217	1.0598	1.4242	1.4152	1.0528	8.85195		-0.57605	-6.51%
0.776	0.758	1.135	1.505	1.127	1.506	1.498	1.12	9.425						0.71553	0.69491	1.0674	1.4214	1.0593	1.424	1.4146	1.0519	8.84904		-0.57596	-6.51%
0.769	0.736	1.134	1.505	1.127	1.507	1.5	1.123	9.401						0.70421	0.66511	1.066	1.4217	1.0589	1.4245	1.4167	1.0553	8.81242		-0.58858	-6.68%
0.759	0.699	1.134	1.505	1.127	1.507	1.5	1.123	9.354						0.68485	0.61382	1.0656	1.422	1.0593	1.4247	1.4172	1.0559	8.74337		-0.61063	-6.98%
0	0	0	0	0	0	0	0	0						0	0	0	0	0	0	0	0	0		0	#DIV/0!
0	0	0	0	0	0	0	0	0						0	0	0	0	0	0	0	0	0		0	#DIV/0!
0	0	0	0	0	0	0	0	0						0	0	0	0	0	0	0	0	0		0	#DIV/0!
0	0	0	0	0	0	0	0	0						0	0	0	0	0	0	0	0	0		0	#DIV/0!
0	0	0	0	0	0	0	0	0						0	0	0	0	0	0	0	0	0		0	#DIV/0!
0	0	0	0	0	0	0	0	0						0	0	0	0	0	0	0	0	0		0	#DIV/0!
0	0	0	0	0	0	0	0	0						0	0	0	0	0	0	0	0	0		0	#DIV/0!
0	0	0	0	0	0	0	0	0						0	0	0	0	0	0	0	0	0		0	#DIV/0!
0	0	0	0	0	0	0	0	0						0	0	0	0	0	0	0	0	0		0	#DIV/0!
0	0	0	0	0	0	0	0	0						0	0	0	0	0	0	0	0	0		0	#DIV/0!
0	0	0	0	0	0	0	0	0						0	0	0	0	0	0	0	0	0		0	#DIV/0!
0	0	0	0	0	0	0	0	0						0	0	0	0	0	0	0	0	0		0	#DIV/0!
0	0	0	0	0	0	0	0	0						0	0	0	0	0	0	0	0	0		0	#DIV/0!
0	0	0	0	0	0	0	0	0						0	0	0	0	0	0	0	0	0		0	#DIV/0!
0	0	0	0	0	0	0	0	0						0	0	0	0	0	0	0	0	0		0	#DIV/0!
0	0	0	0	0	0	0	0	0						0	0	0	0	0	0	0	0	0		0	#DIV/0!
0	0	0	0	0	0	0	0	0						0	0	0	0	0	0	0	0	0		0	#DIV/0!
0	0	0	0	0	0	0	0	0						0	0	0	0	0	0	0	0	0		0	#DIV/0!
0	0	0	0	0	0	0	0	0						0	0	0	0	0	0	0	0	0		0	#DIV/0!
0	0	0	0	0	0	0	0	0						0	0	0	0	0	0	0	0	0		0	#DIV/0!
0	0	0	0	0	0	0	0	0						0	0	0	0	0	0	0	0	0		0	#DIV/0!
0	0	0	0	0	0	0	0	0						0	0	0	0	0	0	0	0	0		0	#DIV/0!
0	0	0	0	0	0	0	0	0						0	0	0	0	0	0	0	0	0		0	#DIV/0!
0	0	0	0	0	0	0	0	0						0	0	0	0	0	0	0	0	0		0	#DIV/0!
0	0	0	0	0	0	0	0	0						0	0	0	0	0	0	0	0	0		0	#DIV/0!
0	0	0	0	0	0	0	0	0						0	0	0	0	0	0	0	0	0		0	#DIV/0!
0	0	0	0	0	0	0	0	0						0	0	0	0	0	0	0	0	0		0	#DIV/0!
0	0	0	0	0	0	0	0	0						0	0	0	0	0	0	0	0	0		0	#DIV/0!
0	0	0	0	0	0	0	0	0						0	0	0	0	0	0	0	0	0		0	#DIV/0!
0	0	0	0	0	0	0	0	0						0	0	0	0	0	0	0	0	0		0	#DIV/0!
0	0	0	0	0	0	0	0	0						0	0	0	0	0	0	0	0	0		0	#DIV/0!
0	0	0	0	0	0	0	0	0						0	0	0	0	0	0	0	0	0		0	#DIV/0!
0	0	0	0	0	0	0	0	0						0	0	0	0	0	0	0	0	0		0	#DIV/0!
0	0	0	0	0	0	0	0	0						0	0	0	0	0	0	0	0	0		0	#DIV/0!
0	0	0	0	0	0	0	0	0						0	0	0	0	0	0	0	0	0		0	#DIV/0!
0	0	0	0	0	0	0	0	0						0	0	0	0	0	0	0	0	0		0	#DIV/0!
0	0	0	0	0	0	0	0	0						0	0	0	0	0	0	0	0	0		0	#DIV/0!
0	0	0	0	0	0	0	0	0						0	0	0	0	0	0	0	0	0		0	#DIV/0!
0	0	0	0	0	0	0	0	0						0	0	0	0	0	0	0	0	0		0	#DIV/0!
0	0	0	0	0	0	0	0	0						0	0	0	0	0	0	0	0	0		0	#DIV/0!
0	0	0	0	0	0	0	0	0						0	0	0	0	0	0	0	0	0		0	#DIV/0!
0	0	0	0	0	0	0	0	0						0	0	0	0	0	0	0	0	0		0	#DIV/0!
0	0	0	0	0	0	0	0	0						0	0	0	0	0	0	0	0	0		0	#DIV/0!
0	0	0	0	0	0	0	0	0						0	0	0	0	0	0	0	0	0		0	#DIV/0!
0	0	0	0	0	0	0	0	0						0	0	0	0	0	0	0	0	0		0	#DIV/0!
0	0	0	0	0	0	0	0	0						0	0	0	0	0	0	0	0	0		0	#DIV/0!
0	0	0	0	0	0	0	0	0						0	0	0	0	0	0	0	0	0		0	#DIV/0!
0	0	0	0	0	0	0	0	0						0	0	0	0	0	0	0	0	0		0	#DIV/0!
0	0	0	0	0	0	0	0	0						0	0	0	0	0	0	0	0	0		0	#DIV/0!
0	0	0	0	0	0	0	0	0						0	0	0	0	0	0	0	0	0		0	#DIV/0!
0	0	0	0	0	0	0	0	0						0	0	0	0	0	0	0	0	0		0	#DIV/0!
0	0	0	0	0	0	0	0	0						0	0	0	0	0	0	0	0	0		0	#DIV/0!
0	0	0	0	0	0	0	0	0						0	0	0	0	0	0	0	0	0		0	#DIV/0!
0	0	0	0	0	0	0	0	0						0	0	0	0	0	0	0	0	0		0	#DIV/0!
0	0	0	0	0	0	0	0	0						0	0	0	0	0	0	0	0	0		0	#DIV/0!
0	0	0	0	0	0	0	0	0						0	0	0	0	0	0	0	0	0		0	#DIV/0!
0	0	0	0	0	0	0	0	0						0	0	0	0	0	0	0	0	0		0	#DIV/0!
0	0	0	0	0	0	0	0	0						0	0	0	0	0	0	0	0	0		0	#DIV/0!
0	0	0	0	0	0	0	0	0						0	0	0	0	0	0	0	0	0		0	#DIV/0!
0	0	0	0	0	0	0	0	0						0	0	0	0	0	0	0	0	0		0	#DIV/0!
0	0	0	0	0	0	0	0	0						0	0	0	0	0	0	0	0	0		0	#DIV/0!
0.772	0.72	1.145	1.52	1.144	1.52	1.519	1.144	9.484						0.69986	0.63779	1.0802	1.439	1.0792	1.4398	1.4384	1.0788	8.89305		-0.59095	-6.65%
0.774	0.743	1.137	1.509	1.136	1.51	1.508	1.135	9.452						0.70988	0.67356	1.0724	1.4286	1.0713	1.4294	1.428	1.0709	8.88404		-0.56796	-6.39%
0.777	0.755	1.137	1.509	1.136	1.509	1.508	1.134	9.465						0.7156	0.68963	1.0722	1.4283	1.0708	1.429	1.4271	1.0696	8.90223		-0.56277	-6.32%
0.779	0.762	1.137	1.509	1.136	1.509	1.507	1.134	9.473						0.71903	0.69894	1.0725	1.4283	1.0711	1.429	1.4269	1.0692	8.91497		-0.55803	-6.26%
0.779	0.762	1.137	1.509	1.136	1.509	1.508	1.135	9.475						0.71901	0.69875	1.0726	1.4285	1.0713	1.4292	1.4273	1.0698	8.91646		-0.55854	-6.26%
0.773	0.74	1.137	1.509	1.135	1.509	1.507	1.134	9.444						0.70816	0.66972	1.0715	1.4279	1.0699	1.4288	1.4269	1.0693	8.87218		-0.57182	-6.45%
0.777	0.754	1.137	1.509	1.135	1.509	1.507	1.133	9.461						0.71479	0.68807	1.0716	1.4277	1.0697	1.4286	1.4262	1.0683	8.89496		-0.56604	-6.36%
0.779	0.761	1.137	1.508	1.135	1.509	1.506	1.132	9.467						0.71816	0.69766	1.0714	1.4273	1.0692	1.4282	1.4251	1.0666	8.90362		-0.56338	-6.33%
0.779	0.761	1.137	1.508	1.134	1.509	1.506	1.132	9.466						0.71804	0.69754	1.0712	1.4271	1.0688	1.428	1.4247	1.0661	8.90148		-0.56452	-6.34%
0.772	0.739	1.136	1.508	1.134	1.509	1.506	1.133	9.437						0.70734	0.66851	1.0707	1.4271	1.0684	1.4282	1.4255	1.0674	8.86315		-0.57385	-6.47%
0.762	0.703	1.136	1.508	1.134	1.509	1.506	1.133	9.391						0.68838	0.61782	1.0707	1.4272	1.0686	1.4283	1.4256	1.0676	8.7942		-0.5968	-6.79%
0	0	0	0	0	0	0	0	0						0	0	0	0	0	0	0	0	0		0	#DIV/0!
0	0	0	0	0	0	0	0	0						0	0	0	0	0	0	0	0	0		0	#DIV/0!
0	0	0	0	0	0	0	0	0						0	0	0	0	0	0	0	0	0		0	#DIV/0!
0	0	0	0	0	0	0	0	0						0	0	0	0	0	0	0	0	0		0	#DIV/0!
0	0	0	0	0	0	0	0	0						0	0	0	0	0	0	0	0	0		0	#DIV/0!
0	0	0	0	0	0	0	0	0						0	0	0	0	0	0	0	0	0		0	#DIV/0!
0	0	0	0	0	0	0	0	0						0	0	0	0	0	0	0	0	0		0	#DIV/0!
0	0	0	0	0	0	0	0	0						0	0	0	0	0	0	0	0	0		0	#DIV/0!
0	0	0	0	0	0	0	0	0						0	0	0	0	0	0	0	0	0		0	#DIV/0!
0	0	0	0	0	0	0	0	0						0	0	0	0	0	0	0	0	0		0	#DIV/0!
0	0	0	0	0	0	0	0	0						0	0	0	0	0	0	0	0	0		0	#DIV/0!
0	0	0	0	0	0	0	0	0						0	0	0	0	0	0	0	0	0		0	#DIV/0!
0	0	0	0	0	0	0	0	0						0	0	0	0	0	0	0	0	0		0	#DIV/0!
0.764	0.706	1.137	1.509	1.135	1.509	1.508	1.134	9.402						0.69023	0.62179	1.0716	1.4281	1.0702	1.4289	1.4271	1.0696	8.80752		-0.59448	-6.75%
0.773	0.74	1.137	1.509	1.135	1.509	1.507	1.133	9.443						0.70783	0.66941	1.0711	1.4275	1.0692	1.4285	1.4262	1.0683	8.86804		-0.57496	-6.48%
0.776	0.753	1.137	1.508	1.134	1.509	1.506	1.132	9.455						0.71438	0.68766	1.0709	1.427	1.0685	1.428	1.4249	1.0665	8.88784		-0.56716	-6.38%
0.779	0.761	1.137	1.508	1.134	1.509	1.506	1.132	9.466						0.71812	0.69762	1.0713	1.4272	1.069	1.4281	1.4249	1.0664	8.90264		-0.56336	-6.33%
0.779	0.761	1.137	1.509	1.135	1.509	1.506	1.133	9.469						0.71832	0.69782	1.0717	1.4276	1.0697	1.4284	1.4256	1.0674	8.90654		-0.56246	-6.32%
0.772	0.739	1.136	1.508	1.134	1.509	1.506	1.132	9.436						0.7072	0.66838	1.0705	1.4269	1.068	1.4281	1.4251	1.0669	8.86108		-0.57492	-6.49%
0.776	0.753	1.136	1.508	1.134	1.509	1.506	1.132	9.454						0.71413	0.68721	1.0707	1.4268	1.068	1.4279	1.4245	1.066	8.88524		-0.56876	-6.40%
0.778	0.76	1.136	1.508	1.133	1.509	1.505	1.13	9.459						0.71764	0.69709	1.0707	1.4263	1.0676	1.4275	1.4234	1.0643	8.89453		-0.56447	-6.35%
0.778	0.76	1.136	1.508	1.133	1.508	1.505	1.13	9.458						0.71753	0.69698	1.0705	1.4261	1.0672	1.4273	1.423	1.0637	8.89231		-0.56569	-6.36%
0.772	0.738	1.136	1.508	1.133	1.509	1.505	1.131	9.432						0.70664	0.66763	1.0698	1.4262	1.0667	1.4275	1.4239	1.0652	8.85357		-0.57843	-6.53%
0.761	0.702	1.136	1.508	1.133	1.509	1.505	1.131	9.385						0.68731	0.61604	1.0696	1.4262	1.0668	1.4276	1.424	1.0653	8.78285		-0.60215	-6.86%
0	0	0	0	0	0	0	0	0						0	0	0	0	0	0	0	0	0		0	#DIV/0!
0	0	0	0	0	0	0	0	0						0	0	0	0	0	0	0	0	0		0	#DIV/0!
0	0	0	0	0	0	0	0	0						0	0	0	0	0	0	0	0	0		0	#DIV/0!
0	0	0	0	0	0	0	0	0						0	0	0	0	0	0	0	0	0		0	#DIV/0!
0	0	0	0	0	0	0	0	0						0	0	0	0	0	0	0	0	0		0	#DIV/0!
0	0	0	0	0	0	0	0	0						0	0	0	0	0	0	0	0	0		0	#DIV/0!
0	0	0	0	0	0	0	0	0						0	0	0	0	0	0	0	0	0		0	#DIV/0!
0	0	0	0	0	0	0	0	0						0	0	0	0	0	0	0	0	0		0	#DIV/0!
0	0	0	0	0	0	0	0	0						0	0	0	0	0	0	0	0	0		0	#DIV/0!
0	0	0	0	0	0	0	0	0						0	0	0	0	0	0	0	0	0		0	#DIV/0!
0	0	0	0	0	0	0	0	0						0	0	0	0	0	0	0	0	0		0	#DIV/0!
0	0	0	0	0	0	0	0	0						0	0	0	0	0	0	0	0	0		0	#DIV/0!
0	0	0	0	0	0	0	0	0						0	0	0	0	0	0	0	0	0		0	#DIV/0!
0.763	0.706	1.137	1.509	1.135	1.509	1.507	1.134	9.4						0.68994	0.62152	1.0711	1.4276	1.0693	1.4286	1.4264	1.0686	8.80306		-0.59694	-6.78%
0.773	0.74	1.136	1.508	1.134	1.509	1.506	1.133	9.439						0.70756	0.66914	1.0706	1.4271	1.0684	1.4282	1.4254	1.0673	8.8637		-0.5753	-6.49%
0.776	0.753	1.136	1.508	1.133	1.509	1.505	1.131	9.451						0.71415	0.68743	1.0705	1.4265	1.0677	1.4277	1.4241	1.0654	8.88348		-0.56752	-6.39%
0.779	0.761	1.137	1.508	1.134	1.509	1.505	1.131	9.464						0.71794	0.6975	1.071	1.4268	1.0684	1.4278	1.4241	1.0652	8.89874		-0.56526	-6.35%
0.779	0.761	1.137	1.508	1.134	1.509	1.506	1.132	9.466						0.71812	0.69762	1.0713	1.4271	1.069	1.4281	1.4248	1.0662	8.90224		-0.56376	-6.33%
0.772	0.739	1.136	1.508	1.133	1.509	1.505	1.131	9.433						0.70684	0.66803	1.0699	1.4263	1.067	1.4276	1.4241	1.0655	8.85527		-0.57773	-6.52%
0.776	0.753	1.136	1.508	1.133	1.509	1.505	1.13	9.45						0.71381	0.6869	1.0702	1.4261	1.067	1.4274	1.4235	1.0645	8.87941		-0.57059	-6.43%
0.778	0.76	1.136	1.507	1.132	1.508	1.504	1.129	9.454						0.71736	0.69681	1.0702	1.4257	1.0665	1.427	1.4222	1.0625	8.88827		-0.56573	-6.36%
0.778	0.76	1.136	1.507	1.132	1.508	1.504	1.128	9.453						0.71729	0.69675	1.0701	1.4255	1.0663	1.4269	1.4218	1.0621	8.88674		-0.56626	-6.37%
0.771	0.738	1.136	1.507	1.132	1.508	1.504	1.13	9.426						0.70624	0.66725	1.0691	1.4255	1.0655	1.4271	1.4228	1.0636	8.84709		-0.57891	-6.54%
0.761	0.701	1.136	1.507	1.132	1.508	1.505	1.13	9.38						0.68697	0.61573	1.0691	1.4256	1.0658	1.4272	1.4231	1.064	8.7775		-0.6025	-6.86%
0	0	0	0	0	0	0	0	0						0	0	0	0	0	0	0	0	0		0	#DIV/0!
0	0	0	0	0	0	0	0	0						0	0	0	0	0	0	0	0	0		0	#DIV/0!
0	0	0	0	0	0	0	0	0						0	0	0	0	0	0	0	0	0		0	#DIV/0!
0	0	0	0	0	0	0	0	0						0	0	0	0	0	0	0	0	0		0	#DIV/0!
0	0	0	0	0	0	0	0	0						0	0	0	0	0	0	0	0	0		0	#DIV/0!
0	0	0	0	0	0	0	0	0						0	0	0	0	0	0	0	0	0		0	#DIV/0!
0	0	0	0	0	0	0	0	0						0	0	0	0	0	0	0	0	0		0	#DIV/0!
0	0	0	0	0	0	0	0	0						0	0	0	0	0	0	0	0	0		0	#DIV/0!
0	0	0	0	0	0	0	0	0						0	0	0	0	0	0	0	0	0		0	#DIV/0!
0	0	0	0	0	0	0	0	0						0	0	0	0	0	0	0	0	0		0	#DIV/0!
0	0	0	0	0	0	0	0	0						0	0	0	0	0	0	0	0	0		0	#DIV/0!
0	0	0	0	0	0	0	0	0						0	0	0	0	0	0	0	0	0		0	#DIV/0!
0	0	0	0	0	0	0	0	0						0	0	0	0	0	0	0	0	0		0	#DIV/0!
0.763	0.705	1.136	1.508	1.134	1.509	1.507	1.133	9.395						0.68968	0.62128	1.0707	1.4272	1.0686	1.4283	1.4257	1.0676	8.79906		-0.59594	-6.77%
0.772	0.739	1.136	1.508	1.133	1.509	1.506	1.132	9.435						0.70734	0.66915	1.0702	1.4266	1.0676	1.4279	1.4247	1.0663	8.85979		-0.57521	-6.49%
0.776	0.753	1.136	1.508	1.133	1.508	1.505	1.13	9.449						0.71385	0.68714	1.0701	1.426	1.0668	1.4273	1.4232	1.0641	8.87849		-0.57051	-6.43%
0.778	0.76	1.136	1.508	1.133	1.508	1.505	1.13	9.458						0.71762	0.69719	1.0705	1.4261	1.0673	1.4274	1.423	1.0637	8.89281		-0.56519	-6.36%
0.778	0.761	1.137	1.508	1.134	1.509	1.505	1.131	9.463						0.71777	0.69728	1.0708	1.4265	1.0679	1.4276	1.4237	1.0647	8.89625		-0.56675	-6.37%
0.771	0.738	1.136	1.507	1.132	1.508	1.504	1.13	9.426						0.70645	0.66766	1.0693	1.4256	1.0657	1.4272	1.423	1.064	8.84891		-0.57709	-6.52%
0.775	0.752	1.136	1.507	1.132	1.508	1.504	1.129	9.443						0.71341	0.68651	1.0695	1.4254	1.0657	1.4269	1.4222	1.0628	8.87242		-0.57058	-6.43%
0.777	0.76	1.136	1.507	1.131	1.508	1.503	1.127	9.449						0.71692	0.69638	1.0695	1.4248	1.065	1.4264	1.4206	1.0604	8.88		-0.569	-6.41%
0.777	0.76	1.136	1.507	1.131	1.508	1.502	1.127	9.448						0.71684	0.69631	1.0694	1.4246	1.0647	1.4263	1.4202	1.0599	8.87825		-0.56975	-6.42%
0.771	0.737	1.135	1.507	1.131	1.508	1.503	1.128	9.42						0.70581	0.66684	1.0684	1.4247	1.0641	1.4265	1.4215	1.0619	8.83975		-0.58025	-6.56%
0.761	0.701	1.135	1.507	1.131	1.508	1.504	1.129	9.376						0.6865	0.61531	1.0683	1.4249	1.0644	1.4266	1.4218	1.0623	8.77011		-0.60589	-6.91%
0	0	0	0	0	0	0	0	0						0	0	0	0	0	0	0	0	0		0	#DIV/0!
0	0	0	0	0	0	0	0	0						0	0	0	0	0	0	0	0	0		0	#DIV/0!
0	0	0	0	0	0	0	0	0						0	0	0	0	0	0	0	0	0		0	#DIV/0!
0	0	0	0	0	0	0	0	0						0	0	0	0	0	0	0	0	0		0	#DIV/0!
0	0	0	0	0	0	0	0	0						0	0	0	0	0	0	0	0	0		0	#DIV/0!
0	0	0	0	0	0	0	0	0						0	0	0	0	0	0	0	0	0		0	#DIV/0!
0	0	0	0	0	0	0	0	0						0	0	0	0	0	0	0	0	0		0	#DIV/0!
0	0	0	0	0	0	0	0	0						0	0	0	0	0	0	0	0	0		0	#DIV/0!
0	0	0	0	0	0	0	0	0						0	0	0	0	0	0	0	0	0		0	#DIV/0!
0	0	0	0	0	0	0	0	0						0	0	0	0	0	0	0	0	0		0	#DIV/0!
0	0	0	0	0	0	0	0	0						0	0	0	0	0	0	0	0	0		0	#DIV/0!
0	0	0	0	0	0	0	0	0						0	0	0	0	0	0	0	0	0		0	#DIV/0!
0	0	0	0	0	0	0	0	0						0	0	0	0	0	0	0	0	0		0	#DIV/0!
0.763	0.705	1.136	1.508	1.134	1.509	1.506	1.133	9.394						0.68954	0.62116	1.0705	1.427	1.0682	1.4281	1.4253	1.0671	8.7969		-0.5971	-6.79%
0.772	0.739	1.136	1.508	1.133	1.509	1.506	1.132	9.435						0.7073	0.6691	1.0701	1.4265	1.0672	1.4277	1.4244	1.0659	8.8582		-0.5768	-6.51%
0.776	0.753	1.136	1.508	1.133	1.508	1.505	1.13	9.449						0.71392	0.68731	1.0701	1.426	1.0669	1.4273	1.4232	1.0641	8.87883		-0.57017	-6.42%
0.778	0.761	1.137	1.508	1.134	1.509	1.505	1.13	9.462						0.71784	0.69746	1.0708	1.4264	1.0679	1.4275	1.4233	1.0641	8.8953		-0.5667	-6.37%
0.779	0.761	1.137	1.508	1.134	1.509	1.506	1.131	9.465						0.71805	0.69761	1.0712	1.4269	1.0687	1.4279	1.4242	1.0654	8.89996		-0.56504	-6.35%
0.772	0.738	1.136	1.508	1.132	1.508	1.505	1.131	9.43						0.70662	0.66783	1.0695	1.4259	1.0663	1.4274	1.4235	1.0647	8.85175		-0.57825	-6.53%
0.776	0.753	1.136	1.508	1.133	1.508	1.505	1.13	9.449						0.71379	0.68698	1.07	1.4259	1.0667	1.4273	1.4231	1.0639	8.87767		-0.57133	-6.44%
0.778	0.76	1.136	1.507	1.132	1.508	1.504	1.128	9.453						0.71739	0.69691	1.0702	1.4256	1.0665	1.427	1.4219	1.0621	8.8876		-0.5654	-6.36%
0.778	0.76	1.136	1.507	1.132	1.508	1.503	1.128	9.452						0.71733	0.69684	1.0701	1.4255	1.0663	1.4268	1.4216	1.0616	8.88607		-0.56593	-6.37%
0.771	0.738	1.135	1.507	1.131	1.508	1.504	1.129	9.423						0.70622	0.66745	1.0689	1.4252	1.065	1.4269	1.4224	1.0631	8.84517		-0.57783	-6.53%
0.761	0.702	1.135	1.507	1.132	1.508	1.504	1.129	9.378						0.68724	0.61677	1.0688	1.4254	1.0653	1.427	1.4226	1.0634	8.77651		-0.60149	-6.85%
0	0	0	0	0	0	0	0	0						0	0	0	0	0	0	0	0	0		0	#DIV/0!
0	0	0	0	0	0	0	0	0						0	0	0	0	0	0	0	0	0		0	#DIV/0!
0	0	0	0	0	0	0	0	0						0	0	0	0	0	0	0	0	0		0	#DIV/0!
0	0	0	0	0	0	0	0	0						0	0	0	0	0	0	0	0	0		0	#DIV/0!
0	0	0	0	0	0	0	0	0						0	0	0	0	0	0	0	0	0		0	#DIV/0!
0	0	0	0	0	0	0	0	0						0	0	0	0	0	0	0	0	0		0	#DIV/0!
0	0	0	0	0	0	0	0	0						0	0	0	0	0	0	0	0	0		0	#DIV/0!
0	0	0	0	0	0	0	0	0						0	0	0	0	0	0	0	0	0		0	#DIV/0!
0	0	0	0	0	0	0	0	0						0	0	0	0	0	0	0	0	0		0	#DIV/0!
0	0	0	0	0	0	0	0	0						0	0	0	0	0	0	0	0	0		0	#DIV/0!
0	0	0	0	0	0	0	0	0						0	0	0	0	0	0	0	0	0		0	#DIV/0!
0	0	0	0	0	0	0	0	0						0	0	0	0	0	0	0	0	0		0	#DIV/0!
0	0	0	0	0	0	0	0	0						0	0	0	0	0	0	0	0	0		0	#DIV/0!
0	0	0	0	0	0	0	0	0						0	0	0	0	0	0	0	0	0		0	#DIV/0!
0	0	0	0	0	0	0	0	0						0	0	0	0	0	0	0	0	0		0	#DIV/0!
0	0	0	0	0	0	0	0	0						0	0	0	0	0	0	0	0	0		0	#DIV/0!
0	0	0	0	0	0	0	0	0						0	0	0	0	0	0	0	0	0		0	#DIV/0!
0	0	0	0	0	0	0	0	0						0	0	0	0	0	0	0	0	0		0	#DIV/0!
0	0	0	0	0	0	0	0	0						0	0	0	0	0	0	0	0	0		0	#DIV/0!
0	0	0	0	0	0	0	0	0						0	0	0	0	0	0	0	0	0		0	#DIV/0!
0	0	0	0	0	0	0	0	0						0	0	0	0	0	0	0	0	0		0	#DIV/0!
0	0	0	0	0	0	0	0	0						0	0	0	0	0	0	0	0	0		0	#DIV/0!
0	0	0	0	0	0	0	0	0						0	0	0	0	0	0	0	0	0		0	#DIV/0!
0	0	0	0	0	0	0	0	0						0	0	0	0	0	0	0	0	0		0	#DIV/0!
0	0	0	0	0	0	0	0	0						0	0	0	0	0	0	0	0	0		0	#DIV/0!
0	0	0	0	0	0	0	0	0						0	0	0	0	0	0	0	0	0		0	#DIV/0!
0	0	0	0	0	0	0	0	0						0	0	0	0	0	0	0	0	0		0	#DIV/0!
0	0	0	0	0	0	0	0	0						0	0	0	0	0	0	0	0	0		0	#DIV/0!
0	0	0	0	0	0	0	0	0						0	0	0	0	0	0	0	0	0		0	#DIV/0!
0	0	0	0	0	0	0	0	0						0	0	0	0	0	0	0	0	0		0	#DIV/0!
0	0	0	0	0	0	0	0	0						0	0	0	0	0	0	0	0	0		0	#DIV/0!
0	0	0	0	0	0	0	0	0						0	0	0	0	0	0	0	0	0		0	#DIV/0!
0	0	0	0	0	0	0	0	0						0	0	0	0	0	0	0	0	0		0	#DIV/0!
0	0	0	0	0	0	0	0	0						0	0	0	0	0	0	0	0	0		0	#DIV/0!
0	0	0	0	0	0	0	0	0						0	0	0	0	0	0	0	0	0		0	#DIV/0!
0	0	0	0	0	0	0	0	0						0	0	0	0	0	0	0	0	0		0	#DIV/0!
0	0	0	0	0	0	0	0	0						0	0	0	0	0	0	0	0	0		0	#DIV/0!
0	0	0	0	0	0	0	0	0						0	0	0	0	0	0	0	0	0		0	#DIV/0!
0	0	0	0	0	0	0	0	0						0	0	0	0	0	0	0	0	0		0	#DIV/0!
0	0	0	0	0	0	0	0	0						0	0	0	0	0	0	0	0	0		0	#DIV/0!
0	0	0	0	0	0	0	0	0						0	0	0	0	0	0	0	0	0		0	#DIV/0!
0	0	0	0	0	0	0	0	0						0	0	0	0	0	0	0	0	0		0	#DIV/0!
0	0	0	0	0	0	0	0	0						0	0	0	0	0	0	0	0	0		0	#DIV/0!
0	0	0	0	0	0	0	0	0						0	0	0	0	0	0	0	0	0		0	#DIV/0!
0	0	0	0	0	0	0	0	0						0	0	0	0	0	0	0	0	0		0	#DIV/0!
0	0	0	0	0	0	0	0	0						0	0	0	0	0	0	0	0	0		0	#DIV/0!
0	0	0	0	0	0	0	0	0						0	0	0	0	0	0	0	0	0		0	#DIV/0!
0	0	0	0	0	0	0	0	0						0	0	0	0	0	0	0	0	0		0	#DIV/0!
0	0	0	0	0	0	0	0	0						0	0	0	0	0	0	0	0	0		0	#DIV/0!
0	0	0	0	0	0	0	0	0						0	0	0	0	0	0	0	0	0		0	#DIV/0!
0	0	0	0	0	0	0	0	0						0	0	0	0	0	0	0	0	0		0	#DIV/0!
0	0	0	0	0	0	0	0	0						0	0	0	0	0	0	0	0	0		0	#DIV/0!
0	0	0	0	0	0	0	0	0						0	0	0	0	0	0	0	0	0		0	#DIV/0!
0	0	0	0	0	0	0	0	0						0	0	0	0	0	0	0	0	0		0	#DIV/0!
0	0	0	0	0	0	0	0	0						0	0	0	0	0	0	0	0	0		0	#DIV/0!
0	0	0	0	0	0	0	0	0						0	0	0	0	0	0	0	0	0		0	#DIV/0!
0	0	0	0	0	0	0	0	0						0	0	0	0	0	0	0	0	0		0	#DIV/0!
0	0	0	0	0	0	0	0	0						0	0	0	0	0	0	0	0	0		0	#DIV/0!
0	0	0	0	0	0	0	0	0						0	0	0	0	0	0	0	0	0		0	#DIV/0!
0	0	0	0	0	0	0	0	0						0	0	0	0	0	0	0	0	0		0	#DIV/0!
0	0	0	0	0	0	0	0	0						0	0	0	0	0	0	0	0	0		0	#DIV/0!
0.807	0.752	1.199	1.591	1.198	1.591	1.59	1.197	9.925						0.73801	0.67061	1.1408	1.5198	1.1398	1.5206	1.5192	1.1394	9.38822		-0.53678	-5.72%
0.795	0.763	1.168	1.55	1.167	1.55	1.549	1.166	9.708						0.72858	0.69034	1.1015	1.4674	1.1005	1.4682	1.4669	1.1001	9.12352		-0.58448	-6.41%
0.778	0.755	1.137	1.509	1.136	1.51	1.508	1.135	9.468						0.71593	0.69007	1.0726	1.4287	1.0715	1.4294	1.4281	1.0709	8.9072		-0.5608	-6.30%
0.78	0.762	1.137	1.509	1.136	1.51	1.508	1.135	9.477						0.71916	0.69907	1.0726	1.4287	1.0715	1.4294	1.4279	1.0706	8.91893		-0.55807	-6.26%
0.78	0.762	1.137	1.509	1.136	1.51	1.508	1.135	9.477						0.7191	0.6989	1.0727	1.4287	1.0716	1.4294	1.428	1.0708	8.9192		-0.5578	-6.25%
0.773	0.741	1.137	1.509	1.136	1.509	1.508	1.135	9.448						0.70856	0.67032	1.0721	1.4284	1.0708	1.4292	1.4278	1.0705	8.87768		-0.57032	-6.42%
0.777	0.754	1.137	1.509	1.135	1.509	1.507	1.134	9.462						0.71497	0.68825	1.0718	1.428	1.0703	1.4289	1.4269	1.0692	8.89832		-0.56368	-6.33%
0.779	0.761	1.137	1.508	1.135	1.509	1.506	1.133	9.468						0.71817	0.69768	1.0714	1.4274	1.0693	1.4283	1.4255	1.0673	8.90505		-0.56295	-6.32%
0.779	0.761	1.137	1.508	1.134	1.509	1.506	1.132	9.466						0.71804	0.69754	1.0712	1.4272	1.0689	1.4281	1.4251	1.0667	8.90278		-0.56322	-6.33%
0.773	0.739	1.137	1.509	1.135	1.509	1.507	1.133	9.442						0.70754	0.6687	1.071	1.4275	1.069	1.4284	1.426	1.0681	8.86624		-0.57576	-6.49%
0.763	0.703	1.137	1.509	1.135	1.509	1.507	1.133	9.396						0.68856	0.61798	1.071	1.4275	1.0691	1.4285	1.4261	1.0682	8.79694		-0.59906	-6.81%
0	0	0	0	0	0	0	0	0						0	0	0	0	0	0	0	0	0		0	#DIV/0!
0	0	0	0	0	0	0	0	0						0	0	0	0	0	0	0	0	0		0	#DIV/0!
0	0	0	0	0	0	0	0	0						0	0	0	0	0	0	0	0	0		0	#DIV/0!
0	0	0	0	0	0	0	0	0						0	0	0	0	0	0	0	0	0		0	#DIV/0!
0	0	0	0	0	0	0	0	0						0	0	0	0	0	0	0	0	0		0	#DIV/0!
0	0	0	0	0	0	0	0	0						0	0	0	0	0	0	0	0	0		0	#DIV/0!
0	0	0	0	0	0	0	0	0						0	0	0	0	0	0	0	0	0		0	#DIV/0!
0	0	0	0	0	0	0	0	0						0	0	0	0	0	0	0	0	0		0	#DIV/0!
0	0	0	0	0	0	0	0	0						0	0	0	0	0	0	0	0	0		0	#DIV/0!
0	0	0	0	0	0	0	0	0						0	0	0	0	0	0	0	0	0		0	#DIV/0!
0	0	0	0	0	0	0	0	0						0	0	0	0	0	0	0	0	0		0	#DIV/0!
0	0	0	0	0	0	0	0	0						0	0	0	0	0	0	0	0	0		0	#DIV/0!
0	0	0	0	0	0	0	0	0						0	0	0	0	0	0	0	0	0		0	#DIV/0!
0.764	0.706	1.137	1.509	1.135	1.509	1.508	1.134	9.402						0.69024	0.6218	1.0716	1.4281	1.0702	1.4289	1.4271	1.0697	8.80764		-0.59436	-6.75%
0.773	0.74	1.137	1.509	1.135	1.509	1.507	1.133	9.443						0.70783	0.6694	1.0711	1.4275	1.0692	1.4285	1.4262	1.0683	8.86803		-0.57497	-6.48%
0.776	0.753	1.137	1.508	1.134	1.509	1.506	1.132	9.455						0.71432	0.6876	1.0708	1.4269	1.0683	1.428	1.4249	1.0665	8.88732		-0.56768	-6.39%
0.779	0.761	1.137	1.508	1.134	1.509	1.506	1.132	9.466						0.71801	0.69752	1.0712	1.427	1.0687	1.428	1.4247	1.0662	8.90133		-0.56467	-6.34%
0.779	0.761	1.137	1.509	1.135	1.509	1.506	1.133	9.469						0.71823	0.69774	1.0715	1.4274	1.0694	1.4283	1.4254	1.0672	8.90517		-0.56383	-6.33%
0.772	0.739	1.136	1.508	1.134	1.509	1.506	1.132	9.436						0.70718	0.66836	1.0704	1.4269	1.068	1.428	1.4251	1.0668	8.86074		-0.57526	-6.49%
0.776	0.753	1.136	1.508	1.134	1.509	1.506	1.131	9.453						0.71404	0.68713	1.0705	1.4266	1.0678	1.4278	1.4244	1.0658	8.88407		-0.56893	-6.40%
0.778	0.76	1.136	1.508	1.133	1.508	1.505	1.13	9.458						0.71749	0.69694	1.0704	1.4261	1.0671	1.4273	1.423	1.0638	8.89213		-0.56587	-6.36%
0.778	0.76	1.136	1.508	1.133	1.508	1.504	1.129	9.456						0.71738	0.69683	1.0702	1.4258	1.0667	1.4272	1.4226	1.0632	8.88991		-0.56609	-6.37%
0.772	0.738	1.136	1.508	1.132	1.508	1.505	1.131	9.43						0.70652	0.66752	1.0696	1.426	1.0664	1.4274	1.4236	1.0648	8.85184		-0.57816	-6.53%
0.761	0.702	1.136	1.508	1.133	1.509	1.505	1.131	9.385						0.68726	0.616	1.0695	1.4261	1.0666	1.4275	1.4239	1.0651	8.78196		-0.60304	-6.87%
0	0	0	0	0	0	0	0	0						0	0	0	0	0	0	0	0	0		0	#DIV/0!
0	0	0	0	0	0	0	0	0						0	0	0	0	0	0	0	0	0		0	#DIV/0!
0	0	0	0	0	0	0	0	0						0	0	0	0	0	0	0	0	0		0	#DIV/0!
0	0	0	0	0	0	0	0	0						0	0	0	0	0	0	0	0	0		0	#DIV/0!
0	0	0	0	0	0	0	0	0						0	0	0	0	0	0	0	0	0		0	#DIV/0!
0	0	0	0	0	0	0	0	0						0	0	0	0	0	0	0	0	0		0	#DIV/0!
0	0	0	0	0	0	0	0	0						0	0	0	0	0	0	0	0	0		0	#DIV/0!
0	0	0	0	0	0	0	0	0						0	0	0	0	0	0	0	0	0		0	#DIV/0!
0	0	0	0	0	0	0	0	0						0	0	0	0	0	0	0	0	0		0	#DIV/0!
0	0	0	0	0	0	0	0	0						0	0	0	0	0	0	0	0	0		0	#DIV/0!
0	0	0	0	0	0	0	0	0						0	0	0	0	0	0	0	0	0		0	#DIV/0!
0	0	0	0	0	0	0	0	0						0	0	0	0	0	0	0	0	0		0	#DIV/0!
0	0	0	0	0	0	0	0	0						0	0	0	0	0	0	0	0	0		0	#DIV/0!
0.763	0.705	1.136	1.508	1.134	1.509	1.506	1.133	9.394						0.68953	0.62115	1.0704	1.427	1.0682	1.4281	1.4253	1.0671	8.79678		-0.59722	-6.79%
0.772	0.739	1.136	1.508	1.133	1.509	1.505	1.131	9.433						0.70711	0.66871	1.0699	1.4263	1.067	1.4277	1.4242	1.0656	8.85652		-0.57648	-6.51%
0.775	0.752	1.136	1.507	1.132	1.508	1.504	1.129	9.443						0.71346	0.68676	1.0694	1.4253	1.0655	1.4269	1.4222	1.0627	8.87222		-0.57078	-6.43%
0.777	0.76	1.136	1.507	1.131	1.508	1.503	1.128	9.45						0.71693	0.69639	1.0695	1.425	1.0651	1.4266	1.4213	1.0614	8.88222		-0.56778	-6.39%
0.778	0.76	1.136	1.507	1.132	1.508	1.504	1.129	9.454						0.71703	0.69643	1.0697	1.4253	1.0656	1.4268	1.422	1.0624	8.88526		-0.56874	-6.40%
0.771	0.737	1.135	1.507	1.131	1.508	1.503	1.128	9.42						0.70577	0.66681	1.0684	1.4246	1.064	1.4265	1.4214	1.0618	8.83928		-0.58072	-6.57%
0.775	0.751	1.135	1.507	1.13	1.508	1.502	1.127	9.435						0.71266	0.68569	1.0684	1.4241	1.0633	1.4261	1.4203	1.0601	8.86065		-0.57435	-6.48%
0.776	0.759	1.135	1.506	1.128	1.507	1.5	1.124	9.435						0.71592	0.6953	1.068	1.4228	1.0613	1.4251	1.4176	1.0563	8.86232		-0.57268	-6.46%
0.776	0.758	1.135	1.505	1.127	1.507	1.499	1.122	9.429						0.71563	0.69501	1.0676	1.422	1.06	1.4246	1.4164	1.0546	8.85584		-0.57316	-6.47%
0.77	0.736	1.134	1.506	1.129	1.507	1.501	1.125	9.408						0.7049	0.66577	1.0671	1.4231	1.0613	1.4255	1.419	1.0584	8.82507		-0.58293	-6.61%
0.759	0.7	1.134	1.506	1.129	1.507	1.502	1.126	9.363						0.68557	0.61446	1.0668	1.4233	1.0616	1.4256	1.4192	1.0587	8.75523		-0.60777	-6.94%
0	0	0	0	0	0	0	0	0						0	0	0	0	0	0	0	0	0		0	#DIV/0!
0	0	0	0	0	0	0	0	0						0	0	0	0	0	0	0	0	0		0	#DIV/0!
0	0	0	0	0	0	0	0	0						0	0	0	0	0	0	0	0	0		0	#DIV/0!
0	0	0	0	0	0	0	0	0						0	0	0	0	0	0	0	0	0		0	#DIV/0!
0	0	0	0	0	0	0	0	0						0	0	0	0	0	0	0	0	0		0	#DIV/0!
0	0	0	0	0	0	0	0	0						0	0	0	0	0	0	0	0	0		0	#DIV/0!
0	0	0	0	0	0	0	0	0						0	0	0	0	0	0	0	0	0		0	#DIV/0!
0	0	0	0	0	0	0	0	0						0	0	0	0	0	0	0	0	0		0	#DIV/0!
0	0	0	0	0	0	0	0	0						0	0	0	0	0	0	0	0	0		0	#DIV/0!
0	0	0	0	0	0	0	0	0						0	0	0	0	0	0	0	0	0		0	#DIV/0!
0	0	0	0	0	0	0	0	0						0	0	0	0	0	0	0	0	0		0	#DIV/0!
0	0	0	0	0	0	0	0	0						0	0	0	0	0	0	0	0	0		0	#DIV/0!
0	0	0	0	0	0	0	0	0						0	0	0	0	0	0	0	0	0		0	#DIV/0!
0.762	0.704	1.135	1.507	1.132	1.508	1.504	1.13	9.382						0.68857	0.62027	1.0689	1.4254	1.0654	1.427	1.4227	1.0636	8.78184		-0.60016	-6.83%
0.771	0.738	1.135	1.507	1.131	1.508	1.503	1.128	9.421						0.7062	0.66785	1.0685	1.4247	1.0642	1.4265	1.4216	1.062	8.84155		-0.57945	-6.55%
0.775	0.752	1.135	1.506	1.13	1.508	1.502	1.126	9.434						0.71284	0.68616	1.0685	1.4239	1.0632	1.4259	1.4197	1.0593	8.8595		-0.5745	-6.48%
0.777	0.76	1.136	1.507	1.131	1.508	1.502	1.126	9.447						0.71678	0.6963	1.0692	1.4243	1.0642	1.4261	1.4198	1.0592	8.87588		-0.57112	-6.43%
0.778	0.76	1.136	1.507	1.132	1.508	1.503	1.128	9.452						0.71708	0.6966	1.0697	1.4251	1.0655	1.4266	1.4212	1.0612	8.88298		-0.56902	-6.41%
0.77	0.737	1.135	1.506	1.13	1.508	1.502	1.127	9.415						0.70555	0.66681	1.0678	1.424	1.0629	1.426	1.4204	1.0603	8.83376		-0.58124	-6.58%
0.775	0.751	1.135	1.506	1.13	1.508	1.502	1.126	9.433						0.71267	0.6858	1.0684	1.4239	1.0631	1.4258	1.4196	1.0591	8.85837		-0.57463	-6.49%
0.777	0.759	1.135	1.506	1.129	1.507	1.5	1.124	9.437						0.71627	0.69575	1.0685	1.4232	1.0624	1.4252	1.4177	1.0562	8.86522		-0.57178	-6.45%
0.777	0.759	1.135	1.506	1.129	1.507	1.5	1.123	9.436						0.71618	0.69566	1.0684	1.4229	1.0619	1.4251	1.4172	1.0555	8.86284		-0.57316	-6.47%
0.77	0.737	1.134	1.506	1.128	1.507	1.501	1.125	9.408						0.70487	0.66595	1.067	1.4229	1.061	1.4253	1.4187	1.0579	8.82362		-0.58438	-6.62%
0.759	0.7	1.134	1.506	1.129	1.507	1.501	1.125	9.361						0.68549	0.61439	1.0666	1.4231	1.0613	1.4255	1.419	1.0584	8.75378		-0.60722	-6.94%
0	0	0	0	0	0	0	0	0						0	0	0	0	0	0	0	0	0		0	#DIV/0!
0	0	0	0	0	0	0	0	0						0	0	0	0	0	0	0	0	0		0	#DIV/0!
0	0	0	0	0	0	0	0	0						0	0	0	0	0	0	0	0	0		0	#DIV/0!
0	0	0	0	0	0	0	0	0						0	0	0	0	0	0	0	0	0		0	#DIV/0!
0	0	0	0	0	0	0	0	0						0	0	0	0	0	0	0	0	0		0	#DIV/0!
0	0	0	0	0	0	0	0	0						0	0	0	0	0	0	0	0	0		0	#DIV/0!
0	0	0	0	0	0	0	0	0						0	0	0	0	0	0	0	0	0		0	#DIV/0!
0	0	0	0	0	0	0	0	0						0	0	0	0	0	0	0	0	0		0	#DIV/0!
0	0	0	0	0	0	0	0	0						0	0	0	0	0	0	0	0	0		0	#DIV/0!
0	0	0	0	0	0	0	0	0						0	0	0	0	0	0	0	0	0		0	#DIV/0!
0	0	0	0	0	0	0	0	0						0	0	0	0	0	0	0	0	0		0	#DIV/0!
0	0	0	0	0	0	0	0	0						0	0	0	0	0	0	0	0	0		0	#DIV/0!
0	0	0	0	0	0	0	0	0						0	0	0	0	0	0	0	0	0		0	#DIV/0!
0.761	0.704	1.135	1.507	1.13	1.508	1.503	1.128	9.376						0.68798	0.61972	1.0679	1.4244	1.0636	1.4263	1.4211	1.0613	8.7723		-0.6037	-6.88%
0.77	0.738	1.135	1.506	1.129	1.508	1.502	1.126	9.414						0.70556	0.66724	1.0675	1.4235	1.062	1.4257	1.4196	1.0593	8.8304		-0.5836	-6.61%
0.774	0.751	1.134	1.505	1.128	1.507	1.5	1.123	9.422						0.71201	0.68526	1.0672	1.4223	1.0603	1.4248	1.417	1.0555	8.84437		-0.57763	-6.53%
0.776	0.759	1.135	1.506	1.128	1.507	1.5	1.123	9.434						0.71601	0.6955	1.0681	1.4226	1.0613	1.4249	1.417	1.0554	8.86081		-0.57319	-6.47%
0.777	0.759	1.135	1.506	1.129	1.507	1.501	1.124	9.438						0.71619	0.69562	1.0684	1.4232	1.0622	1.4254	1.4182	1.0571	8.86631		-0.57169	-6.45%
0.769	0.736	1.134	1.505	1.127	1.507	1.5	1.123	9.401						0.70434	0.66545	1.0661	1.4219	1.0591	1.4246	1.417	1.0556	8.81409		-0.58691	-6.66%
0.773	0.75	1.134	1.504	1.125	1.506	1.498	1.12	9.41						0.71118	0.68426	1.0661	1.4207	1.0574	1.4237	1.4146	1.0522	8.83014		-0.57986	-6.57%
0.775	0.757	1.134	1.503	1.123	1.506	1.495	1.116	9.409						0.71465	0.69406	1.066	1.419	1.055	1.4224	1.4109	1.0469	8.82891		-0.58009	-6.57%
0.775	0.757	1.134	1.503	1.122	1.505	1.494	1.114	9.404						0.71442	0.69378	1.0657	1.4182	1.0538	1.4219	1.4096	1.0451	8.8225		-0.5815	-6.59%
0.768	0.735	1.133	1.504	1.123	1.506	1.497	1.118	9.384						0.70312	0.66407	1.0643	1.4194	1.0547	1.4229	1.413	1.0501	8.79159		-0.59241	-6.74%
0.757	0.696	1.132	1.504	1.123	1.506	1.496	1.118	9.332						0.68312	0.61144	1.0631	1.4193	1.0544	1.4228	1.4127	1.0497	8.71656		-0.61544	-7.06%
0	0	0	0	0	0	0	0	0						0	0	0	0	0	0	0	0	0		0	#DIV/0!
0	0	0	0	0	0	0	0	0						0	0	0	0	0	0	0	0	0		0	#DIV/0!
0	0	0	0	0	0	0	0	0						0	0	0	0	0	0	0	0	0		0	#DIV/0!
0	0	0	0	0	0	0	0	0						0	0	0	0	0	0	0	0	0		0	#DIV/0!
0	0	0	0	0	0	0	0	0						0	0	0	0	0	0	0	0	0		0	#DIV/0!
0	0	0	0	0	0	0	0	0						0	0	0	0	0	0	0	0	0		0	#DIV/0!
0	0	0	0	0	0	0	0	0						0	0	0	0	0	0	0	0	0		0	#DIV/0!
0	0	0	0	0	0	0	0	0						0	0	0	0	0	0	0	0	0		0	#DIV/0!
0	0	0	0	0	0	0	0	0						0	0	0	0	0	0	0	0	0		0	#DIV/0!
0	0	0	0	0	0	0	0	0						0	0	0	0	0	0	0	0	0		0	#DIV/0!
0	0	0	0	0	0	0	0	0						0	0	0	0	0	0	0	0	0		0	#DIV/0!
0	0	0	0	0	0	0	0	0						0	0	0	0	0	0	0	0	0		0	#DIV/0!
0	0	0	0	0	0	0	0	0						0	0	0	0	0	0	0	0	0		0	#DIV/0!
0	0	0	0	0	0	0	0	0						0	0	0	0	0	0	0	0	0		0	#DIV/0!
0	0	0	0	0	0	0	0	0						0	0	0	0	0	0	0	0	0		0	#DIV/0!
0	0	0	0	0	0	0	0	0						0	0	0	0	0	0	0	0	0		0	#DIV/0!
0	0	0	0	0	0	0	0	0						0	0	0	0	0	0	0	0	0		0	#DIV/0!
0	0	0	0	0	0	0	0	0						0	0	0	0	0	0	0	0	0		0	#DIV/0!
0	0	0	0	0	0	0	0	0						0	0	0	0	0	0	0	0	0		0	#DIV/0!
0	0	0	0	0	0	0	0	0						0	0	0	0	0	0	0	0	0		0	#DIV/0!
0	0	0	0	0	0	0	0	0						0	0	0	0	0	0	0	0	0		0	#DIV/0!
0	0	0	0	0	0	0	0	0						0	0	0	0	0	0	0	0	0		0	#DIV/0!
0	0	0	0	0	0	0	0	0						0	0	0	0	0	0	0	0	0		0	#DIV/0!
0	0	0	0	0	0	0	0	0						0	0	0	0	0	0	0	0	0		0	#DIV/0!
0	0	0	0	0	0	0	0	0						0	0	0	0	0	0	0	0	0		0	#DIV/0!
0	0	0	0	0	0	0	0	0						0	0	0	0	0	0	0	0	0		0	#DIV/0!
0	0	0	0	0	0	0	0	0						0	0	0	0	0	0	0	0	0		0	#DIV/0!
0	0	0	0	0	0	0	0	0						0	0	0	0	0	0	0	0	0		0	#DIV/0!
0	0	0	0	0	0	0	0	0						0	0	0	0	0	0	0	0	0		0	#DIV/0!
0	0	0	0	0	0	0	0	0						0	0	0	0	0	0	0	0	0		0	#DIV/0!
0	0	0	0	0	0	0	0	0						0	0	0	0	0	0	0	0	0		0	#DIV/0!
0	0	0	0	0	0	0	0	0						0	0	0	0	0	0	0	0	0		0	#DIV/0!
0	0	0	0	0	0	0	0	0						0	0	0	0	0	0	0	0	0		0	#DIV/0!
0	0	0	0	0	0	0	0	0						0	0	0	0	0	0	0	0	0		0	#DIV/0!
0	0	0	0	0	0	0	0	0						0	0	0	0	0	0	0	0	0		0	#DIV/0!
0	0	0	0	0	0	0	0	0						0	0	0	0	0	0	0	0	0		0	#DIV/0!
0	0	0	0	0	0	0	0	0						0	0	0	0	0	0	0	0	0		0	#DIV/0!
0	0	0	0	0	0	0	0	0						0	0	0	0	0	0	0	0	0		0	#DIV/0!
0	0	0	0	0	0	0	0	0						0	0	0	0	0	0	0	0	0		0	#DIV/0!
0	0	0	0	0	0	0	0	0						0	0	0	0	0	0	0	0	0		0	#DIV/0!
0	0	0	0	0	0	0	0	0						0	0	0	0	0	0	0	0	0		0	#DIV/0!
0	0	0	0	0	0	0	0	0						0	0	0	0	0	0	0	0	0		0	#DIV/0!
0	0	0	0	0	0	0	0	0						0	0	0	0	0	0	0	0	0		0	#DIV/0!
0	0	0	0	0	0	0	0	0						0	0	0	0	0	0	0	0	0		0	#DIV/0!
0	0	0	0	0	0	0	0	0						0	0	0	0	0	0	0	0	0		0	#DIV/0!
0	0	0	0	0	0	0	0	0						0	0	0	0	0	0	0	0	0		0	#DIV/0!
0	0	0	0	0	0	0	0	0						0	0	0	0	0	0	0	0	0		0	#DIV/0!
0	0	0	0	0	0	0	0	0						0	0	0	0	0	0	0	0	0		0	#DIV/0!
0	0	0	0	0	0	0	0	0						0	0	0	0	0	0	0	0	0		0	#DIV/0!
0	0	0	0	0	0	0	0	0						0	0	0	0	0	0	0	0	0		0	#DIV/0!
0	0	0	0	0	0	0	0	0						0	0	0	0	0	0	0	0	0		0	#DIV/0!
0	0	0	0	0	0	0	0	0						0	0	0	0	0	0	0	0	0		0	#DIV/0!
0	0	0	0	0	0	0	0	0						0	0	0	0	0	0	0	0	0		0	#DIV/0!
0	0	0	0	0	0	0	0	0						0	0	0	0	0	0	0	0	0		0	#DIV/0!
0	0	0	0	0	0	0	0	0						0	0	0	0	0	0	0	0	0		0	#DIV/0!
0	0	0	0	0	0	0	0	0						0	0	0	0	0	0	0	0	0		0	#DIV/0!
0	0	0	0	0	0	0	0	0						0	0	0	0	0	0	0	0	0		0	#DIV/0!
0	0	0	0	0	0	0	0	0						0	0	0	0	0	0	0	0	0		0	#DIV/0!
0	0	0	0	0	0	0	0	0						0	0	0	0	0	0	0	0	0		0	#DIV/0!
0	0	0	0	0	0	0	0	0						0	0	0	0	0	0	0	0	0		0	#DIV/0!
0	0	0	0	0	0	0	0	0						0	0	0	0	0	0	0	0	0		0	#DIV/0!
0.766	0.715	1.137	1.509	1.136	1.509	1.508	1.135	9.415						0.69507	0.63444	1.0718	1.4283	1.0705	1.4291	1.4274	1.0701	8.82671		-0.58829	-6.66%
0.774	0.742	1.137	1.509	1.135	1.509	1.507	1.134	9.447						0.70922	0.6729	1.0713	1.4278	1.0696	1.4287	1.4266	1.0689	8.87502		-0.57198	-6.44%
0.777	0.755	1.137	1.508	1.134	1.509	1.506	1.133	9.459						0.71504	0.68917	1.0712	1.4273	1.069	1.4282	1.4253	1.0671	8.89231		-0.56669	-6.37%
0.779	0.762	1.137	1.508	1.135	1.509	1.506	1.132	9.468						0.71854	0.6985	1.0716	1.4274	1.0695	1.4283	1.4251	1.0667	8.90564		-0.56236	-6.31%
0.779	0.762	1.137	1.509	1.135	1.509	1.507	1.133	9.471						0.71862	0.69841	1.0719	1.4277	1.07	1.4285	1.4257	1.0675	8.90833		-0.56267	-6.32%
0.772	0.74	1.136	1.508	1.134	1.509	1.506	1.132	9.437						0.70751	0.6693	1.0704	1.4268	1.0679	1.428	1.425	1.0667	8.86161		-0.57539	-6.49%
0.776	0.753	1.136	1.508	1.134	1.509	1.506	1.131	9.453						0.7143	0.68768	1.0707	1.4267	1.068	1.4278	1.4244	1.0658	8.88538		-0.56762	-6.39%
0.778	0.761	1.137	1.508	1.133	1.509	1.505	1.13	9.461						0.71777	0.69733	1.0707	1.4264	1.0677	1.4275	1.4233	1.0641	8.8948		-0.5662	-6.37%
0.778	0.761	1.136	1.508	1.133	1.509	1.505	1.13	9.46						0.71771	0.69728	1.0707	1.4263	1.0676	1.4274	1.4231	1.0638	8.89389		-0.56611	-6.37%
0.772	0.739	1.136	1.508	1.133	1.509	1.505	1.131	9.433						0.7068	0.66821	1.0697	1.4261	1.0666	1.4275	1.4238	1.0651	8.85381		-0.57919	-6.54%
0.762	0.703	1.136	1.508	1.133	1.509	1.505	1.131	9.387						0.68779	0.61728	1.0697	1.4263	1.0669	1.4276	1.4241	1.0654	8.78507		-0.60193	-6.85%
0	0	0	0	0	0	0	0	0						0	0	0	0	0	0	0	0	0		0	#DIV/0!
0	0	0	0	0	0	0	0	0						0	0	0	0	0	0	0	0	0		0	#DIV/0!
0	0	0	0	0	0	0	0	0						0	0	0	0	0	0	0	0	0		0	#DIV/0!
0	0	0	0	0	0	0	0	0						0	0	0	0	0	0	0	0	0		0	#DIV/0!
0	0	0	0	0	0	0	0	0						0	0	0	0	0	0	0	0	0		0	#DIV/0!
0	0	0	0	0	0	0	0	0						0	0	0	0	0	0	0	0	0		0	#DIV/0!
0	0	0	0	0	0	0	0	0						0	0	0	0	0	0	0	0	0		0	#DIV/0!
0	0	0	0	0	0	0	0	0						0	0	0	0	0	0	0	0	0		0	#DIV/0!
0	0	0	0	0	0	0	0	0						0	0	0	0	0	0	0	0	0		0	#DIV/0!
0	0	0	0	0	0	0	0	0						0	0	0	0	0	0	0	0	0		0	#DIV/0!
0	0	0	0	0	0	0	0	0						0	0	0	0	0	0	0	0	0		0	#DIV/0!
0	0	0	0	0	0	0	0	0						0	0	0	0	0	0	0	0	0		0	#DIV/0!
0	0	0	0	0	0	0	0	0						0	0	0	0	0	0	0	0	0		0	#DIV/0!
0.763	0.706	1.137	1.508	1.134	1.509	1.507	1.133	9.397						0.69013	0.62241	1.0708	1.4273	1.0687	1.4283	1.4258	1.0678	8.80124		-0.59576	-6.77%
0.772	0.74	1.136	1.508	1.133	1.509	1.506	1.132	9.436						0.70744	0.66924	1.0703	1.4267	1.0677	1.4279	1.4248	1.0664	8.86048		-0.57552	-6.50%
0.776	0.753	1.136	1.508	1.133	1.508	1.505	1.13	9.449						0.71389	0.68728	1.0701	1.426	1.0668	1.4274	1.4233	1.0643	8.87907		-0.56993	-6.42%
0.778	0.76	1.136	1.508	1.133	1.508	1.505	1.13	9.458						0.7176	0.69717	1.0705	1.4261	1.0673	1.4274	1.4231	1.0639	8.89307		-0.56493	-6.35%
0.778	0.761	1.137	1.508	1.134	1.509	1.505	1.131	9.463						0.71776	0.69727	1.0708	1.4265	1.0679	1.4277	1.4238	1.0649	8.89663		-0.56637	-6.37%
0.772	0.738	1.136	1.508	1.132	1.508	1.505	1.13	9.429						0.70655	0.66776	1.0694	1.4258	1.0661	1.4273	1.4233	1.0644	8.85061		-0.57839	-6.54%
0.775	0.752	1.136	1.507	1.132	1.508	1.504	1.129	9.443						0.71341	0.68652	1.0696	1.4254	1.0657	1.427	1.4224	1.063	8.87303		-0.56997	-6.42%
0.777	0.76	1.136	1.507	1.131	1.508	1.503	1.127	9.449						0.71684	0.69625	1.0694	1.4247	1.0648	1.4264	1.4207	1.0605	8.87959		-0.56941	-6.41%
0.777	0.759	1.136	1.507	1.131	1.508	1.502	1.127	9.447						0.71674	0.69615	1.0693	1.4245	1.0644	1.4262	1.4202	1.0598	8.87729		-0.56971	-6.42%
0.771	0.737	1.135	1.507	1.131	1.508	1.503	1.128	9.42						0.70582	0.66685	1.0685	1.4247	1.0642	1.4265	1.4216	1.062	8.84017		-0.57983	-6.56%
0.761	0.701	1.135	1.507	1.131	1.508	1.504	1.129	9.376						0.68649	0.6153	1.0683	1.4249	1.0644	1.4266	1.4218	1.0622	8.76999		-0.60601	-6.91%
0	0	0	0	0	0	0	0	0						0	0	0	0	0	0	0	0	0		0	#DIV/0!
0	0	0	0	0	0	0	0	0						0	0	0	0	0	0	0	0	0		0	#DIV/0!
0	0	0	0	0	0	0	0	0						0	0	0	0	0	0	0	0	0		0	#DIV/0!
0	0	0	0	0	0	0	0	0						0	0	0	0	0	0	0	0	0		0	#DIV/0!
0	0	0	0	0	0	0	0	0						0	0	0	0	0	0	0	0	0		0	#DIV/0!
0	0	0	0	0	0	0	0	0						0	0	0	0	0	0	0	0	0		0	#DIV/0!
0	0	0	0	0	0	0	0	0						0	0	0	0	0	0	0	0	0		0	#DIV/0!
0	0	0	0	0	0	0	0	0						0	0	0	0	0	0	0	0	0		0	#DIV/0!
0	0	0	0	0	0	0	0	0						0	0	0	0	0	0	0	0	0		0	#DIV/0!
0	0	0	0	0	0	0	0	0						0	0	0	0	0	0	0	0	0		0	#DIV/0!
0	0	0	0	0	0	0	0	0						0	0	0	0	0	0	0	0	0		0	#DIV/0!
0	0	0	0	0	0	0	0	0						0	0	0	0	0	0	0	0	0		0	#DIV/0!
0	0	0	0	0	0	0	0	0						0	0	0	0	0	0	0	0	0		0	#DIV/0!
0.763	0.705	1.136	1.508	1.134	1.509	1.506	1.132	9.393						0.68952	0.62113	1.0704	1.427	1.0682	1.4281	1.4252	1.067	8.79655		-0.59645	-6.78%
0.772	0.739	1.136	1.508	1.133	1.509	1.505	1.131	9.433						0.70726	0.66907	1.07	1.4264	1.0671	1.4277	1.4243	1.0657	8.85753		-0.57547	-6.50%
0.776	0.753	1.136	1.508	1.133	1.508	1.504	1.13	9.448						0.71383	0.68722	1.07	1.4259	1.0666	1.4272	1.4229	1.0637	8.87735		-0.57065	-6.43%
0.778	0.761	1.136	1.508	1.133	1.508	1.504	1.13	9.458						0.71765	0.69722	1.0706	1.4261	1.0673	1.4273	1.4228	1.0634	8.89237		-0.56563	-6.36%
0.778	0.761	1.137	1.508	1.134	1.509	1.505	1.131	9.463						0.71786	0.69743	1.0709	1.4266	1.0681	1.4277	1.4237	1.0647	8.89699		-0.56601	-6.36%
0.771	0.738	1.136	1.507	1.132	1.508	1.504	1.13	9.426						0.70638	0.66759	1.0692	1.4255	1.0655	1.4271	1.4228	1.0637	8.84777		-0.57823	-6.54%
0.776	0.752	1.136	1.507	1.132	1.508	1.504	1.129	9.444						0.71349	0.6867	1.0696	1.4254	1.0658	1.4269	1.4222	1.0627	8.87279		-0.57121	-6.44%
0.778	0.76	1.136	1.507	1.132	1.508	1.503	1.127	9.451						0.71708	0.6966	1.0697	1.425	1.0654	1.4265	1.4208	1.0606	8.88168		-0.56932	-6.41%
0.778	0.76	1.136	1.507	1.131	1.508	1.503	1.127	9.45						0.71701	0.69653	1.0696	1.4248	1.0651	1.4264	1.4204	1.06	8.87984		-0.57016	-6.42%
0.771	0.738	1.135	1.507	1.131	1.508	1.503	1.128	9.421						0.70591	0.66715	1.0684	1.4247	1.064	1.4265	1.4215	1.0618	8.83996		-0.58104	-6.57%
0.761	0.702	1.135	1.507	1.131	1.508	1.504	1.129	9.377						0.68699	0.61655	1.0684	1.4249	1.0645	1.4267	1.4219	1.0624	8.77234		-0.60466	-6.89%
0	0	0	0	0	0	0	0	0						0	0	0	0	0	0	0	0	0		0	#DIV/0!
0	0	0	0	0	0	0	0	0						0	0	0	0	0	0	0	0	0		0	#DIV/0!
0	0	0	0	0	0	0	0	0						0	0	0	0	0	0	0	0	0		0	#DIV/0!
0	0	0	0	0	0	0	0	0						0	0	0	0	0	0	0	0	0		0	#DIV/0!
0	0	0	0	0	0	0	0	0						0	0	0	0	0	0	0	0	0		0	#DIV/0!
0	0	0	0	0	0	0	0	0						0	0	0	0	0	0	0	0	0		0	#DIV/0!
0	0	0	0	0	0	0	0	0						0	0	0	0	0	0	0	0	0		0	#DIV/0!
0	0	0	0	0	0	0	0	0						0	0	0	0	0	0	0	0	0		0	#DIV/0!
0	0	0	0	0	0	0	0	0						0	0	0	0	0	0	0	0	0		0	#DIV/0!
0	0	0	0	0	0	0	0	0						0	0	0	0	0	0	0	0	0		0	#DIV/0!
0	0	0	0	0	0	0	0	0						0	0	0	0	0	0	0	0	0		0	#DIV/0!
0	0	0	0	0	0	0	0	0						0	0	0	0	0	0	0	0	0		0	#DIV/0!
0	0	0	0	0	0	0	0	0						0	0	0	0	0	0	0	0	0		0	#DIV/0!
0.763	0.706	1.137	1.509	1.135	1.509	1.507	1.134	9.4						0.6903	0.62257	1.071	1.4276	1.0692	1.4285	1.4262	1.0684	8.80377		-0.59623	-6.77%
0.773	0.74	1.136	1.508	1.134	1.509	1.506	1.133	9.439						0.70771	0.6697	1.0706	1.427	1.0683	1.4281	1.4254	1.0672	8.86401		-0.57499	-6.49%
0.776	0.753	1.136	1.508	1.134	1.509	1.505	1.131	9.452						0.71429	0.68777	1.0706	1.4266	1.0679	1.4277	1.4241	1.0653	8.88426		-0.56774	-6.39%
0.779	0.761	1.137	1.508	1.134	1.509	1.505	1.131	9.464						0.71808	0.69776	1.0712	1.4268	1.0686	1.4278	1.424	1.0651	8.89934		-0.56466	-6.34%
0.779	0.761	1.137	1.508	1.134	1.509	1.506	1.132	9.466						0.7182	0.69782	1.0714	1.4271	1.0691	1.428	1.4246	1.0659	8.90212		-0.56388	-6.33%
0.772	0.739	1.136	1.508	1.133	1.509	1.505	1.131	9.433						0.70672	0.66813	1.0696	1.426	1.0664	1.4274	1.4236	1.0648	8.85265		-0.58035	-6.56%
0.776	0.753	1.136	1.508	1.133	1.508	1.505	1.13	9.449						0.71377	0.68696	1.07	1.4259	1.0666	1.4273	1.423	1.0638	8.87733		-0.57167	-6.44%
0.778	0.76	1.136	1.507	1.132	1.508	1.504	1.128	9.453						0.71735	0.69686	1.0702	1.4255	1.0664	1.4269	1.4217	1.0618	8.88671		-0.56629	-6.37%
0.778	0.76	1.136	1.507	1.132	1.508	1.503	1.128	9.452						0.71729	0.69681	1.0701	1.4254	1.0662	1.4268	1.4214	1.0614	8.8854		-0.5666	-6.38%
0.771	0.738	1.135	1.507	1.131	1.508	1.504	1.129	9.423						0.70619	0.66742	1.0689	1.4252	1.0649	1.4268	1.4223	1.0629	8.84461		-0.57839	-6.54%
0.761	0.702	1.135	1.507	1.132	1.508	1.504	1.13	9.379						0.68725	0.61679	1.0688	1.4254	1.0653	1.427	1.4226	1.0634	8.77654		-0.60246	-6.86%
0	0	0	0	0	0	0	0	0						0	0	0	0	0	0	0	0	0		0	#DIV/0!
0	0	0	0	0	0	0	0	0						0	0	0	0	0	0	0	0	0		0	#DIV/0!
0	0	0	0	0	0	0	0	0						0	0	0	0	0	0	0	0	0		0	#DIV/0!
0	0	0	0	0	0	0	0	0						0	0	0	0	0	0	0	0	0		0	#DIV/0!
0	0	0	0	0	0	0	0	0						0	0	0	0	0	0	0	0	0		0	#DIV/0!
0	0	0	0	0	0	0	0	0						0	0	0	0	0	0	0	0	0		0	#DIV/0!
0	0	0	0	0	0	0	0	0						0	0	0	0	0	0	0	0	0		0	#DIV/0!
0	0	0	0	0	0	0	0	0						0	0	0	0	0	0	0	0	0		0	#DIV/0!
0	0	0	0	0	0	0	0	0						0	0	0	0	0	0	0	0	0		0	#DIV/0!
0	0	0	0	0	0	0	0	0						0	0	0	0	0	0	0	0	0		0	#DIV/0!
0	0	0	0	0	0	0	0	0						0	0	0	0	0	0	0	0	0		0	#DIV/0!
0	0	0	0	0	0	0	0	0						0	0	0	0	0	0	0	0	0		0	#DIV/0!
0	0	0	0	0	0	0	0	0						0	0	0	0	0	0	0	0	0		0	#DIV/0!
0.764	0.706	1.137	1.509	1.135	1.509	1.507	1.134	9.401						0.69043	0.62269	1.0713	1.4278	1.0696	1.4287	1.4266	1.0689	8.80602		-0.59498	-6.76%
0.773	0.74	1.137	1.508	1.134	1.509	1.507	1.133	9.441						0.70785	0.66984	1.0708	1.4273	1.0687	1.4283	1.4258	1.0677	8.86629		-0.57471	-6.48%
0.777	0.754	1.137	1.508	1.134	1.509	1.506	1.132	9.457						0.71454	0.68811	1.071	1.427	1.0685	1.428	1.4247	1.0662	8.88805		-0.56895	-6.40%
0.779	0.761	1.137	1.508	1.135	1.509	1.506	1.132	9.467						0.71835	0.69803	1.0716	1.4273	1.0694	1.4281	1.4247	1.0661	8.90358		-0.56342	-6.33%
0.779	0.761	1.137	1.509	1.135	1.509	1.506	1.132	9.468						0.71846	0.69814	1.0718	1.4275	1.0698	1.4283	1.4252	1.0668	8.906		-0.562	-6.31%
0.772	0.739	1.136	1.508	1.133	1.509	1.505	1.131	9.433						0.70702	0.66841	1.07	1.4264	1.0671	1.4277	1.4243	1.0657	8.85663		-0.57637	-6.51%
0.776	0.753	1.136	1.508	1.133	1.509	1.505	1.131	9.451						0.71405	0.68734	1.0704	1.4264	1.0675	1.4276	1.4238	1.0649	8.88199		-0.56901	-6.41%
0.778	0.761	1.136	1.508	1.133	1.508	1.504	1.129	9.457						0.71766	0.69722	1.0706	1.4261	1.0673	1.4273	1.4227	1.0632	8.89208		-0.56492	-6.35%
0.778	0.76	1.136	1.508	1.133	1.508	1.504	1.129	9.456						0.71763	0.6972	1.0705	1.426	1.0672	1.4272	1.4225	1.0629	8.89113		-0.56487	-6.35%
0.772	0.738	1.136	1.507	1.132	1.508	1.505	1.13	9.428						0.70657	0.66799	1.0694	1.4257	1.0659	1.4272	1.4232	1.0642	8.85016		-0.57784	-6.53%
0.761	0.702	1.136	1.508	1.132	1.508	1.505	1.13	9.382						0.68758	0.61708	1.0693	1.4259	1.0663	1.4274	1.4235	1.0646	8.78166		-0.60034	-6.84%
0	0	0	0	0	0	0	0	0						0	0	0	0	0	0	0	0	0		0	#DIV/0!
0	0	0	0	0	0	0	0	0						0	0	0	0	0	0	0	0	0		0	#DIV/0!
0	0	0	0	0	0	0	0	0						0	0	0	0	0	0	0	0	0		0	#DIV/0!
0	0	0	0	0	0	0	0	0						0	0	0	0	0	0	0	0	0		0	#DIV/0!
0	0	0	0	0	0	0	0	0						0	0	0	0	0	0	0	0	0		0	#DIV/0!
0	0	0	0	0	0	0	0	0						0	0	0	0	0	0	0	0	0		0	#DIV/0!
0	0	0	0	0	0	0	0	0						0	0	0	0	0	0	0	0	0		0	#DIV/0!
0	0	0	0	0	0	0	0	0						0	0	0	0	0	0	0	0	0		0	#DIV/0!
0	0	0	0	0	0	0	0	0						0	0	0	0	0	0	0	0	0		0	#DIV/0!
0	0	0	0	0	0	0	0	0						0	0	0	0	0	0	0	0	0		0	#DIV/0!
0	0	0	0	0	0	0	0	0						0	0	0	0	0	0	0	0	0		0	#DIV/0!
0	0	0	0	0	0	0	0	0						0	0	0	0	0	0	0	0	0		0	#DIV/0!
0	0	0	0	0	0	0	0	0						0	0	0	0	0	0	0	0	0		0	#DIV/0!
0	0	0	0	0	0	0	0	0						0	0	0	0	0	0	0	0	0		0	#DIV/0!
0	0	0	0	0	0	0	0	0						0	0	0	0	0	0	0	0	0		0	#DIV/0!
0	0	0	0	0	0	0	0	0						0	0	0	0	0	0	0	0	0		0	#DIV/0!
0	0	0	0	0	0	0	0	0						0	0	0	0	0	0	0	0	0		0	#DIV/0!
0	0	0	0	0	0	0	0	0						0	0	0	0	0	0	0	0	0		0	#DIV/0!
0	0	0	0	0	0	0	0	0						0	0	0	0	0	0	0	0	0		0	#DIV/0!
0	0	0	0	0	0	0	0	0						0	0	0	0	0	0	0	0	0		0	#DIV/0!
0	0	0	0	0	0	0	0	0						0	0	0	0	0	0	0	0	0		0	#DIV/0!
0	0	0	0	0	0	0	0	0						0	0	0	0	0	0	0	0	0		0	#DIV/0!
0	0	0	0	0	0	0	0	0						0	0	0	0	0	0	0	0	0		0	#DIV/0!
0	0	0	0	0	0	0	0	0						0	0	0	0	0	0	0	0	0		0	#DIV/0!
0	0	0	0	0	0	0	0	0						0	0	0	0	0	0	0	0	0		0	#DIV/0!
0	0	0	0	0	0	0	0	0						0	0	0	0	0	0	0	0	0		0	#DIV/0!
0	0	0	0	0	0	0	0	0						0	0	0	0	0	0	0	0	0		0	#DIV/0!
0	0	0	0	0	0	0	0	0						0	0	0	0	0	0	0	0	0		0	#DIV/0!
0	0	0	0	0	0	0	0	0						0	0	0	0	0	0	0	0	0		0	#DIV/0!
0	0	0	0	0	0	0	0	0						0	0	0	0	0	0	0	0	0		0	#DIV/0!
0	0	0	0	0	0	0	0	0						0	0	0	0	0	0	0	0	0		0	#DIV/0!
0	0	0	0	0	0	0	0	0						0	0	0	0	0	0	0	0	0		0	#DIV/0!
0	0	0	0	0	0	0	0	0						0	0	0	0	0	0	0	0	0		0	#DIV/0!
0	0	0	0	0	0	0	0	0						0	0	0	0	0	0	0	0	0		0	#DIV/0!
0	0	0	0	0	0	0	0	0						0	0	0	0	0	0	0	0	0		0	#DIV/0!
0	0	0	0	0	0	0	0	0						0	0	0	0	0	0	0	0	0		0	#DIV/0!
0	0	0	0	0	0	0	0	0						0	0	0	0	0	0	0	0	0		0	#DIV/0!
0	0	0	0	0	0	0	0	0						0	0	0	0	0	0	0	0	0		0	#DIV/0!
0	0	0	0	0	0	0	0	0						0	0	0	0	0	0	0	0	0		0	#DIV/0!
0	0	0	0	0	0	0	0	0						0	0	0	0	0	0	0	0	0		0	#DIV/0!
0	0	0	0	0	0	0	0	0						0	0	0	0	0	0	0	0	0		0	#DIV/0!
0	0	0	0	0	0	0	0	0						0	0	0	0	0	0	0	0	0		0	#DIV/0!
0	0	0	0	0	0	0	0	0						0	0	0	0	0	0	0	0	0		0	#DIV/0!
0	0	0	0	0	0	0	0	0						0	0	0	0	0	0	0	0	0		0	#DIV/0!
0	0	0	0	0	0	0	0	0						0	0	0	0	0	0	0	0	0		0	#DIV/0!
0	0	0	0	0	0	0	0	0						0	0	0	0	0	0	0	0	0		0	#DIV/0!
0	0	0	0	0	0	0	0	0						0	0	0	0	0	0	0	0	0		0	#DIV/0!
0	0	0	0	0	0	0	0	0						0	0	0	0	0	0	0	0	0		0	#DIV/0!
0	0	0	0	0	0	0	0	0						0	0	0	0	0	0	0	0	0		0	#DIV/0!
0	0	0	0	0	0	0	0	0						0	0	0	0	0	0	0	0	0		0	#DIV/0!
0	0	0	0	0	0	0	0	0						0	0	0	0	0	0	0	0	0		0	#DIV/0!
0	0	0	0	0	0	0	0	0						0	0	0	0	0	0	0	0	0		0	#DIV/0!
0	0	0	0	0	0	0	0	0						0	0	0	0	0	0	0	0	0		0	#DIV/0!
0	0	0	0	0	0	0	0	0						0	0	0	0	0	0	0	0	0		0	#DIV/0!
0	0	0	0	0	0	0	0	0						0	0	0	0	0	0	0	0	0		0	#DIV/0!
0	0	0	0	0	0	0	0	0						0	0	0	0	0	0	0	0	0		0	#DIV/0!
0	0	0	0	0	0	0	0	0						0	0	0	0	0	0	0	0	0		0	#DIV/0!
0	0	0	0	0	0	0	0	0						0	0	0	0	0	0	0	0	0		0	#DIV/0!
0	0	0	0	0	0	0	0	0						0	0	0	0	0	0	0	0	0		0	#DIV/0!
0	0	0	0	0	0	0	0	0						0	0	0	0	0	0	0	0	0		0	#DIV/0!
0	0	0	0	0	0	0	0	0						0	0	0	0	0	0	0	0	0		0	#DIV/0!
0.806	0.751	1.196	1.586	1.195	1.587	1.586	1.194	9.901						0.73508	0.66552	1.1384	1.5166	1.1374	1.5174	1.5161	1.1371	9.3636		-0.5374	-5.74%
0.798	0.765	1.172	1.555	1.171	1.555	1.554	1.17	9.74						0.73375	0.69336	1.111	1.4799	1.11	1.4807	1.4794	1.1096	9.19771		-0.54229	-5.90%
0.796	0.773	1.164	1.544	1.163	1.544	1.543	1.162	9.689						0.73334	0.70533	1.1	1.4651	1.099	1.4659	1.4645	1.0983	9.13147		-0.55753	-6.11%
0.794	0.776	1.158	1.537	1.157	1.537	1.536	1.157	9.652						0.73261	0.71071	1.0939	1.4569	1.0929	1.4576	1.4562	1.0919	9.09272		-0.55928	-6.15%
0.793	0.775	1.157	1.535	1.156	1.535	1.534	1.155	9.64						0.73253	0.71031	1.0941	1.4571	1.093	1.4578	1.4564	1.0921	9.09334		-0.54666	-6.01%
0.799	0.765	1.175	1.559	1.174	1.56	1.558	1.173	9.763						0.73591	0.69462	1.1148	1.4851	1.1138	1.4859	1.4846	1.1134	9.22813		-0.53487	-5.80%
0.795	0.771	1.163	1.544	1.162	1.544	1.543	1.161	9.683						0.73448	0.70648	1.1017	1.4674	1.1006	1.4681	1.4668	1.1	9.14556		-0.53744	-5.88%
0.78	0.763	1.139	1.511	1.138	1.511	1.51	1.137	9.489						0.71968	0.69888	1.074	1.4304	1.0729	1.4311	1.4296	1.0719	8.92846		-0.56054	-6.28%
0.78	0.763	1.139	1.511	1.137	1.511	1.51	1.136	9.487						0.71979	0.69919	1.0741	1.4304	1.0729	1.4311	1.4296	1.0718	8.92888		-0.55812	-6.25%
0.774	0.741	1.138	1.51	1.137	1.511	1.509	1.136	9.456						0.71039	0.67158	1.0753	1.4325	1.0743	1.4332	1.4319	1.0739	8.90307		-0.55293	-6.21%
0.764	0.705	1.138	1.51	1.137	1.511	1.509	1.136	9.41						0.69007	0.61985	1.0733	1.4299	1.0723	1.4306	1.4293	1.0719	8.81722		-0.59278	-6.72%
0	0	0	0	0	0	0	0	0						0	0	0	0	0	0	0	0	0		0	#DIV/0!
0	0	0	0	0	0	0	0	0						0	0	0	0	0	0	0	0	0		0	#DIV/0!
0	0	0	0	0	0	0	0	0						0	0	0	0	0	0	0	0	0		0	#DIV/0!
0	0	0	0	0	0	0	0	0						0	0	0	0	0	0	0	0	0		0	#DIV/0!
0	0	0	0	0	0	0	0	0						0	0	0	0	0	0	0	0	0		0	#DIV/0!
0	0	0	0	0	0	0	0	0						0	0	0	0	0	0	0	0	0		0	#DIV/0!
0	0	0	0	0	0	0	0	0						0	0	0	0	0	0	0	0	0		0	#DIV/0!
0	0	0	0	0	0	0	0	0						0	0	0	0	0	0	0	0	0		0	#DIV/0!
0	0	0	0	0	0	0	0	0						0	0	0	0	0	0	0	0	0		0	#DIV/0!
0	0	0	0	0	0	0	0	0						0	0	0	0	0	0	0	0	0		0	#DIV/0!
0	0	0	0	0	0	0	0	0						0	0	0	0	0	0	0	0	0		0	#DIV/0!
0	0	0	0	0	0	0	0	0						0	0	0	0	0	0	0	0	0		0	#DIV/0!
0	0	0	0	0	0	0	0	0						0	0	0	0	0	0	0	0	0		0	#DIV/0!
0.799	0.737	1.19	1.579	1.189	1.58	1.578	1.188	9.84						0.72151	0.64776	1.1223	1.4951	1.1213	1.4959	1.4945	1.1209	9.21927		-0.62073	-6.73%
0.78	0.747	1.147	1.522	1.146	1.522	1.521	1.145	9.53						0.71453	0.67549	1.0816	1.4408	1.0805	1.4416	1.4402	1.0802	8.95492		-0.57508	-6.42%
0.777	0.754	1.137	1.509	1.136	1.51	1.508	1.135	9.466						0.7155	0.68898	1.0726	1.4287	1.0715	1.4294	1.428	1.0708	8.90548		-0.56052	-6.29%
0.781	0.763	1.139	1.512	1.138	1.512	1.51	1.137	9.492						0.72013	0.69977	1.0743	1.4308	1.0732	1.4315	1.4299	1.0721	8.9317		-0.5603	-6.27%
0.78	0.763	1.139	1.511	1.137	1.511	1.51	1.136	9.487						0.71979	0.69919	1.074	1.4305	1.0729	1.4312	1.4297	1.072	8.92928		-0.55772	-6.25%
0.773	0.74	1.137	1.509	1.136	1.509	1.508	1.135	9.447						0.70831	0.66966	1.072	1.4284	1.0708	1.4292	1.4277	1.0705	8.87657		-0.57043	-6.43%
0.777	0.754	1.137	1.509	1.136	1.509	1.507	1.134	9.463						0.71506	0.68834	1.072	1.4282	1.0706	1.4289	1.427	1.0694	8.8995		-0.5635	-6.33%
0.779	0.761	1.137	1.509	1.135	1.509	1.507	1.133	9.47						0.71843	0.69799	1.0718	1.4277	1.0699	1.4285	1.4258	1.0677	8.90782		-0.56218	-6.31%
0.779	0.761	1.137	1.509	1.135	1.509	1.506	1.133	9.469						0.71832	0.69782	1.0717	1.4275	1.0696	1.4284	1.4255	1.0672	8.90604		-0.56296	-6.32%
0.773	0.739	1.137	1.509	1.135	1.509	1.507	1.134	9.443						0.70762	0.66878	1.0711	1.4276	1.0692	1.4285	1.4262	1.0684	8.8674		-0.5756	-6.49%
0.763	0.703	1.137	1.509	1.135	1.509	1.507	1.134	9.397						0.68866	0.61807	1.0711	1.4276	1.0693	1.4286	1.4264	1.0686	8.79833		-0.59867	-6.80%
0	0	0	0	0	0	0	0	0						0	0	0	0	0	0	0	0	0		0	#DIV/0!
0	0	0	0	0	0	0	0	0						0	0	0	0	0	0	0	0	0		0	#DIV/0!
0	0	0	0	0	0	0	0	0						0	0	0	0	0	0	0	0	0		0	#DIV/0!
0	0	0	0	0	0	0	0	0						0	0	0	0	0	0	0	0	0		0	#DIV/0!
0	0	0	0	0	0	0	0	0						0	0	0	0	0	0	0	0	0		0	#DIV/0!
0	0	0	0	0	0	0	0	0						0	0	0	0	0	0	0	0	0		0	#DIV/0!
0	0	0	0	0	0	0	0	0						0	0	0	0	0	0	0	0	0		0	#DIV/0!
0	0	0	0	0	0	0	0	0						0	0	0	0	0	0	0	0	0		0	#DIV/0!
0	0	0	0	0	0	0	0	0						0	0	0	0	0	0	0	0	0		0	#DIV/0!
0	0	0	0	0	0	0	0	0						0	0	0	0	0	0	0	0	0		0	#DIV/0!
0	0	0	0	0	0	0	0	0						0	0	0	0	0	0	0	0	0		0	#DIV/0!
0	0	0	0	0	0	0	0	0						0	0	0	0	0	0	0	0	0		0	#DIV/0!
0	0	0	0	0	0	0	0	0						0	0	0	0	0	0	0	0	0		0	#DIV/0!
0.764	0.707	1.137	1.509	1.136	1.509	1.508	1.135	9.405						0.69065	0.62291	1.0719	1.4284	1.0707	1.4292	1.4277	1.0704	8.81186		-0.59314	-6.73%
0.773	0.74	1.137	1.509	1.135	1.509	1.507	1.134	9.444						0.70815	0.66992	1.0714	1.4278	1.0697	1.4287	1.4267	1.0691	8.87147		-0.57253	-6.45%
0.777	0.754	1.137	1.508	1.134	1.509	1.506	1.132	9.457						0.71453	0.68791	1.0711	1.4272	1.0688	1.4282	1.4253	1.067	8.89004		-0.56696	-6.38%
0.779	0.761	1.137	1.508	1.134	1.509	1.506	1.132	9.466						0.71808	0.69764	1.0712	1.4271	1.0688	1.4281	1.4249	1.0664	8.90222		-0.56378	-6.33%
0.779	0.761	1.137	1.508	1.135	1.509	1.506	1.132	9.467						0.71819	0.69775	1.0714	1.4273	1.0692	1.4283	1.4253	1.067	8.90444		-0.56256	-6.32%
0.772	0.739	1.136	1.508	1.133	1.509	1.506	1.132	9.435						0.70707	0.66826	1.0703	1.4267	1.0677	1.4279	1.4248	1.0664	8.85913		-0.57587	-6.50%
0.776	0.753	1.136	1.508	1.133	1.509	1.505	1.131	9.451						0.71385	0.68704	1.0702	1.4263	1.0671	1.4275	1.4238	1.065	8.88079		-0.57021	-6.42%
0.778	0.76	1.136	1.507	1.132	1.508	1.504	1.129	9.454						0.71717	0.69663	1.0699	1.4255	1.066	1.4269	1.4221	1.0625	8.8867		-0.5673	-6.38%
0.778	0.76	1.136	1.507	1.132	1.508	1.503	1.128	9.452						0.71707	0.69653	1.0697	1.4252	1.0656	1.4267	1.4216	1.0618	8.8842		-0.5678	-6.39%
0.771	0.738	1.136	1.507	1.132	1.508	1.504	1.13	9.426						0.70641	0.66762	1.0692	1.4256	1.0656	1.4271	1.4229	1.0638	8.84823		-0.57777	-6.53%
0.761	0.701	1.136	1.507	1.132	1.508	1.505	1.13	9.38						0.68699	0.61575	1.0691	1.4257	1.0659	1.4272	1.4231	1.0641	8.77784		-0.60216	-6.86%
0	0	0	0	0	0	0	0	0						0	0	0	0	0	0	0	0	0		0	#DIV/0!
0	0	0	0	0	0	0	0	0						0	0	0	0	0	0	0	0	0		0	#DIV/0!
0	0	0	0	0	0	0	0	0						0	0	0	0	0	0	0	0	0		0	#DIV/0!
0	0	0	0	0	0	0	0	0						0	0	0	0	0	0	0	0	0		0	#DIV/0!
0	0	0	0	0	0	0	0	0						0	0	0	0	0	0	0	0	0		0	#DIV/0!
0	0	0	0	0	0	0	0	0						0	0	0	0	0	0	0	0	0		0	#DIV/0!
0	0	0	0	0	0	0	0	0						0	0	0	0	0	0	0	0	0		0	#DIV/0!
0	0	0	0	0	0	0	0	0						0	0	0	0	0	0	0	0	0		0	#DIV/0!
0	0	0	0	0	0	0	0	0						0	0	0	0	0	0	0	0	0		0	#DIV/0!
0	0	0	0	0	0	0	0	0						0	0	0	0	0	0	0	0	0		0	#DIV/0!
0	0	0	0	0	0	0	0	0						0	0	0	0	0	0	0	0	0		0	#DIV/0!
0	0	0	0	0	0	0	0	0						0	0	0	0	0	0	0	0	0		0	#DIV/0!
0	0	0	0	0	0	0	0	0						0	0	0	0	0	0	0	0	0		0	#DIV/0!
0.763	0.706	1.137	1.509	1.135	1.509	1.507	1.133	9.399						0.69008	0.62237	1.071	1.4275	1.0692	1.4285	1.4262	1.0683	8.80315		-0.59585	-6.77%
0.773	0.74	1.136	1.508	1.134	1.509	1.506	1.133	9.439						0.70762	0.66941	1.0706	1.427	1.0682	1.4281	1.4253	1.0671	8.86333		-0.57567	-6.49%
0.776	0.753	1.136	1.508	1.133	1.509	1.505	1.131	9.451						0.71421	0.68769	1.0705	1.4265	1.0677	1.4277	1.424	1.0652	8.8835		-0.5675	-6.39%
0.779	0.761	1.137	1.508	1.134	1.509	1.505	1.131	9.464						0.71803	0.69771	1.0711	1.4268	1.0685	1.4278	1.4241	1.0652	8.89924		-0.56476	-6.35%
0.779	0.761	1.137	1.508	1.135	1.509	1.506	1.132	9.467						0.71823	0.69785	1.0714	1.4272	1.0692	1.4281	1.4248	1.0663	8.90308		-0.56392	-6.33%
0.772	0.739	1.136	1.508	1.133	1.509	1.505	1.131	9.433						0.70696	0.66836	1.0699	1.4263	1.067	1.4276	1.4241	1.0655	8.85572		-0.57728	-6.52%
0.776	0.753	1.136	1.508	1.133	1.509	1.505	1.13	9.45						0.71388	0.68717	1.0702	1.4261	1.067	1.4274	1.4234	1.0644	8.87955		-0.57045	-6.42%
0.778	0.76	1.136	1.507	1.132	1.508	1.504	1.129	9.454						0.71737	0.69694	1.0701	1.4256	1.0664	1.4269	1.4219	1.0622	8.88741		-0.56659	-6.38%
0.778	0.76	1.136	1.507	1.132	1.508	1.503	1.128	9.452						0.71723	0.69675	1.0699	1.4253	1.066	1.4268	1.4215	1.0616	8.88508		-0.56692	-6.38%
0.771	0.738	1.136	1.507	1.132	1.508	1.504	1.129	9.425						0.70627	0.66749	1.069	1.4253	1.0652	1.4269	1.4225	1.0632	8.84586		-0.57914	-6.55%
0.761	0.702	1.135	1.507	1.132	1.508	1.504	1.13	9.379						0.6873	0.61683	1.0689	1.4255	1.0654	1.427	1.4228	1.0636	8.77733		-0.60167	-6.85%
0	0	0	0	0	0	0	0	0						0	0	0	0	0	0	0	0	0		0	#DIV/0!
0	0	0	0	0	0	0	0	0						0	0	0	0	0	0	0	0	0		0	#DIV/0!
0	0	0	0	0	0	0	0	0						0	0	0	0	0	0	0	0	0		0	#DIV/0!
0	0	0	0	0	0	0	0	0						0	0	0	0	0	0	0	0	0		0	#DIV/0!
0	0	0	0	0	0	0	0	0						0	0	0	0	0	0	0	0	0		0	#DIV/0!
0	0	0	0	0	0	0	0	0						0	0	0	0	0	0	0	0	0		0	#DIV/0!
																						0

## DH__Plant_heat_requirement_kW
B06				Mwh
0		Total	885786.292	885.786292
0
0		Maximum	1160.272	1.160272
0		Maximum Position	277
0
0
0		N1	0	41.516
566.739		Demand	0	40.108
562.604			95.297	39.88
527.03			95.297	39.88
556.406			80.377	39.893
597.935			80.377	39.893
488.838			80.393	39.907
488.042			95.287	39.889
450.118		sum	527.028	320.966	847.994
434.781
420.586
390.395
0
0
0
0
0
0
0
0
0
0
0
0
0
487.509
494.087
477.579
526.202
575.453
446.584
468.19
450.955
440.075
397.391
363.127
0
0
0
0
0
0
0
0
0
0
0
0
0
0
0
0
0
0
0
0
0
0
0
0
0
0
0
0
0
0
0
0
0
0
0
0
0
0
0
0
0
0
0
0
0
0
0
0
0
0
0
0
0
0
0
0
0
0
0
0
0
730.569
731.028
714.383
765.453
809.107
665.119
688.401
672.17
654.561
597.764
556.647
0
0
0
0
0
0
0
0
0
0
0
0
0
672.836
682.048
676.068
731.476
773.419
612.078
641.319
632.114
619.655
553.84
512.033
0
0
0
0
0
0
0
0
0
0
0
0
0
614.313
618.172
603.349
650.35
677.206
536.298
568.357
559.189
546.632
493.614
455.094
0
0
0
0
0
0
0
0
0
0
0
0
0
584.368
598.302
599.404
664.407
714.273
553.019
589.297
589.269
580.205
506.435
467.858
0
0
0
0
0
0
0
0
0
0
0
0
0
626.951
643.365
639.782
692.435
728.416
560.61
591.583
587.858
584.919
516.578
474.954
0
0
0
0
0
0
0
0
0
0
0
0
0
0
0
0
0
0
0
0
0
0
0
0
0
0
0
0
0
0
0
0
0
0
0
0
0
0
0
0
0
0
0
0
0
0
0
0
0
0
0
0
0
0
0
0
0
0
0
0
0
999.071
1009.887
1026.77
1114.823
1160.272
952.554
1006.307
1021.425
996.809
868.857
810.885
0
0
0
0
0
0
0
0
0
0
0
0
0
943.449
952.486
947.188
1009.919
1036.941
841.04
867.45
862.525
847.803
761.288
708.902
0
0
0
0
0
0
0
0
0
0
0
0
0
840.768
853.154
857.921
929.32
967.278
780.344
813.945
811.183
788.538
695.923
648.714
0
0
0
0
0
0
0
0
0
0
0
0
0
816.782
834.872
851.696
929.274
974.769
777.601
825.553
832.541
812.017
702.103
648.265
0
0
0
0
0
0
0
0
0
0
0
0
0
760.968
772.401
777.314
848.135
893.696
718.603
761.503
767.058
751.514
660.334
610.532
0
0
0
0
0
0
0
0
0
0
0
0
0
0
0
0
0
0
0
0
0
0
0
0
0
0
0
0
0
0
0
0
0
0
0
0
0
0
0
0
0
0
0
0
0
0
0
0
0
0
0
0
0
0
0
0
0
0
0
0
0
1068.293
1054.735
1027.451
1060.43
1077.293
922.048
931.89
918
904.843
838.525
790.782
0
0
0
0
0
0
0
0
0
0
0
0
0
866.532
867.387
859.651
923.102
972.614
812.446
830
805.246
776.397
702.764
655.653
0
0
0
0
0
0
0
0
0
0
0
0
0
740.624
744.446
722.167
764.071
799.671
652.903
664.827
636.765
617.538
569.034
532.711
0
0
0
0
0
0
0
0
0
0
0
0
0
618.557
623.144
611.579
664.928
709.34
566.431
587.228
567.031
547.088
497.246
460.585
0
0
0
0
0
0
0
0
0
0
0
0
0
587.826
599.341
590.038
643.857
682.22
529.706
553.631
539.913
526.858
469.512
433.808
0
0
0
0
0
0
0
0
0
0
0
0
0
0
0
0
0
0
0
0
0
0
0
0
0
0
0
0
0
0
0
0
0
0
0
0
0
0
0
0
0
0
0
0
0
0
0
0
0
0
0
0
0
0
0
0
0
0
0
0
0
943.144
930.625
883.15
890.686
917.113
789.787
776.769
721.696
692.891
677.445
640.627
0
0
0
0
0
0
0
0
0
0
0
0
0
690.4
686.019
660.958
711.515
755.96
628.73
644.175
621.988
604.637
562.108
522.123
0
0
0
0
0
0
0
0
0
0
0
0
0
632.747
640.275
627.135
667.58
706.393
562.793
600.389
591.744
576.242
518.665
482.05
0
0
0
0
0
0
0
0
0
0
0
0
0
557.951
562.045
545.685
599.975
647.919
514.832
537.011
517.302
500.96
457.396
422.469
0
0
0
0
0
0
0
0
0
0
0
0
0
545.401
549.701
522.256
554.337
587.076
454.728
462.124
430.817
422.536
404.032
377.608
0
0
0
0
0
0
0
0
0
0
0
0
0
0
0
0
0
0
0
0
0
0
0
0
0
0
0
0
0
0
0
0
0
0
0
0
0
0
0
0
0
0
0
0
0
0
0
0
0
0
0
0
0
0
0
0
0
0
0
0
0
609.106
590.19
569.069
602.309
635.563
538.038
545.839
527.14
511.925
479.465
462.855
0
0
0
0
0
0
0
0
0
0
0
0
0
566.018
551.48
539.08
584.618
621.045
515.312
530.879
520.311
507.658
466.101
452.786
0
0
0
0
0
0
0
0
0
0
0
0
0
607.371
594.149
593.656
649.685
687.669
560.642
587.132
590.076
579.174
515.476
503.409
0
0
0
0
0
0
0
0
0
0
0
0
0
642.233
618.321
595.142
622.039
640.675
525.245
530.057
507.442
494.222
466.172
456.031
0
0
0
0
0
0
0
0
0
0
0
0
0
626.46
606.485
591.712
628.336
652.122
533.673
545.382
532.043
521.359
481.605
472.876
0
0
0
0
0
0
0
0
0
0
0
0
0
0
0
0
0
0
0
0
0
0
0
0
0
0
0
0
0
0
0
0
0
0
0
0
0
0
0
0
0
0
0
0
0
0
0
0
0
0
0
0
0
0
0
0
0
0
0
0
0
989.917
963.607
954.366
1001.706
1032.835
893.042
903.858
885.515
855.514
780.057
756.458
0
0
0
0
0
0
0
0
0
0
0
0
0
879.663
850.338
823.577
853.374
870.173
748.919
756.419
741.318
724.834
674.847
659.701
0
0
0
0
0
0
0
0
0
0
0
0
0
803.114
774.736
751.64
780.189
795.853
675.339
677.295
653.797
635.566
597.014
583.122
0
0
0
0
0
0
0
0
0
0
0
0
0
732.836
715.89
699.158
738.559
762.591
641.232
661.804
665.994
653.593
592.308
579.414
0
0
0
0
0
0
0
0
0
0
0
0
0
655.11
635.007
617.841
647.246
670.21
556.013
556.479
536.577
528.335
496.28
481.202
0
0
0
0
0
0
0
0
0
0
0
0
0
0
0
0
0
0
0
0
0
0
0
0
0
0
0
0
0
0
0
0
0
0
0
0
0
0
0
0
0
0
0
0
0
0
0
0
0
0
0
0
0
0
0
0
0
0
0
0
0
1046.197
1014.19
995.355
1035.432
1061.539
932.881
928.223
894.835
861.962
806.344
779.536
0
0
0
0
0
0
0
0
0
0
0
0
0
833.834
809.632
787.627
823.467
856.039
749.062
758.677
741.662
722.858
675.524
652.997
0
0
0
0
0
0
0
0
0
0
0
0
0
759.178
737.486
725.615
773.545
813.831
694.607
715.221
711.399
695.627
634.912
615.528
0
0
0
0
0
0
0
0
0
0
0
0
0
729.269
699.294
669.994
686.877
707.458
597.014
598.67
574.085
555.41
520.717
506.047
0
0
0
0
0
0
0
0
0
0
0
0
0
599.193
583.311
564.9
593.502
617.691
513.622
514.812
485.736
462.352
436.113
421.338
0
0
0
0
0
0
0
0
0
0
0
0
0
0
0
0
0
0
0
0
0
0
0
0
0
0
0
0
0
0
0
0
0
0
0
0
0
0
0
0
0
0
0
0
0
0
0
0
0
0
0
0
0
0
0
0
0
0
0
0
0
644.045
621.671
599.395
629.93
657.864
552.742
555.403
534.182
515.667
479.893
466.651
0
0
0
0
0
0
0
0
0
0
0
0
0
545.612
527.842
507.289
542.477
578.774
485.063
501.71
481.763
464.28
433.474
418.378
0
0
0
0
0
0
0
0
0
0
0
0
0
529.926
503.632
477.887
516.998
561.916
458.927
463.92
431.892
412.231
386.865
371.905
0
0
0
0
0
0
0
0
0
0
0
0
0
528.785
510.6
503.312
543.611
561.015
448.337
454.125
431.944
411.669
380.34
371.262
0
0
0
0
0
0
0
0
0
0
0
0
0
506.681
474.752
437.436
450.453
469.274
381.659
373.004
337.061
323.699
324.064
318.725
0
0
0
0
0
0
0
0
0
0
0
0
0
0
0
0
0
0
0
0
0
0
0
0
0
0
0
0
0
0
0
0
0
0
0
0
0
0
0
0
0
0
0
0
0
0
0
0
0
0
0
0
0
0
0
0
0
0
0
0
0
629.115
656.065
629.031
685.157
741.646
567.731
581.479
549.16
522.118
478.141
418.194
0
0
0
0
0
0
0
0
0
0
0
0
0
563.283
587.374
566.86
625.804
678.332
504.096
529.786
507.045
492.597
443.917
388.247
0
0
0
0
0
0
0
0
0
0
0
0
0
547.882
576.426
559.049
624.583
675.588
493.601
521.924
503.227
486.18
432.451
376.942
0
0
0
0
0
0
0
0
0
0
0
0
0
499.309
520.417
495.702
576.564
649.249
460.646
483.366
475.133
465.055
399.148
336.531
0
0
0
0
0
0
0
0
0
0
0
0
0
452.465
468.172
439.198
501.225
554.175
398.362
429.472
407.568
395.788
350.239
295.899
0
0
0
0
0
0
0
0
0
0
0
0
0
0
0
0
0
0
0
0
0
0
0
0
0
0
0
0
0
0
0
0
0
0
0
0
0
0
0
0
0
0
0
0
0
0
0
0
0
0
0
0
0
0
0
0
0
0
0
0
0
782.417
826.586
843.997
935.044
980.642
746.853
783.316
775.043
742.61
642.196
564.892
0
0
0
0
0
0
0
0
0
0
0
0
0
654.09
683.739
673.9
751.589
813.799
628.89
670.819
657.518
635.841
553.46
480.937
0
0
0
0
0
0
0
0
0
0
0
0
0
559.533
589.89
583.711
668.121
740.406
563.182
581.985
544.447
511.676
454.823
392.242
0
0
0
0
0
0
0
0
0
0
0
0
0
493.825
518.88
505.553
587.202
650.636
476.176
512.501
499.602
490.352
424.818
360.321
0
0
0
0
0
0
0
0
0
0
0
0
0
463.732
484.258
456.078
508.841
564.556
404.819
422.048
389.972
370.916
332.104
279.186
0
0
0
0
0
0
0
0
0
0
0
0
0
0
0
0
0
0
0
0
0
0
0
0
0
0
0
0
0
0
0
0
0
0
0
0
0
0
0
0
0
0
0
0
0
0
0
0
0
0
0
0
0
0
0
0
0
0
0
0
0
577.062
584.034
539.645
573.841
620.801
480.823
476.76
424.3
402.26
398.883
357.003
0
0
0
0
0
0
0
0
0
0
0
0
0
401.992
395.014
329.595
348.491
402.588
310.802
284.213
225.498
225.298
226.058
198.469
0
0
0
0
0
0
0
0
0
0
0
0
0
260.81
275.891
253.259
322.66
409.906
281.612
309.457
290.775
287.031
247.199
203.197
0
0
0
0
0
0
0
0
0
0
0
0
0
270.618
277.159
232.181
284.596
344.753
233.175
255.581
254.782
255.288
205.476
163.039
0
0
0
0
0
0
0
0
0
0
0
0
0
258.222
286.328
273.075
346.839
423.999
276.719
310.113
300.761
295.653
238.024
185.254
0
0
0
0
0
0
0
0
0
0
0
0
0
0
0
0
0
0
0
0
0
0
0
0
0
0
0
0
0
0
0
0
0
0
0
0
0
0
0
0
0
0
0
0
0
0
0
0
0
0
0
0
0
0
0
0
0
0
0
0
0
414.909
422.079
383.94
426.348
487.361
351.295
359.135
316.915
303.012
284.371
238.038
0
0
0
0
0
0
0
0
0
0
0
0
0
337.086
345.08
299.406
344.314
403.013
274.258
272.714
250.201
241.948
212.408
175.99
0
0
0
0
0
0
0
0
0
0
0
0
0
274.904
298.193
270.642
314.554
370.628
236.667
248.579
245.759
239.838
183.235
145.532
0
0
0
0
0
0
0
0
0
0
0
0
0
267.375
280.915
247.992
300.844
359.432
223.405
234.045
241.895
236.41
172.334
130.93
0
0
0
0
0
0
0
0
0
0
0
0
0
187.726
206.764
202.812
276.098
328.99
210.658
209.414
225.598
225.398
122.538
71.287
0
0
0
0
0
0
0
0
0
0
0
0
0
0
0
0
0
0
0
0
0
0
0
0
0
0
0
0
0
0
0
0
0
0
0
0
0
0
0
0
0
0
0
0
0
0
0
0
0
0
0
0
0
0
0
0
0
0
0
0
0
268.458
279.978
245.93
300.311
372.868
251.488
266.499
268.472
249.31
198.13
156.538
0
0
0
0
0
0
0
0
0
0
0
0
0
179.01
188.924
183.182
248.968
290.131
189.246
232.113
238.15
225.548
154.441
114.377
0
0
0
0
0
0
0
0
0
0
0
0
0
211.325
213.951
191.961
239.992
290.746
182.999
201.653
208.495
202.82
141.988
114.539
0
0
0
0
0
0
0
0
0
0
0
0
0
218.382
208.794
175.396
222.849
270.359
168.577
173.627
182.945
182.945
119.103
97.639
0
0
0
0
0
0
0
0
0
0
0
0
0
262.746
262.973
247.683
297.948
351.431
229.961
252.388
241.077
238.056
204.593
181.616
0
0
0
0
0
0
0
0
0
0
0
0
0
0
0
0
0
0
0
0
0
0
0
0
0
0
0
0
0
0
0
0
0
0
0
0
0
0
0
0
0
0
0
0
0
0
0
0
0
0
0
0
0
0
0
0
0
0
0
0
0
218.541
208.918
165.847
201.265
230.779
152.998
151.124
183.296
182.945
97.562
66.123
0
0
0
0
0
0
0
0
0
0
0
0
0
110.684
98.421
140.58
182.895
182.845
97.258
139.726
182.043
182.043
96.853
53.929
0
0
0
0
0
0
0
0
0
0
0
0
0
55.56
98.067
140.53
182.845
182.494
97.258
139.726
182.093
182.043
96.853
53.929
0
0
0
0
0
0
0
0
0
0
0
0
0
55.56
98.067
140.58
182.895
182.895
97.258
139.776
182.494
182.293
97.157
53.98
0
0
0
0
0
0
0
0
0
0
0
0
0
55.251
97.966
140.48
182.644
182.494
97.157
139.676
182.043
181.842
96.803
53.878
0
0
0
0
0
0
0
0
0
0
0
0
0
0
0
0
0
0
0
0
0
0
0
0
0
0
0
0
0
0
0
0
0
0
0
0
0
0
0
0
0
0
0
0
0
0
0
0
0
0
0
0
0
0
0
0
0
0
0
0
0
59.771
101.654
143.294
184.901
184.099
98.067
140.48
182.644
182.444
97.157
54.29
0
0
0
0
0
0
0
0
0
0
0
0
0
55.56
98.218
140.53
182.895
182.644
97.157
139.726
182.243
182.243
97.157
53.929
0
0
0
0
0
0
0
0
0
0
0
0
0
55.56
98.421
140.731
183.096
182.895
97.258
139.726
182.243
182.093
97.005
53.929
0
0
0
0
0
0
0
0
0
0
0
0
0
55.56
98.421
140.932
183.497
183.096
97.562
140.128
182.694
182.494
97.157
54.134
0
0
0
0
0
0
0
0
0
0
0
0
0
55.56
98.37
140.731
183.045
182.795
97.157
139.726
182.043
182.043
96.853
53.878
0
0
0
0
0
0
0
0
0
0
0
0
0
0
0
0
0
0
0
0
0
0
0
0
0
0
0
0
0
0
0
0
0
0
0
0
0
0
0
0
0
0
0
0
0
0
0
0
0
0
0
0
0
0
0
0
0
0
0
0
0
243.991
237.146
204.876
249.181
281.008
174.276
180.959
191.211
185.206
127.082
106.149
0
0
0
0
0
0
0
0
0
0
0
0
0
239.856
228.978
196.595
235.871
286.621
194.079
210.268
221.062
222.944
173.423
151.455
0
0
0
0
0
0
0
0
0
0
0
0
0
225.051
227.193
208.215
248.913
294.71
189.41
202.088
215.52
202.612
149.537
123.954
0
0
0
0
0
0
0
0
0
0
0
0
0
185.554
182.562
165.337
214.262
245.95
152.046
165.873
182.895
182.845
109.423
78.858
0
0
0
0
0
0
0
0
0
0
0
0
0
203.454
201.206
180.502
232.756
271.412
162.255
175.808
192.176
188.135
121.741
97.295
0
0
0
0
0
0
0
0
0
0
0
0
0
0
0
0
0
0
0
0
0
0
0
0
0
0
0
0
0
0
0
0
0
0
0
0
0
0
0
0
0
0
0
0
0
0
0
0
0
0
0
0
0
0
0
0
0
0
0
0
0
282.721
263.432
210.295
225.6
264.569
183.248
163.625
183.196
182.845
114.689
100.373
0
0
0
0
0
0
0
0
0
0
0
0
0
246.563
234.123
192.122
223.676
260.552
167.518
161.48
182.644
182.494
114.474
97.666
0
0
0
0
0
0
0
0
0
0
0
0
0
246.146
250.664
240.648
297.46
354.376
231.029
255.688
243.839
238.006
191.213
161.889
0
0
0
0
0
0
0
0
0
0
0
0
0
298.711
298.629
279.811
331.37
381.838
258.327
279.944
265.236
257.785
227.828
201.181
0
0
0
0
0
0
0
0
0
0
0
0
0
247.695
212.898
152.497
147.804
186.726
143.806
128.808
139.726
139.726
95.016
87.809
0
0
0
0
0
0
0
0
0
0
0
0
0
0
0
0
0
0
0
0
0
0
0
0
0
0
0
0
0
0
0
0
0
0
0
0
0
0
0
0
0
0
0
0
0
0
0
0
0
0
0
0
0
0
0
0
0
0
0
0
0
170.239
141.974
111.341
142.49
141.686
78.558
108.517
140.128
140.027
75.735
43.41
0
0
0
0
0
0
0
0
0
0
0
0
0
81.608
76.853
108.618
140.53
140.48
76.091
108.114
139.726
139.625
75.634
42.994
0
0
0
0
0
0
0
0
0
0
0
0
0
44.305
76.497
108.517
140.128
140.078
75.735
107.76
139.726
139.676
75.634
42.994
0
0
0
0
0
0
0
0
0
0
0
0
0
44.357
76.548
108.517
140.48
140.128
76.04
107.962
140.078
139.726
75.684
43.046
0
0
0
0
0
0
0
0
0
0
0
0
0
46.165
76.903
108.568
140.48
140.128
75.887
107.76
139.726
139.676
75.684
42.994
0
0
0
0
0
0
0
0
0
0
0
0
0
0
0
0
0
0
0
0
0
0
0
0
0
0
0
0
0
0
0
0
0
0
0
0
0
0
0
0
0
0
0
0
0
0
0
0
0
0
0
0
0
0
0
0
0
0
0
0
0
182.209
155.181
119.139
143.108
156.721
94.276
108.568
140.429
140.078
76.04
43.41
0
0
0
0
0
0
0
0
0
0
0
0
0
171.325
153.785
129.128
167.228
198.866
127.232
131.521
141.296
140.128
101.504
95.787
0
0
0
0
0
0
0
0
0
0
0
0
0
167.938
136.541
108.618
140.429
142.832
81.596
107.962
139.726
139.726
75.684
43.046
0
0
0
0
0
0
0
0
0
0
0
0
0
126.902
112.92
108.769
144.981
165.45
90.623
110.209
140.078
140.078
75.735
48.259
0
0
0
0
0
0
0
0
0
0
0
0
0
42.486
72.116
101.223
130.606
130.282
71.179
100.48
129.866
129.866
70.945
40.839
0
0
0
0
0
0
0
0
0
0
0
0
0
0
0
0
0
0
0
0
0
0
0
0
0
0
0
0
0
0
0
0
0
0
0
0
0
0
0
0
0
0
0
0
0
0
0
0
0
0
0
0
0
0
0
0
0
0
0
0
0
47.031
75.482
104.195
132.827
131.809
72.116
101.223
130.606
130.236
71.32
41.236
0
0
0
0
0
0
0
0
0
0
0
0
0
42.486
72.116
101.223
130.328
130.236
71.039
100.48
129.866
129.866
70.945
40.839
0
0
0
0
0
0
0
0
0
0
0
0
0
42.054
71.695
100.851
129.912
129.866
70.945
100.062
129.449
129.357
70.571
40.839
0
0
0
0
0
0
0
0
0
0
0
0
0
42.054
71.695
100.805
129.819
129.819
70.945
100.062
129.449
129.449
70.571
40.839
0
0
0
0
0
0
0
0
0
0
0
0
0
42.102
71.788
100.898
130.236
129.866
70.945
100.108
129.449
129.449
70.571
40.839
0
0
0
0
0
0
0
0
0
0
0
0
0
0
0
0
0
0
0
0
0
0
0
0
0
0
0
0
0
0
0
0
0
0
0
0
0
0
0
0
0
0
0
0
0
0
0
0
0
0
0
0
0
0
0
0
0
0
0
0
0
46.268
74.781
103.406
132.04
131.3
71.695
100.805
129.866
129.819
70.945
40.839
0
0
0
0
0
0
0
0
0
0
0
0
0
42.054
71.695
100.805
129.866
129.819
70.945
100.155
129.449
129.449
70.571
40.839
0
0
0
0
0
0
0
0
0
0
0
0
0
42.054
71.695
100.805
129.819
129.542
70.618
100.062
129.357
129.357
70.571
40.839
0
0
0
0
0
0
0
0
0
0
0
0
0
42.006
71.32
100.433
129.496
129.449
70.852
99.969
129.357
129.079
70.571
40.791
0
0
0
0
0
0
0
0
0
0
0
0
0
42.054
71.367
100.573
129.819
129.727
70.945
100.155
129.449
129.449
70.618
40.839
0
0
0
0
0
0
0
0
0
0
0
0
0
0
0
0
0
0
0
0
0
0
0
0
0
0
0
0
0
0
0
0
0
0
0
0
0
0
0
0
0
0
0
0
0
0
0
0
0
0
0
0
0
0
0
0
0
0
0
0
0
66.4
114.585
162.261
210.282
209.544
110.923
159.583
208.115
208.069
110.227
61.136
0
0
0
0
0
0
0
0
0
0
0
0
0
62.265
110.969
159.583
207.931
207.747
110.134
158.752
207.193
207.009
109.81
60.76
0
0
0
0
0
0
0
0
0
0
0
0
0
62.265
110.969
159.583
208.162
208.162
110.181
158.844
207.286
206.963
109.763
60.76
0
0
0
0
0
0
0
0
0
0
0
0
0
62.265
110.969
159.583
208.115
208.115
110.181
158.844
207.378
207.378
109.856
60.854
0
0
0
0
0
0
0
0
0
0
0
0
0
62.265
110.969
159.583
208.115
208.069
110.181
158.844
207.193
206.963
109.717
60.76
0
0
0
0
0
0
0
0
0
0
0
0
0
0
0
0
0
0
0
0
0
0
0
0
0
0
0
0
0
0
0
0
0
0
0
0
0
0
0
0
0
0
0
0
0
0
0
0
0
0
0
0
0
0
0
0
0
0
0
0
0
66.775
114.863
162.769
210.697
209.96
111.247
159.814
208.115
207.931
110.181
61.136
0
0
0
0
0
0
0
0
0
0
0
0
0
62.36
111.247
159.952
208.346
208.115
110.181
158.844
207.378
207.332
109.81
60.76
0
0
0
0
0
0
0
0
0
0
0
0
0
62.265
110.969
159.583
208.115
207.931
110.134
158.798
207.193
207.009
109.81
60.76
0
0
0
0
0
0
0
0
0
0
0
0
0
61.984
110.923
159.398
207.701
207.562
109.81
158.429
206.917
206.779
109.624
60.76
0
0
0
0
0
0
0
0
0
0
0
0
0
62.125
110.923
159.398
207.977
207.701
109.81
158.429
206.779
206.548
109.438
60.619
0
0
0
0
0
0
0
0
0
0
0
0
0
0
0
0
0
0
0
0
0
0
0
0
0
0
0
0
0
0
0
0
0
0
0
0
0
0
0
0
0
0
0
0
0
0
0
0
0
0
0
0
0
0
0
0
0
0
0
0
0
66.024
114.075
161.753
209.729
208.807
110.737
159.121
207.286
207.147
109.81
60.76
0
0
0
0
0
0
0
0
0
0
0
0
0
62.125
110.737
159.167
207.516
207.147
109.717
158.244
206.41
206.364
109.346
60.619
0
0
0
0
0
0
0
0
0
0
0
0
0
61.796
110.459
158.798
207.147
207.101
109.624
158.244
206.456
206.456
109.392
60.619
0
0
0
0
0
0
0
0
0
0
0
0
0
61.749
110.366
158.706
207.101
206.779
109.578
157.921
206.041
206.041
109.67
60.43
0
0
0
0
0
0
0
0
0
0
0
0
0
61.466
110.552
158.983
207.286
207.286
109.67
158.475
206.917
206.917
109.578
60.665
0
0
0
0
0
0
0
0
0
0
0
0
0
0
0
0
0
0
0
0
0
0
0
0
0
0
0
0
0
0
0
0
0
0
0
0
0
0
0
0
0
0
0
0
0
0
0
0
0
0
0
0
0
0
0
0
0
0
0
0
0
65.273
113.195
161.476
209.498
208.761
110.644
159.214
207.562
207.286
109.949
60.713
0
0
0
0
0
0
0
0
0
0
0
0
0
61.749
110.227
159.214
207.286
207.286
109.902
158.475
206.825
206.825
109.578
60.665
0
0
0
0
0
0
0
0
0
0
0
0
0
61.795
110.274
158.521
206.64
207.286
109.902
158.475
206.825
206.825
109.578
60.665
0
0
0
0
0
0
0
0
0
0
0
0
0
61.655
110.274
158.429
207.562
207.193
109.81
158.382
206.779
206.686
109.439
60.665
0
0
0
0
0
0
0
0
0
0
0
0
0
61.795
110.412
158.706
206.963
206.732
109.532
158.521
207.193
206.871
109.578
60.665
0
0
0
0
0
0
0
0
0
0
0
0
0
0
0
0
0
0
0
0
0
0
0
0
0
0
0
0
0
0
0
0
0
0
0
0
0
0
0
0
0
0
0
0
0
0
0
0
0
0
0
0
0
0
0
0
0
0
0
0
0
66.072
114.029
161.892
209.683
208.991
110.737
159.167
207.424
207.055
109.81
60.76
0
0
0
0
0
0
0
0
0
0
0
0
0
62.031
110.645
159.167
207.424
207.332
109.763
158.152
206.548
206.364
109.392
60.525
0
0
0
0
0
0
0
0
0
0
0
0
0
41.911
71.273
100.295
129.311
129.218
70.524
99.737
128.848
128.709
70.338
40.6
0
0
0
0
0
0
0
0
0
0
0
0
0
41.673
71.087
100.619
129.635
129.635
70.524
99.69
128.848
128.848
70.338
40.6
0
0
0
0
0
0
0
0
0
0
0
0
0
41.815
71.181
100.619
129.635
129.635
70.805
99.969
129.264
129.172
70.478
40.743
0
0
0
0
0
0
0
0
0
0
0
0
0
0
0
0
0
0
0
0
0
0
0
0
0
0
0
0
0
0
0
0
0
0
0
0
0
0
0
0
0
0
0
0
0
0
0
0
0
0
0
0
0
0
0
0
0
0
0
0
0
45.934
74.548
103.034
131.439
130.791
71.461
100.573
129.496
129.311
70.618
40.839
0
0
0
0
0
0
0
0
0
0
0
0
0
42.054
71.461
100.48
129.496
129.403
70.618
99.83
129.033
128.941
70.431
40.696
0
0
0
0
0
0
0
0
0
0
0
0
0
41.911
71.273
100.295
129.311
129.635
70.805
99.969
129.264
129.218
70.478
40.743
0
0
0
0
0
0
0
0
0
0
0
0
0
41.673
71.227
100.341
129.635
129.264
70.478
99.83
128.894
128.894
70.431
40.695
0
0
0
0
0
0
0
0
0
0
0
0
0
41.721
71.273
100.202
129.635
129.635
70.805
99.969
129.172
129.172
70.478
40.743
0
0
0
0
0
0
0
0
0
0
0
0
0
0
0
0
0
0
0
0
0
0
0
0
0
0
0
0
0
0
0
0
0
0
0
0
0
0
0
0
0
0
0
0
0
0
0
0
0
0
0
0
0
0
0
0
0
0
0
0
0
45.648
74.314
102.663
131.208
130.56
71.32
100.387
129.403
129.218
70.571
40.839
0
0
0
0
0
0
0
0
0
0
0
0
0
42.103
71.695
100.805
129.866
129.635
70.945
100.108
129.265
129.265
70.618
40.839
0
0
0
0
0
0
0
0
0
0
0
0
0
42.198
71.695
100.852
130.005
129.912
70.945
100.248
129.496
129.357
70.618
40.839
0
0
0
0
0
0
0
0
0
0
0
0
0
42.103
71.695
100.805
129.866
129.727
70.806
100.108
129.218
129.126
70.571
40.839
0
0
0
0
0
0
0
0
0
0
0
0
0
42.054
71.695
100.852
129.912
129.774
70.806
100.062
129.126
128.941
70.524
40.791
0
0
0
0
0
0
0
0
0
0
0
0
0
0
0
0
0
0
0
0
0
0
0
0
0
0
0
0
0
0
0
0
0
0
0
0
0
0
0
0
0
0
0
0
0
0
0
0
0
0
0
0
0
0
0
0
0
0
0
0
0
45.886
74.361
102.942
131.578
130.838
71.555
100.666
129.681
129.449
70.713
40.839
0
0
0
0
0
0
0
0
0
0
0
0
0
42.006
71.273
100.712
129.727
129.357
70.805
99.969
128.987
128.894
70.431
40.695
0
0
0
0
0
0
0
0
0
0
0
0
0
41.673
71.273
100.202
129.218
129.126
70.852
99.969
129.264
129.264
70.478
40.743
0
0
0
0
0
0
0
0
0
0
0
0
0
41.721
71.273
100.387
129.449
129.218
70.852
99.969
129.264
129.264
70.478
40.743
0
0
0
0
0
0
0
0
0
0
0
0
0
42.006
71.367
100.48
129.496
129.357
70.571
99.83
128.941
128.848
70.431
40.695
0
0
0
0
0
0
0
0
0
0
0
0
0
0
0
0
0
0
0
0
0
0
0
0
0
0
0
0
0
0
0
0
0
0
0
0
0
0
0
0
0
0
0
0
0
0
0
0
0
0
0
0
0
0
0
0
0
0
0
0
0
46.268
74.829
103.406
131.855
131.115
71.695
100.852
129.866
129.727
70.945
40.888
0
0
0
0
0
0
0
0
0
0
0
0
0
42.103
71.695
100.852
130.005
129.866
70.945
100.108
129.357
129.126
70.571
40.791
0
0
0
0
0
0
0
0
0
0
0
0
0
41.911
71.32
100.387
129.449
129.311
70.618
99.969
129.357
129.264
70.571
40.839
0
0
0
0
0
0
0
0
0
0
0
0
0
42.054
71.601
100.805
129.866
129.727
70.945
100.108
129.357
129.265
70.618
40.839
0
0
0
0
0
0
0
0
0
0
0
0
0
42.054
71.367
100.48
129.589
129.496
70.618
100.015
129.126
129.126
70.524
40.791
0
0
0
0
0
0
0
0
0
0
0
0
0
0
0
0
0
0
0
0
0
0
0
0
0
0
0
0
0
0
0
0
0
0
0
0
0
0
0
0
0
0
0
0
0
0
0
0
0
0
0
0
0
0
0
0
0
0
0
0
0
46.268
74.688
103.127
131.763
131.115
71.695
100.805
129.866
129.727
70.945
40.888
0
0
0
0
0
0
0
0
0
0
0
0
0
42.295
71.695
100.898
130.097
129.912
70.945
100.341
129.542
129.542
70.853
40.839
0
0
0
0
0
0
0
0
0
0
0
0
0
42.103
71.695
100.805
129.866
129.727
70.899
100.108
129.126
129.126
70.571
40.839
0
0
0
0
0
0
0
0
0
0
0
0
0
42.054
71.695
100.805
129.866
129.727
70.899
100.108
129.357
129.357
70.618
40.839
0
0
0
0
0
0
0
0
0
0
0
0
0
42.103
71.695
100.852
129.912
129.912
70.945
100.108
129.496
129.357
70.618
40.839
0
0
0
0
0
0
0
0
0
0
0
0
0
0
0
0
0
0
0
0
0
0
0
0
0
0
0
0
0
0
0
0
0
0
0
0
0
0
0
0
0
0
0
0
0
0
0
0
0
0
0
0
0
0
0
0
0
0
0
0
0
46.316
74.969
103.313
131.717
130.976
71.695
100.759
129.681
129.496
70.806
40.839
0
0
0
0
0
0
0
0
0
0
0
0
0
42.103
71.695
100.805
129.819
129.496
70.713
100.015
129.126
129.033
70.524
40.791
0
0
0
0
0
0
0
0
0
0
0
0
0
42.054
71.367
100.48
129.496
129.496
70.618
99.923
129.357
129.357
70.571
40.791
0
0
0
0
0
0
0
0
0
0
0
0
0
42.054
71.367
100.48
129.496
129.496
70.618
100.015
129.126
129.126
70.571
40.839
0
0
0
0
0
0
0
0
0
0
0
0
0
42.054
71.367
100.48
129.496
129.449
70.618
99.923
129.033
128.941
70.524
40.791
0
0
0
0
0
0
0
0
0
0
0
0
0
0
0
0
0
0
0
0
0
0
0
0
0
0
0
0
0
0
0
0
0
0
0
0
0
0
0
0
0
0
0
0
0
0
0
0
0
0
0
0
0
0
0
0
0
0
0
0
0
45.886
74.361
102.896
131.3
130.884
71.601
100.712
129.727
129.635
70.852
40.839
0
0
0
0
0
0
0
0
0
0
0
0
0
42.006
71.273
100.712
129.727
129.635
70.805
99.969
129.264
129.264
70.478
40.743
0
0
0
0
0
0
0
0
0
0
0
0
0
41.91
71.227
100.341
129.357
129.264
70.478
99.83
128.894
128.894
70.478
40.695
0
0
0
0
0
0
0
0
0
0
0
0
0
41.673
71.18
100.294
129.357
129.218
70.571
99.737
128.941
128.848
70.431
40.695
0
0
0
0
0
0
0
0
0
0
0
0
0
42.054
71.367
100.433
129.496
129.311
70.571
99.969
129.264
129.264
70.478
40.695
0
0
0
0
0
0
0
0
0
0
0
0
0
0
0
0
0
0
0
0
0
0
0
0
0
0
0
0
0
0
0
0
0
0
0
0
0
0
0
0
0
0
0
0
0
0
0
0
0
0
0
0
0
0
0
0
0
0
0
0
0
46.031
74.688
103.081
131.763
131.023
71.695
100.805
129.819
129.496
70.713
40.839
0
0
0
0
0
0
0
0
0
0
0
0
0
42.006
71.367
100.48
129.496
129.449
70.618
100.015
129.079
129.033
70.524
40.791
0
0
0
0
0
0
0
0
0
0
0
0
0
42.006
71.32
100.433
129.449
129.311
70.571
99.737
129.033
128.848
70.524
40.791
0
0
0
0
0
0
0
0
0
0
0
0
0
41.815
71.32
100.387
129.403
129.635
70.852
99.969
129.264
129.264
70.478
40.743
0
0
0
0
0
0
0
0
0
0
0
0
0
41.911
71.32
100.387
129.403
129.635
70.852
99.969
128.941
128.848
70.431
40.695
0
0
0
0
0
0
0
0
0
0
0
0
0
0
0
0
0
0
0
0
0
0
0
0
0
0
0
0
0
0
0
0
0
0
0
0
0
0
0
0
0
0
0
0
0
0
0
0
0
0
0
0
0
0
0
0
0
0
0
0
0
45.744
74.267
102.617
131.485
130.745
71.555
100.573
129.635
129.357
70.805
40.839
0
0
0
0
0
0
0
0
0
0
0
0
0
62.172
110.876
159.213
207.47
207.332
109.763
158.382
206.686
206.548
109.532
60.76
0
0
0
0
0
0
0
0
0
0
0
0
0
61.889
110.645
159.121
207.332
207.055
109.717
158.382
206.686
206.548
109.438
60.525
0
0
0
0
0
0
0
0
0
0
0
0
0
61.889
110.645
158.937
207.286
207.055
109.717
158.059
207.286
207.055
109.67
60.525
0
0
0
0
0
0
0
0
0
0
0
0
0
61.889
110.552
158.798
207.009
206.779
109.949
158.613
207.009
206.917
109.67
60.665
0
0
0
0
0
0
0
0
0
0
0
0
0
0
0
0
0
0
0
0
0
0
0
0
0
0
0
0
0
0
0
0
0
0
0
0
0
0
0
0
0
0
0
0
0
0
0
0
0
0
0
0
0
0
0
0
0
0
0
0
0
66.072
114.26
162.169
210.052
209.314
110.923
159.398
207.701
207.47
109.995
60.807
0
0
0
0
0
0
0
0
0
0
0
0
0
62.172
110.923
159.306
207.793
207.608
109.995
158.66
207.055
206.963
109.624
60.76
0
0
0
0
0
0
0
0
0
0
0
0
0
62.172
110.876
159.445
207.793
207.562
109.902
158.429
206.779
206.779
109.624
60.76
0
0
0
0
0
0
0
0
0
0
0
0
0
62.265
111.155
159.583
207.977
207.701
109.995
158.66
206.963
206.917
109.717
60.76
0
0
0
0
0
0
0
0
0
0
0
0
0
62.313
111.247
159.86
208.392
208.346
110.181
159.075
207.747
207.654
110.088
60.854
0
0
0
0
0
0
0
0
0
0
0
0
0
0
0
0
0
0
0
0
0
0
0
0
0
0
0
0
0
0
0
0
0
0
0
0
0
0
0
0
0
0
0
0
0
0
0
0
0
0
0
0
0
0
0
0
0
0
0
0
0
67.057
115.002
162.861
210.697
209.775
111.201
159.583
207.885
207.516
110.088
60.807
0
0
0
0
0
0
0
0
0
0
0
0
0
62.265
111.155
159.583
208.115
207.977
110.181
158.844
207.378
207.378
109.81
60.807
0
0
0
0
0
0
0
0
0
0
0
0
0
65.807
119
171.609
224.246
224.246
118.194
171.007
223.745
223.544
117.791
64.581
0
0
0
0
0
0
0
0
0
0
0
0
0
66.215
119.453
172.312
225.198
225.047
118.395
171.509
224.546
224.496
118.244
64.683
0
0
0
0
0
0
0
0
0
0
0
0
0
66.011
119.05
171.86
224.496
224.196
118.194
171.007
223.544
223.344
117.791
64.581
0
0
0
0
0
0
0
0
0
0
0
0
0
0
0
0
0
0
0
0
0
0
0
0
0
0
0
0
0
0
0
0
0
0
0
0
0
0
0
0
0
0
0
0
0
0
0
0
0
0
0
0
0
0
0
0
0
0
0
0
0
70.344
122.675
174.82
227.051
226.35
119.301
172.161
224.747
224.496
118.244
64.989
0
0
0
0
0
0
0
0
0
0
0
0
0
66.215
119.402
172.211
225.047
224.897
118.244
171.459
224.246
224.145
118.194
64.632
0
0
0
0
0
0
0
0
0
0
0
0
0
66.215
119.15
171.91
224.596
224.446
118.194
171.057
223.645
223.594
117.791
64.581
0
0
0
0
0
0
0
0
0
0
0
0
0
65.858
119
171.459
224.146
223.895
117.791
170.606
223.194
223.143
117.639
64.581
0
0
0
0
0
0
0
0
0
0
0
0
0
65.807
119
171.459
224.196
223.995
117.791
170.656
223.344
223.244
117.791
64.581
0
0
0
0
0
0
0
0
0
0
0
0
0
0
0
0
0
0
0
0
0
0
0
0
0
0
0
0
0
0
0
0
0
0
0
0
0
0
0
0
0
0
0
0
0
0
0
0
0
0
0
0
0
0
0
0
0
0
0
0
0
70.752
123.078
175.371
227.753
227.001
119.553
172.612
225.398
225.298
118.647
65.04
0
0
0
0
0
0
0
0
0
0
0
0
0
66.266
119.453
172.312
225.298
224.897
118.345
171.358
224.095
224.045
118.093
64.632
0
0
0
0
0
0
0
0
0
0
0
0
0
66.112
119.251
172.161
224.947
224.897
118.445
171.509
224.496
224.496
118.244
64.632
0
0
0
0
0
0
0
0
0
0
0
0
0
55.456
98.016
140.48
183.045
182.845
97.208
139.926
182.394
182.243
97.157
53.878
0
0
0
0
0
0
0
0
0
0
0
0
0
55.56
98.269
140.731
183.045
183.045
97.409
140.078
182.444
182.394
97.157
53.98
0
0
0
0
0
0
0
0
0
0
0
0
0
0
0
0
0
0
0
0
0
0
0
0
0
0
0
0
0
0
0
0
0
0
0
0
0
0
0
0
0
0
0
0
0
0
0
0
0
0
0
0
0
0
0
0
0
0
0
0
0
62.515
102.058
143.696
185.453
184.65
98.37
140.68
182.995
182.594
97.157
54.29
0
0
0
0
0
0
0
0
0
0
0
0
0
55.56
98.37
140.68
183.045
183.045
97.409
140.027
182.394
182.394
97.157
54.082
0
0
0
0
0
0
0
0
0
0
0
0
0
55.56
98.218
140.68
183.045
183.045
97.208
139.876
182.193
182.193
97.005
53.878
0
0
0
0
0
0
0
0
0
0
0
0
0
55.56
98.218
140.68
183.045
182.795
97.157
139.876
182.394
182.243
97.157
53.98
0
0
0
0
0
0
0
0
0
0
0
0
0
55.56
98.016
140.48
182.795
182.644
97.157
139.676
182.193
182.193
97.005
53.878
0
0
0
0
0
0
0
0
0
0
0
0
0
0
0
0
0
0
0
0
0
0
0
0
0
0
0
0
0
0
0
0
0
0
0
0
0
0
0
0
0
0
0
0
0
0
0
0
0
0
0
0
0
0
0
0
0
0
0
0
0
59.669
101.451
143.093
184.801
183.948
97.966
140.228
182.344
182.143
97.107
54.082
0
0
0
0
0
0
0
0
0
0
0
0
0
55.56
97.966
140.48
182.795
182.795
97.157
139.676
181.942
181.842
96.753
53.878
0
0
0
0
0
0
0
0
0
0
0
0
0
55.148
97.966
140.278
182.594
182.394
97.157
139.625
181.942
181.842
96.753
53.878
0
0
0
0
0
0
0
0
0
0
0
0
0
55.353
97.966
140.329
182.594
182.344
97.107
139.474
181.792
181.792
96.753
53.878
0
0
0
0
0
0
0
0
0
0
0
0
0
55.56
98.016
140.48
182.795
182.594
97.157
139.625
181.992
181.992
96.954
53.878
0
0
0
0
0
0
0
0
0
0
0
0
0
0
0
0
0
0
0
0
0
0
0
0
0
0
0
0
0
0
0
0
0
0
0
0
0
0
0
0
0
0
0
0
0
0
0
0
0
0
0
0
0
0
0
0
0
0
0
0
0
60.079
102.007
143.696
185.453
184.65
98.37
140.882
183.196
183.045
97.46
54.29
0
0
0
0
0
0
0
0
0
0
0
0
0
55.56
98.37
140.68
182.995
182.795
97.157
139.776
182.193
182.193
97.005
53.878
0
0
0
0
0
0
0
0
0
0
0
0
0
55.56
97.966
140.48
182.795
182.594
97.157
139.676
182.193
182.193
97.005
53.878
0
0
0
0
0
0
0
0
0
0
0
0
0
55.56
98.37
140.731
183.045
182.795
97.157
139.876
182.193
182.193
97.157
53.878
0
0
0
0
0
0
0
0
0
0
0
0
0
58.373
98.421
140.882
183.246
183.045
97.208
140.027
182.394
182.394
97.157
54.29
0
0
0
0
0
0
0
0
0
0
0
0
0
0
0
0
0
0
0
0
0
0
0
0
0
0
0
0
0
0
0
0
0
0
0
0
0
0
0
0
0
0
0
0
0
0
0
0
0
0
0
0
0
0
0
0
0
0
0
0
0
268.403
268.923
246.595
294.414
345.882
229.174
250.342
250.522
251.052
209.698
188.652
0
0
0
0
0
0
0
0
0
0
0
0
0
291.825
288.254
255.949
296.066
346.968
238.413
268.236
259.651
262.866
239.588
214.094
0
0
0
0
0
0
0
0
0
0
0
0
0
327.704
340.723
338.018
402.296
455.765
322.153
355.824
351.321
346.986
294.288
263.456
0
0
0
0
0
0
0
0
0
0
0
0
0
322.922
320.457
285.685
323.505
366.22
259.992
264.812
228.816
227.391
220.275
199.614
0
0
0
0
0
0
0
0
0
0
0
0
0
261.035
261.722
240.526
296.834
352.847
240.364
235.911
213.374
204.682
179.638
158.336
0
0
0
0
0
0
0
0
0
0
0
0
0
0
0
0
0
0
0
0
0
0
0
0
0
0
0
0
0
0
0
0
0
0
0
0
0
0
0
0
0
0
0
0
0
0
0
0
0
0
0
0
0
0
0
0
0
0
0
0
0
607.062
632.881
595.664
622.99
671.451
524.472
552.724
555.189
559.878
501.109
439.036
0
0
0
0
0
0
0
0
0
0
0
0
0
538.17
566.898
543.908
603.62
655.745
491.287
518.935
500.445
497.726
444.534
385.867
0
0
0
0
0
0
0
0
0
0
0
0
0
485.963
519.708
516.27
599.886
677.749
502.516
522.632
491.089
468.232
415.418
355.396
0
0
0
0
0
0
0
0
0
0
0
0
0
457.451
482.57
462.315
525.085
554.1
396.255
429.448
425.836
428.913
384.683
324.32
0
0
0
0
0
0
0
0
0
0
0
0
0
413.536
443.801
442.245
528.816
603.61
436.019
454.136
417.434
397.419
356.93
300.222
0
0
0
0
0
0
0
0
0
0
0
0
0
0
0
0
0
0
0
0
0
0
0
0
0
0
0
0
0
0
0
0
0
0
0
0
0
0
0
0
0
0
0
0
0
0
0
0
0
0
0
0
0
0
0
0
0
0
0
0
0
556.704
562.451
518.303
554.656
604.836
477.869
477.188
429.768
417.075
407.699
358.235
0
0
0
0
0
0
0
0
0
0
0
0
0
397.155
401.732
359.224
396.685
458.338
345.492
345.467
296.631
285.082
291.208
249.661
0
0
0
0
0
0
0
0
0
0
0
0
0
284.358
289.411
243.922
284.057
352.961
248.087
245.241
227.199
225.398
193.805
161.651
0
0
0
0
0
0
0
0
0
0
0
0
0
249.682
269.194
244.905
313.61
401.446
272.569
290.485
273.174
265.962
215.233
170.899
0
0
0
0
0
0
0
0
0
0
0
0
0
259.709
288.994
278.038
347.782
425.134
278.897
286.463
266.276
257.666
207.647
164.87
0
0
0
0
0
0
0
0
0
0
0
0
0
0
0
0
0
0
0
0
0
0
0
0
0
0
0
0
0
0
0
0
0
0
0
0
0
0
0
0
0
0
0
0
0
0
0
0
0
0
0
0
0
0
0
0
0
0
0
0
0
505.917
528.823
515.084
597.009
662.964
504.611
515.682
472.706
448.096
409.599
354.643
0
0
0
0
0
0
0
0
0
0
0
0
0
428.964
446.673
417.083
471.818
536.004
392.115
412.105
385.488
377.871
346.428
295.053
0
0
0
0
0
0
0
0
0
0
0
0
0
395.077
422.205
404.537
469.9
532.889
376.556
403.299
382.364
376.281
336.958
280.183
0
0
0
0
0
0
0
0
0
0
0
0
0
352.438
360.769
307.442
329.028
374.43
262.19
248.995
225.398
225.398
215.366
181.754
0
0
0
0
0
0
0
0
0
0
0
0
0
281.97
296.371
255.608
293.404
349.417
228.883
233.035
235.697
239.305
198.294
159.757
0
0
0
0
0
0
0
0
0
0
0
0
0
0
0
0
0
0
0
0
0
0
0
0
0
0
0
0
0
0
0
0
0
0
0
0
0
0
0
0
0
0
0
0
0
0
0
0
0
0
0
0
0
0
0
0
0
0
0
0
0
447.112
470.043
436.767
495.561
565.356
428.093
450.132
421.378
410.67
377.759
325.79
0
0
0
0
0
0
0
0
0
0
0
0
0
430.071
463.958
456.366
532.387
598.664
428.515
466.764
459.497
453.811
391.462
328.676
0
0
0
0
0
0
0
0
0
0
0
0
0
421.04
435.005
407.544
452.837
496.927
358.564
377.419
344.592
335.689
314.925
263.756
0
0
0
0
0
0
0
0
0
0
0
0
0
350.478
382.116
377.965
460.091
537.652
380.549
403.719
375.155
360.059
314.612
261.554
0
0
0
0
0
0
0
0
0
0
0
0
0
360.546
395.158
390.182
467.702
541.963
380.233
421.61
414.423
406.112
347.777
288.954
0
0
0
0
0
0
0
0
0
0
0
0
0
0
0
0
0
0
0
0
0
0
0
0
0
0
0
0
0
0
0
0
0
0
0
0
0
0
0
0
0
0
0
0
0
0
0
0
0
0
0
0
0
0
0
0
0
0
0
0
0
819.736
851.335
850.423
938.073
997.256
795.676
842.231
844.388
826.683
724.118
638.624
0
0
0
0
0
0
0
0
0
0
0
0
0
690.588
669.816
650.071
684.977
717.757
611.499
621.423
605.894
591.64
554.224
536.357
0
0
0
0
0
0
0
0
0
0
0
0
0
663.332
649.027
646.086
700.656
739.704
618.135
641.672
641.312
629.231
569.427
549.44
0
0
0
0
0
0
0
0
0
0
0
0
0
593.296
573.663
547.038
573.726
603.339
512.204
513.363
488.783
475.872
457.622
440.531
0
0
0
0
0
0
0
0
0
0
0
0
0
512.604
497.172
478.031
513.661
550.793
460.361
471.414
458.441
448.002
420.337
407.788
0
0
0
0
0
0
0
0
0
0
0
0
0
0
0
0
0
0
0
0
0
0
0
0
0
0
0
0
0
0
0
0
0
0
0
0
0
0
0
0
0
0
0
0
0
0
0
0
0
0
0
0
0
0
0
0
0
0
0
0
0
875.685
849.805
825.581
856.036
880.211
763.864
771.191
756.451
739.676
692.012
669.934
0
0
0
0
0
0
0
0
0
0
0
0
0
747.143
727.044
709.411
748.668
783.045
674.861
689.697
683.156
666.362
620.659
596.709
0
0
0
0
0
0
0
0
0
0
0
0
0
706.973
689.353
674.579
714.809
745.745
630.043
645.543
638.175
627.748
577.518
561.843
0
0
0
0
0
0
0
0
0
0
0
0
0
673.007
654.746
635.559
669.546
696.613
586.296
598.016
585.848
575.67
535.448
520.098
0
0
0
0
0
0
0
0
0
0
0
0
0
656.571
642.245
637.268
688.439
725.984
605.549
631.973
633.867
623.647
563.286
545.44
0
0
0
0
0
0
0
0
0
0
0
0
0
0
0
0
0
0
0
0
0
0
0
0
0
0
0
0
0
0
0
0
0
0
0
0
0
0
0
0
0
0
0
0
0
0
0
0
0
0
0
0
0
0
0
0
0
0
0
0
0
968.115
935.889
896.934
908.036
919.286
811.482
802.993
770.261
749.981
719.218
693.324
0
0
0
0
0
0
0
0
0
0
0
0
0
747.628
726.224
703.72
737.83
772.451
671.53
680.208
663.855
649.913
607.787
591.683
0
0
0
0
0
0
0
0
0
0
0
0
0
655.024
633.645
594.287
598.037
616.832
532.525
531.694
497.212
470.692
466.714
450.434
0
0
0
0
0
0
0
0
0
0
0
0
0
551.066
538.024
523.865
563.05
603.322
502.533
519.502
511.005
500.571
460.039
445.299
0
0
0
0
0
0
0
0
0
0
0
0
0
499.907
483.723
458.483
490.852
514.823
424.737
410.877
386.576
371.267
360.268
338.314
0
0
0
0
0
0
0
0
0
0
0
0
0
0
0
0
0
0
0
0
0
0
0
0
0
0
0
0
0
0
0
0
0
0
0
0
0
0
0
0
0
0
0
0
0
0
0
0
0
0
0
0
0
0
0
0
0
0
0
0
0
767.756
750.082
734.636
770.22
796.188
668.131
687.835
684.335
676.503
618.256
600.733
0
0
0
0
0
0
0
0
0
0
0
0
0
678.885
659.823
638.929
670.477
698.579
597.027
601.044
583.253
570.25
536.91
518.742
0
0
0
0
0
0
0
0
0
0
0
0
0
652.776
637.824
627.445
666.224
700.986
578.952
598.133
595.268
585.167
533.588
523.373
0
0
0
0
0
0
0
0
0
0
0
0
0
700.992
685.902
677.603
719.478
743.702
609.2
629.404
627.693
618.627
560.149
546.902
0
0
0
0
0
0
0
0
0
0
0
0
0
718.821
705.562
705.961
755.101
777.172
636.382
661.32
664.114
658.015
592.501
578.238
0
0
0
0
0
0
0
0
0
0
0
0
0
0
0
0
0
0
0
0
0
0
0
0
0
0
0
0
0
0
0
0
0
0
0
0
0
0
0
0
0
0
0
0
0
0
0
0
0
0
0
0
0
0
0
0
0
0
0
0
0
1103.085
1074.066
1054.407
1087.663
1104.161
964.767
972.688
957.479
935.091
868.286
841.634
0
0
0
0
0
0
0
0
0
0
0
0
0
929.241
904.313
880.838
912.01
933.728
809.615
813.779
795.86
779.137
729.616
706.017
0
0
0
0
0
0
0
0
0
0
0
0
0
776.136
754.676
724.7
744.091
764.97
657.982
653.065
625.928
611.404
581.861
564.126
0
0
0
0
0
0
0
0
0
0
0
0
0
697.896
682.75
670.647
718.01
751.805
630.143
642.89
631.527
615.824
567.601
551.037
0
0
0
0
0
0