## DH__AllNodes
Name	Type	Building
NODE0	PLANT	B01
NODE1	CONSUMER	B02
NODE2	CONSUMER	B03
NODE3	CONSUMER	B04
NODE4	CONSUMER	B05
NODE5	CONSUMER	B06
NODE6	PLANT	B07
NODE7	CONSUMER	B08
NODE8	CONSUMER	B09

## DH__AllEdges
Name	Id	Shape_Leng	Pipi_DN	Type_mat	geometry	coordinates	pipe length	start node	end node	Pipe_DN	D_ext_m	D_int_m	D_ins_m	Vdot_min_m3s	Vdot_max_m3s	mdot_min_kgs	mdot_max_kgs
PIPE0	0	125	100	T1	LINESTRING (681625.1248999983 225938.7628999986, 681500.1248999983 225938.7628999986)	(681625.1248999983, 225938.76289999858)	125	NODE1	NODE2	65	0.0761	0.0732	0.14	0.0013	0.0105	1.2974	10.479
PIPE1	0	125	100	T1	LINESTRING (681500.1248999983 225938.7628999986, 681375.1248999983 225938.7628999986)	(681500.1248999983, 225938.76289999858)	125	NODE0	NODE1	65	0.0761	0.0732	0.14	0.0013	0.0105	1.2974	10.479
PIPE2	0	125	100	T1	LINESTRING (681625.1248999983 225938.7628999986, 681625.1248999983 225813.7628999986)	(681625.1248999983, 225938.76289999858)	125	NODE2	NODE5	50	0.0603	0.0574	0.125	0.0008	0.0065	0.7984	6.487
PIPE3	0	125	100	T1	LINESTRING (681625.1248999983 225813.7628999986, 681500.1248999983 225813.7628999986)	(681625.1248999983, 225813.76289999858)	125	NODE5	NODE4	65	0.0761	0.0732	0.14	0.0013	0.0105	1.2974	10.479
PIPE4	0	125	100	T1	LINESTRING (681500.1248999983 225813.7628999986, 681375.1248999983 225813.7628999986)	(681500.1248999983, 225813.76289999858)	125	NODE4	NODE3	40	0.0484	0.0458	0.11	0.0005	0.0041	0.499	4.0918
PIPE5	0	125	100	T1	LINESTRING (681625.1248999983 225813.7628999986, 681625.1248999983 225688.7628999986)	(681625.1248999983, 225813.76289999858)	125	NODE8	NODE5	32	0.0434	0.0408	0.11	0.0004	0.0033	0.3992	3.2934
PIPE6	0	125	100	T1	LINESTRING (681625.1248999983 225688.7628999986, 681500.1248999983 225688.7628999986)	(681625.1248999983, 225688.76289999858)	125	NODE7	NODE8	50	0.0603	0.0574	0.125	0.0008	0.0065	0.7984	6.487
PIPE7	0	125	100	T1	LINESTRING (681500.1248999983 225688.7628999986, 681375.1248999983 225688.7628999986)	(681500.1248999983, 225688.76289999858)	125	NODE6	NODE7	65	0.0761	0.0732	0.14	0.0013	0.0105	1.2974	10.479

## DH__EdgeNode
	PIPE0	PIPE1	PIPE2	PIPE3	PIPE4	PIPE5	PIPE6	PIPE7
NODE0	0	-1	0	0	0	0	0	0
NODE1	-1	1	0	0	0	0	0	0
NODE2	1	0	-1	0	0	0	0	0
NODE3	0	0	0	0	1	0	0	0
NODE4	0	0	0	1	-1	0	0	0
NODE5	0	0	1	-1	0	1	0	0
NODE6	0	0	0	0	0	0	0	-1
NODE7	0	0	0	0	0	0	-1	1
NODE8	0	0	0	0	0	-1	1	0

## DH__P_DeltaP_Pa
pressure_loss_supply_Pa	pressure_loss_return_Pa	pressure_loss_total_Pa		pressure_loss_supply_Pa	Difference [Pa]	Difference [%]			Pa	kPa	Mpa
0	0	0		0	0			Total	132040438.497	132040.438497	132.040438497
0	0	0		0	0
0	0	0		0	0			Maximum	1225311.925	1225.311925	1.225311925
0	0	0		0	0			Maximum Position	8673
0	0	0		0	0
0	0	0		0	0
0	0	0		0	0			Total	112402744.621	112402.744621	112.402744621
63113.946	66552.018	129665.964		59359	-3754.946	-6.33%
51190	54483.967	105674.194		47569	-3621	-7.61%		Maximum	510090	510.09	0.51009
36146.348	39070.41	75216.758		32775	-3371.348	-10.29%		Maximum Position	442
38496.371	41688.115	80184.486		34501	-3995.371	-11.58%
48691.817	52285.875	100977.692		44053	-4638.817	-10.53%		Difference						Average Difference
31548.469	34101.621	65650.09		29018	-2530.469	-8.72%		Total	-19637693.876	-19637.693876	-19.637693876	-17.47%		-33.89%
27683.645	30207.989	57891.634		25010	-2673.645	-10.69%		Maximum	-715221.925	-715.221925	-0.715221925	-140.21%
19799.414	21999.599	41799.012		17364	-2435.414	-14.03%
18098.062	20182.979	38281.04		15781	-2317.062	-14.68%		Number of values >30%	1401
20046.677	22018.969	42065.646		18162	-1884.677	-10.38%
18916.707	20703.177	39619.884		17250	-1666.707	-9.66%
0	0	0		0	0	0.00%
0	0	0		0	0	0.00%
0	0	0		0	0	0.00%
0	0	0		0	0	0.00%
0	0	0		0	0	#DIV/0!
0	0	0		0	0	#DIV/0!
0	0	0		0	0	#DIV/0!
0	0	0		0	0	#DIV/0!
0	0	0		0	0	#DIV/0!
0	0	0		0	0	#DIV/0!
0	0	0		0	0	#DIV/0!
0	0	0		0	0	#DIV/0!
0	0	0		0	0	#DIV/0!
36949.617	39570.456	76520.073		34358	-2591.617	-7.54%
33071.196	35700.015	68771.211		30340	-2731.196	-9.00%
27397.407	29917.408	57314.815		24438	-2959.407	-12.11%
34359.784	37367.441	71727.226		30291	-4068.784	-13.43%
45648.997	49136.481	94785.479		40697	-4951.997	-12.17%
24113.52	26313.517	50427.037		21936	-2177.52	-9.93%
25512.804	27930.098	53442.902		22765	-2747.804	-12.07%
21559.727	23873.122	45432.85		18675	-2884.727	-15.45%
20286.642	22517.84	42804.482		17497	-2789.642	-15.94%
17276.537	19083.584	36360.121		15517	-1759.537	-11.34%
15469.056	17048.66	32517.716		14002	-1467.056	-10.48%
0	0	0		0	0	#DIV/0!
0	0	0		0	0	#DIV/0!
0	0	0		0	0	#DIV/0!
0	0	0		0	0	#DIV/0!
0	0	0		0	0	#DIV/0!
0	0	0		0	0	#DIV/0!
0	0	0		0	0	#DIV/0!
0	0	0		0	0	#DIV/0!
0	0	0		0	0	#DIV/0!
0	0	0		0	0	#DIV/0!
0	0	0		0	0	#DIV/0!
0	0	0		0	0	#DIV/0!
0	0	0		0	0	#DIV/0!
0	0	0		0	0	#DIV/0!
0	0	0		0	0	#DIV/0!
0	0	0		0	0	#DIV/0!
0	0	0		0	0	#DIV/0!
0	0	0		0	0	#DIV/0!
0	0	0		0	0	#DIV/0!
0	0	0		0	0	#DIV/0!
0	0	0		0	0	#DIV/0!
0	0	0		0	0	#DIV/0!
0	0	0		0	0	#DIV/0!
0	0	0		0	0	#DIV/0!
0	0	0		0	0	#DIV/0!
0	0	0		0	0	#DIV/0!
0	0	0		0	0	#DIV/0!
0	0	0		0	0	#DIV/0!
0	0	0		0	0	#DIV/0!
0	0	0		0	0	#DIV/0!
0	0	0		0	0	#DIV/0!
0	0	0		0	0	#DIV/0!
0	0	0		0	0	#DIV/0!
0	0	0		0	0	#DIV/0!
0	0	0		0	0	#DIV/0!
0	0	0		0	0	#DIV/0!
0	0	0		0	0	#DIV/0!
0	0	0		0	0	#DIV/0!
0	0	0		0	0	#DIV/0!
0	0	0		0	0	#DIV/0!
0	0	0		0	0	#DIV/0!
0	0	0		0	0	#DIV/0!
0	0	0		0	0	#DIV/0!
0	0	0		0	0	#DIV/0!
0	0	0		0	0	#DIV/0!
0	0	0		0	0	#DIV/0!
0	0	0		0	0	#DIV/0!
0	0	0		0	0	#DIV/0!
0	0	0		0	0	#DIV/0!
0	0	0		0	0	#DIV/0!
0	0	0		0	0	#DIV/0!
0	0	0		0	0	#DIV/0!
0	0	0		0	0	#DIV/0!
0	0	0		0	0	#DIV/0!
0	0	0		0	0	#DIV/0!
0	0	0		0	0	#DIV/0!
0	0	0		0	0	#DIV/0!
0	0	0		0	0	#DIV/0!
0	0	0		0	0	#DIV/0!
0	0	0		0	0	#DIV/0!
0	0	0		0	0	#DIV/0!
197572.014	203142.971	400714.986		188720	-8852.014	-4.69%
157346.147	162763.901	320110.048		148370	-8976.147	-6.05%
122596.395	127804.106	250400.501		112860	-9736.395	-8.63%
154899.723	160888.7	315788.423		140270	-14629.723	-10.43%
211486.53	218176.328	429662.858		192070	-19416.53	-10.11%
100719.28	105226.407	205945.687		94588	-6131.28	-6.48%
103002.439	107828.229	210830.668		94914	-8088.439	-8.52%
83462.957	88103.099	171566.055		75249	-8213.957	-10.92%
75228.548	79656.885	154885.433		67661	-7567.548	-11.18%
64805.326	68501.284	133306.61		60411	-4394.326	-7.27%
59121.177	62450.518	121571.694		55539	-3582.177	-6.45%
0	0	0		0	0	#DIV/0!
0	0	0		0	0	#DIV/0!
0	0	0		0	0	#DIV/0!
0	0	0		0	0	#DIV/0!
0	0	0		0	0	#DIV/0!
0	0	0		0	0	#DIV/0!
0	0	0		0	0	#DIV/0!
0	0	0		0	0	#DIV/0!
0	0	0		0	0	#DIV/0!
0	0	0		0	0	#DIV/0!
0	0	0		0	0	#DIV/0!
0	0	0		0	0	#DIV/0!
0	0	0		0	0	#DIV/0!
131613.465	136365.986	267979.451		125160	-6453.465	-5.16%
114629.679	119395.043	234024.722		107560	-7069.679	-6.57%
99302.042	104063.74	203365.782		90793	-8509.042	-9.37%
130806.087	136402.176	267208.263		117570	-13236.087	-11.26%
172549.642	178765.652	351315.294		155690	-16859.642	-10.83%
71393.501	75261.762	146655.263		66627	-4766.501	-7.15%
77481.484	81744.448	159225.932		70889	-6592.484	-9.30%
67505.446	71719.413	139224.859		60310	-7195.446	-11.93%
63182.012	67265.396	130447.408		56290	-6892.012	-12.24%
49129.322	52359.546	101488.868		45483	-3646.322	-8.02%
43851.503	46715.247	90566.75		40943	-2908.503	-7.10%
0	0	0		0	0	#DIV/0!
0	0	0		0	0	#DIV/0!
0	0	0		0	0	#DIV/0!
0	0	0		0	0	#DIV/0!
0	0	0		0	0	#DIV/0!
0	0	0		0	0	#DIV/0!
0	0	0		0	0	#DIV/0!
0	0	0		0	0	#DIV/0!
0	0	0		0	0	#DIV/0!
0	0	0		0	0	#DIV/0!
0	0	0		0	0	#DIV/0!
0	0	0		0	0	#DIV/0!
0	0	0		0	0	#DIV/0!
86907.696	90897.473	177805.169		82174	-4733.696	-5.76%
74324.516	78271.226	152595.742		69340	-4984.516	-7.19%
61362.344	65192.042	126554.386		55796	-5566.344	-9.98%
74849.714	79269.74	154119.454		67084	-7765.714	-11.58%
85870.271	90566.428	176436.699		77516	-8354.271	-10.78%
43420.031	46450.903	89870.934		40162	-3258.031	-8.11%
48182.35	51578.512	99760.861		43781	-4401.35	-10.05%
42191.999	45540.341	87732.34		37418	-4773.999	-12.76%
39399.116	42630.256	82029.372		34825	-4574.116	-13.13%
33098.134	35725.025	68823.16		30370	-2728.134	-8.98%
29800.546	32126.376	61926.922		27561	-2239.546	-8.13%
0	0	0		0	0	#DIV/0!
0	0	0		0	0	#DIV/0!
0	0	0		0	0	#DIV/0!
0	0	0		0	0	#DIV/0!
0	0	0		0	0	#DIV/0!
0	0	0		0	0	#DIV/0!
0	0	0		0	0	#DIV/0!
0	0	0		0	0	#DIV/0!
0	0	0		0	0	#DIV/0!
0	0	0		0	0	#DIV/0!
0	0	0		0	0	#DIV/0!
0	0	0		0	0	#DIV/0!
0	0	0		0	0	#DIV/0!
70797.579	74431.774	145229.353		66719	-4078.579	-6.11%
65605.842	69332.601	134938.443		61006	-4599.842	-7.54%
61298.988	65131.156	126430.144		55497	-5801.988	-10.45%
86378.504	91086.811	177465.315		77002	-9376.504	-12.18%
117763.179	123128.833	240892.012		105610	-12153.179	-11.51%
48854.848	52078.094	100932.942		45211	-3643.848	-8.06%
56758.71	60446.363	117205.074		51459	-5299.71	-10.30%
53591.504	57364.444	110955.948		47401	-6190.504	-13.06%
51096.749	54781.49	105878.238		45087	-6009.749	-13.33%
36262.104	39023.455	75285.558		33300	-2962.104	-8.90%
32519.403	34960.541	67479.944		30145	-2374.403	-7.88%
0	0	0		0	0	#DIV/0!
0	0	0		0	0	#DIV/0!
0	0	0		0	0	#DIV/0!
0	0	0		0	0	#DIV/0!
0	0	0		0	0	#DIV/0!
0	0	0		0	0	#DIV/0!
0	0	0		0	0	#DIV/0!
0	0	0		0	0	#DIV/0!
0	0	0		0	0	#DIV/0!
0	0	0		0	0	#DIV/0!
0	0	0		0	0	#DIV/0!
0	0	0		0	0	#DIV/0!
0	0	0		0	0	#DIV/0!
94856.515	99002.768	193859.283		89806	-5050.515	-5.62%
88815.649	93098.231	181913.881		82892	-5923.649	-7.15%
80755.665	85110.209	165865.874		73270	-7485.665	-10.22%
105213.236	110336.029	215549.265		93834	-11379.236	-12.13%
130188.988	135773.818	265962.807		116780	-13408.988	-11.48%
51274.381	54576.214	105850.594		47508	-3766.381	-7.93%
57157.767	60857.327	118015.095		51893	-5264.767	-10.15%
52442.304	56176.625	108618.929		46451	-5991.304	-12.90%
52213.278	55938.221	108151.499		46148	-6065.278	-13.14%
38748.503	41608.905	80357.408		35638	-3110.503	-8.73%
34134.402	36641.019	70775.422		31682	-2452.402	-7.74%
0	0	0		0	0	#DIV/0!
0	0	0		0	0	#DIV/0!
0	0	0		0	0	#DIV/0!
0	0	0		0	0	#DIV/0!
0	0	0		0	0	#DIV/0!
0	0	0		0	0	#DIV/0!
0	0	0		0	0	#DIV/0!
0	0	0		0	0	#DIV/0!
0	0	0		0	0	#DIV/0!
0	0	0		0	0	#DIV/0!
0	0	0		0	0	#DIV/0!
0	0	0		0	0	#DIV/0!
0	0	0		0	0	#DIV/0!
0	0	0		0	0	#DIV/0!
0	0	0		0	0	#DIV/0!
0	0	0		0	0	#DIV/0!
0	0	0		0	0	#DIV/0!
0	0	0		0	0	#DIV/0!
0	0	0		0	0	#DIV/0!
0	0	0		0	0	#DIV/0!
0	0	0		0	0	#DIV/0!
0	0	0		0	0	#DIV/0!
0	0	0		0	0	#DIV/0!
0	0	0		0	0	#DIV/0!
0	0	0		0	0	#DIV/0!
0	0	0		0	0	#DIV/0!
0	0	0		0	0	#DIV/0!
0	0	0		0	0	#DIV/0!
0	0	0		0	0	#DIV/0!
0	0	0		0	0	#DIV/0!
0	0	0		0	0	#DIV/0!
0	0	0		0	0	#DIV/0!
0	0	0		0	0	#DIV/0!
0	0	0		0	0	#DIV/0!
0	0	0		0	0	#DIV/0!
0	0	0		0	0	#DIV/0!
0	0	0		0	0	#DIV/0!
0	0	0		0	0	#DIV/0!
0	0	0		0	0	#DIV/0!
0	0	0		0	0	#DIV/0!
0	0	0		0	0	#DIV/0!
0	0	0		0	0	#DIV/0!
0	0	0		0	0	#DIV/0!
0	0	0		0	0	#DIV/0!
0	0	0		0	0	#DIV/0!
0	0	0		0	0	#DIV/0!
0	0	0		0	0	#DIV/0!
0	0	0		0	0	#DIV/0!
0	0	0		0	0	#DIV/0!
0	0	0		0	0	#DIV/0!
0	0	0		0	0	#DIV/0!
0	0	0		0	0	#DIV/0!
0	0	0		0	0	#DIV/0!
0	0	0		0	0	#DIV/0!
0	0	0		0	0	#DIV/0!
0	0	0		0	0	#DIV/0!
0	0	0		0	0	#DIV/0!
0	0	0		0	0	#DIV/0!
0	0	0		0	0	#DIV/0!
0	0	0		0	0	#DIV/0!
0	0	0		0	0	#DIV/0!
762330.039	772017.585	1534347.624		471250	-291080.039	-61.77%
715303.815	725089.7	1440393.516		501110	-214193.815	-42.74%
731110.149	741356.974	1472467.123		463960	-267150.149	-57.58%
1006500.417	1018480.362	2024980.778		434980	-571520.417	-131.39%
1223224.409	1236055.311	2459279.72		449000	-774224.409	-172.43%
587498.848	596429.491	1183928.339		488660	-98838.848	-20.23%
684242.975	694173.731	1378416.706		458710	-225532.975	-49.17%
700139.803	710523.346	1410663.149		410110	-290029.803	-70.72%
625221.668	635244.379	1260466.046		402980	-222241.668	-55.15%
442133.783	449881.051	892014.834		435640	-6493.783	-1.49%
397219.928	404242.389	801462.317		391260	-5959.928	-1.52%
0	0	0		0	0	#DIV/0!
0	0	0		0	0	#DIV/0!
0	0	0		0	0	#DIV/0!
0	0	0		0	0	#DIV/0!
0	0	0		0	0	#DIV/0!
0	0	0		0	0	#DIV/0!
0	0	0		0	0	#DIV/0!
0	0	0		0	0	#DIV/0!
0	0	0		0	0	#DIV/0!
0	0	0		0	0	#DIV/0!
0	0	0		0	0	#DIV/0!
0	0	0		0	0	#DIV/0!
0	0	0		0	0	#DIV/0!
628235.237	637101.49	1265336.727		460830	-167405.237	-36.33%
587551.392	596482.39	1184033.782		488530	-99021.392	-20.27%
549285.91	558265.66	1107551.57		441830	-107455.91	-24.32%
653826.487	663912.45	1317738.938		415120	-238706.487	-57.50%
714713.806	725155.432	1439869.238		428840	-285873.806	-66.66%
400310.581	407659.881	807970.463		390950	-9360.581	-2.39%
388324.831	396139.358	784464.19		370760	-17564.831	-4.74%
347720.957	355616.173	703337.13		323900	-23820.957	-7.35%
330409.884	338134.63	668544.514		301670	-28739.884	-9.53%
207216.388	213176.688	420393.076		195510	-11706.388	-5.99%
174598.018	179884.571	354482.589		166570	-8028.018	-4.82%
0	0	0		0	0	#DIV/0!
0	0	0		0	0	#DIV/0!
0	0	0		0	0	#DIV/0!
0	0	0		0	0	#DIV/0!
0	0	0		0	0	#DIV/0!
0	0	0		0	0	#DIV/0!
0	0	0		0	0	#DIV/0!
0	0	0		0	0	#DIV/0!
0	0	0		0	0	#DIV/0!
0	0	0		0	0	#DIV/0!
0	0	0		0	0	#DIV/0!
0	0	0		0	0	#DIV/0!
0	0	0		0	0	#DIV/0!
438659.808	446079.684	884739.492		435210	-3449.808	-0.79%
417359.512	424876.388	842235.9		411270	-6089.512	-1.48%
376633.365	384413.067	761046.432		357150	-19483.365	-5.46%
459340.326	468265.205	927605.531		391030	-68310.326	-17.47%
535531.994	544950.07	1080482.064		406120	-129411.994	-31.87%
241187.57	247467.751	488655.321		227780	-13407.57	-5.89%
279041.817	286034.928	565076.745		256130	-22911.817	-8.95%
247686.617	254731.567	502418.184		221860	-25826.617	-11.64%
207472.083	214105.963	421578.046		185830	-21642.083	-11.65%
127488.447	132458.253	259946.7		119730	-7758.447	-6.48%
111608.245	116043.211	227651.457		105910	-5698.245	-5.38%
0	0	0		0	0	#DIV/0!
0	0	0		0	0	#DIV/0!
0	0	0		0	0	#DIV/0!
0	0	0		0	0	#DIV/0!
0	0	0		0	0	#DIV/0!
0	0	0		0	0	#DIV/0!
0	0	0		0	0	#DIV/0!
0	0	0		0	0	#DIV/0!
0	0	0		0	0	#DIV/0!
0	0	0		0	0	#DIV/0!
0	0	0		0	0	#DIV/0!
0	0	0		0	0	#DIV/0!
0	0	0		0	0	#DIV/0!
403475.167	410568.663	814043.83		400170	-3305.167	-0.83%
386991.109	394299.093	781290.202		374740	-12251.109	-3.27%
370132.487	377888.345	748020.832		349530	-20602.487	-5.89%
468061.664	477089.473	945151.138		384330	-83731.664	-21.79%
562784.405	572435.214	1135219.619		399550	-163234.405	-40.85%
238100.859	244362.469	482463.327		224440	-13660.859	-6.09%
324962.232	332310.789	657273.021		296380	-28582.232	-9.64%
320657.166	328306.223	648963.389		289220	-31437.166	-10.87%
273469.539	280737.207	554206.746		242790	-30679.539	-12.64%
134030.591	139107.755	273138.346		125740	-8290.591	-6.59%
111070.161	115498.136	226568.297		105390	-5680.161	-5.39%
0	0	0		0	0	#DIV/0!
0	0	0		0	0	#DIV/0!
0	0	0		0	0	#DIV/0!
0	0	0		0	0	#DIV/0!
0	0	0		0	0	#DIV/0!
0	0	0		0	0	#DIV/0!
0	0	0		0	0	#DIV/0!
0	0	0		0	0	#DIV/0!
0	0	0		0	0	#DIV/0!
0	0	0		0	0	#DIV/0!
0	0	0		0	0	#DIV/0!
0	0	0		0	0	#DIV/0!
0	0	0		0	0	#DIV/0!
264882.642	270999.379	535882.02		253730	-11152.642	-4.40%
225331.757	231482.426	456814.183		212480	-12851.757	-6.05%
211016.211	217394.838	428411.048		193060	-17956.211	-9.30%
334775.685	342561.916	677337.601		309960	-24815.685	-8.01%
395822.41	404195.481	800017.89		369650	-26172.41	-7.08%
149415.613	154705.287	304120.901		140600	-8815.613	-6.27%
183186.92	189242.587	372429.506		168110	-15076.92	-8.97%
176492.751	182755.88	359248.63		158030	-18462.751	-11.68%
158116.628	164130.321	322246.949		141480	-16636.628	-11.76%
99572.724	104059.96	203632.684		93230	-6342.724	-6.80%
85393.998	89344.754	174738.752		80721	-4672.998	-5.79%
0	0	0		0	0	#DIV/0!
0	0	0		0	0	#DIV/0!
0	0	0		0	0	#DIV/0!
0	0	0		0	0	#DIV/0!
0	0	0		0	0	#DIV/0!
0	0	0		0	0	#DIV/0!
0	0	0		0	0	#DIV/0!
0	0	0		0	0	#DIV/0!
0	0	0		0	0	#DIV/0!
0	0	0		0	0	#DIV/0!
0	0	0		0	0	#DIV/0!
0	0	0		0	0	#DIV/0!
0	0	0		0	0	#DIV/0!
0	0	0		0	0	#DIV/0!
0	0	0		0	0	#DIV/0!
0	0	0		0	0	#DIV/0!
0	0	0		0	0	#DIV/0!
0	0	0		0	0	#DIV/0!
0	0	0		0	0	#DIV/0!
0	0	0		0	0	#DIV/0!
0	0	0		0	0	#DIV/0!
0	0	0		0	0	#DIV/0!
0	0	0		0	0	#DIV/0!
0	0	0		0	0	#DIV/0!
0	0	0		0	0	#DIV/0!
0	0	0		0	0	#DIV/0!
0	0	0		0	0	#DIV/0!
0	0	0		0	0	#DIV/0!
0	0	0		0	0	#DIV/0!
0	0	0		0	0	#DIV/0!
0	0	0		0	0	#DIV/0!
0	0	0		0	0	#DIV/0!
0	0	0		0	0	#DIV/0!
0	0	0		0	0	#DIV/0!
0	0	0		0	0	#DIV/0!
0	0	0		0	0	#DIV/0!
0	0	0		0	0	#DIV/0!
0	0	0		0	0	#DIV/0!
0	0	0		0	0	#DIV/0!
0	0	0		0	0	#DIV/0!
0	0	0		0	0	#DIV/0!
0	0	0		0	0	#DIV/0!
0	0	0		0	0	#DIV/0!
0	0	0		0	0	#DIV/0!
0	0	0		0	0	#DIV/0!
0	0	0		0	0	#DIV/0!
0	0	0		0	0	#DIV/0!
0	0	0		0	0	#DIV/0!
0	0	0		0	0	#DIV/0!
0	0	0		0	0	#DIV/0!
0	0	0		0	0	#DIV/0!
0	0	0		0	0	#DIV/0!
0	0	0		0	0	#DIV/0!
0	0	0		0	0	#DIV/0!
0	0	0		0	0	#DIV/0!
0	0	0		0	0	#DIV/0!
0	0	0		0	0	#DIV/0!
0	0	0		0	0	#DIV/0!
0	0	0		0	0	#DIV/0!
0	0	0		0	0	#DIV/0!
0	0	0		0	0	#DIV/0!
1009006.806	1019819.736	2028826.543		482900	-526106.806	-108.95%
841732.644	852184.792	1693917.436		510090	-331642.644	-65.02%
700976.752	711025.18	1412001.933		488580	-212396.752	-43.47%
733778.614	744360.334	1478138.948		461600	-272178.614	-58.96%
771360.279	782151.833	1553512.112		478940	-292420.279	-61.06%
520391.168	528804.177	1049195.345		479780	-40611.168	-8.46%
496553.047	505089.047	1001642.095		472250	-24303.047	-5.15%
418733.95	427185.896	845919.845		397230	-21503.95	-5.41%
398889.163	407202.049	806091.211		376760	-22129.163	-5.87%
394274.278	401565.703	795839.981		380180	-14094.278	-3.71%
345336.189	351993.712	697329.901		335140	-10196.189	-3.04%
0	0	0		0	0	#DIV/0!
0	0	0		0	0	#DIV/0!
0	0	0		0	0	#DIV/0!
0	0	0		0	0	#DIV/0!
0	0	0		0	0	#DIV/0!
0	0	0		0	0	#DIV/0!
0	0	0		0	0	#DIV/0!
0	0	0		0	0	#DIV/0!
0	0	0		0	0	#DIV/0!
0	0	0		0	0	#DIV/0!
0	0	0		0	0	#DIV/0!
0	0	0		0	0	#DIV/0!
0	0	0		0	0	#DIV/0!
478044.891	485810.406	963855.297		445520	-32524.891	-7.30%
435491.775	443175.518	878667.293		429720	-5771.775	-1.34%
373877.516	381573.077	755450.593		356560	-17317.516	-4.86%
435319.826	443981.423	879301.249		403430	-31889.826	-7.90%
537850.554	547187.515	1085038.069		421290	-116560.554	-27.67%
314892.416	321722.753	636615.168		298380	-16512.416	-5.53%
303570.302	310734.365	614304.667		280590	-22980.302	-8.19%
212242.295	218928.4	431170.696		192320	-19922.295	-10.36%
170963.499	177152.377	348115.875		154890	-16073.499	-10.38%
132097.162	137128.943	269226.105		124420	-7677.162	-6.17%
117346.532	121874.504	239221.035		111430	-5916.532	-5.31%
0	0	0		0	0	#DIV/0!
0	0	0		0	0	#DIV/0!
0	0	0		0	0	#DIV/0!
0	0	0		0	0	#DIV/0!
0	0	0		0	0	#DIV/0!
0	0	0		0	0	#DIV/0!
0	0	0		0	0	#DIV/0!
0	0	0		0	0	#DIV/0!
0	0	0		0	0	#DIV/0!
0	0	0		0	0	#DIV/0!
0	0	0		0	0	#DIV/0!
0	0	0		0	0	#DIV/0!
0	0	0		0	0	#DIV/0!
222834.612	228609.478	451444.09		213110	-9724.612	-4.56%
179067.651	184727.406	363795.057		168980	-10087.651	-5.97%
132339.258	137687.45	270026.707		121870	-10469.258	-8.59%
154976.93	160949.276	315926.206		140440	-14536.93	-10.35%
196525.148	203031.543	399556.691		178770	-17755.148	-9.93%
93060.955	97410.134	190471.089		87345	-5715.955	-6.54%
87568.623	92060.684	179629.307		80685	-6883.623	-8.53%
65526.82	69680.868	135207.687		59046	-6480.82	-10.98%
58696.899	62641.042	121337.941		52703	-5993.899	-11.37%
53711.354	57084.834	110796.188		49909	-3802.354	-7.62%
50393.786	53468.494	103862.281		47191	-3202.786	-6.79%
0	0	0		0	0	#DIV/0!
0	0	0		0	0	#DIV/0!
0	0	0		0	0	#DIV/0!
0	0	0		0	0	#DIV/0!
0	0	0		0	0	#DIV/0!
0	0	0		0	0	#DIV/0!
0	0	0		0	0	#DIV/0!
0	0	0		0	0	#DIV/0!
0	0	0		0	0	#DIV/0!
0	0	0		0	0	#DIV/0!
0	0	0		0	0	#DIV/0!
0	0	0		0	0	#DIV/0!
0	0	0		0	0	#DIV/0!
89509.751	93551.963	183061.713		84672	-4837.751	-5.71%
76501.786	80499.105	157000.891		71460	-5041.786	-7.06%
64068.538	67976.372	132044.91		58387	-5681.538	-9.73%
81181.984	85766.155	166948.14		72959	-8222.984	-11.27%
106068.689	111207.312	217276.001		95941	-10127.689	-10.56%
52818.669	56164.299	108982.968		49062	-3756.669	-7.66%
53917.887	57507.879	111425.766		49164	-4753.887	-9.67%
43534.241	46937.154	90471.395		38744	-4790.241	-12.36%
38680.892	41882.09	80562.982		34291	-4389.892	-12.80%
33745.056	36398.67	70143.726		31006	-2739.056	-8.83%
30941.23	33316.34	64257.571		28645	-2296.23	-8.02%
0	0	0		0	0	#DIV/0!
0	0	0		0	0	#DIV/0!
0	0	0		0	0	#DIV/0!
0	0	0		0	0	#DIV/0!
0	0	0		0	0	#DIV/0!
0	0	0		0	0	#DIV/0!
0	0	0		0	0	#DIV/0!
0	0	0		0	0	#DIV/0!
0	0	0		0	0	#DIV/0!
0	0	0		0	0	#DIV/0!
0	0	0		0	0	#DIV/0!
0	0	0		0	0	#DIV/0!
0	0	0		0	0	#DIV/0!
72488.751	76163.095	148651.845		68339	-4149.751	-6.07%
65887.054	69620.516	135507.57		61298	-4589.054	-7.49%
57034.384	60734.989	117769.372		51671	-5363.384	-10.38%
73546.446	77930.885	151477.331		65664	-7882.446	-12.00%
91663.905	96495.864	188159.769		82409	-9254.905	-11.23%
41803.951	44777.465	86581.416		38592	-3211.951	-8.32%
44354.567	47613.074	91967.641		40145	-4209.567	-10.49%
38058.84	41231.942	79290.782		33564	-4494.84	-13.39%
35437.514	38492.356	73929.87		31137	-4300.514	-13.81%
28287.592	30697.471	58985.063		25825	-2462.592	-9.54%
25723.8	27864.005	53587.804		23691	-2032.8	-8.58%
0	0	0		0	0	#DIV/0!
0	0	0		0	0	#DIV/0!
0	0	0		0	0	#DIV/0!
0	0	0		0	0	#DIV/0!
0	0	0		0	0	#DIV/0!
0	0	0		0	0	#DIV/0!
0	0	0		0	0	#DIV/0!
0	0	0		0	0	#DIV/0!
0	0	0		0	0	#DIV/0!
0	0	0		0	0	#DIV/0!
0	0	0		0	0	#DIV/0!
0	0	0		0	0	#DIV/0!
0	0	0		0	0	#DIV/0!
0	0	0		0	0	#DIV/0!
0	0	0		0	0	#DIV/0!
0	0	0		0	0	#DIV/0!
0	0	0		0	0	#DIV/0!
0	0	0		0	0	#DIV/0!
0	0	0		0	0	#DIV/0!
0	0	0		0	0	#DIV/0!
0	0	0		0	0	#DIV/0!
0	0	0		0	0	#DIV/0!
0	0	0		0	0	#DIV/0!
0	0	0		0	0	#DIV/0!
0	0	0		0	0	#DIV/0!
0	0	0		0	0	#DIV/0!
0	0	0		0	0	#DIV/0!
0	0	0		0	0	#DIV/0!
0	0	0		0	0	#DIV/0!
0	0	0		0	0	#DIV/0!
0	0	0		0	0	#DIV/0!
0	0	0		0	0	#DIV/0!
0	0	0		0	0	#DIV/0!
0	0	0		0	0	#DIV/0!
0	0	0		0	0	#DIV/0!
0	0	0		0	0	#DIV/0!
0	0	0		0	0	#DIV/0!
0	0	0		0	0	#DIV/0!
0	0	0		0	0	#DIV/0!
0	0	0		0	0	#DIV/0!
0	0	0		0	0	#DIV/0!
0	0	0		0	0	#DIV/0!
0	0	0		0	0	#DIV/0!
0	0	0		0	0	#DIV/0!
0	0	0		0	0	#DIV/0!
0	0	0		0	0	#DIV/0!
0	0	0		0	0	#DIV/0!
0	0	0		0	0	#DIV/0!
0	0	0		0	0	#DIV/0!
0	0	0		0	0	#DIV/0!
0	0	0		0	0	#DIV/0!
0	0	0		0	0	#DIV/0!
0	0	0		0	0	#DIV/0!
0	0	0		0	0	#DIV/0!
0	0	0		0	0	#DIV/0!
0	0	0		0	0	#DIV/0!
0	0	0		0	0	#DIV/0!
0	0	0		0	0	#DIV/0!
0	0	0		0	0	#DIV/0!
0	0	0		0	0	#DIV/0!
0	0	0		0	0	#DIV/0!
616990.229	625821.184	1242811.413		460970	-156020.229	-33.85%
530202.051	538728.05	1068930.101		485520	-44682.051	-9.20%
405130.453	413013.392	818143.845		390240	-14890.453	-3.82%
364564.133	372522.086	737086.219		345680	-18884.133	-5.46%
405883.692	414135.216	820018.908		388250	-17633.692	-4.54%
249906.158	256228.607	506134.765		237760	-12146.158	-5.11%
177872.683	183808.519	361681.203		166810	-11062.683	-6.63%
100985.724	105997.61	206983.335		93139	-7846.724	-8.42%
84417.561	89058.859	173476.42		77631	-6786.561	-8.74%
108592.035	113226.463	221818.498		102420	-6172.035	-6.03%
105453.558	109783.749	215237.308		99993	-5460.558	-5.46%
0	0	0		0	0	#DIV/0!
0	0	0		0	0	#DIV/0!
0	0	0		0	0	#DIV/0!
0	0	0		0	0	#DIV/0!
0	0	0		0	0	#DIV/0!
0	0	0		0	0	#DIV/0!
0	0	0		0	0	#DIV/0!
0	0	0		0	0	#DIV/0!
0	0	0		0	0	#DIV/0!
0	0	0		0	0	#DIV/0!
0	0	0		0	0	#DIV/0!
0	0	0		0	0	#DIV/0!
0	0	0		0	0	#DIV/0!
150027.034	155029.506	305056.54		142890	-7137.034	-4.99%
115928.007	120704.812	236632.819		109150	-6778.007	-6.21%
85042.255	89480.694	174522.949		78333	-6709.255	-8.57%
104232.796	109331.847	213564.642		94693	-9539.796	-10.07%
138178.83	143886.226	282065.056		126150	-12028.83	-9.54%
78928.427	82970.327	161898.754		73945	-4983.427	-6.74%
75941.967	80155.4	156097.367		69939	-6002.967	-8.58%
59177.749	63136.239	122313.988		53317	-5860.749	-10.99%
53478.969	57249.182	110728.151		48036	-5442.969	-11.33%
51235.281	54529.6	105764.881		47592	-3643.281	-7.66%
46933.857	49899.47	96833.327		43886	-3047.857	-6.94%
0	0	0		0	0	#DIV/0!
0	0	0		0	0	#DIV/0!
0	0	0		0	0	#DIV/0!
0	0	0		0	0	#DIV/0!
0	0	0		0	0	#DIV/0!
0	0	0		0	0	#DIV/0!
0	0	0		0	0	#DIV/0!
0	0	0		0	0	#DIV/0!
0	0	0		0	0	#DIV/0!
0	0	0		0	0	#DIV/0!
0	0	0		0	0	#DIV/0!
0	0	0		0	0	#DIV/0!
0	0	0		0	0	#DIV/0!
98823.038	103043.435	201866.473		93616	-5207.038	-5.56%
85993.681	90207.529	176201.21		80425	-5568.681	-6.92%
71331.049	75440.088	146771.137		65052	-6279.049	-9.65%
82710.707	87332.621	170043.328		74344	-8366.707	-11.25%
103911.431	109006.259	212917.691		93988	-9923.431	-10.56%
51575.655	54882.109	106457.764		47885	-3690.655	-7.71%
59231.678	62990.564	122222.242		54013	-5218.678	-9.66%
51750.278	55460.632	107210.91		46095	-5655.278	-12.27%
47416.399	50968.829	98385.228		42095	-5321.399	-12.64%
38988.461	41855.855	80844.316		35923	-3065.461	-8.53%
35815.455	38388.401	74203.856		33282	-2533.455	-7.61%
0	0	0		0	0	#DIV/0!
0	0	0		0	0	#DIV/0!
0	0	0		0	0	#DIV/0!
0	0	0		0	0	#DIV/0!
0	0	0		0	0	#DIV/0!
0	0	0		0	0	#DIV/0!
0	0	0		0	0	#DIV/0!
0	0	0		0	0	#DIV/0!
0	0	0		0	0	#DIV/0!
0	0	0		0	0	#DIV/0!
0	0	0		0	0	#DIV/0!
0	0	0		0	0	#DIV/0!
0	0	0		0	0	#DIV/0!
59229.206	62567.105	121796.311		55638	-3591.206	-6.45%
51328.262	54633.768	105962.03		47597	-3731.262	-7.84%
42125.247	45301.694	87426.94		38067	-4058.247	-10.66%
53874.574	57662.329	111536.903		48089	-5785.574	-12.03%
71187.941	75506.586	146694.527		64092	-7095.941	-11.07%
37779.977	40598.616	78378.593		34825	-2954.977	-8.49%
39318.948	42378.577	81697.525		35588	-3730.948	-10.48%
32118.337	35017.341	67135.678		28327	-3791.337	-13.38%
29134.212	31882.056	61016.268		25595	-3539.212	-13.83%
25934.653	28227.908	54162.561		23650	-2284.653	-9.66%
23761.361	25805.929	49567.29		21831	-1930.361	-8.84%
0	0	0		0	0	#DIV/0!
0	0	0		0	0	#DIV/0!
0	0	0		0	0	#DIV/0!
0	0	0		0	0	#DIV/0!
0	0	0		0	0	#DIV/0!
0	0	0		0	0	#DIV/0!
0	0	0		0	0	#DIV/0!
0	0	0		0	0	#DIV/0!
0	0	0		0	0	#DIV/0!
0	0	0		0	0	#DIV/0!
0	0	0		0	0	#DIV/0!
0	0	0		0	0	#DIV/0!
0	0	0		0	0	#DIV/0!
54436.622	57639.094	112075.716		51053	-3383.622	-6.63%
47660.806	50847.745	98508.551		44073	-3587.806	-8.14%
36680.07	39635.565	76315.635		32967	-3713.07	-11.26%
40505.746	43787.718	84293.464		35929	-4576.746	-12.74%
47956.878	51531.32	99488.198		42967	-4989.878	-11.61%
25325.712	27586.973	52912.685		23107	-2218.712	-9.60%
23935.325	26263.923	50199.249		21419	-2516.325	-11.75%
18118.898	20205.997	38324.895		15712	-2406.898	-15.32%
17370.62	19403.688	36774.308		15000	-2370.62	-15.80%
17990.104	19841.022	37831.125		16206	-1784.104	-11.01%
17224.018	18911.757	36135.774		15654	-1570.018	-10.03%
0	0	0		0	0	#DIV/0!
0	0	0		0	0	#DIV/0!
0	0	0		0	0	#DIV/0!
0	0	0		0	0	#DIV/0!
0	0	0		0	0	#DIV/0!
0	0	0		0	0	#DIV/0!
0	0	0		0	0	#DIV/0!
0	0	0		0	0	#DIV/0!
0	0	0		0	0	#DIV/0!
0	0	0		0	0	#DIV/0!
0	0	0		0	0	#DIV/0!
0	0	0		0	0	#DIV/0!
0	0	0		0	0	#DIV/0!
0	0	0		0	0	#DIV/0!
0	0	0		0	0	#DIV/0!
0	0	0		0	0	#DIV/0!
0	0	0		0	0	#DIV/0!
0	0	0		0	0	#DIV/0!
0	0	0		0	0	#DIV/0!
0	0	0		0	0	#DIV/0!
0	0	0		0	0	#DIV/0!
0	0	0		0	0	#DIV/0!
0	0	0		0	0	#DIV/0!
0	0	0		0	0	#DIV/0!
0	0	0		0	0	#DIV/0!
0	0	0		0	0	#DIV/0!
0	0	0		0	0	#DIV/0!
0	0	0		0	0	#DIV/0!
0	0	0		0	0	#DIV/0!
0	0	0		0	0	#DIV/0!
0	0	0		0	0	#DIV/0!
0	0	0		0	0	#DIV/0!
0	0	0		0	0	#DIV/0!
0	0	0		0	0	#DIV/0!
0	0	0		0	0	#DIV/0!
0	0	0		0	0	#DIV/0!
0	0	0		0	0	#DIV/0!
0	0	0		0	0	#DIV/0!
0	0	0		0	0	#DIV/0!
0	0	0		0	0	#DIV/0!
0	0	0		0	0	#DIV/0!
0	0	0		0	0	#DIV/0!
0	0	0		0	0	#DIV/0!
0	0	0		0	0	#DIV/0!
0	0	0		0	0	#DIV/0!
0	0	0		0	0	#DIV/0!
0	0	0		0	0	#DIV/0!
0	0	0		0	0	#DIV/0!
0	0	0		0	0	#DIV/0!
0	0	0		0	0	#DIV/0!
0	0	0		0	0	#DIV/0!
0	0	0		0	0	#DIV/0!
0	0	0		0	0	#DIV/0!
0	0	0		0	0	#DIV/0!
0	0	0		0	0	#DIV/0!
0	0	0		0	0	#DIV/0!
0	0	0		0	0	#DIV/0!
0	0	0		0	0	#DIV/0!
0	0	0		0	0	#DIV/0!
0	0	0		0	0	#DIV/0!
0	0	0		0	0	#DIV/0!
86783.369	90740.069	177523.438		82065	-4718.369	-5.75%
64658.271	68252.51	132910.781		60791	-3867.271	-6.36%
51215.051	54578.535	105793.586		47320	-3895.051	-8.23%
58207.986	61945.184	120153.17		53214	-4993.986	-9.38%
71683.309	75798.934	147482.243		65868	-5815.309	-8.83%
46708.072	49757.477	96465.55		43636	-3072.072	-7.04%
44575.178	47697.539	92272.717		41096	-3479.178	-8.47%
36622.011	39570.057	76192.068		33127	-3495.011	-10.55%
33352.758	36157.089	69509.847		30080	-3272.758	-10.88%
31844.028	34330.756	66174.784		29474	-2370.028	-8.04%
33047.298	35473.375	68520.672		30660	-2387.298	-7.79%
0	0	0		0	0	#DIV/0!
0	0	0		0	0	#DIV/0!
0	0	0		0	0	#DIV/0!
0	0	0		0	0	#DIV/0!
0	0	0		0	0	#DIV/0!
0	0	0		0	0	#DIV/0!
0	0	0		0	0	#DIV/0!
0	0	0		0	0	#DIV/0!
0	0	0		0	0	#DIV/0!
0	0	0		0	0	#DIV/0!
0	0	0		0	0	#DIV/0!
0	0	0		0	0	#DIV/0!
0	0	0		0	0	#DIV/0!
66173.366	69645.448	135818.813		62306	-3867.366	-6.21%
51037.039	54225.785	105262.824		47769	-3268.039	-6.84%
43268.64	46349.3	89617.94		39745	-3523.64	-8.87%
53970.388	57568.378	111538.766		49038	-4932.388	-10.06%
67600.445	71603.809	139204.254		61771	-5829.445	-9.44%
40357.67	43182.586	83540.256		37579	-2778.67	-7.39%
41028.692	44021.569	85050.26		37671	-3357.692	-8.91%
36006.828	38929.364	74936.191		32409	-3597.828	-11.10%
33304.542	36107.628	69412.17		29897	-3407.542	-11.40%
29132.884	31500.165	60633.049		26900	-2232.884	-8.30%
30833.967	33168.751	64002.718		28556	-2277.967	-7.98%
0	0	0		0	0	#DIV/0!
0	0	0		0	0	#DIV/0!
0	0	0		0	0	#DIV/0!
0	0	0		0	0	#DIV/0!
0	0	0		0	0	#DIV/0!
0	0	0		0	0	#DIV/0!
0	0	0		0	0	#DIV/0!
0	0	0		0	0	#DIV/0!
0	0	0		0	0	#DIV/0!
0	0	0		0	0	#DIV/0!
0	0	0		0	0	#DIV/0!
0	0	0		0	0	#DIV/0!
0	0	0		0	0	#DIV/0!
87979.221	91937.832	179917.053		83223	-4756.221	-5.72%
67635.079	71289.23	138924.309		63649	-3986.079	-6.26%
62642	66347.836	128989.836		57781	-4861	-8.41%
85470.196	89932.928	175403.124		77731	-7739.196	-9.96%
109357.511	114316.269	223673.78		99856	-9501.511	-9.52%
54403.308	57691.14	112094.448		50989	-3414.308	-6.70%
60058.092	63685.304	123743.396		55394	-4664.092	-8.42%
58351.74	62091.195	120442.935		52732	-5619.74	-10.66%
54616.774	58238.151	112854.925		49264	-5352.774	-10.87%
40451.582	43278.538	83730.121		37668	-2783.582	-7.39%
43582.025	46395.622	89977.648		40699	-2883.025	-7.08%
0	0	0		0	0	#DIV/0!
0	0	0		0	0	#DIV/0!
0	0	0		0	0	#DIV/0!
0	0	0		0	0	#DIV/0!
0	0	0		0	0	#DIV/0!
0	0	0		0	0	#DIV/0!
0	0	0		0	0	#DIV/0!
0	0	0		0	0	#DIV/0!
0	0	0		0	0	#DIV/0!
0	0	0		0	0	#DIV/0!
0	0	0		0	0	#DIV/0!
0	0	0		0	0	#DIV/0!
0	0	0		0	0	#DIV/0!
112546.948	116948.903	229495.851		106830	-5716.948	-5.35%
79490.416	83426.54	162916.956		75014	-4476.416	-5.97%
62616.896	66319.21	128936.106		57865	-4751.896	-8.21%
68792.41	72832.632	141625.042		62739	-6053.41	-9.65%
76259.835	80490.232	156750.067		69886	-6373.835	-9.12%
43151.737	46075.334	89227.071		40242	-2909.737	-7.23%
40510.917	43482.062	83992.979		37240	-3270.917	-8.78%
32596.598	35365.41	67962.009		29357	-3239.598	-11.04%
30057.919	32707.01	62764.929		26988	-3069.919	-11.38%
29143.283	31510.909	60654.192		26911	-2232.283	-8.30%
31536.858	33901.022	65437.88		29224	-2312.858	-7.91%
0	0	0		0	0	#DIV/0!
0	0	0		0	0	#DIV/0!
0	0	0		0	0	#DIV/0!
0	0	0		0	0	#DIV/0!
0	0	0		0	0	#DIV/0!
0	0	0		0	0	#DIV/0!
0	0	0		0	0	#DIV/0!
0	0	0		0	0	#DIV/0!
0	0	0		0	0	#DIV/0!
0	0	0		0	0	#DIV/0!
0	0	0		0	0	#DIV/0!
0	0	0		0	0	#DIV/0!
0	0	0		0	0	#DIV/0!
100561.434	104758.338	205319.772		95310	-5251.434	-5.51%
73430.163	77226.563	150656.726		69202	-4228.163	-6.11%
61614.127	65289.874	126904		56856	-4758.127	-8.37%
72874.368	77025.88	149900.248		66334	-6540.368	-9.86%
83806.551	88223.569	172030.12		76650	-7156.551	-9.34%
45556.571	48564.308	94120.879		42538	-3018.571	-7.10%
45117.825	48261.417	93379.241		41502	-3615.825	-8.71%
38916.241	41961.825	80878.066		35076	-3840.241	-10.95%
36512.897	39457.941	75970.837		32830	-3682.897	-11.22%
32305.056	34811.486	67116.542		29912	-2393.056	-8.00%
35401.733	37920.691	73322.424		32902	-2499.733	-7.60%
0	0	0		0	0	#DIV/0!
0	0	0		0	0	#DIV/0!
0	0	0		0	0	#DIV/0!
0	0	0		0	0	#DIV/0!
0	0	0		0	0	#DIV/0!
0	0	0		0	0	#DIV/0!
0	0	0		0	0	#DIV/0!
0	0	0		0	0	#DIV/0!
0	0	0		0	0	#DIV/0!
0	0	0		0	0	#DIV/0!
0	0	0		0	0	#DIV/0!
0	0	0		0	0	#DIV/0!
0	0	0		0	0	#DIV/0!
0	0	0		0	0	#DIV/0!
0	0	0		0	0	#DIV/0!
0	0	0		0	0	#DIV/0!
0	0	0		0	0	#DIV/0!
0	0	0		0	0	#DIV/0!
0	0	0		0	0	#DIV/0!
0	0	0		0	0	#DIV/0!
0	0	0		0	0	#DIV/0!
0	0	0		0	0	#DIV/0!
0	0	0		0	0	#DIV/0!
0	0	0		0	0	#DIV/0!
0	0	0		0	0	#DIV/0!
0	0	0		0	0	#DIV/0!
0	0	0		0	0	#DIV/0!
0	0	0		0	0	#DIV/0!
0	0	0		0	0	#DIV/0!
0	0	0		0	0	#DIV/0!
0	0	0		0	0	#DIV/0!
0	0	0		0	0	#DIV/0!
0	0	0		0	0	#DIV/0!
0	0	0		0	0	#DIV/0!
0	0	0		0	0	#DIV/0!
0	0	0		0	0	#DIV/0!
0	0	0		0	0	#DIV/0!
0	0	0		0	0	#DIV/0!
0	0	0		0	0	#DIV/0!
0	0	0		0	0	#DIV/0!
0	0	0		0	0	#DIV/0!
0	0	0		0	0	#DIV/0!
0	0	0		0	0	#DIV/0!
0	0	0		0	0	#DIV/0!
0	0	0		0	0	#DIV/0!
0	0	0		0	0	#DIV/0!
0	0	0		0	0	#DIV/0!
0	0	0		0	0	#DIV/0!
0	0	0		0	0	#DIV/0!
0	0	0		0	0	#DIV/0!
0	0	0		0	0	#DIV/0!
0	0	0		0	0	#DIV/0!
0	0	0		0	0	#DIV/0!
0	0	0		0	0	#DIV/0!
0	0	0		0	0	#DIV/0!
0	0	0		0	0	#DIV/0!
0	0	0		0	0	#DIV/0!
0	0	0		0	0	#DIV/0!
0	0	0		0	0	#DIV/0!
0	0	0		0	0	#DIV/0!
0	0	0		0	0	#DIV/0!
763758.483	773370.43	1537128.913		469110	-294648.483	-62.81%
624643.558	633667.427	1258310.985		465580	-159063.558	-34.16%
575321.297	584271.82	1159593.117		483570	-91751.297	-18.97%
656418.072	666181.63	1322599.702		470530	-185888.072	-39.51%
737829.311	748092.183	1485921.494		483210	-254619.311	-52.69%
492240.404	500266.525	992506.929		451510	-40730.404	-9.02%
485241.121	493454.791	978695.911		473120	-12121.121	-2.56%
420096.544	428156.994	848253.539		402480	-17616.544	-4.38%
368895.482	376556.254	745451.735		351260	-17635.482	-5.02%
266246.619	272510.496	538757.115		255000	-11246.619	-4.41%
280622.239	286772.575	567394.815		268980	-11642.239	-4.33%
0	0	0		0	0	#DIV/0!
0	0	0		0	0	#DIV/0!
0	0	0		0	0	#DIV/0!
0	0	0		0	0	#DIV/0!
0	0	0		0	0	#DIV/0!
0	0	0		0	0	#DIV/0!
0	0	0		0	0	#DIV/0!
0	0	0		0	0	#DIV/0!
0	0	0		0	0	#DIV/0!
0	0	0		0	0	#DIV/0!
0	0	0		0	0	#DIV/0!
0	0	0		0	0	#DIV/0!
0	0	0		0	0	#DIV/0!
516762.654	524767.784	1041530.438		448040	-68722.654	-15.34%
426611.044	434056.206	860667.249		422980	-3631.044	-0.86%
332892.24	339966.904	672859.144		312780	-20112.24	-6.43%
364396.583	372005.204	736401.787		347240	-17156.583	-4.94%
390573.604	398369.943	788943.548		374160	-16413.604	-4.39%
205426.266	211170.39	416596.657		196250	-9176.266	-4.68%
188099.829	193940.194	382040.023		176810	-11289.829	-6.39%
151101.292	156724.141	307825.433		139470	-11631.292	-8.34%
135519.942	140913.381	276433.323		124840	-10679.942	-8.55%
118206.075	122866.216	241072.291		112210	-5996.075	-5.34%
129067.261	133714.583	262781.843		122730	-6337.261	-5.16%
0	0	0		0	0	#DIV/0!
0	0	0		0	0	#DIV/0!
0	0	0		0	0	#DIV/0!
0	0	0		0	0	#DIV/0!
0	0	0		0	0	#DIV/0!
0	0	0		0	0	#DIV/0!
0	0	0		0	0	#DIV/0!
0	0	0		0	0	#DIV/0!
0	0	0		0	0	#DIV/0!
0	0	0		0	0	#DIV/0!
0	0	0		0	0	#DIV/0!
0	0	0		0	0	#DIV/0!
0	0	0		0	0	#DIV/0!
397253.368	404217.956	801471.324		394080	-3173.368	-0.81%
252583.095	258746.854	511329.949		241790	-10793.095	-4.46%
183829.798	189639.487	373469.285		172190	-11639.798	-6.76%
205323.109	211625.613	416948.722		189190	-16133.109	-8.53%
227806.37	234328.998	462135.368		210590	-17216.37	-8.18%
118360.894	123025.67	241386.564		112360	-6000.894	-5.34%
105999.389	110670.536	216669.925		99159	-6840.389	-6.90%
82300.358	86673.34	168973.698		75644	-6656.358	-8.80%
73343.166	77495.508	150838.674		67265	-6078.166	-9.04%
69371.499	73063.533	142435.031		65315	-4056.499	-6.21%
75013.152	78687.827	153700.979		70781	-4232.152	-5.98%
0	0	0		0	0	#DIV/0!
0	0	0		0	0	#DIV/0!
0	0	0		0	0	#DIV/0!
0	0	0		0	0	#DIV/0!
0	0	0		0	0	#DIV/0!
0	0	0		0	0	#DIV/0!
0	0	0		0	0	#DIV/0!
0	0	0		0	0	#DIV/0!
0	0	0		0	0	#DIV/0!
0	0	0		0	0	#DIV/0!
0	0	0		0	0	#DIV/0!
0	0	0		0	0	#DIV/0!
0	0	0		0	0	#DIV/0!
226210.44	231946.162	458156.601		216400	-9810.44	-4.53%
158138.683	163368.79	321507.472		150650	-7488.683	-4.97%
125825.876	130855.18	256681.056		117400	-8425.876	-7.18%
152800.192	158461.443	311261.634		140300	-12500.192	-8.91%
180036.743	186047.999	366084.742		165790	-14246.743	-8.59%
93308.627	97529.473	190838.1		88277	-5031.627	-5.70%
97028.433	101535.427	198563.86		90380	-6648.433	-7.36%
93259.52	97890.605	191150.125		85206	-8053.52	-9.45%
86216.796	90692.202	176908.998		78652	-7564.796	-9.62%
67224.878	70863.074	138087.952		63258	-3966.878	-6.27%
73114.17	76745.586	149859.757		68960	-4154.17	-6.02%
0	0	0		0	0	#DIV/0!
0	0	0		0	0	#DIV/0!
0	0	0		0	0	#DIV/0!
0	0	0		0	0	#DIV/0!
0	0	0		0	0	#DIV/0!
0	0	0		0	0	#DIV/0!
0	0	0		0	0	#DIV/0!
0	0	0		0	0	#DIV/0!
0	0	0		0	0	#DIV/0!
0	0	0		0	0	#DIV/0!
0	0	0		0	0	#DIV/0!
0	0	0		0	0	#DIV/0!
0	0	0		0	0	#DIV/0!
123795.156	128371.314	252166.47		117650	-6145.156	-5.22%
89014.385	93153.554	182167.939		84152	-4862.385	-5.78%
71783.129	75726.255	147509.383		66634	-5149.129	-7.73%
79425.881	83736.652	163162.533		72829	-6596.881	-9.06%
91367.388	95947.574	187314.962		84109	-7258.388	-8.63%
52859.356	56099.224	108958.58		49512	-3347.356	-6.76%
47830.547	51062.898	98893.445		44182	-3648.547	-8.26%
38865.862	41905.844	80771.706		35226	-3639.862	-10.33%
37159.921	40130.035	77289.956		33593	-3566.921	-10.62%
35633.366	38276.635	73910.001		33078	-2555.366	-7.73%
37484.426	40082.331	77566.758		34886	-2598.426	-7.45%
0	0	0		0	0	#DIV/0!
0	0	0		0	0	#DIV/0!
0	0	0		0	0	#DIV/0!
0	0	0		0	0	#DIV/0!
0	0	0		0	0	#DIV/0!
0	0	0		0	0	#DIV/0!
0	0	0		0	0	#DIV/0!
0	0	0		0	0	#DIV/0!
0	0	0		0	0	#DIV/0!
0	0	0		0	0	#DIV/0!
0	0	0		0	0	#DIV/0!
0	0	0		0	0	#DIV/0!
0	0	0		0	0	#DIV/0!
0	0	0		0	0	#DIV/0!
0	0	0		0	0	#DIV/0!
0	0	0		0	0	#DIV/0!
0	0	0		0	0	#DIV/0!
0	0	0		0	0	#DIV/0!
0	0	0		0	0	#DIV/0!
0	0	0		0	0	#DIV/0!
0	0	0		0	0	#DIV/0!
0	0	0		0	0	#DIV/0!
0	0	0		0	0	#DIV/0!
0	0	0		0	0	#DIV/0!
0	0	0		0	0	#DIV/0!
0	0	0		0	0	#DIV/0!
0	0	0		0	0	#DIV/0!
0	0	0		0	0	#DIV/0!
0	0	0		0	0	#DIV/0!
0	0	0		0	0	#DIV/0!
0	0	0		0	0	#DIV/0!
0	0	0		0	0	#DIV/0!
0	0	0		0	0	#DIV/0!
0	0	0		0	0	#DIV/0!
0	0	0		0	0	#DIV/0!
0	0	0		0	0	#DIV/0!
0	0	0		0	0	#DIV/0!
0	0	0		0	0	#DIV/0!
0	0	0		0	0	#DIV/0!
0	0	0		0	0	#DIV/0!
0	0	0		0	0	#DIV/0!
0	0	0		0	0	#DIV/0!
0	0	0		0	0	#DIV/0!
0	0	0		0	0	#DIV/0!
0	0	0		0	0	#DIV/0!
0	0	0		0	0	#DIV/0!
0	0	0		0	0	#DIV/0!
0	0	0		0	0	#DIV/0!
0	0	0		0	0	#DIV/0!
0	0	0		0	0	#DIV/0!
0	0	0		0	0	#DIV/0!
0	0	0		0	0	#DIV/0!
0	0	0		0	0	#DIV/0!
0	0	0		0	0	#DIV/0!
0	0	0		0	0	#DIV/0!
0	0	0		0	0	#DIV/0!
0	0	0		0	0	#DIV/0!
0	0	0		0	0	#DIV/0!
0	0	0		0	0	#DIV/0!
0	0	0		0	0	#DIV/0!
0	0	0		0	0	#DIV/0!
957217.974	967736.168	1924954.142		478740	-478477.974	-99.95%
755454.744	765255.725	1520710.469		474860	-280594.744	-59.09%
662201.319	671738.609	1333939.928		495580	-166621.319	-33.62%
731030.876	741254.647	1472285.523		488020	-243010.876	-49.80%
809051.893	819703.363	1628755.255		493940	-315111.893	-63.80%
566103.076	574696.581	1140799.656		459530	-106573.076	-23.19%
524237.643	532765.985	1057003.628		482260	-41977.643	-8.70%
435087.392	443178.441	878265.833		419800	-15287.392	-3.64%
375364.512	383016.642	758381.154		359640	-15724.512	-4.37%
334739.35	341464.575	676203.925		324030	-10709.35	-3.31%
342136.219	348696.179	690832.398		332090	-10046.219	-3.03%
0	0	0		0	0	#DIV/0!
0	0	0		0	0	#DIV/0!
0	0	0		0	0	#DIV/0!
0	0	0		0	0	#DIV/0!
0	0	0		0	0	#DIV/0!
0	0	0		0	0	#DIV/0!
0	0	0		0	0	#DIV/0!
0	0	0		0	0	#DIV/0!
0	0	0		0	0	#DIV/0!
0	0	0		0	0	#DIV/0!
0	0	0		0	0	#DIV/0!
0	0	0		0	0	#DIV/0!
0	0	0		0	0	#DIV/0!
441666.681	449045.74	890712.421		438320	-3346.681	-0.76%
341110.66	347888.028	688998.688		331270	-9840.66	-2.97%
238430.239	244772.931	483203.17		224630	-13800.239	-6.14%
279851.885	286827.472	566679.357		259460	-20391.885	-7.86%
365936.396	373511.096	739447.492		347640	-18296.396	-5.26%
205673.887	211420.368	417094.255		196490	-9183.887	-4.67%
190237.24	196096.949	386334.189		179030	-11207.24	-6.26%
149023.685	154611.851	303635.536		137880	-11143.685	-8.08%
130836.893	136149.965	266986.858		120890	-9946.893	-8.23%
118759.723	123428.793	242188.516		112740	-6019.723	-5.34%
122866.357	127421.713	250288.071		116760	-6106.357	-5.23%
0	0	0		0	0	#DIV/0!
0	0	0		0	0	#DIV/0!
0	0	0		0	0	#DIV/0!
0	0	0		0	0	#DIV/0!
0	0	0		0	0	#DIV/0!
0	0	0		0	0	#DIV/0!
0	0	0		0	0	#DIV/0!
0	0	0		0	0	#DIV/0!
0	0	0		0	0	#DIV/0!
0	0	0		0	0	#DIV/0!
0	0	0		0	0	#DIV/0!
0	0	0		0	0	#DIV/0!
0	0	0		0	0	#DIV/0!
285108.845	291296.2	576405.046		273310	-11798.845	-4.32%
186614.672	192172.223	378786.895		178100	-8514.672	-4.78%
150573.593	155964.162	306537.756		140970	-9603.593	-6.81%
195735.7	201933.708	397669.408		180230	-15505.7	-8.60%
271594.349	278518.91	550113.259		250130	-21464.349	-8.58%
135874.576	140803.991	276678.567		129210	-6664.576	-5.16%
140350.016	145591.496	285941.513		131320	-9030.016	-6.88%
125508.296	130746.956	256255.252		115210	-10298.296	-8.94%
113091.676	118111.505	231203.181		103670	-9421.676	-9.09%
89539.605	93683.39	183222.995		84660	-4879.605	-5.76%
93962.125	98029.081	191991.206		88969	-4993.125	-5.61%
0	0	0		0	0	#DIV/0!
0	0	0		0	0	#DIV/0!
0	0	0		0	0	#DIV/0!
0	0	0		0	0	#DIV/0!
0	0	0		0	0	#DIV/0!
0	0	0		0	0	#DIV/0!
0	0	0		0	0	#DIV/0!
0	0	0		0	0	#DIV/0!
0	0	0		0	0	#DIV/0!
0	0	0		0	0	#DIV/0!
0	0	0		0	0	#DIV/0!
0	0	0		0	0	#DIV/0!
0	0	0		0	0	#DIV/0!
219513.785	225190.962	444704.747		209930	-9583.785	-4.57%
139879.919	144870.543	284750.461		133060	-6819.919	-5.13%
101487.414	106083.558	207570.972		94689	-6798.414	-7.18%
102685.32	107504.404	210189.724		94530	-8155.32	-8.63%
116442.731	121512.581	237955.312		107610	-8832.731	-8.21%
69369.479	73061.507	142430.986		65313	-4056.479	-6.21%
62642.063	66332.021	128974.084		58187	-4455.063	-7.66%
49045.725	52469.127	101514.852		44734	-4311.725	-9.64%
43749.17	46981.243	90730.413		39772	-3977.17	-10.00%
41879.723	44758.465	86638.188		39029	-2850.723	-7.30%
44375.494	47215.402	91590.896		41457	-2918.494	-7.04%
0	0	0		0	0	#DIV/0!
0	0	0		0	0	#DIV/0!
0	0	0		0	0	#DIV/0!
0	0	0		0	0	#DIV/0!
0	0	0		0	0	#DIV/0!
0	0	0		0	0	#DIV/0!
0	0	0		0	0	#DIV/0!
0	0	0		0	0	#DIV/0!
0	0	0		0	0	#DIV/0!
0	0	0		0	0	#DIV/0!
0	0	0		0	0	#DIV/0!
0	0	0		0	0	#DIV/0!
0	0	0		0	0	#DIV/0!
83249.832	87109.769	170359.601		78682	-4567.832	-5.81%
62930.708	66462.727	129393.435		59143	-3787.708	-6.40%
50970.627	54315.237	105285.864		47016	-3954.627	-8.41%
56286.842	59955.603	116242.445		51320	-4966.842	-9.68%
64900.402	68824.627	133725.029		59457	-5443.402	-9.16%
39964.512	42773.56	82738.071		37203	-2761.512	-7.42%
36612.438	39427.368	76039.806		33594	-3018.438	-8.99%
28093.655	30644.149	58737.804		25232	-2861.655	-11.34%
24151.926	26493.248	50645.175		21586	-2565.926	-11.89%
23758.543	25867.018	49625.561		21806	-1952.543	-8.95%
24754.746	26815.91	51570.656		22784	-1970.746	-8.65%
0	0	0		0	0	#DIV/0!
0	0	0		0	0	#DIV/0!
0	0	0		0	0	#DIV/0!
0	0	0		0	0	#DIV/0!
0	0	0		0	0	#DIV/0!
0	0	0		0	0	#DIV/0!
0	0	0		0	0	#DIV/0!
0	0	0		0	0	#DIV/0!
0	0	0		0	0	#DIV/0!
0	0	0		0	0	#DIV/0!
0	0	0		0	0	#DIV/0!
0	0	0		0	0	#DIV/0!
0	0	0		0	0	#DIV/0!
0	0	0		0	0	#DIV/0!
0	0	0		0	0	#DIV/0!
0	0	0		0	0	#DIV/0!
0	0	0		0	0	#DIV/0!
0	0	0		0	0	#DIV/0!
0	0	0		0	0	#DIV/0!
0	0	0		0	0	#DIV/0!
0	0	0		0	0	#DIV/0!
0	0	0		0	0	#DIV/0!
0	0	0		0	0	#DIV/0!
0	0	0		0	0	#DIV/0!
0	0	0		0	0	#DIV/0!
0	0	0		0	0	#DIV/0!
0	0	0		0	0	#DIV/0!
0	0	0		0	0	#DIV/0!
0	0	0		0	0	#DIV/0!
0	0	0		0	0	#DIV/0!
0	0	0		0	0	#DIV/0!
0	0	0		0	0	#DIV/0!
0	0	0		0	0	#DIV/0!
0	0	0		0	0	#DIV/0!
0	0	0		0	0	#DIV/0!
0	0	0		0	0	#DIV/0!
0	0	0		0	0	#DIV/0!
0	0	0		0	0	#DIV/0!
0	0	0		0	0	#DIV/0!
0	0	0		0	0	#DIV/0!
0	0	0		0	0	#DIV/0!
0	0	0		0	0	#DIV/0!
0	0	0		0	0	#DIV/0!
0	0	0		0	0	#DIV/0!
0	0	0		0	0	#DIV/0!
0	0	0		0	0	#DIV/0!
0	0	0		0	0	#DIV/0!
0	0	0		0	0	#DIV/0!
0	0	0		0	0	#DIV/0!
0	0	0		0	0	#DIV/0!
0	0	0		0	0	#DIV/0!
0	0	0		0	0	#DIV/0!
0	0	0		0	0	#DIV/0!
0	0	0		0	0	#DIV/0!
0	0	0		0	0	#DIV/0!
0	0	0		0	0	#DIV/0!
0	0	0		0	0	#DIV/0!
0	0	0		0	0	#DIV/0!
0	0	0		0	0	#DIV/0!
0	0	0		0	0	#DIV/0!
0	0	0		0	0	#DIV/0!
110982.551	115382.979	226365.53		105320	-5662.551	-5.38%
79744.943	83704.584	163449.527		75250	-4494.943	-5.97%
62480.875	66186.98	128667.855		57908	-4572.875	-7.90%
69857.114	73931.338	143788.452		63994	-5863.114	-9.16%
83264.611	87669.564	170934.175		76600	-6664.611	-8.70%
51449.284	54650.829	106100.113		48162	-3287.284	-6.83%
47467.876	50691.921	98159.797		43813	-3654.876	-8.34%
38411.407	41434.926	79846.333		34769	-3642.407	-10.48%
34274.522	37120.672	71395.194		30913	-3361.522	-10.87%
31934.431	34425.074	66359.506		29560	-2374.431	-8.03%
33909.715	36370.384	70280.099		31480	-2429.715	-7.72%
0	0	0		0	0	#DIV/0!
0	0	0		0	0	#DIV/0!
0	0	0		0	0	#DIV/0!
0	0	0		0	0	#DIV/0!
0	0	0		0	0	#DIV/0!
0	0	0		0	0	#DIV/0!
0	0	0		0	0	#DIV/0!
0	0	0		0	0	#DIV/0!
0	0	0		0	0	#DIV/0!
0	0	0		0	0	#DIV/0!
0	0	0		0	0	#DIV/0!
0	0	0		0	0	#DIV/0!
0	0	0		0	0	#DIV/0!
57678.425	60925.881	118604.305		54171	-3507.425	-6.47%
43676.176	46622.658	90298.834		40742	-2934.176	-7.20%
35024.195	37777.815	72802.01		32049	-2975.195	-9.28%
40634.174	43748.43	84382.604		36807	-3827.174	-10.40%
50688.463	54171.054	104859.518		46223	-4465.463	-9.66%
33059.729	35597.777	68657.506		30630	-2429.729	-7.93%
33756.382	36453.711	70210.094		30879	-2877.382	-9.32%
27705.398	30237.072	57942.471		24820	-2885.398	-11.63%
24736.223	27110.765	51846.987		22077	-2659.223	-12.05%
23331.837	25418.39	48750.227		21402	-1929.837	-9.02%
24238.999	26275.216	50514.215		22295	-1943.999	-8.72%
0	0	0		0	0	#DIV/0!
0	0	0		0	0	#DIV/0!
0	0	0		0	0	#DIV/0!
0	0	0		0	0	#DIV/0!
0	0	0		0	0	#DIV/0!
0	0	0		0	0	#DIV/0!
0	0	0		0	0	#DIV/0!
0	0	0		0	0	#DIV/0!
0	0	0		0	0	#DIV/0!
0	0	0		0	0	#DIV/0!
0	0	0		0	0	#DIV/0!
0	0	0		0	0	#DIV/0!
0	0	0		0	0	#DIV/0!
51857.767	54938.167	106795.934		48603	-3254.767	-6.70%
37217.628	39927.218	77144.845		34587	-2630.628	-7.61%
29048.544	31535.766	60584.31		26415	-2633.544	-9.97%
35063.456	37946.172	73009.628		31555	-3508.456	-11.12%
46415.137	49750.167	96165.305		42104	-4311.137	-10.24%
27735.319	30038.464	57773.783		25573	-2162.319	-8.46%
26441.097	28798.399	55239.496		23999	-2442.097	-10.18%
20023.311	22123.103	42146.414		17726	-2297.311	-12.96%
17542.951	19482.697	37025.648		15448	-2094.951	-13.56%
16809.152	18525.741	35334.894		15245	-1564.152	-10.26%
17310.325	18976.126	36286.451		15745	-1565.325	-9.94%
0	0	0		0	0	#DIV/0!
0	0	0		0	0	#DIV/0!
0	0	0		0	0	#DIV/0!
0	0	0		0	0	#DIV/0!
0	0	0		0	0	#DIV/0!
0	0	0		0	0	#DIV/0!
0	0	0		0	0	#DIV/0!
0	0	0		0	0	#DIV/0!
0	0	0		0	0	#DIV/0!
0	0	0		0	0	#DIV/0!
0	0	0		0	0	#DIV/0!
0	0	0		0	0	#DIV/0!
0	0	0		0	0	#DIV/0!
51463.219	54531.65	105994.869		48226	-3237.219	-6.71%
38959.441	41735.44	80694.88		36246	-2713.441	-7.49%
34763.567	37511.587	72275.155		31678	-3085.567	-9.74%
42475.912	45667.727	88143.639		38251	-4224.912	-11.05%
46616.405	49960.231	96576.636		42210	-4406.405	-10.44%
25813.805	28025.19	53838.995		23751	-2062.805	-8.69%
24847.484	27123.485	51970.969		22494	-2353.484	-10.46%
20265.496	22380.839	42646.335		17906	-2359.496	-13.18%
17654.067	19601.642	37255.709		15517	-2137.067	-13.77%
16037.49	17705.391	33742.881		14518	-1519.49	-10.47%
17225.967	18886.849	36112.815		15665	-1560.967	-9.96%
0	0	0		0	0	#DIV/0!
0	0	0		0	0	#DIV/0!
0	0	0		0	0	#DIV/0!
0	0	0		0	0	#DIV/0!
0	0	0		0	0	#DIV/0!
0	0	0		0	0	#DIV/0!
0	0	0		0	0	#DIV/0!
0	0	0		0	0	#DIV/0!
0	0	0		0	0	#DIV/0!
0	0	0		0	0	#DIV/0!
0	0	0		0	0	#DIV/0!
0	0	0		0	0	#DIV/0!
0	0	0		0	0	#DIV/0!
44293.532	47135.569	91429.101		41377	-2916.532	-7.05%
30704.947	33146.329	63851.276		28392	-2312.947	-8.15%
22185.044	24318.325	46503.369		20003	-2182.044	-10.91%
22429.545	24674.591	47104.137		19973	-2456.545	-12.30%
24886.527	27266.923	52153.449		22332	-2554.527	-11.44%
16190.317	17867.999	34058.316		14662	-1528.317	-10.42%
13888.433	15490.417	29378.849		12362	-1526.433	-12.35%
9952.237	11304.077	21256.314		8591.4	-1360.837	-15.84%
9035.378	10302.814	19338.193		7748.9	-1286.478	-16.60%
10500.627	11774.913	22275.54		9332.5	-1168.127	-12.52%
11486.779	12773.004	24259.783		10275	-1211.779	-11.79%
0	0	0		0	0	#DIV/0!
0	0	0		0	0	#DIV/0!
0	0	0		0	0	#DIV/0!
0	0	0		0	0	#DIV/0!
0	0	0		0	0	#DIV/0!
0	0	0		0	0	#DIV/0!
0	0	0		0	0	#DIV/0!
0	0	0		0	0	#DIV/0!
0	0	0		0	0	#DIV/0!
0	0	0		0	0	#DIV/0!
0	0	0		0	0	#DIV/0!
0	0	0		0	0	#DIV/0!
0	0	0		0	0	#DIV/0!
0	0	0		0	0	#DIV/0!
0	0	0		0	0	#DIV/0!
0	0	0		0	0	#DIV/0!
0	0	0		0	0	#DIV/0!
0	0	0		0	0	#DIV/0!
0	0	0		0	0	#DIV/0!
0	0	0		0	0	#DIV/0!
0	0	0		0	0	#DIV/0!
0	0	0		0	0	#DIV/0!
0	0	0		0	0	#DIV/0!
0	0	0		0	0	#DIV/0!
0	0	0		0	0	#DIV/0!
0	0	0		0	0	#DIV/0!
0	0	0		0	0	#DIV/0!
0	0	0		0	0	#DIV/0!
0	0	0		0	0	#DIV/0!
0	0	0		0	0	#DIV/0!
0	0	0		0	0	#DIV/0!
0	0	0		0	0	#DIV/0!
0	0	0		0	0	#DIV/0!
0	0	0		0	0	#DIV/0!
0	0	0		0	0	#DIV/0!
0	0	0		0	0	#DIV/0!
0	0	0		0	0	#DIV/0!
0	0	0		0	0	#DIV/0!
0	0	0		0	0	#DIV/0!
0	0	0		0	0	#DIV/0!
0	0	0		0	0	#DIV/0!
0	0	0		0	0	#DIV/0!
0	0	0		0	0	#DIV/0!
0	0	0		0	0	#DIV/0!
0	0	0		0	0	#DIV/0!
0	0	0		0	0	#DIV/0!
0	0	0		0	0	#DIV/0!
0	0	0		0	0	#DIV/0!
0	0	0		0	0	#DIV/0!
0	0	0		0	0	#DIV/0!
0	0	0		0	0	#DIV/0!
0	0	0		0	0	#DIV/0!
0	0	0		0	0	#DIV/0!
0	0	0		0	0	#DIV/0!
0	0	0		0	0	#DIV/0!
0	0	0		0	0	#DIV/0!
0	0	0		0	0	#DIV/0!
0	0	0		0	0	#DIV/0!
0	0	0		0	0	#DIV/0!
0	0	0		0	0	#DIV/0!
0	0	0		0	0	#DIV/0!
88062.134	92154.999	180217.134		83249	-4813.134	-5.78%
87567.195	91969.151	179536.346		81095	-6472.195	-7.98%
64961.514	69070.122	134031.636		58451	-6510.514	-11.14%
81240.394	86056.017	167296.411		71995	-9245.394	-12.84%
113477.574	119018.488	232496.062		101380	-12097.574	-11.93%
49655.377	53006.014	102661.391		45688	-3967.377	-8.68%
47051.161	50548.185	97599.347		42364	-4687.161	-11.06%
35064.346	38257.161	73321.507		30615	-4449.346	-14.53%
29977.722	32908.649	62886.371		26017	-3960.722	-15.22%
28109.373	30585.74	58695.113		25481	-2628.373	-10.32%
21974.598	23959.256	45933.855		20129	-1845.598	-9.17%
0	0	0		0	0	#DIV/0!
0	0	0		0	0	#DIV/0!
0	0	0		0	0	#DIV/0!
0	0	0		0	0	#DIV/0!
0	0	0		0	0	#DIV/0!
0	0	0		0	0	#DIV/0!
0	0	0		0	0	#DIV/0!
0	0	0		0	0	#DIV/0!
0	0	0		0	0	#DIV/0!
0	0	0		0	0	#DIV/0!
0	0	0		0	0	#DIV/0!
0	0	0		0	0	#DIV/0!
0	0	0		0	0	#DIV/0!
58033.617	61386.078	119419.695		54478	-3555.617	-6.53%
58336.815	61974.068	120310.882		53484	-4852.815	-9.07%
46868.446	50361.118	97229.565		41582	-5286.446	-12.71%
60326.11	64508.864	124834.974		52791	-7535.11	-14.27%
79611.422	84368.343	163979.765		70461	-9150.422	-12.99%
33561.122	36292.284	69853.406		30523	-3038.122	-9.95%
35273.713	38284.558	73558.271		31366	-3907.713	-12.46%
28475.024	31317.388	59792.413		24509	-3966.024	-16.18%
26326.619	29044.811	55371.43		22554	-3772.619	-16.73%
22771.461	24969.887	47741.347		20439	-2332.461	-11.41%
17782.402	19530.497	37312.898		16171	-1611.402	-9.96%
0	0	0		0	0	#DIV/0!
0	0	0		0	0	#DIV/0!
0	0	0		0	0	#DIV/0!
0	0	0		0	0	#DIV/0!
0	0	0		0	0	#DIV/0!
0	0	0		0	0	#DIV/0!
0	0	0		0	0	#DIV/0!
0	0	0		0	0	#DIV/0!
0	0	0		0	0	#DIV/0!
0	0	0		0	0	#DIV/0!
0	0	0		0	0	#DIV/0!
0	0	0		0	0	#DIV/0!
0	0	0		0	0	#DIV/0!
52386.131	55573.748	107959.88		49076	-3310.131	-6.74%
54818.223	58348.848	113167.07		50122	-4696.223	-9.37%
45426.406	48863.379	94289.785		40161	-5265.406	-13.11%
61557.375	65776.181	127333.556		53691	-7866.375	-14.65%
80420.415	85194.648	165615.063		70942	-9478.415	-13.36%
31541.738	34183.346	65725.083		28603	-2938.738	-10.27%
34041.511	36995.559	71037.07		30167	-3874.511	-12.84%
28397.286	31232.115	59629.401		24357	-4040.286	-16.59%
25759.591	28441.367	54200.959		21985	-3774.591	-17.17%
21181.066	23288.902	44469.968		18945	-2236.066	-11.80%
16381	18043.685	34424.685		14851	-1530	-10.30%
0	0	0		0	0	#DIV/0!
0	0	0		0	0	#DIV/0!
0	0	0		0	0	#DIV/0!
0	0	0		0	0	#DIV/0!
0	0	0		0	0	#DIV/0!
0	0	0		0	0	#DIV/0!
0	0	0		0	0	#DIV/0!
0	0	0		0	0	#DIV/0!
0	0	0		0	0	#DIV/0!
0	0	0		0	0	#DIV/0!
0	0	0		0	0	#DIV/0!
0	0	0		0	0	#DIV/0!
0	0	0		0	0	#DIV/0!
37960.727	40660.163	78620.89		35307	-2653.727	-7.52%
37921.085	40844.697	78765.783		34449	-3472.085	-10.08%
29917.525	32672.59	62590.115		26225	-3692.525	-14.08%
45316.118	48949.85	94265.968		39308	-6008.118	-15.28%
68906.226	73358.284	142264.51		60554	-8352.226	-13.79%
25458.933	27802.916	53261.849		22931	-2527.933	-11.02%
26708.081	29292.807	56000.888		23486	-3222.081	-13.72%
24273.909	26864.136	51138.045		20635	-3638.909	-17.63%
23106.609	25621.283	48727.892		19558	-3548.609	-18.14%
16942.81	18787.356	35730.167		15009	-1933.81	-12.88%
12084.18	13457.679	25541.858		10819	-1265.18	-11.69%
0	0	0		0	0	#DIV/0!
0	0	0		0	0	#DIV/0!
0	0	0		0	0	#DIV/0!
0	0	0		0	0	#DIV/0!
0	0	0		0	0	#DIV/0!
0	0	0		0	0	#DIV/0!
0	0	0		0	0	#DIV/0!
0	0	0		0	0	#DIV/0!
0	0	0		0	0	#DIV/0!
0	0	0		0	0	#DIV/0!
0	0	0		0	0	#DIV/0!
0	0	0		0	0	#DIV/0!
0	0	0		0	0	#DIV/0!
27688.81	29959.73	57648.541		25541	-2147.81	-8.41%
26988.849	29417.129	56405.978		24287	-2701.849	-11.12%
20817.84	23057.206	43875.046		18003	-2814.84	-15.64%
28186.937	31011.319	59198.256		24140	-4046.937	-16.76%
36965.917	40245.708	77211.625		32218	-4747.917	-14.74%
16575.896	18394.652	34970.548		14723	-1852.896	-12.59%
18768.511	20873.402	39641.913		16296	-2472.511	-15.17%
15624.076	17609.505	33233.581		13032	-2592.076	-19.89%
14687.465	16593.678	31281.143		12174	-2513.465	-20.65%
11905.727	13384.338	25290.065		10385	-1520.727	-14.64%
8720.007	9828.849	18548.856		7684.5	-1035.507	-13.48%
0	0	0		0	0	#DIV/0!
0	0	0		0	0	#DIV/0!
0	0	0		0	0	#DIV/0!
0	0	0		0	0	#DIV/0!
0	0	0		0	0	#DIV/0!
0	0	0		0	0	#DIV/0!
0	0	0		0	0	#DIV/0!
0	0	0		0	0	#DIV/0!
0	0	0		0	0	#DIV/0!
0	0	0		0	0	#DIV/0!
0	0	0		0	0	#DIV/0!
0	0	0		0	0	#DIV/0!
0	0	0		0	0	#DIV/0!
0	0	0		0	0	#DIV/0!
0	0	0		0	0	#DIV/0!
0	0	0		0	0	#DIV/0!
0	0	0		0	0	#DIV/0!
0	0	0		0	0	#DIV/0!
0	0	0		0	0	#DIV/0!
0	0	0		0	0	#DIV/0!
0	0	0		0	0	#DIV/0!
0	0	0		0	0	#DIV/0!
0	0	0		0	0	#DIV/0!
0	0	0		0	0	#DIV/0!
0	0	0		0	0	#DIV/0!
0	0	0		0	0	#DIV/0!
0	0	0		0	0	#DIV/0!
0	0	0		0	0	#DIV/0!
0	0	0		0	0	#DIV/0!
0	0	0		0	0	#DIV/0!
0	0	0		0	0	#DIV/0!
0	0	0		0	0	#DIV/0!
0	0	0		0	0	#DIV/0!
0	0	0		0	0	#DIV/0!
0	0	0		0	0	#DIV/0!
0	0	0		0	0	#DIV/0!
0	0	0		0	0	#DIV/0!
0	0	0		0	0	#DIV/0!
0	0	0		0	0	#DIV/0!
0	0	0		0	0	#DIV/0!
0	0	0		0	0	#DIV/0!
0	0	0		0	0	#DIV/0!
0	0	0		0	0	#DIV/0!
0	0	0		0	0	#DIV/0!
0	0	0		0	0	#DIV/0!
0	0	0		0	0	#DIV/0!
0	0	0		0	0	#DIV/0!
0	0	0		0	0	#DIV/0!
0	0	0		0	0	#DIV/0!
0	0	0		0	0	#DIV/0!
0	0	0		0	0	#DIV/0!
0	0	0		0	0	#DIV/0!
0	0	0		0	0	#DIV/0!
0	0	0		0	0	#DIV/0!
0	0	0		0	0	#DIV/0!
0	0	0		0	0	#DIV/0!
0	0	0		0	0	#DIV/0!
0	0	0		0	0	#DIV/0!
0	0	0		0	0	#DIV/0!
0	0	0		0	0	#DIV/0!
0	0	0		0	0	#DIV/0!
280034.904	286374.846	566409.75		268340	-11694.904	-4.36%
325187.288	332376.458	657563.746		301800	-23387.288	-7.75%
333918.521	341643.643	675562.164		309800	-24118.521	-7.79%
437521.807	446703.483	884225.289		368770	-68751.807	-18.64%
514026.532	523800.25	1037826.783		384420	-129606.532	-33.71%
170743.218	176486.944	347230.162		158870	-11873.218	-7.47%
194287.569	200706.025	394993.594		175800	-18487.569	-10.52%
164274.83	170636.402	334911.233		144960	-19314.83	-13.32%
130428.408	136256.577	266684.985		115040	-15388.408	-13.38%
82641.378	86907.647	169549.025		76396	-6245.378	-8.18%
59144.926	62521.465	121666.39		55543	-3601.926	-6.48%
0	0	0		0	0	#DIV/0!
0	0	0		0	0	#DIV/0!
0	0	0		0	0	#DIV/0!
0	0	0		0	0	#DIV/0!
0	0	0		0	0	#DIV/0!
0	0	0		0	0	#DIV/0!
0	0	0		0	0	#DIV/0!
0	0	0		0	0	#DIV/0!
0	0	0		0	0	#DIV/0!
0	0	0		0	0	#DIV/0!
0	0	0		0	0	#DIV/0!
0	0	0		0	0	#DIV/0!
0	0	0		0	0	#DIV/0!
107698.667	112134.93	219833.597		102130	-5568.667	-5.45%
108943.411	113757.448	222700.859		100990	-7953.411	-7.88%
90949.848	95713.316	186663.164		81846	-9103.848	-11.12%
136146.037	142077.79	278223.827		120320	-15826.037	-13.15%
207963.238	214887.774	422851.011		184490	-23473.238	-12.72%
75379.565	79470.764	154850.329		69652	-5727.565	-8.22%
87563.887	92242.728	179806.615		79032	-8531.887	-10.80%
73209.865	77782.902	150992.767		64345	-8864.865	-13.78%
64410.187	68721.193	133131.38		56433	-7977.187	-14.14%
46570.56	49814.669	96385.228		42619	-3951.56	-9.27%
33792.079	36323.406	70115.485		31343	-2449.079	-7.81%
0	0	0		0	0	#DIV/0!
0	0	0		0	0	#DIV/0!
0	0	0		0	0	#DIV/0!
0	0	0		0	0	#DIV/0!
0	0	0		0	0	#DIV/0!
0	0	0		0	0	#DIV/0!
0	0	0		0	0	#DIV/0!
0	0	0		0	0	#DIV/0!
0	0	0		0	0	#DIV/0!
0	0	0		0	0	#DIV/0!
0	0	0		0	0	#DIV/0!
0	0	0		0	0	#DIV/0!
0	0	0		0	0	#DIV/0!
56728.754	60042.548	116771.302		53228	-3500.754	-6.58%
58628.46	62270.161	120898.622		53880	-4748.46	-8.81%
51292.289	54944.657	106236.947		45720	-5572.289	-12.19%
78767.884	83493.913	162261.797		69229	-9538.884	-13.78%
122532.237	128227.373	250759.61		108580	-13952.237	-12.85%
49391.641	52734.666	102126.307		45274	-4117.641	-9.09%
49096.286	52666.883	101763.17		43981	-5115.286	-11.63%
35534.461	38742.542	74277.003		30846	-4688.461	-15.20%
28997.474	31870.187	60867.661		25017	-3980.474	-15.91%
24242.595	26520.481	50763.076		21851	-2391.595	-10.95%
18303.938	20083.021	38386.96		16663	-1640.938	-9.85%
0	0	0		0	0	#DIV/0!
0	0	0		0	0	#DIV/0!
0	0	0		0	0	#DIV/0!
0	0	0		0	0	#DIV/0!
0	0	0		0	0	#DIV/0!
0	0	0		0	0	#DIV/0!
0	0	0		0	0	#DIV/0!
0	0	0		0	0	#DIV/0!
0	0	0		0	0	#DIV/0!
0	0	0		0	0	#DIV/0!
0	0	0		0	0	#DIV/0!
0	0	0		0	0	#DIV/0!
0	0	0		0	0	#DIV/0!
36616.062	39263.9	75879.962		34028	-2588.062	-7.61%
37357.691	40257.416	77615.107		33960	-3397.691	-10.00%
31841.145	34691.853	66532.997		27968	-3873.145	-13.85%
48509.629	52268.998	100778.628		42136	-6373.629	-15.13%
68825.055	73276.181	142101.236		60558	-8267.055	-13.65%
28267.186	30753.926	59021.112		25531	-2736.186	-10.72%
32593.233	35478.574	68071.806		28767	-3826.233	-13.30%
28548.56	31387.03	59935.589		24384	-4164.56	-17.08%
27382.382	30152.112	57534.494		23295	-4087.382	-17.55%
20288.016	22343.74	42631.757		18085	-2203.016	-12.18%
14481.816	16022.165	30503.98		13067	-1414.816	-10.83%
0	0	0		0	0	#DIV/0!
0	0	0		0	0	#DIV/0!
0	0	0		0	0	#DIV/0!
0	0	0		0	0	#DIV/0!
0	0	0		0	0	#DIV/0!
0	0	0		0	0	#DIV/0!
0	0	0		0	0	#DIV/0!
0	0	0		0	0	#DIV/0!
0	0	0		0	0	#DIV/0!
0	0	0		0	0	#DIV/0!
0	0	0		0	0	#DIV/0!
0	0	0		0	0	#DIV/0!
0	0	0		0	0	#DIV/0!
29896.714	32267.181	62163.894		27638	-2258.714	-8.17%
29962.069	32535.86	62497.928		27053	-2909.069	-10.75%
23209.601	25596.188	48805.789		20163	-3046.601	-15.11%
29373.306	32264.213	61637.518		25216	-4157.306	-16.49%
39293.024	42679.607	81972.631		34317	-4976.024	-14.50%
17332.65	19201.508	36534.159		15423	-1909.65	-12.38%
17718.706	19751.021	37469.727		15374	-2344.706	-15.25%
13690.709	15517.069	29207.778		11369	-2321.709	-20.42%
12187.454	13877.503	26064.957		10029	-2158.454	-21.52%
10317.178	11663.885	21981.064		8948.4	-1368.778	-15.30%
7570.157	8578.042	16148.199		6619.4	-950.757	-14.36%
0	0	0		0	0	#DIV/0!
0	0	0		0	0	#DIV/0!
0	0	0		0	0	#DIV/0!
0	0	0		0	0	#DIV/0!
0	0	0		0	0	#DIV/0!
0	0	0		0	0	#DIV/0!
0	0	0		0	0	#DIV/0!
0	0	0		0	0	#DIV/0!
0	0	0		0	0	#DIV/0!
0	0	0		0	0	#DIV/0!
0	0	0		0	0	#DIV/0!
0	0	0		0	0	#DIV/0!
0	0	0		0	0	#DIV/0!
0	0	0		0	0	#DIV/0!
0	0	0		0	0	#DIV/0!
0	0	0		0	0	#DIV/0!
0	0	0		0	0	#DIV/0!
0	0	0		0	0	#DIV/0!
0	0	0		0	0	#DIV/0!
0	0	0		0	0	#DIV/0!
0	0	0		0	0	#DIV/0!
0	0	0		0	0	#DIV/0!
0	0	0		0	0	#DIV/0!
0	0	0		0	0	#DIV/0!
0	0	0		0	0	#DIV/0!
0	0	0		0	0	#DIV/0!
0	0	0		0	0	#DIV/0!
0	0	0		0	0	#DIV/0!
0	0	0		0	0	#DIV/0!
0	0	0		0	0	#DIV/0!
0	0	0		0	0	#DIV/0!
0	0	0		0	0	#DIV/0!
0	0	0		0	0	#DIV/0!
0	0	0		0	0	#DIV/0!
0	0	0		0	0	#DIV/0!
0	0	0		0	0	#DIV/0!
0	0	0		0	0	#DIV/0!
0	0	0		0	0	#DIV/0!
0	0	0		0	0	#DIV/0!
0	0	0		0	0	#DIV/0!
0	0	0		0	0	#DIV/0!
0	0	0		0	0	#DIV/0!
0	0	0		0	0	#DIV/0!
0	0	0		0	0	#DIV/0!
0	0	0		0	0	#DIV/0!
0	0	0		0	0	#DIV/0!
0	0	0		0	0	#DIV/0!
0	0	0		0	0	#DIV/0!
0	0	0		0	0	#DIV/0!
0	0	0		0	0	#DIV/0!
0	0	0		0	0	#DIV/0!
0	0	0		0	0	#DIV/0!
0	0	0		0	0	#DIV/0!
0	0	0		0	0	#DIV/0!
0	0	0		0	0	#DIV/0!
0	0	0		0	0	#DIV/0!
0	0	0		0	0	#DIV/0!
0	0	0		0	0	#DIV/0!
0	0	0		0	0	#DIV/0!
0	0	0		0	0	#DIV/0!
0	0	0		0	0	#DIV/0!
62025.404	65509.482	127534.886		58287	-3738.404	-6.41%
54670.564	58206.883	112877.448		50280	-4390.564	-8.73%
36688.546	39777.808	76466.354		32685	-4003.546	-12.25%
39426.056	42833.361	82259.418		34660	-4766.056	-13.75%
49963.013	53802.115	103765.128		44534	-5429.013	-12.19%
27938.69	30406.755	58345.445		25423	-2515.69	-9.90%
23589.306	25996.552	49585.858		20980	-2609.306	-12.44%
15383.956	17363.923	32747.879		13131	-2252.956	-17.16%
13471.65	15289.139	28760.789		11397	-2074.65	-18.20%
16253.228	18047.809	34301.037		14500	-1753.228	-12.09%
14116.478	15633.172	29749.649		12725	-1391.478	-10.93%
0	0	0		0	0	#DIV/0!
0	0	0		0	0	#DIV/0!
0	0	0		0	0	#DIV/0!
0	0	0		0	0	#DIV/0!
0	0	0		0	0	#DIV/0!
0	0	0		0	0	#DIV/0!
0	0	0		0	0	#DIV/0!
0	0	0		0	0	#DIV/0!
0	0	0		0	0	#DIV/0!
0	0	0		0	0	#DIV/0!
0	0	0		0	0	#DIV/0!
0	0	0		0	0	#DIV/0!
0	0	0		0	0	#DIV/0!
19494.87	21346.959	40841.829		17785	-1709.87	-9.61%
15910.536	17684.697	33595.233		14153	-1757.536	-12.42%
9001.121	10316.008	19317.129		7584.1	-1417.021	-18.68%
9313.201	10730.155	20043.356		7716	-1597.201	-20.70%
12689.651	14438.885	27128.536		10851	-1838.651	-16.94%
8313.074	9475.76	17788.834		7213.1	-1099.974	-15.25%
5946.948	6926.738	12873.686		4953.2	-993.748	-20.06%
3264.381	3870.86	7135.241		2544.7	-719.681	-28.28%
3260.738	3866.628	7127.365		2541.8	-718.938	-28.28%
4022.586	4717.013	8739.599		3308.4	-714.186	-21.59%
3495.352	4077.121	7572.473		2893.5	-601.852	-20.80%
0	0	0		0	0	#DIV/0!
0	0	0		0	0	#DIV/0!
0	0	0		0	0	#DIV/0!
0	0	0		0	0	#DIV/0!
0	0	0		0	0	#DIV/0!
0	0	0		0	0	#DIV/0!
0	0	0		0	0	#DIV/0!
0	0	0		0	0	#DIV/0!
0	0	0		0	0	#DIV/0!
0	0	0		0	0	#DIV/0!
0	0	0		0	0	#DIV/0!
0	0	0		0	0	#DIV/0!
0	0	0		0	0	#DIV/0!
6427.729	7330.303	13758.032		5560.7	-867.029	-15.59%
6602.823	7598.885	14201.707		5564.5	-1038.323	-18.66%
5387.68	6293.407	11681.087		4273.5	-1114.18	-26.07%
8889.577	10245	19134.577		7127.7	-1761.877	-24.72%
15356.107	17324.615	32680.721		12875	-2481.107	-19.27%
6930.046	7959.138	14889.184		5863.5	-1066.546	-18.19%
8224.933	9457.278	17682.211		6796.4	-1428.533	-21.02%
7058.752	8200.015	15258.767		5553.1	-1505.652	-27.11%
6765.787	7872.706	14638.493		5320.7	-1445.087	-27.16%
5196.62	6035.453	11232.073		4294.2	-902.42	-21.01%
3675.924	4279.759	7955.683		3055.7	-620.224	-20.30%
0	0	0		0	0	#DIV/0!
0	0	0		0	0	#DIV/0!
0	0	0		0	0	#DIV/0!
0	0	0		0	0	#DIV/0!
0	0	0		0	0	#DIV/0!
0	0	0		0	0	#DIV/0!
0	0	0		0	0	#DIV/0!
0	0	0		0	0	#DIV/0!
0	0	0		0	0	#DIV/0!
0	0	0		0	0	#DIV/0!
0	0	0		0	0	#DIV/0!
0	0	0		0	0	#DIV/0!
0	0	0		0	0	#DIV/0!
7006.666	7965.194	14971.861		6094	-912.666	-14.98%
6718.891	7727.291	14446.182		5657.9	-1060.991	-18.75%
4505.654	5294.397	9800.051		3510.6	-995.054	-28.34%
6550.816	7632.822	14183.638		5150.3	-1400.516	-27.19%
9730.321	11184.901	20915.223		7963.7	-1766.621	-22.18%
4491.256	5245.628	9736.884		3683.7	-807.556	-21.92%
5325.915	6225.567	11551.483		4255	-1070.915	-25.17%
4643.297	5473.644	10116.94		3633.8	-1009.497	-27.78%
4671.442	5505.861	10177.303		3656.1	-1015.342	-27.77%
3546.618	4178.199	7724.817		2823.4	-723.218	-25.62%
2328.347	2741.751	5070.098		1852.7	-475.647	-25.67%
0	0	0		0	0	#DIV/0!
0	0	0		0	0	#DIV/0!
0	0	0		0	0	#DIV/0!
0	0	0		0	0	#DIV/0!
0	0	0		0	0	#DIV/0!
0	0	0		0	0	#DIV/0!
0	0	0		0	0	#DIV/0!
0	0	0		0	0	#DIV/0!
0	0	0		0	0	#DIV/0!
0	0	0		0	0	#DIV/0!
0	0	0		0	0	#DIV/0!
0	0	0		0	0	#DIV/0!
0	0	0		0	0	#DIV/0!
6310.258	7202.275	13512.534		5444.9	-865.358	-15.89%
7430.819	8512.862	15943.681		6263.1	-1167.719	-18.64%
6724.731	7786.604	14511.335		5364.5	-1360.231	-25.36%
11224.051	12808.741	24032.793		9040.9	-2183.151	-24.15%
17771.335	19920.14	37691.475		14864	-2907.335	-19.56%
6814.933	7832.353	14647.286		5725	-1089.933	-19.04%
8613.11	9883.097	18496.207		7073.9	-1539.21	-21.76%
7882.733	9116.645	16999.378		6213.1	-1669.633	-26.87%
7441.947	8627.238	16069.185		5860.9	-1581.047	-26.98%
4907.216	5712.024	10619.239		4009.3	-897.916	-22.40%
3034.843	3544.382	6579.224		2477.2	-557.643	-22.51%
0	0	0		0	0	#DIV/0!
0	0	0		0	0	#DIV/0!
0	0	0		0	0	#DIV/0!
0	0	0		0	0	#DIV/0!
0	0	0		0	0	#DIV/0!
0	0	0		0	0	#DIV/0!
0	0	0		0	0	#DIV/0!
0	0	0		0	0	#DIV/0!
0	0	0		0	0	#DIV/0!
0	0	0		0	0	#DIV/0!
0	0	0		0	0	#DIV/0!
0	0	0		0	0	#DIV/0!
0	0	0		0	0	#DIV/0!
0	0	0		0	0	#DIV/0!
0	0	0		0	0	#DIV/0!
0	0	0		0	0	#DIV/0!
0	0	0		0	0	#DIV/0!
0	0	0		0	0	#DIV/0!
0	0	0		0	0	#DIV/0!
0	0	0		0	0	#DIV/0!
0	0	0		0	0	#DIV/0!
0	0	0		0	0	#DIV/0!
0	0	0		0	0	#DIV/0!
0	0	0		0	0	#DIV/0!
0	0	0		0	0	#DIV/0!
0	0	0		0	0	#DIV/0!
0	0	0		0	0	#DIV/0!
0	0	0		0	0	#DIV/0!
0	0	0		0	0	#DIV/0!
0	0	0		0	0	#DIV/0!
0	0	0		0	0	#DIV/0!
0	0	0		0	0	#DIV/0!
0	0	0		0	0	#DIV/0!
0	0	0		0	0	#DIV/0!
0	0	0		0	0	#DIV/0!
0	0	0		0	0	#DIV/0!
0	0	0		0	0	#DIV/0!
0	0	0		0	0	#DIV/0!
0	0	0		0	0	#DIV/0!
0	0	0		0	0	#DIV/0!
0	0	0		0	0	#DIV/0!
0	0	0		0	0	#DIV/0!
0	0	0		0	0	#DIV/0!
0	0	0		0	0	#DIV/0!
0	0	0		0	0	#DIV/0!
0	0	0		0	0	#DIV/0!
0	0	0		0	0	#DIV/0!
0	0	0		0	0	#DIV/0!
0	0	0		0	0	#DIV/0!
0	0	0		0	0	#DIV/0!
0	0	0		0	0	#DIV/0!
0	0	0		0	0	#DIV/0!
0	0	0		0	0	#DIV/0!
0	0	0		0	0	#DIV/0!
0	0	0		0	0	#DIV/0!
0	0	0		0	0	#DIV/0!
0	0	0		0	0	#DIV/0!
0	0	0		0	0	#DIV/0!
0	0	0		0	0	#DIV/0!
0	0	0		0	0	#DIV/0!
0	0	0		0	0	#DIV/0!
21004.717	22956.676	43961.394		19183	-1821.717	-9.50%
19361.699	21374.545	40736.244		17251	-2110.699	-12.24%
13922.791	15680.574	29603.365		11867	-2055.791	-17.32%
16882.97	18979.661	35862.631		14227	-2655.97	-18.67%
23685.437	26257.07	49942.507		20446	-3239.437	-15.84%
11727.27	13192.828	24920.098		10266	-1461.27	-14.23%
11338.557	12872.937	24211.494		9650.4	-1688.157	-17.49%
8166.008	9446.812	17612.82		6566.6	-1599.408	-24.36%
7486.022	8684.804	16170.825		5959.6	-1526.422	-25.61%
7043.18	8083.777	15126.958		5975.5	-1067.68	-17.87%
5233.008	6013.218	11246.226		4465.2	-767.808	-17.20%
0	0	0		0	0	#DIV/0!
0	0	0		0	0	#DIV/0!
0	0	0		0	0	#DIV/0!
0	0	0		0	0	#DIV/0!
0	0	0		0	0	#DIV/0!
0	0	0		0	0	#DIV/0!
0	0	0		0	0	#DIV/0!
0	0	0		0	0	#DIV/0!
0	0	0		0	0	#DIV/0!
0	0	0		0	0	#DIV/0!
0	0	0		0	0	#DIV/0!
0	0	0		0	0	#DIV/0!
0	0	0		0	0	#DIV/0!
12112.13	13491.567	25603.696		10835	-1277.13	-11.79%
11473.499	12919.696	24393.194		9977.4	-1496.099	-14.99%
7754.79	8937.07	16691.86		6350.7	-1404.09	-22.11%
10087.782	11574.662	21662.444		8208.3	-1879.482	-22.90%
14126.202	15996.701	30122.903		11882	-2244.202	-18.89%
6406.83	7380.646	13787.476		5414.7	-992.13	-18.32%
5900.749	6874.035	12774.785		4804.9	-1095.849	-22.81%
4398.327	5192.687	9591.014		3440.9	-957.427	-27.82%
3988.408	4715.507	8703.915		3115.9	-872.508	-28.00%
3700.041	4352.552	8052.593		2979.6	-720.441	-24.18%
2727.708	3196.469	5924.177		2204.3	-523.408	-23.74%
0	0	0		0	0	#DIV/0!
0	0	0		0	0	#DIV/0!
0	0	0		0	0	#DIV/0!
0	0	0		0	0	#DIV/0!
0	0	0		0	0	#DIV/0!
0	0	0		0	0	#DIV/0!
0	0	0		0	0	#DIV/0!
0	0	0		0	0	#DIV/0!
0	0	0		0	0	#DIV/0!
0	0	0		0	0	#DIV/0!
0	0	0		0	0	#DIV/0!
0	0	0		0	0	#DIV/0!
0	0	0		0	0	#DIV/0!
7315.885	8303.595	15619.48		6371	-944.885	-14.83%
8132.453	9282.851	17415.304		6907	-1225.453	-17.74%
6445.077	7476.736	13921.813		5150.9	-1294.177	-25.13%
8624.069	9945.15	18569.219		6861.9	-1762.169	-25.68%
11893.975	13559.817	25453.792		9818.4	-2075.575	-21.14%
4678.654	5456.055	10134.709		3843.6	-835.054	-21.73%
5036.089	5898.099	10934.187		4001.1	-1034.989	-25.87%
4168.784	4928.449	9097.234		3259.4	-909.384	-27.90%
3879.843	4589.721	8469.564		3031.3	-848.543	-27.99%
2821.456	3345.747	6167.203		2191.4	-630.056	-28.75%
1867.313	2198.404	4065.718		1448.3	-419.013	-28.93%
0	0	0		0	0	#DIV/0!
0	0	0		0	0	#DIV/0!
0	0	0		0	0	#DIV/0!
0	0	0		0	0	#DIV/0!
0	0	0		0	0	#DIV/0!
0	0	0		0	0	#DIV/0!
0	0	0		0	0	#DIV/0!
0	0	0		0	0	#DIV/0!
0	0	0		0	0	#DIV/0!
0	0	0		0	0	#DIV/0!
0	0	0		0	0	#DIV/0!
0	0	0		0	0	#DIV/0!
0	0	0		0	0	#DIV/0!
6883.21	7830.848	14714.058		5964.2	-919.01	-15.41%
7156.097	8210.22	15366.317		6007.3	-1148.797	-19.12%
5476.174	6387.271	11863.445		4288.6	-1187.574	-27.69%
7875.18	9108.747	16983.928		6208.9	-1666.28	-26.84%
11308.02	12914.433	24222.453		9257.2	-2050.82	-22.15%
4187.199	4903.3	9090.499		3394.8	-792.399	-23.34%
4530.297	5323.129	9853.426		3545	-985.297	-27.79%
3978.062	4703.548	8681.609		3108.8	-869.262	-27.96%
3721.401	4405.628	8127.029		2906.2	-815.201	-28.05%
2543.135	3008.909	5552.044		1943.3	-599.835	-30.87%
1541.146	1820.15	3361.295		1157.5	-383.646	-33.14%
0	0	0		0	0	#DIV/0!
0	0	0		0	0	#DIV/0!
0	0	0		0	0	#DIV/0!
0	0	0		0	0	#DIV/0!
0	0	0		0	0	#DIV/0!
0	0	0		0	0	#DIV/0!
0	0	0		0	0	#DIV/0!
0	0	0		0	0	#DIV/0!
0	0	0		0	0	#DIV/0!
0	0	0		0	0	#DIV/0!
0	0	0		0	0	#DIV/0!
0	0	0		0	0	#DIV/0!
0	0	0		0	0	#DIV/0!
3150.354	3676.434	6826.787		2570.2	-580.154	-22.57%
3641.455	4286.321	7927.776		2892.5	-748.955	-25.89%
3245.429	3848.231	7093.66		2481.1	-764.329	-30.81%
5944.574	6951.522	12896.096		4668.7	-1275.874	-27.33%
9437.57	10849.436	20287.006		7583	-1854.57	-24.46%
3771.071	4432.836	8203.907		3012.3	-758.771	-25.19%
3597.904	4252.272	7850.177		2754.1	-843.804	-30.64%
3269.095	3876.343	7145.438		2549.6	-719.495	-28.22%
3262.482	3868.658	7131.14		2544.2	-718.282	-28.23%
1175.074	1388.469	2563.543		841.05	-334.024	-39.72%
502.45	474.479	976.93		277.68	-224.77	-80.95%
0	0	0		0	0	#DIV/0!
0	0	0		0	0	#DIV/0!
0	0	0		0	0	#DIV/0!
0	0	0		0	0	#DIV/0!
0	0	0		0	0	#DIV/0!
0	0	0		0	0	#DIV/0!
0	0	0		0	0	#DIV/0!
0	0	0		0	0	#DIV/0!
0	0	0		0	0	#DIV/0!
0	0	0		0	0	#DIV/0!
0	0	0		0	0	#DIV/0!
0	0	0		0	0	#DIV/0!
0	0	0		0	0	#DIV/0!
0	0	0		0	0	#DIV/0!
0	0	0		0	0	#DIV/0!
0	0	0		0	0	#DIV/0!
0	0	0		0	0	#DIV/0!
0	0	0		0	0	#DIV/0!
0	0	0		0	0	#DIV/0!
0	0	0		0	0	#DIV/0!
0	0	0		0	0	#DIV/0!
0	0	0		0	0	#DIV/0!
0	0	0		0	0	#DIV/0!
0	0	0		0	0	#DIV/0!
0	0	0		0	0	#DIV/0!
0	0	0		0	0	#DIV/0!
0	0	0		0	0	#DIV/0!
0	0	0		0	0	#DIV/0!
0	0	0		0	0	#DIV/0!
0	0	0		0	0	#DIV/0!
0	0	0		0	0	#DIV/0!
0	0	0		0	0	#DIV/0!
0	0	0		0	0	#DIV/0!
0	0	0		0	0	#DIV/0!
0	0	0		0	0	#DIV/0!
0	0	0		0	0	#DIV/0!
0	0	0		0	0	#DIV/0!
0	0	0		0	0	#DIV/0!
0	0	0		0	0	#DIV/0!
0	0	0		0	0	#DIV/0!
0	0	0		0	0	#DIV/0!
0	0	0		0	0	#DIV/0!
0	0	0		0	0	#DIV/0!
0	0	0		0	0	#DIV/0!
0	0	0		0	0	#DIV/0!
0	0	0		0	0	#DIV/0!
0	0	0		0	0	#DIV/0!
0	0	0		0	0	#DIV/0!
0	0	0		0	0	#DIV/0!
0	0	0		0	0	#DIV/0!
0	0	0		0	0	#DIV/0!
0	0	0		0	0	#DIV/0!
0	0	0		0	0	#DIV/0!
0	0	0		0	0	#DIV/0!
0	0	0		0	0	#DIV/0!
0	0	0		0	0	#DIV/0!
0	0	0		0	0	#DIV/0!
0	0	0		0	0	#DIV/0!
0	0	0		0	0	#DIV/0!
0	0	0		0	0	#DIV/0!
0	0	0		0	0	#DIV/0!
6898.084	7854.965	14753.049		5959.2	-938.884	-15.76%
6904.279	7937.361	14841.64		5799.8	-1104.479	-19.04%
5131.032	6003.989	11135.02		4029.9	-1101.132	-27.32%
7611.557	8820.564	16432.121		6012.2	-1599.357	-26.60%
11963.105	13639.19	25602.295		9886.4	-2076.705	-21.01%
5403.124	6267.071	11670.194		4474.5	-928.624	-20.75%
5884.192	6853.432	12737.624		4731.1	-1153.092	-24.37%
5443.342	6385.017	11828.359		4271.4	-1171.942	-27.44%
4345.102	5131.571	9476.673		3400.2	-944.902	-27.79%
3313.636	3913.212	7226.848		2615.4	-698.236	-26.70%
2194.928	2589.402	4784.33		1724.6	-470.328	-27.27%
0	0	0		0	0	#DIV/0!
0	0	0		0	0	#DIV/0!
0	0	0		0	0	#DIV/0!
0	0	0		0	0	#DIV/0!
0	0	0		0	0	#DIV/0!
0	0	0		0	0	#DIV/0!
0	0	0		0	0	#DIV/0!
0	0	0		0	0	#DIV/0!
0	0	0		0	0	#DIV/0!
0	0	0		0	0	#DIV/0!
0	0	0		0	0	#DIV/0!
0	0	0		0	0	#DIV/0!
0	0	0		0	0	#DIV/0!
2866.927	3355.835	6222.762		2315.6	-551.327	-23.81%
2976.763	3529.089	6505.852		2328.8	-647.963	-27.82%
2411.041	2879.74	5290.781		1837.2	-573.841	-31.23%
4326.267	5109.953	9436.22		3384.7	-941.567	-27.82%
6918.093	8044.66	14962.753		5454.8	-1463.293	-26.83%
2992.945	3547.199	6540.144		2343.7	-649.245	-27.70%
4553.91	5348.105	9902.016		3546.2	-1007.71	-28.42%
3803.768	4501.412	8305.18		2972.2	-831.568	-27.98%
3269.095	3876.343	7145.438		2549.6	-719.495	-28.22%
2084.183	2476.018	4560.201		1551.8	-532.383	-34.31%
1228.022	1445.263	2673.286		877.3	-350.722	-39.98%
0	0	0		0	0	#DIV/0!
0	0	0		0	0	#DIV/0!
0	0	0		0	0	#DIV/0!
0	0	0		0	0	#DIV/0!
0	0	0		0	0	#DIV/0!
0	0	0		0	0	#DIV/0!
0	0	0		0	0	#DIV/0!
0	0	0		0	0	#DIV/0!
0	0	0		0	0	#DIV/0!
0	0	0		0	0	#DIV/0!
0	0	0		0	0	#DIV/0!
0	0	0		0	0	#DIV/0!
0	0	0		0	0	#DIV/0!
4303.029	4971.756	9274.785		3592.5	-710.529	-19.78%
4009.198	4685.617	8694.815		3262.5	-746.698	-22.89%
3292.267	3890.034	7182.301		2506.2	-786.067	-31.36%
5055.089	5916.308	10971.397		3910.5	-1144.589	-29.27%
7444.208	8599.338	16043.545		5996.5	-1447.708	-24.14%
2872.045	3397.484	6269.529		2270.7	-601.345	-26.48%
3513.534	4145.559	7659.093		2718.7	-794.834	-29.24%
3299.939	3913.79	7213.729		2534.4	-765.539	-30.21%
3040.512	3613.78	6654.292		2332.7	-707.812	-30.34%
1776.899	2101.658	3878.557		1324.5	-452.399	-34.16%
1268.999	1490.711	2759.71		913.98	-355.019	-38.84%
0	0	0		0	0	#DIV/0!
0	0	0		0	0	#DIV/0!
0	0	0		0	0	#DIV/0!
0	0	0		0	0	#DIV/0!
0	0	0		0	0	#DIV/0!
0	0	0		0	0	#DIV/0!
0	0	0		0	0	#DIV/0!
0	0	0		0	0	#DIV/0!
0	0	0		0	0	#DIV/0!
0	0	0		0	0	#DIV/0!
0	0	0		0	0	#DIV/0!
0	0	0		0	0	#DIV/0!
0	0	0		0	0	#DIV/0!
4604.091	5306.169	9910.26		3868.7	-735.391	-19.01%
3782.781	4430.591	8213.372		3067.3	-715.481	-23.33%
2707.294	3217.107	5924.401		2027	-680.294	-33.56%
4014.893	4733.967	8748.86		3094.4	-920.493	-29.75%
6195.11	7207.129	13402.239		4939.9	-1255.21	-25.41%
2410.663	2849.087	5259.75		1876.7	-533.963	-28.45%
2560.006	3048.44	5608.447		1924.6	-635.406	-33.01%
2265.676	2695.787	4961.463		1734.1	-531.576	-30.65%
2265.676	2695.787	4961.463		1734.1	-531.576	-30.65%
1278.158	1513.318	2791.476		902.38	-375.778	-41.64%
951.727	1113.04	2064.767		640.45	-311.277	-48.60%
0	0	0		0	0	#DIV/0!
0	0	0		0	0	#DIV/0!
0	0	0		0	0	#DIV/0!
0	0	0		0	0	#DIV/0!
0	0	0		0	0	#DIV/0!
0	0	0		0	0	#DIV/0!
0	0	0		0	0	#DIV/0!
0	0	0		0	0	#DIV/0!
0	0	0		0	0	#DIV/0!
0	0	0		0	0	#DIV/0!
0	0	0		0	0	#DIV/0!
0	0	0		0	0	#DIV/0!
0	0	0		0	0	#DIV/0!
6997.192	7940.647	14937.839		6053.3	-943.892	-15.59%
6346.008	7287.924	13633.932		5350.3	-995.708	-18.61%
5614.638	6520.464	12135.103		4496.2	-1118.438	-24.88%
8280.284	9520.515	17800.799		6651.7	-1628.584	-24.48%
11724.196	13303.331	25027.527		9738.5	-1985.696	-20.39%
4647.422	5400.306	10047.728		3841.3	-806.122	-20.99%
5608.68	6515.559	12124.239		4539.8	-1068.88	-23.54%
5142.391	6014.164	11156.555		3978.8	-1163.591	-29.24%
4943.067	5789.784	10732.851		3822.8	-1120.267	-29.30%
3622.022	4248.541	7870.563		2928.1	-693.922	-23.70%
3086.903	3595.137	6682.04		2513.7	-573.203	-22.80%
0	0	0		0	0	#DIV/0!
0	0	0		0	0	#DIV/0!
0	0	0		0	0	#DIV/0!
0	0	0		0	0	#DIV/0!
0	0	0		0	0	#DIV/0!
0	0	0		0	0	#DIV/0!
0	0	0		0	0	#DIV/0!
0	0	0		0	0	#DIV/0!
0	0	0		0	0	#DIV/0!
0	0	0		0	0	#DIV/0!
0	0	0		0	0	#DIV/0!
0	0	0		0	0	#DIV/0!
0	0	0		0	0	#DIV/0!
0	0	0		0	0	#DIV/0!
0	0	0		0	0	#DIV/0!
0	0	0		0	0	#DIV/0!
0	0	0		0	0	#DIV/0!
0	0	0		0	0	#DIV/0!
0	0	0		0	0	#DIV/0!
0	0	0		0	0	#DIV/0!
0	0	0		0	0	#DIV/0!
0	0	0		0	0	#DIV/0!
0	0	0		0	0	#DIV/0!
0	0	0		0	0	#DIV/0!
0	0	0		0	0	#DIV/0!
0	0	0		0	0	#DIV/0!
0	0	0		0	0	#DIV/0!
0	0	0		0	0	#DIV/0!
0	0	0		0	0	#DIV/0!
0	0	0		0	0	#DIV/0!
0	0	0		0	0	#DIV/0!
0	0	0		0	0	#DIV/0!
0	0	0		0	0	#DIV/0!
0	0	0		0	0	#DIV/0!
0	0	0		0	0	#DIV/0!
0	0	0		0	0	#DIV/0!
0	0	0		0	0	#DIV/0!
0	0	0		0	0	#DIV/0!
0	0	0		0	0	#DIV/0!
0	0	0		0	0	#DIV/0!
0	0	0		0	0	#DIV/0!
0	0	0		0	0	#DIV/0!
0	0	0		0	0	#DIV/0!
0	0	0		0	0	#DIV/0!
0	0	0		0	0	#DIV/0!
0	0	0		0	0	#DIV/0!
0	0	0		0	0	#DIV/0!
0	0	0		0	0	#DIV/0!
0	0	0		0	0	#DIV/0!
0	0	0		0	0	#DIV/0!
0	0	0		0	0	#DIV/0!
0	0	0		0	0	#DIV/0!
0	0	0		0	0	#DIV/0!
0	0	0		0	0	#DIV/0!
0	0	0		0	0	#DIV/0!
0	0	0		0	0	#DIV/0!
0	0	0		0	0	#DIV/0!
0	0	0		0	0	#DIV/0!
0	0	0		0	0	#DIV/0!
0	0	0		0	0	#DIV/0!
0	0	0		0	0	#DIV/0!
4472.189	5164.16	9636.349		3760.9	-711.289	-18.91%
3625.585	4255.884	7881.469		2952.6	-672.985	-22.79%
2243.697	2665.681	4909.378		1677.8	-565.897	-33.73%
2922.399	3476.834	6399.233		2244.8	-677.599	-30.19%
4113.127	4855.33	8968.457		3213.4	-899.727	-28.00%
1921.831	2273.635	4195.466		1473.1	-448.731	-30.46%
1755.608	2078.692	3834.301		1305.9	-449.708	-34.44%
2274.338	2705.927	4980.265		1741.1	-533.238	-30.63%
2265.676	2695.787	4961.463		1734.1	-531.576	-30.65%
766.975	888.088	1655.064		517.25	-249.725	-48.28%
454.404	436.603	891.006		236.52	-217.884	-92.12%
0	0	0		0	0	#DIV/0!
0	0	0		0	0	#DIV/0!
0	0	0		0	0	#DIV/0!
0	0	0		0	0	#DIV/0!
0	0	0		0	0	#DIV/0!
0	0	0		0	0	#DIV/0!
0	0	0		0	0	#DIV/0!
0	0	0		0	0	#DIV/0!
0	0	0		0	0	#DIV/0!
0	0	0		0	0	#DIV/0!
0	0	0		0	0	#DIV/0!
0	0	0		0	0	#DIV/0!
0	0	0		0	0	#DIV/0!
1160.722	1364.065	2524.787		827.86	-332.862	-40.21%
777.854	900.603	1678.457		526.52	-251.334	-47.73%
1435.289	1698.747	3134.036		1065.6	-369.689	-34.69%
2265.676	2695.787	4961.463		1734.1	-531.576	-30.65%
2265.676	2695.787	4961.463		1734.1	-531.576	-30.65%
762.499	883.089	1645.587		512.9	-249.599	-48.66%
1421.071	1681.948	3103.019		1054.2	-366.871	-34.80%
2248.286	2675.426	4923.712		1720	-528.286	-30.71%
2248.286	2675.426	4923.712		1720	-528.286	-30.71%
757.13	876.916	1634.046		508.25	-248.88	-48.97%
250.63	270.797	521.427		132.99	-117.64	-88.46%
0	0	0		0	0	#DIV/0!
0	0	0		0	0	#DIV/0!
0	0	0		0	0	#DIV/0!
0	0	0		0	0	#DIV/0!
0	0	0		0	0	#DIV/0!
0	0	0		0	0	#DIV/0!
0	0	0		0	0	#DIV/0!
0	0	0		0	0	#DIV/0!
0	0	0		0	0	#DIV/0!
0	0	0		0	0	#DIV/0!
0	0	0		0	0	#DIV/0!
0	0	0		0	0	#DIV/0!
0	0	0		0	0	#DIV/0!
283.622	277.731	561.353		141.27	-142.352	-100.77%
773.362	895.588	1668.951		522.19	-251.172	-48.10%
1435.289	1698.747	3134.036		1065.6	-369.689	-34.69%
2265.676	2695.787	4961.463		1734.1	-531.576	-30.65%
2256.918	2685.533	4942.452		1727	-529.918	-30.68%
762.499	883.089	1645.587		512.9	-249.599	-48.66%
1421.071	1681.948	3103.019		1054.2	-366.871	-34.80%
2248.286	2675.426	4923.712		1720	-528.286	-30.71%
2248.286	2675.426	4923.712		1720	-528.286	-30.71%
757.13	876.916	1634.046		508.25	-248.88	-48.97%
250.63	270.797	521.427		132.99	-117.64	-88.46%
0	0	0		0	0	#DIV/0!
0	0	0		0	0	#DIV/0!
0	0	0		0	0	#DIV/0!
0	0	0		0	0	#DIV/0!
0	0	0		0	0	#DIV/0!
0	0	0		0	0	#DIV/0!
0	0	0		0	0	#DIV/0!
0	0	0		0	0	#DIV/0!
0	0	0		0	0	#DIV/0!
0	0	0		0	0	#DIV/0!
0	0	0		0	0	#DIV/0!
0	0	0		0	0	#DIV/0!
0	0	0		0	0	#DIV/0!
283.622	277.731	561.353		141.27	-142.352	-100.77%
773.362	895.588	1668.951		522.19	-251.172	-48.10%
1435.289	1698.747	3134.036		1065.6	-369.689	-34.69%
2265.676	2695.787	4961.463		1734.1	-531.576	-30.65%
2265.676	2695.787	4961.463		1734.1	-531.576	-30.65%
762.499	883.089	1645.587		512.9	-249.599	-48.66%
1421.071	1681.948	3103.019		1054.2	-366.871	-34.80%
2256.918	2685.533	4942.452		1727	-529.918	-30.68%
2255.372	2683.724	4939.096		1725	-530.372	-30.75%
761.568	881.864	1643.432		512.61	-248.958	-48.57%
250.63	270.797	521.427		132.99	-117.64	-88.46%
0	0	0		0	0	#DIV/0!
0	0	0		0	0	#DIV/0!
0	0	0		0	0	#DIV/0!
0	0	0		0	0	#DIV/0!
0	0	0		0	0	#DIV/0!
0	0	0		0	0	#DIV/0!
0	0	0		0	0	#DIV/0!
0	0	0		0	0	#DIV/0!
0	0	0		0	0	#DIV/0!
0	0	0		0	0	#DIV/0!
0	0	0		0	0	#DIV/0!
0	0	0		0	0	#DIV/0!
0	0	0		0	0	#DIV/0!
280.813	276.276	557.089		139.26	-141.553	-101.65%
772.421	894.35	1666.771		521.89	-250.531	-48.00%
1434.038	1697.27	3131.308		1065.2	-368.838	-34.63%
2262.512	2692.084	4954.596		1731.6	-530.912	-30.66%
2256.918	2685.533	4942.452		1727	-529.918	-30.68%
761.568	881.864	1643.432		512.61	-248.958	-48.57%
1419.842	1680.496	3100.338		1053.8	-366.042	-34.74%
2248.286	2675.426	4923.712		1720	-528.286	-30.71%
2245.133	2671.736	4916.869		1717.5	-527.633	-30.72%
757.13	876.916	1634.046		508.25	-248.88	-48.97%
249.908	270.465	520.374		132.84	-117.068	-88.13%
0	0	0		0	0	#DIV/0!
0	0	0		0	0	#DIV/0!
0	0	0		0	0	#DIV/0!
0	0	0		0	0	#DIV/0!
0	0	0		0	0	#DIV/0!
0	0	0		0	0	#DIV/0!
0	0	0		0	0	#DIV/0!
0	0	0		0	0	#DIV/0!
0	0	0		0	0	#DIV/0!
0	0	0		0	0	#DIV/0!
0	0	0		0	0	#DIV/0!
0	0	0		0	0	#DIV/0!
0	0	0		0	0	#DIV/0!
0	0	0		0	0	#DIV/0!
0	0	0		0	0	#DIV/0!
0	0	0		0	0	#DIV/0!
0	0	0		0	0	#DIV/0!
0	0	0		0	0	#DIV/0!
0	0	0		0	0	#DIV/0!
0	0	0		0	0	#DIV/0!
0	0	0		0	0	#DIV/0!
0	0	0		0	0	#DIV/0!
0	0	0		0	0	#DIV/0!
0	0	0		0	0	#DIV/0!
0	0	0		0	0	#DIV/0!
0	0	0		0	0	#DIV/0!
0	0	0		0	0	#DIV/0!
0	0	0		0	0	#DIV/0!
0	0	0		0	0	#DIV/0!
0	0	0		0	0	#DIV/0!
0	0	0		0	0	#DIV/0!
0	0	0		0	0	#DIV/0!
0	0	0		0	0	#DIV/0!
0	0	0		0	0	#DIV/0!
0	0	0		0	0	#DIV/0!
0	0	0		0	0	#DIV/0!
0	0	0		0	0	#DIV/0!
0	0	0		0	0	#DIV/0!
0	0	0		0	0	#DIV/0!
0	0	0		0	0	#DIV/0!
0	0	0		0	0	#DIV/0!
0	0	0		0	0	#DIV/0!
0	0	0		0	0	#DIV/0!
0	0	0		0	0	#DIV/0!
0	0	0		0	0	#DIV/0!
0	0	0		0	0	#DIV/0!
0	0	0		0	0	#DIV/0!
0	0	0		0	0	#DIV/0!
0	0	0		0	0	#DIV/0!
0	0	0		0	0	#DIV/0!
0	0	0		0	0	#DIV/0!
0	0	0		0	0	#DIV/0!
0	0	0		0	0	#DIV/0!
0	0	0		0	0	#DIV/0!
0	0	0		0	0	#DIV/0!
0	0	0		0	0	#DIV/0!
0	0	0		0	0	#DIV/0!
0	0	0		0	0	#DIV/0!
0	0	0		0	0	#DIV/0!
0	0	0		0	0	#DIV/0!
0	0	0		0	0	#DIV/0!
322.954	328.608	651.561		164.78	-158.174	-95.99%
821.995	951.355	1773.349		563.31	-258.685	-45.92%
1484.134	1756.445	3240.579		1105.6	-378.534	-34.24%
2309.25	2746.792	5056.042		1769.4	-539.85	-30.51%
2291.778	2726.343	5018.121		1755.2	-536.578	-30.57%
773.362	895.588	1668.951		522.19	-251.172	-48.10%
1434.038	1697.27	3131.308		1065.2	-368.838	-34.63%
2262.512	2692.084	4954.596		1731.6	-530.912	-30.66%
2256.918	2685.533	4942.452		1727	-529.918	-30.68%
761.568	881.864	1643.432		512.61	-248.958	-48.57%
273.219	272.497	545.716		134.89	-138.329	-102.55%
0	0	0		0	0	#DIV/0!
0	0	0		0	0	#DIV/0!
0	0	0		0	0	#DIV/0!
0	0	0		0	0	#DIV/0!
0	0	0		0	0	#DIV/0!
0	0	0		0	0	#DIV/0!
0	0	0		0	0	#DIV/0!
0	0	0		0	0	#DIV/0!
0	0	0		0	0	#DIV/0!
0	0	0		0	0	#DIV/0!
0	0	0		0	0	#DIV/0!
0	0	0		0	0	#DIV/0!
0	0	0		0	0	#DIV/0!
283.622	277.731	561.353		141.27	-142.352	-100.77%
776.889	899.67	1676.558		525.26	-251.629	-47.91%
1435.289	1698.747	3134.036		1065.6	-369.689	-34.69%
2265.676	2695.787	4961.463		1734.1	-531.576	-30.65%
2262.512	2692.084	4954.596		1731.6	-530.912	-30.66%
761.568	881.864	1643.432		512.61	-248.958	-48.57%
1421.071	1681.948	3103.019		1054.2	-366.871	-34.80%
2253.82	2681.907	4935.727		1724.6	-529.22	-30.69%
2253.82	2681.907	4935.727		1724.6	-529.22	-30.69%
761.568	881.864	1643.432		512.61	-248.958	-48.57%
250.63	270.797	521.427		132.99	-117.64	-88.46%
0	0	0		0	0	#DIV/0!
0	0	0		0	0	#DIV/0!
0	0	0		0	0	#DIV/0!
0	0	0		0	0	#DIV/0!
0	0	0		0	0	#DIV/0!
0	0	0		0	0	#DIV/0!
0	0	0		0	0	#DIV/0!
0	0	0		0	0	#DIV/0!
0	0	0		0	0	#DIV/0!
0	0	0		0	0	#DIV/0!
0	0	0		0	0	#DIV/0!
0	0	0		0	0	#DIV/0!
0	0	0		0	0	#DIV/0!
283.622	277.731	561.353		141.27	-142.352	-100.77%
777.854	900.603	1678.457		526.52	-251.334	-47.73%
1439.871	1704.158	3144.029		1069.3	-370.571	-34.66%
2271.256	2702.321	4973.577		1738.6	-532.656	-30.64%
2265.676	2695.787	4961.463		1734.1	-531.576	-30.65%
762.499	883.089	1645.587		512.9	-249.599	-48.66%
1421.071	1681.948	3103.019		1054.2	-366.871	-34.80%
2253.82	2681.907	4935.727		1724.6	-529.22	-30.69%
2248.286	2675.426	4923.712		1720	-528.286	-30.71%
760.624	880.961	1641.585		511.36	-249.264	-48.75%
250.63	270.797	521.427		132.99	-117.64	-88.46%
0	0	0		0	0	#DIV/0!
0	0	0		0	0	#DIV/0!
0	0	0		0	0	#DIV/0!
0	0	0		0	0	#DIV/0!
0	0	0		0	0	#DIV/0!
0	0	0		0	0	#DIV/0!
0	0	0		0	0	#DIV/0!
0	0	0		0	0	#DIV/0!
0	0	0		0	0	#DIV/0!
0	0	0		0	0	#DIV/0!
0	0	0		0	0	#DIV/0!
0	0	0		0	0	#DIV/0!
0	0	0		0	0	#DIV/0!
283.622	277.731	561.353		141.27	-142.352	-100.77%
777.854	900.603	1678.457		526.52	-251.334	-47.73%
1441.132	1705.65	3146.782		1071	-370.132	-34.56%
2279.911	2712.453	4992.363		1745.7	-534.211	-30.60%
2271.256	2702.321	4973.577		1738.6	-532.656	-30.64%
766.975	888.088	1655.064		517.25	-249.725	-48.28%
1428.218	1690.393	3118.611		1059.9	-368.318	-34.75%
2262.512	2692.084	4954.596		1731.6	-530.912	-30.66%
2256.918	2685.533	4942.452		1727	-529.918	-30.68%
761.568	881.864	1643.432		512.61	-248.958	-48.57%
272.759	272.241	544.999		134.28	-138.479	-103.13%
0	0	0		0	0	#DIV/0!
0	0	0		0	0	#DIV/0!
0	0	0		0	0	#DIV/0!
0	0	0		0	0	#DIV/0!
0	0	0		0	0	#DIV/0!
0	0	0		0	0	#DIV/0!
0	0	0		0	0	#DIV/0!
0	0	0		0	0	#DIV/0!
0	0	0		0	0	#DIV/0!
0	0	0		0	0	#DIV/0!
0	0	0		0	0	#DIV/0!
0	0	0		0	0	#DIV/0!
0	0	0		0	0	#DIV/0!
283.622	277.731	561.353		141.27	-142.352	-100.77%
777.854	900.603	1678.457		526.52	-251.334	-47.73%
1439.871	1704.158	3144.029		1069.3	-370.571	-34.66%
2271.256	2702.321	4973.577		1738.6	-532.656	-30.64%
2264.089	2693.93	4958.019		1733.6	-530.489	-30.60%
761.568	881.864	1643.432		512.61	-248.958	-48.57%
1421.071	1681.948	3103.019		1054.2	-366.871	-34.80%
2248.286	2675.426	4923.712		1720	-528.286	-30.71%
2248.286	2675.426	4923.712		1720	-528.286	-30.71%
757.13	876.916	1634.046		508.25	-248.88	-48.97%
249.908	270.465	520.374		132.84	-117.068	-88.13%
0	0	0		0	0	#DIV/0!
0	0	0		0	0	#DIV/0!
0	0	0		0	0	#DIV/0!
0	0	0		0	0	#DIV/0!
0	0	0		0	0	#DIV/0!
0	0	0		0	0	#DIV/0!
0	0	0		0	0	#DIV/0!
0	0	0		0	0	#DIV/0!
0	0	0		0	0	#DIV/0!
0	0	0		0	0	#DIV/0!
0	0	0		0	0	#DIV/0!
0	0	0		0	0	#DIV/0!
0	0	0		0	0	#DIV/0!
0	0	0		0	0	#DIV/0!
0	0	0		0	0	#DIV/0!
0	0	0		0	0	#DIV/0!
0	0	0		0	0	#DIV/0!
0	0	0		0	0	#DIV/0!
0	0	0		0	0	#DIV/0!
0	0	0		0	0	#DIV/0!
0	0	0		0	0	#DIV/0!
0	0	0		0	0	#DIV/0!
0	0	0		0	0	#DIV/0!
0	0	0		0	0	#DIV/0!
0	0	0		0	0	#DIV/0!
0	0	0		0	0	#DIV/0!
0	0	0		0	0	#DIV/0!
0	0	0		0	0	#DIV/0!
0	0	0		0	0	#DIV/0!
0	0	0		0	0	#DIV/0!
0	0	0		0	0	#DIV/0!
0	0	0		0	0	#DIV/0!
0	0	0		0	0	#DIV/0!
0	0	0		0	0	#DIV/0!
0	0	0		0	0	#DIV/0!
0	0	0		0	0	#DIV/0!
0	0	0		0	0	#DIV/0!
0	0	0		0	0	#DIV/0!
0	0	0		0	0	#DIV/0!
0	0	0		0	0	#DIV/0!
0	0	0		0	0	#DIV/0!
0	0	0		0	0	#DIV/0!
0	0	0		0	0	#DIV/0!
0	0	0		0	0	#DIV/0!
0	0	0		0	0	#DIV/0!
0	0	0		0	0	#DIV/0!
0	0	0		0	0	#DIV/0!
0	0	0		0	0	#DIV/0!
0	0	0		0	0	#DIV/0!
0	0	0		0	0	#DIV/0!
0	0	0		0	0	#DIV/0!
0	0	0		0	0	#DIV/0!
0	0	0		0	0	#DIV/0!
0	0	0		0	0	#DIV/0!
0	0	0		0	0	#DIV/0!
0	0	0		0	0	#DIV/0!
0	0	0		0	0	#DIV/0!
0	0	0		0	0	#DIV/0!
0	0	0		0	0	#DIV/0!
0	0	0		0	0	#DIV/0!
0	0	0		0	0	#DIV/0!
6355.172	7247.075	13602.247		5341.1	-1014.072	-18.99%
5456.047	6305.533	11761.58		4444.1	-1011.947	-22.77%
4138.778	4848.317	8987.095		3145.6	-993.178	-31.57%
5603.597	6534.091	12137.688		4347.8	-1255.797	-28.88%
7317.166	8452.18	15769.346		5806.1	-1511.066	-26.03%
2868.398	3387.641	6256.039		2207.1	-661.298	-29.96%
2966.564	3514.667	6481.231		2227.9	-738.664	-33.16%
2558.454	3051.71	5610.164		1960.8	-597.654	-30.48%
2340.188	2783.926	5124.114		1792	-548.188	-30.59%
1632.409	1927.241	3559.65		1155.1	-477.309	-41.32%
1283.715	1510.538	2794.252		879.31	-404.405	-45.99%
0	0	0		0	0	#DIV/0!
0	0	0		0	0	#DIV/0!
0	0	0		0	0	#DIV/0!
0	0	0		0	0	#DIV/0!
0	0	0		0	0	#DIV/0!
0	0	0		0	0	#DIV/0!
0	0	0		0	0	#DIV/0!
0	0	0		0	0	#DIV/0!
0	0	0		0	0	#DIV/0!
0	0	0		0	0	#DIV/0!
0	0	0		0	0	#DIV/0!
0	0	0		0	0	#DIV/0!
0	0	0		0	0	#DIV/0!
6062.227	6918.3	12980.527		5114	-948.227	-18.54%
4950.321	5739.27	10689.591		4035.3	-915.021	-22.68%
3672.373	4320.178	7992.55		2787.3	-885.073	-31.75%
4791.003	5618.67	10409.672		3703.7	-1087.303	-29.36%
7453.278	8605.598	16058.876		5963.7	-1489.578	-24.98%
3455.467	4059.512	7514.978		2735.3	-720.167	-26.33%
4028.935	4733.657	8762.592		3121.7	-907.235	-29.06%
3940.536	4648.843	8589.378		3035.6	-904.936	-29.81%
4044.333	4767.235	8811.568		3116.8	-927.533	-29.76%
2787.104	3294.747	6081.851		2151.1	-636.004	-29.57%
2305.55	2709.489	5015.039		1785.8	-519.75	-29.10%
0	0	0		0	0	#DIV/0!
0	0	0		0	0	#DIV/0!
0	0	0		0	0	#DIV/0!
0	0	0		0	0	#DIV/0!
0	0	0		0	0	#DIV/0!
0	0	0		0	0	#DIV/0!
0	0	0		0	0	#DIV/0!
0	0	0		0	0	#DIV/0!
0	0	0		0	0	#DIV/0!
0	0	0		0	0	#DIV/0!
0	0	0		0	0	#DIV/0!
0	0	0		0	0	#DIV/0!
0	0	0		0	0	#DIV/0!
5137.907	5898.57	11036.476		4306.5	-831.407	-19.31%
4725.803	5488.725	10214.528		3865.5	-860.303	-22.26%
3982.573	4680.703	8663.277		3073.8	-908.773	-29.57%
5628.455	6560.449	12188.903		4369.9	-1258.555	-28.80%
7708.113	8892.028	16600.141		6223	-1485.113	-23.86%
3186.244	3754.757	6941		2523.6	-662.644	-26.26%
3592.124	4234.316	7826.441		2774.9	-817.224	-29.45%
3648.676	4314.838	7963.513		2807.1	-841.576	-29.98%
3033.931	3606.146	6640.077		2328.5	-705.431	-30.30%
2025.211	2402.469	4427.68		1519.9	-505.311	-33.25%
1542.025	1815.099	3357.124		1133.5	-408.525	-36.04%
0	0	0		0	0	#DIV/0!
0	0	0		0	0	#DIV/0!
0	0	0		0	0	#DIV/0!
0	0	0		0	0	#DIV/0!
0	0	0		0	0	#DIV/0!
0	0	0		0	0	#DIV/0!
0	0	0		0	0	#DIV/0!
0	0	0		0	0	#DIV/0!
0	0	0		0	0	#DIV/0!
0	0	0		0	0	#DIV/0!
0	0	0		0	0	#DIV/0!
0	0	0		0	0	#DIV/0!
0	0	0		0	0	#DIV/0!
3341.145	3896.781	7237.926		2712.9	-628.245	-23.16%
2935.862	3470.449	6406.31		2308.4	-627.462	-27.18%
2277.906	2704.85	4982.755		1700.4	-577.506	-33.96%
3574.193	4229.602	7803.795		2749.8	-824.393	-29.98%
5197.652	6080.578	11278.23		4055.7	-1141.952	-28.16%
2036.816	2416.565	4453.381		1541.3	-495.516	-32.15%
2315.206	2747.938	5063.144		1727.8	-587.406	-34.00%
2265.676	2695.787	4961.463		1734.1	-531.576	-30.65%
2264.089	2693.93	4958.019		1733.6	-530.489	-30.60%
1072.858	1238.823	2311.682		735.77	-337.088	-45.81%
684.62	720.848	1405.469		422.56	-262.06	-62.02%
0	0	0		0	0	#DIV/0!
0	0	0		0	0	#DIV/0!
0	0	0		0	0	#DIV/0!
0	0	0		0	0	#DIV/0!
0	0	0		0	0	#DIV/0!
0	0	0		0	0	#DIV/0!
0	0	0		0	0	#DIV/0!
0	0	0		0	0	#DIV/0!
0	0	0		0	0	#DIV/0!
0	0	0		0	0	#DIV/0!
0	0	0		0	0	#DIV/0!
0	0	0		0	0	#DIV/0!
0	0	0		0	0	#DIV/0!
4040.983	4680.234	8721.217		3339.8	-701.183	-20.99%
3606.53	4231.484	7838.015		2888.2	-718.33	-24.87%
2941.891	3486.428	6428.319		2208.9	-732.991	-33.18%
4595.798	5398.119	9993.917		3550.1	-1045.698	-29.46%
6545.281	7594.279	14139.56		5190.7	-1354.581	-26.10%
2312.004	2734.848	5046.852		1775.1	-536.904	-30.25%
2741.455	3256.137	5997.592		2054.2	-687.255	-33.46%
2601.693	3102.47	5704.163		1993.5	-608.193	-30.51%
2449.155	2912.64	5361.795		1875.7	-573.455	-30.57%
1390.737	1645.348	3036.085		982.3	-408.437	-41.58%
981.438	1147.793	2129.231		656.05	-325.388	-49.60%
0	0	0		0	0	#DIV/0!
0	0	0		0	0	#DIV/0!
0	0	0		0	0	#DIV/0!
0	0	0		0	0	#DIV/0!
0	0	0		0	0	#DIV/0!
0	0	0		0	0	#DIV/0!
0	0	0		0	0	#DIV/0!
0	0	0		0	0	#DIV/0!
0	0	0		0	0	#DIV/0!
0	0	0		0	0	#DIV/0!
0	0	0		0	0	#DIV/0!
0	0	0		0	0	#DIV/0!
0	0	0		0	0	#DIV/0!
0	0	0		0	0	#DIV/0!
0	0	0		0	0	#DIV/0!
0	0	0		0	0	#DIV/0!
0	0	0		0	0	#DIV/0!
0	0	0		0	0	#DIV/0!
0	0	0		0	0	#DIV/0!
0	0	0		0	0	#DIV/0!
0	0	0		0	0	#DIV/0!
0	0	0		0	0	#DIV/0!
0	0	0		0	0	#DIV/0!
0	0	0		0	0	#DIV/0!
0	0	0		0	0	#DIV/0!
0	0	0		0	0	#DIV/0!
0	0	0		0	0	#DIV/0!
0	0	0		0	0	#DIV/0!
0	0	0		0	0	#DIV/0!
0	0	0		0	0	#DIV/0!
0	0	0		0	0	#DIV/0!
0	0	0		0	0	#DIV/0!
0	0	0		0	0	#DIV/0!
0	0	0		0	0	#DIV/0!
0	0	0		0	0	#DIV/0!
0	0	0		0	0	#DIV/0!
0	0	0		0	0	#DIV/0!
0	0	0		0	0	#DIV/0!
0	0	0		0	0	#DIV/0!
0	0	0		0	0	#DIV/0!
0	0	0		0	0	#DIV/0!
0	0	0		0	0	#DIV/0!
0	0	0		0	0	#DIV/0!
0	0	0		0	0	#DIV/0!
0	0	0		0	0	#DIV/0!
0	0	0		0	0	#DIV/0!
0	0	0		0	0	#DIV/0!
0	0	0		0	0	#DIV/0!
0	0	0		0	0	#DIV/0!
0	0	0		0	0	#DIV/0!
0	0	0		0	0	#DIV/0!
0	0	0		0	0	#DIV/0!
0	0	0		0	0	#DIV/0!
0	0	0		0	0	#DIV/0!
0	0	0		0	0	#DIV/0!
0	0	0		0	0	#DIV/0!
0	0	0		0	0	#DIV/0!
0	0	0		0	0	#DIV/0!
0	0	0		0	0	#DIV/0!
0	0	0		0	0	#DIV/0!
0	0	0		0	0	#DIV/0!
8241.259	9304.115	17545.375		7182.7	-1058.559	-14.74%
6213.737	7146.222	13359.959		5246.5	-967.237	-18.44%
3704.628	4371.12	8075.748		2898.8	-805.828	-27.80%
4114.492	4848.548	8963.04		3174.8	-939.692	-29.60%
5449.125	6374.937	11824.062		4378.3	-1070.825	-24.46%
2808.914	3310.716	6119.63		2230.8	-578.114	-25.92%
2140.226	2534.747	4674.972		1606.7	-533.526	-33.21%
2272.71	2704.022	4976.731		1740.6	-532.11	-30.57%
2265.676	2695.787	4961.463		1734.1	-531.576	-30.65%
1161.328	1372.098	2533.426		810.63	-350.698	-43.26%
1004.481	1175.412	2179.893		683.28	-321.201	-47.01%
0	0	0		0	0	#DIV/0!
0	0	0		0	0	#DIV/0!
0	0	0		0	0	#DIV/0!
0	0	0		0	0	#DIV/0!
0	0	0		0	0	#DIV/0!
0	0	0		0	0	#DIV/0!
0	0	0		0	0	#DIV/0!
0	0	0		0	0	#DIV/0!
0	0	0		0	0	#DIV/0!
0	0	0		0	0	#DIV/0!
0	0	0		0	0	#DIV/0!
0	0	0		0	0	#DIV/0!
0	0	0		0	0	#DIV/0!
6041.682	6893.707	12935.389		5177.5	-864.182	-16.69%
4829.981	5605.052	10435.033		4002.4	-827.581	-20.68%
3195.499	3781.144	6976.643		2446.5	-748.999	-30.62%
4067.035	4793.401	8860.436		3136.2	-930.835	-29.68%
5512.172	6442.194	11954.367		4390.5	-1121.672	-25.55%
2352.495	2782.152	5134.647		1833.9	-518.595	-28.28%
2142.452	2547.105	4689.557		1596.8	-545.652	-34.17%
2262.512	2692.084	4954.596		1731.6	-530.912	-30.66%
2256.918	2685.533	4942.452		1727	-529.918	-30.68%
1166.332	1377.916	2544.248		813.03	-353.302	-43.45%
945.949	1106.26	2052.209		637.27	-308.679	-48.44%
0	0	0		0	0	#DIV/0!
0	0	0		0	0	#DIV/0!
0	0	0		0	0	#DIV/0!
0	0	0		0	0	#DIV/0!
0	0	0		0	0	#DIV/0!
0	0	0		0	0	#DIV/0!
0	0	0		0	0	#DIV/0!
0	0	0		0	0	#DIV/0!
0	0	0		0	0	#DIV/0!
0	0	0		0	0	#DIV/0!
0	0	0		0	0	#DIV/0!
0	0	0		0	0	#DIV/0!
0	0	0		0	0	#DIV/0!
6006.279	6854.219	12860.498		5148	-858.279	-16.67%
5657.405	6525.485	12182.89		4738.7	-918.705	-19.39%
5235.935	6096.941	11332.877		4175.2	-1060.735	-25.41%
8232.29	9467.726	17700.016		6613.6	-1618.69	-24.48%
12009.831	13613.749	25623.581		9986.6	-2023.231	-20.26%
4691.279	5449.327	10140.606		3881.3	-809.979	-20.87%
5801.394	6730.585	12531.978		4703.1	-1098.294	-23.35%
5336.73	6232.322	11569.052		4133.1	-1203.63	-29.12%
4942.689	5789.398	10732.088		3822.5	-1120.189	-29.31%
3143.644	3706.637	6850.28		2509	-634.644	-25.29%
2428.493	2849.391	5277.884		1934.5	-493.993	-25.54%
0	0	0		0	0	#DIV/0!
0	0	0		0	0	#DIV/0!
0	0	0		0	0	#DIV/0!
0	0	0		0	0	#DIV/0!
0	0	0		0	0	#DIV/0!
0	0	0		0	0	#DIV/0!
0	0	0		0	0	#DIV/0!
0	0	0		0	0	#DIV/0!
0	0	0		0	0	#DIV/0!
0	0	0		0	0	#DIV/0!
0	0	0		0	0	#DIV/0!
0	0	0		0	0	#DIV/0!
0	0	0		0	0	#DIV/0!
9430.484	10584.148	20014.631		8318.1	-1112.384	-13.37%
8450.248	9596.406	18046.654		7283.1	-1167.148	-16.03%
7201.223	8285.33	15486.554		5915.2	-1286.023	-21.74%
10363.956	11816.436	22180.392		8504.7	-1859.256	-21.86%
14215.524	16006.562	30222.086		11988	-2227.524	-18.58%
5958.206	6857.265	12815.471		5034.5	-923.706	-18.35%
6955.144	8013.767	14968.911		5749.7	-1205.444	-20.97%
6237.195	7249.069	13486.265		4924.2	-1312.995	-26.66%
5917.68	6889.209	12806.889		4641.2	-1276.48	-27.50%
4506.475	5242.526	9749.002		3727	-779.475	-20.91%
3796.511	4404.94	8201.451		3157.7	-638.811	-20.23%
0	0	0		0	0	#DIV/0!
0	0	0		0	0	#DIV/0!
0	0	0		0	0	#DIV/0!
0	0	0		0	0	#DIV/0!
0	0	0		0	0	#DIV/0!
0	0	0		0	0	#DIV/0!
0	0	0		0	0	#DIV/0!
0	0	0		0	0	#DIV/0!
0	0	0		0	0	#DIV/0!
0	0	0		0	0	#DIV/0!
0	0	0		0	0	#DIV/0!
0	0	0		0	0	#DIV/0!
0	0	0		0	0	#DIV/0!
6275.045	7133.471	13408.516		5417.3	-857.745	-15.83%
3940.75	4587.874	8528.624		3282.4	-658.35	-20.06%
1883.627	2231.475	4115.102		1431.7	-451.927	-31.57%
1654.753	1959.493	3614.246		1230.5	-424.253	-34.48%
2641.518	3146.95	5788.468		2058.4	-583.118	-28.33%
1747.556	2063.921	3811.477		1347.2	-400.356	-29.72%
1346.34	1595.621	2941.961		982.29	-364.05	-37.06%
1421.071	1681.948	3103.019		1054.2	-366.871	-34.80%
1421.071	1681.948	3103.019		1054.2	-366.871	-34.80%
790.37	912.749	1703.119		532.77	-257.6	-48.35%
779.129	842.813	1621.942		508.85	-270.279	-53.12%
0	0	0		0	0	#DIV/0!
0	0	0		0	0	#DIV/0!
0	0	0		0	0	#DIV/0!
0	0	0		0	0	#DIV/0!
0	0	0		0	0	#DIV/0!
0	0	0		0	0	#DIV/0!
0	0	0		0	0	#DIV/0!
0	0	0		0	0	#DIV/0!
0	0	0		0	0	#DIV/0!
0	0	0		0	0	#DIV/0!
0	0	0		0	0	#DIV/0!
0	0	0		0	0	#DIV/0!
0	0	0		0	0	#DIV/0!
0	0	0		0	0	#DIV/0!
0	0	0		0	0	#DIV/0!
0	0	0		0	0	#DIV/0!
0	0	0		0	0	#DIV/0!
0	0	0		0	0	#DIV/0!
0	0	0		0	0	#DIV/0!
0	0	0		0	0	#DIV/0!
0	0	0		0	0	#DIV/0!
0	0	0		0	0	#DIV/0!
0	0	0		0	0	#DIV/0!
0	0	0		0	0	#DIV/0!
0	0	0		0	0	#DIV/0!
0	0	0		0	0	#DIV/0!
0	0	0		0	0	#DIV/0!
0	0	0		0	0	#DIV/0!
0	0	0		0	0	#DIV/0!
0	0	0		0	0	#DIV/0!
0	0	0		0	0	#DIV/0!
0	0	0		0	0	#DIV/0!
0	0	0		0	0	#DIV/0!
0	0	0		0	0	#DIV/0!
0	0	0		0	0	#DIV/0!
0	0	0		0	0	#DIV/0!
0	0	0		0	0	#DIV/0!
0	0	0		0	0	#DIV/0!
0	0	0		0	0	#DIV/0!
0	0	0		0	0	#DIV/0!
0	0	0		0	0	#DIV/0!
0	0	0		0	0	#DIV/0!
0	0	0		0	0	#DIV/0!
0	0	0		0	0	#DIV/0!
0	0	0		0	0	#DIV/0!
0	0	0		0	0	#DIV/0!
0	0	0		0	0	#DIV/0!
0	0	0		0	0	#DIV/0!
0	0	0		0	0	#DIV/0!
0	0	0		0	0	#DIV/0!
0	0	0		0	0	#DIV/0!
0	0	0		0	0	#DIV/0!
0	0	0		0	0	#DIV/0!
0	0	0		0	0	#DIV/0!
0	0	0		0	0	#DIV/0!
0	0	0		0	0	#DIV/0!
0	0	0		0	0	#DIV/0!
0	0	0		0	0	#DIV/0!
0	0	0		0	0	#DIV/0!
0	0	0		0	0	#DIV/0!
0	0	0		0	0	#DIV/0!
2708.95	3163.686	5872.636		2190.6	-518.35	-23.66%
1671.387	1976.698	3648.085		1283.6	-387.787	-30.21%
964.091	1110.701	2074.792		676	-288.091	-42.62%
1469.73	1739.432	3209.163		1094	-375.73	-34.34%
1455.421	1722.531	3177.952		1082.5	-372.921	-34.45%
540.688	534.108	1074.796		321.16	-219.528	-68.35%
919.346	1063.167	1982.513		642.24	-277.106	-43.15%
1428.218	1690.393	3118.611		1059.9	-368.318	-34.75%
1426.914	1688.852	3115.766		1059.5	-367.414	-34.68%
493.643	472.702	966.345		285.23	-208.413	-73.07%
153.38	225.271	378.651		90.92	-62.46	-68.70%
0	0	0		0	0	#DIV/0!
0	0	0		0	0	#DIV/0!
0	0	0		0	0	#DIV/0!
0	0	0		0	0	#DIV/0!
0	0	0		0	0	#DIV/0!
0	0	0		0	0	#DIV/0!
0	0	0		0	0	#DIV/0!
0	0	0		0	0	#DIV/0!
0	0	0		0	0	#DIV/0!
0	0	0		0	0	#DIV/0!
0	0	0		0	0	#DIV/0!
0	0	0		0	0	#DIV/0!
0	0	0		0	0	#DIV/0!
674.261	735.935	1410.196		424.55	-249.711	-58.82%
506.452	481.914	988.366		296.06	-210.392	-71.06%
920.361	1064.507	1984.868		642.57	-277.791	-43.23%
1435.289	1698.747	3134.036		1065.6	-369.689	-34.69%
1434.038	1697.27	3131.308		1065.2	-368.838	-34.63%
497.354	475.345	972.699		288.69	-208.664	-72.28%
913.439	1056.39	1969.829		637.48	-275.959	-43.29%
1421.071	1681.948	3103.019		1054.2	-366.871	-34.80%
1419.842	1680.496	3100.338		1053.8	-366.042	-34.74%
492.836	472.081	964.917		285.05	-207.786	-72.89%
151.478	223.436	374.914		89.412	-62.066	-69.42%
0	0	0		0	0	#DIV/0!
0	0	0		0	0	#DIV/0!
0	0	0		0	0	#DIV/0!
0	0	0		0	0	#DIV/0!
0	0	0		0	0	#DIV/0!
0	0	0		0	0	#DIV/0!
0	0	0		0	0	#DIV/0!
0	0	0		0	0	#DIV/0!
0	0	0		0	0	#DIV/0!
0	0	0		0	0	#DIV/0!
0	0	0		0	0	#DIV/0!
0	0	0		0	0	#DIV/0!
0	0	0		0	0	#DIV/0!
162.217	229.19	391.407		93.957	-68.26	-72.65%
501.867	478.616	980.484		292.36	-209.507	-71.66%
919.346	1063.167	1982.513		642.24	-277.106	-43.15%
1428.218	1690.393	3118.611		1059.9	-368.318	-34.75%
1426.914	1688.852	3115.766		1059.5	-367.414	-34.68%
493.643	472.702	966.345		285.23	-208.413	-73.07%
908.654	1051.069	1959.723		633.07	-275.584	-43.53%
1421.071	1681.948	3103.019		1054.2	-366.871	-34.80%
1419.842	1680.496	3100.338		1053.8	-366.042	-34.74%
492.836	472.081	964.917		285.05	-207.786	-72.89%
151.478	223.436	374.914		89.412	-62.066	-69.42%
0	0	0		0	0	#DIV/0!
0	0	0		0	0	#DIV/0!
0	0	0		0	0	#DIV/0!
0	0	0		0	0	#DIV/0!
0	0	0		0	0	#DIV/0!
0	0	0		0	0	#DIV/0!
0	0	0		0	0	#DIV/0!
0	0	0		0	0	#DIV/0!
0	0	0		0	0	#DIV/0!
0	0	0		0	0	#DIV/0!
0	0	0		0	0	#DIV/0!
0	0	0		0	0	#DIV/0!
0	0	0		0	0	#DIV/0!
162.217	229.19	391.407		93.957	-68.26	-72.65%
502.704	479.253	981.957		292.53	-210.174	-71.85%
919.346	1063.167	1982.513		642.24	-277.106	-43.15%
1434.038	1697.27	3131.308		1065.2	-368.838	-34.63%
1428.218	1690.393	3118.611		1059.9	-368.318	-34.75%
497.354	475.345	972.699		288.69	-208.664	-72.28%
912.417	1055.416	1967.833		636.11	-276.307	-43.44%
1426.914	1688.852	3115.766		1059.5	-367.414	-34.68%
1421.071	1681.948	3103.019		1054.2	-366.871	-34.80%
492.836	472.081	964.917		285.05	-207.786	-72.89%
151.478	223.436	374.914		89.412	-62.066	-69.42%
0	0	0		0	0	#DIV/0!
0	0	0		0	0	#DIV/0!
0	0	0		0	0	#DIV/0!
0	0	0		0	0	#DIV/0!
0	0	0		0	0	#DIV/0!
0	0	0		0	0	#DIV/0!
0	0	0		0	0	#DIV/0!
0	0	0		0	0	#DIV/0!
0	0	0		0	0	#DIV/0!
0	0	0		0	0	#DIV/0!
0	0	0		0	0	#DIV/0!
0	0	0		0	0	#DIV/0!
0	0	0		0	0	#DIV/0!
204.259	243.215	447.474		103.25	-101.009	-97.83%
506.452	481.914	988.366		296.06	-210.392	-71.06%
919.346	1063.167	1982.513		642.24	-277.106	-43.15%
1434.038	1697.27	3131.308		1065.2	-368.838	-34.63%
1428.218	1690.393	3118.611		1059.9	-368.318	-34.75%
496.596	474.799	971.396		287.61	-208.986	-72.66%
908.654	1051.069	1959.723		633.07	-275.584	-43.53%
1421.071	1681.948	3103.019		1054.2	-366.871	-34.80%
1419.842	1680.496	3100.338		1053.8	-366.042	-34.74%
492.836	472.081	964.917		285.05	-207.786	-72.89%
151.478	223.436	374.914		89.412	-62.066	-69.42%
0	0	0		0	0	#DIV/0!
0	0	0		0	0	#DIV/0!
0	0	0		0	0	#DIV/0!
0	0	0		0	0	#DIV/0!
0	0	0		0	0	#DIV/0!
0	0	0		0	0	#DIV/0!
0	0	0		0	0	#DIV/0!
0	0	0		0	0	#DIV/0!
0	0	0		0	0	#DIV/0!
0	0	0		0	0	#DIV/0!
0	0	0		0	0	#DIV/0!
0	0	0		0	0	#DIV/0!
0	0	0		0	0	#DIV/0!
0	0	0		0	0	#DIV/0!
0	0	0		0	0	#DIV/0!
0	0	0		0	0	#DIV/0!
0	0	0		0	0	#DIV/0!
0	0	0		0	0	#DIV/0!
0	0	0		0	0	#DIV/0!
0	0	0		0	0	#DIV/0!
0	0	0		0	0	#DIV/0!
0	0	0		0	0	#DIV/0!
0	0	0		0	0	#DIV/0!
0	0	0		0	0	#DIV/0!
0	0	0		0	0	#DIV/0!
0	0	0		0	0	#DIV/0!
0	0	0		0	0	#DIV/0!
0	0	0		0	0	#DIV/0!
0	0	0		0	0	#DIV/0!
0	0	0		0	0	#DIV/0!
0	0	0		0	0	#DIV/0!
0	0	0		0	0	#DIV/0!
0	0	0		0	0	#DIV/0!
0	0	0		0	0	#DIV/0!
0	0	0		0	0	#DIV/0!
0	0	0		0	0	#DIV/0!
0	0	0		0	0	#DIV/0!
0	0	0		0	0	#DIV/0!
0	0	0		0	0	#DIV/0!
0	0	0		0	0	#DIV/0!
0	0	0		0	0	#DIV/0!
0	0	0		0	0	#DIV/0!
0	0	0		0	0	#DIV/0!
0	0	0		0	0	#DIV/0!
0	0	0		0	0	#DIV/0!
0	0	0		0	0	#DIV/0!
0	0	0		0	0	#DIV/0!
0	0	0		0	0	#DIV/0!
0	0	0		0	0	#DIV/0!
0	0	0		0	0	#DIV/0!
0	0	0		0	0	#DIV/0!
0	0	0		0	0	#DIV/0!
0	0	0		0	0	#DIV/0!
0	0	0		0	0	#DIV/0!
0	0	0		0	0	#DIV/0!
0	0	0		0	0	#DIV/0!
0	0	0		0	0	#DIV/0!
0	0	0		0	0	#DIV/0!
0	0	0		0	0	#DIV/0!
0	0	0		0	0	#DIV/0!
0	0	0		0	0	#DIV/0!
3232.948	3755.777	6988.725		2631.7	-601.248	-22.85%
2077.222	2457.439	4534.66		1613.6	-463.622	-28.73%
1167.092	1379.234	2546.326		825.34	-341.752	-41.41%
1483.182	1755.395	3238.577		1104.4	-378.782	-34.30%
1938.507	2297.931	4236.437		1444.4	-494.107	-34.21%
835.605	960.319	1795.924		550.2	-285.405	-51.87%
920.361	1064.507	1984.868		642.57	-277.791	-43.23%
1434.038	1697.27	3131.308		1065.2	-368.838	-34.63%
1426.914	1688.852	3115.766		1059.5	-367.414	-34.68%
497.354	475.345	972.699		288.69	-208.664	-72.28%
153.38	225.271	378.651		90.92	-62.46	-68.70%
0	0	0		0	0	#DIV/0!
0	0	0		0	0	#DIV/0!
0	0	0		0	0	#DIV/0!
0	0	0		0	0	#DIV/0!
0	0	0		0	0	#DIV/0!
0	0	0		0	0	#DIV/0!
0	0	0		0	0	#DIV/0!
0	0	0		0	0	#DIV/0!
0	0	0		0	0	#DIV/0!
0	0	0		0	0	#DIV/0!
0	0	0		0	0	#DIV/0!
0	0	0		0	0	#DIV/0!
0	0	0		0	0	#DIV/0!
2888.61	3364.122	6252.732		2328.5	-560.11	-24.05%
2057.095	2432.633	4489.729		1598	-459.095	-28.73%
1508.597	1785.178	3293.774		1079.9	-428.697	-39.70%
2357.638	2813.575	5171.214		1761.8	-595.838	-33.82%
3387.249	4001.518	7388.766		2617.2	-770.049	-29.42%
1427.266	1688.428	3115.694		1055.1	-372.166	-35.27%
1527.151	1807.65	3334.801		1106.6	-420.551	-38.00%
1460.076	1728.385	3188.461		1083.8	-376.276	-34.72%
1428.218	1690.393	3118.611		1059.9	-368.318	-34.75%
946.822	1112.067	2058.89		641.92	-304.902	-47.50%
957.981	1123.399	2081.38		645.02	-312.961	-48.52%
0	0	0		0	0	#DIV/0!
0	0	0		0	0	#DIV/0!
0	0	0		0	0	#DIV/0!
0	0	0		0	0	#DIV/0!
0	0	0		0	0	#DIV/0!
0	0	0		0	0	#DIV/0!
0	0	0		0	0	#DIV/0!
0	0	0		0	0	#DIV/0!
0	0	0		0	0	#DIV/0!
0	0	0		0	0	#DIV/0!
0	0	0		0	0	#DIV/0!
0	0	0		0	0	#DIV/0!
0	0	0		0	0	#DIV/0!
2760.003	3218.808	5978.811		2218	-542.003	-24.44%
1627.727	1924.746	3552.473		1227.3	-400.427	-32.63%
920.361	1064.507	1984.868		642.57	-277.791	-43.23%
1434.038	1697.27	3131.308		1065.2	-368.838	-34.63%
1506.492	1783.637	3290.129		1118.6	-387.892	-34.68%
613.484	588.821	1202.306		377.38	-236.104	-62.56%
912.417	1055.416	1967.833		636.11	-276.307	-43.44%
1421.071	1681.948	3103.019		1054.2	-366.871	-34.80%
1421.071	1681.948	3103.019		1054.2	-366.871	-34.80%
492.836	472.081	964.917		285.05	-207.786	-72.89%
151.478	223.436	374.914		89.412	-62.066	-69.42%
0	0	0		0	0	#DIV/0!
0	0	0		0	0	#DIV/0!
0	0	0		0	0	#DIV/0!
0	0	0		0	0	#DIV/0!
0	0	0		0	0	#DIV/0!
0	0	0		0	0	#DIV/0!
0	0	0		0	0	#DIV/0!
0	0	0		0	0	#DIV/0!
0	0	0		0	0	#DIV/0!
0	0	0		0	0	#DIV/0!
0	0	0		0	0	#DIV/0!
0	0	0		0	0	#DIV/0!
0	0	0		0	0	#DIV/0!
1602.064	1882.991	3485.055		1200	-402.064	-33.51%
1140.43	1344.346	2484.775		805.22	-335.21	-41.63%
927.527	1068.901	1996.428		645.63	-281.897	-43.66%
1564.789	1852.852	3417.641		1162.6	-402.189	-34.59%
2292.646	2721.846	5014.492		1711.9	-580.746	-33.92%
763.554	887.483	1651.037		501.62	-261.934	-52.22%
968.035	1116.021	2084.056		674.85	-293.185	-43.44%
1426.914	1688.852	3115.766		1059.5	-367.414	-34.68%
1426.914	1688.852	3115.766		1059.5	-367.414	-34.68%
493.643	472.702	966.345		285.23	-208.413	-73.07%
265.191	266.648	531.839		118.7	-146.491	-123.41%
0	0	0		0	0	#DIV/0!
0	0	0		0	0	#DIV/0!
0	0	0		0	0	#DIV/0!
0	0	0		0	0	#DIV/0!
0	0	0		0	0	#DIV/0!
0	0	0		0	0	#DIV/0!
0	0	0		0	0	#DIV/0!
0	0	0		0	0	#DIV/0!
0	0	0		0	0	#DIV/0!
0	0	0		0	0	#DIV/0!
0	0	0		0	0	#DIV/0!
0	0	0		0	0	#DIV/0!
0	0	0		0	0	#DIV/0!
191.661	221.288	412.95		94.65	-97.011	-102.49%
513.372	495.233	1008.605		292.58	-220.792	-75.46%
928.381	1055.969	1984.35		635.62	-292.761	-46.06%
1436.764	1674.603	3111.368		1054.6	-382.164	-36.24%
1429.739	1666.424	3096.162		1048.9	-380.839	-36.31%
503.543	487.313	990.856		284.24	-219.303	-77.15%
913.4	1042.874	1956.275		626.22	-287.18	-45.86%
1422.713	1658.243	3080.956		1043.3	-379.413	-36.37%
1422.713	1658.243	3080.956		1043.3	-379.413	-36.37%
499.837	484.517	984.355		281.71	-218.127	-77.43%
159.102	214.353	373.455		88.642	-70.46	-79.49%
0	0	0		0	0	#DIV/0!
0	0	0		0	0	#DIV/0!
0	0	0		0	0	#DIV/0!
0	0	0		0	0	#DIV/0!
0	0	0		0	0	#DIV/0!
0	0	0		0	0	#DIV/0!
0	0	0		0	0	#DIV/0!
0	0	0		0	0	#DIV/0!
0	0	0		0	0	#DIV/0!
0	0	0		0	0	#DIV/0!
0	0	0		0	0	#DIV/0!
0	0	0		0	0	#DIV/0!
0	0	0		0	0	#DIV/0!
0	0	0		0	0	#DIV/0!
0	0	0		0	0	#DIV/0!
0	0	0		0	0	#DIV/0!
0	0	0		0	0	#DIV/0!
0	0	0		0	0	#DIV/0!
0	0	0		0	0	#DIV/0!
0	0	0		0	0	#DIV/0!
0	0	0		0	0	#DIV/0!
0	0	0		0	0	#DIV/0!
0	0	0		0	0	#DIV/0!
0	0	0		0	0	#DIV/0!
0	0	0		0	0	#DIV/0!
0	0	0		0	0	#DIV/0!
0	0	0		0	0	#DIV/0!
0	0	0		0	0	#DIV/0!
0	0	0		0	0	#DIV/0!
0	0	0		0	0	#DIV/0!
0	0	0		0	0	#DIV/0!
0	0	0		0	0	#DIV/0!
0	0	0		0	0	#DIV/0!
0	0	0		0	0	#DIV/0!
0	0	0		0	0	#DIV/0!
0	0	0		0	0	#DIV/0!
0	0	0		0	0	#DIV/0!
0	0	0		0	0	#DIV/0!
0	0	0		0	0	#DIV/0!
0	0	0		0	0	#DIV/0!
0	0	0		0	0	#DIV/0!
0	0	0		0	0	#DIV/0!
0	0	0		0	0	#DIV/0!
0	0	0		0	0	#DIV/0!
0	0	0		0	0	#DIV/0!
0	0	0		0	0	#DIV/0!
0	0	0		0	0	#DIV/0!
0	0	0		0	0	#DIV/0!
0	0	0		0	0	#DIV/0!
0	0	0		0	0	#DIV/0!
0	0	0		0	0	#DIV/0!
0	0	0		0	0	#DIV/0!
0	0	0		0	0	#DIV/0!
0	0	0		0	0	#DIV/0!
0	0	0		0	0	#DIV/0!
0	0	0		0	0	#DIV/0!
0	0	0		0	0	#DIV/0!
0	0	0		0	0	#DIV/0!
0	0	0		0	0	#DIV/0!
0	0	0		0	0	#DIV/0!
0	0	0		0	0	#DIV/0!
225.138	241.586	466.724		113.36	-111.778	-98.60%
555.078	600.911	1155.989		327.15	-227.928	-69.67%
975.548	1133.714	2109.262		673.86	-301.688	-44.77%
1479.528	1724.384	3203.912		1088.9	-390.628	-35.87%
1459.345	1700.891	3160.237		1072.1	-387.245	-36.12%
513.372	495.233	1008.605		292.58	-220.792	-75.46%
928.381	1055.969	1984.35		635.62	-292.761	-46.06%
1436.764	1674.603	3111.368		1054.6	-382.164	-36.24%
1429.739	1666.424	3096.162		1048.9	-380.839	-36.31%
504.332	488.078	992.41		285.31	-219.022	-76.77%
161.154	216.093	377.247		90.127	-71.027	-78.81%
0	0	0		0	0	#DIV/0!
0	0	0		0	0	#DIV/0!
0	0	0		0	0	#DIV/0!
0	0	0		0	0	#DIV/0!
0	0	0		0	0	#DIV/0!
0	0	0		0	0	#DIV/0!
0	0	0		0	0	#DIV/0!
0	0	0		0	0	#DIV/0!
0	0	0		0	0	#DIV/0!
0	0	0		0	0	#DIV/0!
0	0	0		0	0	#DIV/0!
0	0	0		0	0	#DIV/0!
0	0	0		0	0	#DIV/0!
191.661	221.288	412.95		94.65	-97.011	-102.49%
513.372	495.233	1008.605		292.58	-220.792	-75.46%
928.381	1055.969	1984.35		635.62	-292.761	-46.06%
1430.972	1667.859	3098.83		1049.3	-381.672	-36.37%
1429.739	1666.424	3096.162		1048.9	-380.839	-36.31%
500.602	485.054	985.656		281.88	-218.722	-77.59%
913.4	1042.874	1956.275		626.22	-287.18	-45.86%
1422.713	1658.243	3080.956		1043.3	-379.413	-36.37%
1422.713	1658.243	3080.956		1043.3	-379.413	-36.37%
499.837	484.517	984.355		281.71	-218.127	-77.43%
159.102	214.353	373.455		88.642	-70.46	-79.49%
0	0	0		0	0	#DIV/0!
0	0	0		0	0	#DIV/0!
0	0	0		0	0	#DIV/0!
0	0	0		0	0	#DIV/0!
0	0	0		0	0	#DIV/0!
0	0	0		0	0	#DIV/0!
0	0	0		0	0	#DIV/0!
0	0	0		0	0	#DIV/0!
0	0	0		0	0	#DIV/0!
0	0	0		0	0	#DIV/0!
0	0	0		0	0	#DIV/0!
0	0	0		0	0	#DIV/0!
0	0	0		0	0	#DIV/0!
188.971	219.587	408.558		93.13	-95.841	-102.91%
508.833	491.638	1000.472		288.93	-219.903	-76.11%
922.556	1049.397	1971.954		630.91	-291.646	-46.23%
1423.949	1659.682	3083.631		1043.6	-380.349	-36.45%
1422.713	1658.243	3080.956		1043.3	-379.413	-36.37%
499.837	484.517	984.355		281.71	-218.127	-77.43%
907.534	1034.473	1942.007		621.55	-285.984	-46.01%
1415.61	1649.972	3065.581		1037.6	-378.01	-36.43%
1410.887	1644.466	3055.353		1034.4	-376.487	-36.40%
495.3	480.947	976.247		278.13	-217.17	-78.08%
159.102	214.353	373.455		88.642	-70.46	-79.49%
0	0	0		0	0	#DIV/0!
0	0	0		0	0	#DIV/0!
0	0	0		0	0	#DIV/0!
0	0	0		0	0	#DIV/0!
0	0	0		0	0	#DIV/0!
0	0	0		0	0	#DIV/0!
0	0	0		0	0	#DIV/0!
0	0	0		0	0	#DIV/0!
0	0	0		0	0	#DIV/0!
0	0	0		0	0	#DIV/0!
0	0	0		0	0	#DIV/0!
0	0	0		0	0	#DIV/0!
0	0	0		0	0	#DIV/0!
188.971	219.587	408.558		93.13	-95.841	-102.91%
508.833	491.638	1000.472		288.93	-219.903	-76.11%
922.556	1049.397	1971.954		630.91	-291.646	-46.23%
1422.713	1658.243	3080.956		1043.3	-379.413	-36.37%
1422.713	1658.243	3080.956		1043.3	-379.413	-36.37%
499.837	484.517	984.355		281.71	-218.127	-77.43%
907.534	1034.473	1942.007		621.55	-285.984	-46.01%
1415.61	1649.972	3065.581		1037.6	-378.01	-36.43%
1415.61	1649.972	3065.581		1037.6	-378.01	-36.43%
495.3	480.947	976.247		278.13	-217.17	-78.08%
159.102	214.353	373.455		88.642	-70.46	-79.49%
0	0	0		0	0	#DIV/0!
0	0	0		0	0	#DIV/0!
0	0	0		0	0	#DIV/0!
0	0	0		0	0	#DIV/0!
0	0	0		0	0	#DIV/0!
0	0	0		0	0	#DIV/0!
0	0	0		0	0	#DIV/0!
0	0	0		0	0	#DIV/0!
0	0	0		0	0	#DIV/0!
0	0	0		0	0	#DIV/0!
0	0	0		0	0	#DIV/0!
0	0	0		0	0	#DIV/0!
0	0	0		0	0	#DIV/0!
188.971	219.587	408.558		93.13	-95.841	-102.91%
508.322	491.455	999.776		289.06	-219.262	-75.85%
923.577	1050.724	1974.301		631.24	-292.337	-46.31%
1429.739	1666.424	3096.162		1048.9	-380.839	-36.31%
1422.713	1658.243	3080.956		1043.3	-379.413	-36.37%
499.837	484.517	984.355		281.71	-218.127	-77.43%
907.534	1034.473	1942.007		621.55	-285.984	-46.01%
1415.61	1649.972	3065.581		1037.6	-378.01	-36.43%
1415.61	1649.972	3065.581		1037.6	-378.01	-36.43%
495.3	480.947	976.247		278.13	-217.17	-78.08%
159.102	214.353	373.455		88.642	-70.46	-79.49%
0	0	0		0	0	#DIV/0!
0	0	0		0	0	#DIV/0!
0	0	0		0	0	#DIV/0!
0	0	0		0	0	#DIV/0!
0	0	0		0	0	#DIV/0!
0	0	0		0	0	#DIV/0!
0	0	0		0	0	#DIV/0!
0	0	0		0	0	#DIV/0!
0	0	0		0	0	#DIV/0!
0	0	0		0	0	#DIV/0!
0	0	0		0	0	#DIV/0!
0	0	0		0	0	#DIV/0!
0	0	0		0	0	#DIV/0!
0	0	0		0	0	#DIV/0!
0	0	0		0	0	#DIV/0!
0	0	0		0	0	#DIV/0!
0	0	0		0	0	#DIV/0!
0	0	0		0	0	#DIV/0!
0	0	0		0	0	#DIV/0!
0	0	0		0	0	#DIV/0!
0	0	0		0	0	#DIV/0!
0	0	0		0	0	#DIV/0!
0	0	0		0	0	#DIV/0!
0	0	0		0	0	#DIV/0!
0	0	0		0	0	#DIV/0!
0	0	0		0	0	#DIV/0!
0	0	0		0	0	#DIV/0!
0	0	0		0	0	#DIV/0!
0	0	0		0	0	#DIV/0!
0	0	0		0	0	#DIV/0!
0	0	0		0	0	#DIV/0!
0	0	0		0	0	#DIV/0!
0	0	0		0	0	#DIV/0!
0	0	0		0	0	#DIV/0!
0	0	0		0	0	#DIV/0!
0	0	0		0	0	#DIV/0!
0	0	0		0	0	#DIV/0!
0	0	0		0	0	#DIV/0!
0	0	0		0	0	#DIV/0!
0	0	0		0	0	#DIV/0!
0	0	0		0	0	#DIV/0!
0	0	0		0	0	#DIV/0!
0	0	0		0	0	#DIV/0!
0	0	0		0	0	#DIV/0!
0	0	0		0	0	#DIV/0!
0	0	0		0	0	#DIV/0!
0	0	0		0	0	#DIV/0!
0	0	0		0	0	#DIV/0!
0	0	0		0	0	#DIV/0!
0	0	0		0	0	#DIV/0!
0	0	0		0	0	#DIV/0!
0	0	0		0	0	#DIV/0!
0	0	0		0	0	#DIV/0!
0	0	0		0	0	#DIV/0!
0	0	0		0	0	#DIV/0!
0	0	0		0	0	#DIV/0!
0	0	0		0	0	#DIV/0!
0	0	0		0	0	#DIV/0!
0	0	0		0	0	#DIV/0!
0	0	0		0	0	#DIV/0!
0	0	0		0	0	#DIV/0!
219.4	238.221	457.621		110.2	-109.2	-99.09%
546.524	521.211	1067.736		319.41	-227.114	-71.10%
963.67	1095.756	2059.426		664.21	-299.46	-45.09%
1465.167	1707.668	3172.834		1077.4	-387.767	-35.99%
1450.993	1691.168	3142.161		1066	-384.993	-36.12%
508.833	491.638	1000.472		288.93	-219.903	-76.11%
922.556	1049.397	1971.954		630.91	-291.646	-46.23%
1422.713	1658.243	3080.956		1043.3	-379.413	-36.37%
1422.713	1658.243	3080.956		1043.3	-379.413	-36.37%
499.837	484.517	984.355		281.71	-218.127	-77.43%
159.102	214.353	373.455		88.642	-70.46	-79.49%
0	0	0		0	0	#DIV/0!
0	0	0		0	0	#DIV/0!
0	0	0		0	0	#DIV/0!
0	0	0		0	0	#DIV/0!
0	0	0		0	0	#DIV/0!
0	0	0		0	0	#DIV/0!
0	0	0		0	0	#DIV/0!
0	0	0		0	0	#DIV/0!
0	0	0		0	0	#DIV/0!
0	0	0		0	0	#DIV/0!
0	0	0		0	0	#DIV/0!
0	0	0		0	0	#DIV/0!
0	0	0		0	0	#DIV/0!
188.971	219.587	408.558		93.13	-95.841	-102.91%
508.833	491.638	1000.472		288.93	-219.903	-76.11%
922.556	1049.397	1971.954		630.91	-291.646	-46.23%
1422.713	1658.243	3080.956		1043.3	-379.413	-36.37%
1422.713	1658.243	3080.956		1043.3	-379.413	-36.37%
499.837	484.517	984.355		281.71	-218.127	-77.43%
906.926	1033.637	1940.562		621.64	-285.286	-45.89%
1415.61	1649.972	3065.581		1037.6	-378.01	-36.43%
1415.61	1649.972	3065.581		1037.6	-378.01	-36.43%
495.3	480.947	976.247		278.13	-217.17	-78.08%
159.102	214.353	373.455		88.642	-70.46	-79.49%
0	0	0		0	0	#DIV/0!
0	0	0		0	0	#DIV/0!
0	0	0		0	0	#DIV/0!
0	0	0		0	0	#DIV/0!
0	0	0		0	0	#DIV/0!
0	0	0		0	0	#DIV/0!
0	0	0		0	0	#DIV/0!
0	0	0		0	0	#DIV/0!
0	0	0		0	0	#DIV/0!
0	0	0		0	0	#DIV/0!
0	0	0		0	0	#DIV/0!
0	0	0		0	0	#DIV/0!
0	0	0		0	0	#DIV/0!
188.971	219.587	408.558		93.13	-95.841	-102.91%
508.833	491.638	1000.472		288.93	-219.903	-76.11%
922.556	1049.397	1971.954		630.91	-291.646	-46.23%
1422.713	1658.243	3080.956		1043.3	-379.413	-36.37%
1414.87	1649.105	3063.975		1037.7	-377.17	-36.35%
494.817	480.761	975.578		278.26	-216.557	-77.83%
907.534	1034.473	1942.007		621.55	-285.984	-46.01%
1410.887	1644.466	3055.353		1034.4	-376.487	-36.40%
1410.887	1644.466	3055.353		1034.4	-376.487	-36.40%
495.3	480.947	976.247		278.13	-217.17	-78.08%
159.102	214.353	373.455		88.642	-70.46	-79.49%
0	0	0		0	0	#DIV/0!
0	0	0		0	0	#DIV/0!
0	0	0		0	0	#DIV/0!
0	0	0		0	0	#DIV/0!
0	0	0		0	0	#DIV/0!
0	0	0		0	0	#DIV/0!
0	0	0		0	0	#DIV/0!
0	0	0		0	0	#DIV/0!
0	0	0		0	0	#DIV/0!
0	0	0		0	0	#DIV/0!
0	0	0		0	0	#DIV/0!
0	0	0		0	0	#DIV/0!
0	0	0		0	0	#DIV/0!
188.971	219.587	408.558		93.13	-95.841	-102.91%
504.332	488.078	992.41		285.31	-219.022	-76.77%
913.4	1042.874	1956.275		626.22	-287.18	-45.86%
1414.87	1649.105	3063.975		1037.7	-377.17	-36.35%
1415.61	1649.972	3065.581		1037.6	-378.01	-36.43%
496.705	482.477	979.182		279.82	-216.885	-77.51%
903.637	1028.15	1931.787		618.87	-284.767	-46.01%
1410.887	1644.466	3055.353		1034.4	-376.487	-36.40%
1408.598	1641.807	3050.405		1031.9	-376.698	-36.51%
495.3	480.947	976.247		278.13	-217.17	-78.08%
159.102	214.353	373.455		88.642	-70.46	-79.49%
0	0	0		0	0	#DIV/0!
0	0	0		0	0	#DIV/0!
0	0	0		0	0	#DIV/0!
0	0	0		0	0	#DIV/0!
0	0	0		0	0	#DIV/0!
0	0	0		0	0	#DIV/0!
0	0	0		0	0	#DIV/0!
0	0	0		0	0	#DIV/0!
0	0	0		0	0	#DIV/0!
0	0	0		0	0	#DIV/0!
0	0	0		0	0	#DIV/0!
0	0	0		0	0	#DIV/0!
0	0	0		0	0	#DIV/0!
188.971	219.587	408.558		93.13	-95.841	-102.91%
503.816	487.888	991.704		285.44	-218.376	-76.51%
913.723	1043.251	1956.974		626.64	-287.083	-45.81%
1422.713	1658.243	3080.956		1043.3	-379.413	-36.37%
1417.983	1652.73	3070.713		1040	-377.983	-36.34%
499.837	484.517	984.355		281.71	-218.127	-77.43%
906.926	1033.637	1940.562		621.64	-285.286	-45.89%
1415.61	1649.972	3065.581		1037.6	-378.01	-36.43%
1415.61	1649.972	3065.581		1037.6	-378.01	-36.43%
494.817	480.761	975.578		278.26	-216.557	-77.83%
159.102	214.353	373.455		88.642	-70.46	-79.49%
0	0	0		0	0	#DIV/0!
0	0	0		0	0	#DIV/0!
0	0	0		0	0	#DIV/0!
0	0	0		0	0	#DIV/0!
0	0	0		0	0	#DIV/0!
0	0	0		0	0	#DIV/0!
0	0	0		0	0	#DIV/0!
0	0	0		0	0	#DIV/0!
0	0	0		0	0	#DIV/0!
0	0	0		0	0	#DIV/0!
0	0	0		0	0	#DIV/0!
0	0	0		0	0	#DIV/0!
0	0	0		0	0	#DIV/0!
0	0	0		0	0	#DIV/0!
0	0	0		0	0	#DIV/0!
0	0	0		0	0	#DIV/0!
0	0	0		0	0	#DIV/0!
0	0	0		0	0	#DIV/0!
0	0	0		0	0	#DIV/0!
0	0	0		0	0	#DIV/0!
0	0	0		0	0	#DIV/0!
0	0	0		0	0	#DIV/0!
0	0	0		0	0	#DIV/0!
0	0	0		0	0	#DIV/0!
0	0	0		0	0	#DIV/0!
0	0	0		0	0	#DIV/0!
0	0	0		0	0	#DIV/0!
0	0	0		0	0	#DIV/0!
0	0	0		0	0	#DIV/0!
0	0	0		0	0	#DIV/0!
0	0	0		0	0	#DIV/0!
0	0	0		0	0	#DIV/0!
0	0	0		0	0	#DIV/0!
0	0	0		0	0	#DIV/0!
0	0	0		0	0	#DIV/0!
0	0	0		0	0	#DIV/0!
0	0	0		0	0	#DIV/0!
0	0	0		0	0	#DIV/0!
0	0	0		0	0	#DIV/0!
0	0	0		0	0	#DIV/0!
0	0	0		0	0	#DIV/0!
0	0	0		0	0	#DIV/0!
0	0	0		0	0	#DIV/0!
0	0	0		0	0	#DIV/0!
0	0	0		0	0	#DIV/0!
0	0	0		0	0	#DIV/0!
0	0	0		0	0	#DIV/0!
0	0	0		0	0	#DIV/0!
0	0	0		0	0	#DIV/0!
0	0	0		0	0	#DIV/0!
0	0	0		0	0	#DIV/0!
0	0	0		0	0	#DIV/0!
0	0	0		0	0	#DIV/0!
0	0	0		0	0	#DIV/0!
0	0	0		0	0	#DIV/0!
0	0	0		0	0	#DIV/0!
0	0	0		0	0	#DIV/0!
0	0	0		0	0	#DIV/0!
0	0	0		0	0	#DIV/0!
0	0	0		0	0	#DIV/0!
0	0	0		0	0	#DIV/0!
447.125	421.051	868.176		240.14	-206.985	-86.19%
1148.638	1340.304	2488.941		815.38	-333.258	-40.87%
2093.092	2453.911	4547.003		1580.1	-512.992	-32.47%
3299.722	3850.8	7150.521		2558.5	-741.222	-28.97%
3279.31	3827.416	7106.726		2541.8	-737.51	-29.02%
1084.687	1261.378	2346.065		763.64	-321.047	-42.04%
2033.573	2385.131	4418.704		1532.9	-500.673	-32.66%
3237.643	3779.674	7017.318		2508.9	-728.743	-29.05%
3238.691	3780.876	7019.568		2508.7	-729.991	-29.10%
1072.258	1246.846	2319.104		753.43	-318.828	-42.32%
387.609	379.257	766.867		197.08	-190.529	-96.68%
0	0	0		0	0	#DIV/0!
0	0	0		0	0	#DIV/0!
0	0	0		0	0	#DIV/0!
0	0	0		0	0	#DIV/0!
0	0	0		0	0	#DIV/0!
0	0	0		0	0	#DIV/0!
0	0	0		0	0	#DIV/0!
0	0	0		0	0	#DIV/0!
0	0	0		0	0	#DIV/0!
0	0	0		0	0	#DIV/0!
0	0	0		0	0	#DIV/0!
0	0	0		0	0	#DIV/0!
0	0	0		0	0	#DIV/0!
399.784	388.053	787.837		205.71	-194.074	-94.34%
1084.687	1261.378	2346.065		763.64	-321.047	-42.04%
2033.573	2385.131	4418.704		1532.9	-500.673	-32.66%
3232.015	3773.219	7005.234		2504	-728.015	-29.07%
3227.499	3768.049	6995.548		2500.6	-726.899	-29.07%
1072.98	1247.698	2320.678		753.33	-319.65	-42.43%
2017.977	2367.107	4385.085		1519.5	-498.477	-32.81%
3211.756	3750.002	6961.758		2487.6	-724.156	-29.11%
3207.281	3744.879	6952.16		2484.2	-723.081	-29.11%
1066.08	1239.621	2305.701		748.35	-317.73	-42.46%
383.541	376.311	759.852		194.27	-189.271	-97.43%
0	0	0		0	0	#DIV/0!
0	0	0		0	0	#DIV/0!
0	0	0		0	0	#DIV/0!
0	0	0		0	0	#DIV/0!
0	0	0		0	0	#DIV/0!
0	0	0		0	0	#DIV/0!
0	0	0		0	0	#DIV/0!
0	0	0		0	0	#DIV/0!
0	0	0		0	0	#DIV/0!
0	0	0		0	0	#DIV/0!
0	0	0		0	0	#DIV/0!
0	0	0		0	0	#DIV/0!
0	0	0		0	0	#DIV/0!
399.784	388.053	787.837		205.71	-194.074	-94.34%
1084.687	1261.378	2346.065		763.64	-321.047	-42.04%
2033.573	2385.131	4418.704		1532.9	-500.673	-32.66%
3237.643	3779.674	7017.318		2508.9	-728.743	-29.05%
3237.643	3779.674	7017.318		2508.9	-728.743	-29.05%
1072.258	1246.846	2319.104		753.43	-318.828	-42.32%
2017.051	2366.03	4383.081		1519.7	-497.351	-32.73%
3218.459	3757.691	6976.15		2492.2	-726.259	-29.14%
3207.281	3744.879	6952.16		2484.2	-723.081	-29.11%
1066.724	1240.381	2307.105		748.25	-318.474	-42.56%
383.541	376.311	759.852		194.27	-189.271	-97.43%
0	0	0		0	0	#DIV/0!
0	0	0		0	0	#DIV/0!
0	0	0		0	0	#DIV/0!
0	0	0		0	0	#DIV/0!
0	0	0		0	0	#DIV/0!
0	0	0		0	0	#DIV/0!
0	0	0		0	0	#DIV/0!
0	0	0		0	0	#DIV/0!
0	0	0		0	0	#DIV/0!
0	0	0		0	0	#DIV/0!
0	0	0		0	0	#DIV/0!
0	0	0		0	0	#DIV/0!
0	0	0		0	0	#DIV/0!
399.784	388.053	787.837		205.71	-194.074	-94.34%
1084.687	1261.378	2346.065		763.64	-321.047	-42.04%
2033.573	2385.131	4418.704		1532.9	-500.673	-32.66%
3237.643	3779.674	7017.318		2508.9	-728.743	-29.05%
3237.643	3779.674	7017.318		2508.9	-728.743	-29.05%
1072.258	1246.846	2319.104		753.43	-318.828	-42.32%
2017.051	2366.03	4383.081		1519.7	-497.351	-32.73%
3217.405	3756.482	6973.887		2492.4	-725.005	-29.09%
3217.405	3756.482	6973.887		2492.4	-725.005	-29.09%
1066.08	1239.621	2305.701		748.35	-317.73	-42.46%
383.071	376.064	759.135		194.37	-188.701	-97.08%
0	0	0		0	0	#DIV/0!
0	0	0		0	0	#DIV/0!
0	0	0		0	0	#DIV/0!
0	0	0		0	0	#DIV/0!
0	0	0		0	0	#DIV/0!
0	0	0		0	0	#DIV/0!
0	0	0		0	0	#DIV/0!
0	0	0		0	0	#DIV/0!
0	0	0		0	0	#DIV/0!
0	0	0		0	0	#DIV/0!
0	0	0		0	0	#DIV/0!
0	0	0		0	0	#DIV/0!
0	0	0		0	0	#DIV/0!
399.784	388.053	787.837		205.71	-194.074	-94.34%
1084.687	1261.378	2346.065		763.64	-321.047	-42.04%
2033.573	2385.131	4418.704		1532.9	-500.673	-32.66%
3237.643	3779.674	7017.318		2508.9	-728.743	-29.05%
3238.691	3780.876	7019.568		2508.7	-729.991	-29.10%
1072.258	1246.846	2319.104		753.43	-318.828	-42.32%
2017.051	2366.03	4383.081		1519.7	-497.351	-32.73%
3216.814	3755.818	6972.632		2490.9	-725.914	-29.14%
3207.281	3744.879	6952.16		2484.2	-723.081	-29.11%
1066.724	1240.381	2307.105		748.25	-318.474	-42.56%
383.541	376.311	759.852		194.27	-189.271	-97.43%
0	0	0		0	0	#DIV/0!
0	0	0		0	0	#DIV/0!
0	0	0		0	0	#DIV/0!
0	0	0		0	0	#DIV/0!
0	0	0		0	0	#DIV/0!
0	0	0		0	0	#DIV/0!
0	0	0		0	0	#DIV/0!
0	0	0		0	0	#DIV/0!
0	0	0		0	0	#DIV/0!
0	0	0		0	0	#DIV/0!
0	0	0		0	0	#DIV/0!
0	0	0		0	0	#DIV/0!
0	0	0		0	0	#DIV/0!
0	0	0		0	0	#DIV/0!
0	0	0		0	0	#DIV/0!
0	0	0		0	0	#DIV/0!
0	0	0		0	0	#DIV/0!
0	0	0		0	0	#DIV/0!
0	0	0		0	0	#DIV/0!
0	0	0		0	0	#DIV/0!
0	0	0		0	0	#DIV/0!
0	0	0		0	0	#DIV/0!
0	0	0		0	0	#DIV/0!
0	0	0		0	0	#DIV/0!
0	0	0		0	0	#DIV/0!
0	0	0		0	0	#DIV/0!
0	0	0		0	0	#DIV/0!
0	0	0		0	0	#DIV/0!
0	0	0		0	0	#DIV/0!
0	0	0		0	0	#DIV/0!
0	0	0		0	0	#DIV/0!
0	0	0		0	0	#DIV/0!
0	0	0		0	0	#DIV/0!
0	0	0		0	0	#DIV/0!
0	0	0		0	0	#DIV/0!
0	0	0		0	0	#DIV/0!
0	0	0		0	0	#DIV/0!
0	0	0		0	0	#DIV/0!
0	0	0		0	0	#DIV/0!
0	0	0		0	0	#DIV/0!
0	0	0		0	0	#DIV/0!
0	0	0		0	0	#DIV/0!
0	0	0		0	0	#DIV/0!
0	0	0		0	0	#DIV/0!
0	0	0		0	0	#DIV/0!
0	0	0		0	0	#DIV/0!
0	0	0		0	0	#DIV/0!
0	0	0		0	0	#DIV/0!
0	0	0		0	0	#DIV/0!
0	0	0		0	0	#DIV/0!
0	0	0		0	0	#DIV/0!
0	0	0		0	0	#DIV/0!
0	0	0		0	0	#DIV/0!
0	0	0		0	0	#DIV/0!
0	0	0		0	0	#DIV/0!
0	0	0		0	0	#DIV/0!
0	0	0		0	0	#DIV/0!
0	0	0		0	0	#DIV/0!
0	0	0		0	0	#DIV/0!
0	0	0		0	0	#DIV/0!
0	0	0		0	0	#DIV/0!
451.413	424.104	875.517		243.49	-207.923	-85.39%
1154.095	1346.675	2500.771		819.92	-334.175	-40.76%
2107.885	2471.018	4578.903		1591.9	-515.985	-32.41%
3308.871	3861.28	7170.151		2567	-741.871	-28.90%
3288.477	3837.917	7126.393		2550.4	-738.077	-28.94%
1091.666	1269.546	2361.212		768.66	-323.006	-42.02%
2041.391	2394.182	4435.573		1538.4	-502.991	-32.70%
3237.643	3779.674	7017.318		2508.9	-728.743	-29.05%
3237.137	3779.108	7016.245		2507.4	-729.737	-29.10%
1072.258	1246.846	2319.104		753.43	-318.828	-42.32%
387.609	379.257	766.867		197.08	-190.529	-96.68%
0	0	0		0	0	#DIV/0!
0	0	0		0	0	#DIV/0!
0	0	0		0	0	#DIV/0!
0	0	0		0	0	#DIV/0!
0	0	0		0	0	#DIV/0!
0	0	0		0	0	#DIV/0!
0	0	0		0	0	#DIV/0!
0	0	0		0	0	#DIV/0!
0	0	0		0	0	#DIV/0!
0	0	0		0	0	#DIV/0!
0	0	0		0	0	#DIV/0!
0	0	0		0	0	#DIV/0!
0	0	0		0	0	#DIV/0!
399.284	387.793	787.078		205.81	-193.474	-94.01%
1091.666	1269.546	2361.212		768.66	-323.006	-42.02%
2041.789	2394.626	4436.415		1539.6	-502.189	-32.62%
3247.241	3790.685	7037.925		2515.7	-731.541	-29.08%
3237.643	3779.674	7017.318		2508.9	-728.743	-29.05%
1072.258	1246.846	2319.104		753.43	-318.828	-42.32%
2017.051	2366.03	4383.081		1519.7	-497.351	-32.73%
3217.405	3756.482	6973.887		2492.4	-725.005	-29.09%
3217.405	3756.482	6973.887		2492.4	-725.005	-29.09%
1066.08	1239.621	2305.701		748.35	-317.73	-42.46%
383.541	376.311	759.852		194.27	-189.271	-97.43%
0	0	0		0	0	#DIV/0!
0	0	0		0	0	#DIV/0!
0	0	0		0	0	#DIV/0!
0	0	0		0	0	#DIV/0!
0	0	0		0	0	#DIV/0!
0	0	0		0	0	#DIV/0!
0	0	0		0	0	#DIV/0!
0	0	0		0	0	#DIV/0!
0	0	0		0	0	#DIV/0!
0	0	0		0	0	#DIV/0!
0	0	0		0	0	#DIV/0!
0	0	0		0	0	#DIV/0!
0	0	0		0	0	#DIV/0!
399.784	388.053	787.837		205.71	-194.074	-94.34%
1084.687	1261.378	2346.065		763.64	-321.047	-42.04%
2033.573	2385.131	4418.704		1532.9	-500.673	-32.66%
3237.643	3779.674	7017.318		2508.9	-728.743	-29.05%
3237.137	3779.108	7016.245		2507.4	-729.737	-29.10%
1072.98	1247.698	2320.678		753.33	-319.65	-42.43%
2017.051	2366.03	4383.081		1519.7	-497.351	-32.73%
3216.814	3755.818	6972.632		2490.9	-725.914	-29.14%
3207.281	3744.879	6952.16		2484.2	-723.081	-29.11%
1066.08	1239.621	2305.701		748.35	-317.73	-42.46%
383.541	376.311	759.852		194.27	-189.271	-97.43%
0	0	0		0	0	#DIV/0!
0	0	0		0	0	#DIV/0!
0	0	0		0	0	#DIV/0!
0	0	0		0	0	#DIV/0!
0	0	0		0	0	#DIV/0!
0	0	0		0	0	#DIV/0!
0	0	0		0	0	#DIV/0!
0	0	0		0	0	#DIV/0!
0	0	0		0	0	#DIV/0!
0	0	0		0	0	#DIV/0!
0	0	0		0	0	#DIV/0!
0	0	0		0	0	#DIV/0!
0	0	0		0	0	#DIV/0!
395.217	384.857	780.074		202.89	-192.327	-94.79%
1084.687	1261.378	2346.065		763.64	-321.047	-42.04%
2033.137	2384.641	4417.778		1531.7	-501.437	-32.74%
3227.499	3768.049	6995.548		2500.6	-726.899	-29.07%
3226.948	3767.431	6994.38		2499.2	-727.748	-29.12%
1066.08	1239.621	2305.701		748.35	-317.73	-42.46%
2008.869	2356.572	4365.441		1513.1	-495.769	-32.77%
3207.281	3744.879	6952.16		2484.2	-723.081	-29.11%
3206.76	3744.295	6951.055		2482.7	-724.06	-29.16%
1065.803	1239.304	2305.108		747.57	-318.233	-42.57%
383.541	376.311	759.852		194.27	-189.271	-97.43%
0	0	0		0	0	#DIV/0!
0	0	0		0	0	#DIV/0!
0	0	0		0	0	#DIV/0!
0	0	0		0	0	#DIV/0!
0	0	0		0	0	#DIV/0!
0	0	0		0	0	#DIV/0!
0	0	0		0	0	#DIV/0!
0	0	0		0	0	#DIV/0!
0	0	0		0	0	#DIV/0!
0	0	0		0	0	#DIV/0!
0	0	0		0	0	#DIV/0!
0	0	0		0	0	#DIV/0!
0	0	0		0	0	#DIV/0!
399.206	387.353	786.558		205.1	-194.106	-94.64%
1084.687	1261.378	2346.065		763.64	-321.047	-42.04%
2033.137	2384.641	4417.778		1531.7	-501.437	-32.74%
3235.975	3777.774	7013.749		2507.6	-728.375	-29.05%
3227.499	3768.049	6995.548		2500.6	-726.899	-29.07%
1066.08	1239.621	2305.701		748.35	-317.73	-42.46%
2008.869	2356.572	4365.441		1513.1	-495.769	-32.77%
3206.76	3744.295	6951.055		2482.7	-724.06	-29.16%
3197.188	3733.312	6930.5		2476	-721.188	-29.13%
1059.889	1232.381	2292.27		743.29	-316.599	-42.59%
383.027	375.653	758.68		193.68	-189.347	-97.76%
0	0	0		0	0	#DIV/0!
0	0	0		0	0	#DIV/0!
0	0	0		0	0	#DIV/0!
0	0	0		0	0	#DIV/0!
0	0	0		0	0	#DIV/0!
0	0	0		0	0	#DIV/0!
0	0	0		0	0	#DIV/0!
0	0	0		0	0	#DIV/0!
0	0	0		0	0	#DIV/0!
0	0	0		0	0	#DIV/0!
0	0	0		0	0	#DIV/0!
0	0	0		0	0	#DIV/0!
0	0	0		0	0	#DIV/0!
0	0	0		0	0	#DIV/0!
0	0	0		0	0	#DIV/0!
0	0	0		0	0	#DIV/0!
0	0	0		0	0	#DIV/0!
0	0	0		0	0	#DIV/0!
0	0	0		0	0	#DIV/0!
0	0	0		0	0	#DIV/0!
0	0	0		0	0	#DIV/0!
0	0	0		0	0	#DIV/0!
0	0	0		0	0	#DIV/0!
0	0	0		0	0	#DIV/0!
0	0	0		0	0	#DIV/0!
0	0	0		0	0	#DIV/0!
0	0	0		0	0	#DIV/0!
0	0	0		0	0	#DIV/0!
0	0	0		0	0	#DIV/0!
0	0	0		0	0	#DIV/0!
0	0	0		0	0	#DIV/0!
0	0	0		0	0	#DIV/0!
0	0	0		0	0	#DIV/0!
0	0	0		0	0	#DIV/0!
0	0	0		0	0	#DIV/0!
0	0	0		0	0	#DIV/0!
0	0	0		0	0	#DIV/0!
0	0	0		0	0	#DIV/0!
0	0	0		0	0	#DIV/0!
0	0	0		0	0	#DIV/0!
0	0	0		0	0	#DIV/0!
0	0	0		0	0	#DIV/0!
0	0	0		0	0	#DIV/0!
0	0	0		0	0	#DIV/0!
0	0	0		0	0	#DIV/0!
0	0	0		0	0	#DIV/0!
0	0	0		0	0	#DIV/0!
0	0	0		0	0	#DIV/0!
0	0	0		0	0	#DIV/0!
0	0	0		0	0	#DIV/0!
0	0	0		0	0	#DIV/0!
0	0	0		0	0	#DIV/0!
0	0	0		0	0	#DIV/0!
0	0	0		0	0	#DIV/0!
0	0	0		0	0	#DIV/0!
0	0	0		0	0	#DIV/0!
0	0	0		0	0	#DIV/0!
0	0	0		0	0	#DIV/0!
0	0	0		0	0	#DIV/0!
0	0	0		0	0	#DIV/0!
0	0	0		0	0	#DIV/0!
442.857	418.015	860.873		236.83	-206.027	-86.99%
1141.322	1331.774	2473.096		809.42	-331.902	-41.00%
2083.232	2442.519	4525.751		1572.9	-510.332	-32.45%
3287.933	3837.307	7125.24		2548.9	-739.033	-28.99%
3257.877	3802.859	7060.736		2525.4	-732.477	-29.00%
1084.482	1261.147	2345.629		762.84	-321.642	-42.16%
2025.487	2375.793	4401.281		1525.7	-499.787	-32.76%
3217.405	3756.482	6973.887		2492.4	-725.005	-29.09%
3216.814	3755.818	6972.632		2490.9	-725.914	-29.14%
1066.08	1239.621	2305.701		748.35	-317.73	-42.46%
383.541	376.311	759.852		194.27	-189.271	-97.43%
0	0	0		0	0	#DIV/0!
0	0	0		0	0	#DIV/0!
0	0	0		0	0	#DIV/0!
0	0	0		0	0	#DIV/0!
0	0	0		0	0	#DIV/0!
0	0	0		0	0	#DIV/0!
0	0	0		0	0	#DIV/0!
0	0	0		0	0	#DIV/0!
0	0	0		0	0	#DIV/0!
0	0	0		0	0	#DIV/0!
0	0	0		0	0	#DIV/0!
0	0	0		0	0	#DIV/0!
0	0	0		0	0	#DIV/0!
399.206	387.353	786.558		205.1	-194.106	-94.64%
1084.482	1261.147	2345.629		762.84	-321.642	-42.16%
2025.307	2375.575	4400.882		1526.3	-499.007	-32.69%
3226.948	3767.431	6994.38		2499.2	-727.748	-29.12%
3216.814	3755.818	6972.632		2490.9	-725.914	-29.14%
1066.724	1240.381	2307.105		748.25	-318.474	-42.56%
2008.482	2356.141	4364.623		1511.9	-496.582	-32.84%
3195.651	3731.562	6927.214		2474.7	-720.951	-29.13%
3196.677	3732.739	6929.415		2474.5	-722.177	-29.18%
1060.564	1233.177	2293.74		743.19	-317.374	-42.70%
383.027	375.653	758.68		193.68	-189.347	-97.76%
0	0	0		0	0	#DIV/0!
0	0	0		0	0	#DIV/0!
0	0	0		0	0	#DIV/0!
0	0	0		0	0	#DIV/0!
0	0	0		0	0	#DIV/0!
0	0	0		0	0	#DIV/0!
0	0	0		0	0	#DIV/0!
0	0	0		0	0	#DIV/0!
0	0	0		0	0	#DIV/0!
0	0	0		0	0	#DIV/0!
0	0	0		0	0	#DIV/0!
0	0	0		0	0	#DIV/0!
0	0	0		0	0	#DIV/0!
395.125	384.404	779.529		202.19	-192.935	-95.42%
1079.181	1254.949	2334.13		758.42	-320.761	-42.29%
2017.051	2366.03	4383.081		1519.7	-497.351	-32.73%
3216.814	3755.818	6972.632		2490.9	-725.914	-29.14%
3216.814	3755.818	6972.632		2490.9	-725.914	-29.14%
1065.803	1239.304	2305.108		747.57	-318.233	-42.57%
2008.482	2356.141	4364.623		1511.9	-496.582	-32.84%
3195.651	3731.562	6927.214		2474.7	-720.951	-29.13%
3195.651	3731.562	6927.214		2474.7	-720.951	-29.13%
1059.889	1232.381	2292.27		743.29	-316.599	-42.59%
383.027	375.653	758.68		193.68	-189.347	-97.76%
0	0	0		0	0	#DIV/0!
0	0	0		0	0	#DIV/0!
0	0	0		0	0	#DIV/0!
0	0	0		0	0	#DIV/0!
0	0	0		0	0	#DIV/0!
0	0	0		0	0	#DIV/0!
0	0	0		0	0	#DIV/0!
0	0	0		0	0	#DIV/0!
0	0	0		0	0	#DIV/0!
0	0	0		0	0	#DIV/0!
0	0	0		0	0	#DIV/0!
0	0	0		0	0	#DIV/0!
0	0	0		0	0	#DIV/0!
395.125	384.404	779.529		202.19	-192.935	-95.42%
1078.22	1253.824	2332.044		757.74	-320.48	-42.29%
2015.777	2364.569	4380.346		1518.7	-497.077	-32.73%
3216.814	3755.818	6972.632		2490.9	-725.914	-29.14%
3205.697	3743.075	6948.772		2482.9	-722.797	-29.11%
1065.803	1239.304	2305.108		747.57	-318.233	-42.57%
1999.374	2345.604	4344.978		1505.5	-493.874	-32.80%
3185.533	3719.963	6905.496		2466.5	-719.033	-29.15%
3185.533	3719.963	6905.496		2466.5	-719.033	-29.15%
1062.561	1235.511	2298.071		745.34	-317.221	-42.56%
379.072	373.161	752.233		191.58	-187.492	-97.87%
0	0	0		0	0	#DIV/0!
0	0	0		0	0	#DIV/0!
0	0	0		0	0	#DIV/0!
0	0	0		0	0	#DIV/0!
0	0	0		0	0	#DIV/0!
0	0	0		0	0	#DIV/0!
0	0	0		0	0	#DIV/0!
0	0	0		0	0	#DIV/0!
0	0	0		0	0	#DIV/0!
0	0	0		0	0	#DIV/0!
0	0	0		0	0	#DIV/0!
0	0	0		0	0	#DIV/0!
0	0	0		0	0	#DIV/0!
391.634	382.166	773.8		199.92	-191.714	-95.90%
1076.082	1251.321	2327.404		756.97	-319.112	-42.16%
2015.307	2363.998	4379.305		1518.7	-496.607	-32.70%
3201.889	3738.674	6940.563		2481.9	-719.989	-29.01%
3201.889	3738.674	6940.563		2481.9	-719.989	-29.01%
1062.561	1235.511	2298.071		745.34	-317.221	-42.56%
2001.662	2348.211	4349.873		1508.4	-493.262	-32.70%
3191.872	3727.193	6919.065		2473.7	-718.172	-29.03%
3191.872	3727.193	6919.065		2473.7	-718.172	-29.03%
1058.433	1230.682	2289.116		742.43	-316.003	-42.56%
380.783	374.593	755.376		192.93	-187.853	-97.37%
0	0	0		0	0	#DIV/0!
0	0	0		0	0	#DIV/0!
0	0	0		0	0	#DIV/0!
0	0	0		0	0	#DIV/0!
0	0	0		0	0	#DIV/0!
0	0	0		0	0	#DIV/0!
0	0	0		0	0	#DIV/0!
0	0	0		0	0	#DIV/0!
0	0	0		0	0	#DIV/0!
0	0	0		0	0	#DIV/0!
0	0	0		0	0	#DIV/0!
0	0	0		0	0	#DIV/0!
0	0	0		0	0	#DIV/0!
0	0	0		0	0	#DIV/0!
0	0	0		0	0	#DIV/0!
0	0	0		0	0	#DIV/0!
0	0	0		0	0	#DIV/0!
0	0	0		0	0	#DIV/0!
0	0	0		0	0	#DIV/0!
0	0	0		0	0	#DIV/0!
0	0	0		0	0	#DIV/0!
0	0	0		0	0	#DIV/0!
0	0	0		0	0	#DIV/0!
0	0	0		0	0	#DIV/0!
0	0	0		0	0	#DIV/0!
0	0	0		0	0	#DIV/0!
0	0	0		0	0	#DIV/0!
0	0	0		0	0	#DIV/0!
0	0	0		0	0	#DIV/0!
0	0	0		0	0	#DIV/0!
0	0	0		0	0	#DIV/0!
0	0	0		0	0	#DIV/0!
0	0	0		0	0	#DIV/0!
0	0	0		0	0	#DIV/0!
0	0	0		0	0	#DIV/0!
0	0	0		0	0	#DIV/0!
0	0	0		0	0	#DIV/0!
0	0	0		0	0	#DIV/0!
0	0	0		0	0	#DIV/0!
0	0	0		0	0	#DIV/0!
0	0	0		0	0	#DIV/0!
0	0	0		0	0	#DIV/0!
0	0	0		0	0	#DIV/0!
0	0	0		0	0	#DIV/0!
0	0	0		0	0	#DIV/0!
0	0	0		0	0	#DIV/0!
0	0	0		0	0	#DIV/0!
0	0	0		0	0	#DIV/0!
0	0	0		0	0	#DIV/0!
0	0	0		0	0	#DIV/0!
0	0	0		0	0	#DIV/0!
0	0	0		0	0	#DIV/0!
0	0	0		0	0	#DIV/0!
0	0	0		0	0	#DIV/0!
0	0	0		0	0	#DIV/0!
0	0	0		0	0	#DIV/0!
0	0	0		0	0	#DIV/0!
0	0	0		0	0	#DIV/0!
0	0	0		0	0	#DIV/0!
0	0	0		0	0	#DIV/0!
0	0	0		0	0	#DIV/0!
434.353	411.96	846.313		230.31	-204.043	-88.59%
1124.28	1307.673	2431.953		795.99	-328.29	-41.24%
2067.6	2424.428	4492.028		1561.4	-506.2	-32.42%
3262.639	3808.29	7070.929		2531.5	-731.139	-28.88%
3242.381	3785.077	7027.458		2514.9	-727.481	-28.93%
1077.009	1252.405	2329.414		757.66	-319.349	-42.15%
2018.018	2367.121	4385.139		1521.6	-496.418	-32.62%
3205.275	3742.546	6947.821		2485.5	-719.775	-28.96%
3201.889	3738.674	6940.563		2481.9	-719.989	-29.01%
1064.63	1237.928	2302.558		747.49	-317.14	-42.43%
380.783	374.593	755.376		192.93	-187.853	-97.37%
0	0	0		0	0	#DIV/0!
0	0	0		0	0	#DIV/0!
0	0	0		0	0	#DIV/0!
0	0	0		0	0	#DIV/0!
0	0	0		0	0	#DIV/0!
0	0	0		0	0	#DIV/0!
0	0	0		0	0	#DIV/0!
0	0	0		0	0	#DIV/0!
0	0	0		0	0	#DIV/0!
0	0	0		0	0	#DIV/0!
0	0	0		0	0	#DIV/0!
0	0	0		0	0	#DIV/0!
0	0	0		0	0	#DIV/0!
395.125	384.404	779.529		202.19	-192.935	-95.42%
1074.058	1248.956	2323.014		754.81	-319.248	-42.30%
2018.018	2367.121	4385.139		1521.6	-496.418	-32.62%
3201.889	3738.674	6940.563		2481.9	-719.989	-29.01%
3201.889	3738.674	6940.563		2481.9	-719.989	-29.01%
1064.63	1237.928	2302.558		747.49	-317.14	-42.43%
2001.662	2348.211	4349.873		1508.4	-493.262	-32.70%
3185.126	3719.454	6904.58		2469.1	-716.026	-29.00%
3185.126	3719.454	6904.58		2469.1	-716.026	-29.00%
1058.433	1230.682	2289.116		742.43	-316.003	-42.56%
380.783	374.593	755.376		192.93	-187.853	-97.37%
0	0	0		0	0	#DIV/0!
0	0	0		0	0	#DIV/0!
0	0	0		0	0	#DIV/0!
0	0	0		0	0	#DIV/0!
0	0	0		0	0	#DIV/0!
0	0	0		0	0	#DIV/0!
0	0	0		0	0	#DIV/0!
0	0	0		0	0	#DIV/0!
0	0	0		0	0	#DIV/0!
0	0	0		0	0	#DIV/0!
0	0	0		0	0	#DIV/0!
0	0	0		0	0	#DIV/0!
0	0	0		0	0	#DIV/0!
392.866	383.353	776.22		201.4	-191.466	-95.07%
1074.058	1248.956	2323.014		754.81	-319.248	-42.30%
2011.253	2359.332	4370.585		1514.8	-496.453	-32.77%
3200.033	3736.578	6936.611		2478.1	-721.933	-29.13%
3201.889	3738.674	6940.563		2481.9	-719.989	-29.01%
1064.63	1237.928	2302.558		747.49	-317.14	-42.43%
2001.662	2348.211	4349.873		1508.4	-493.262	-32.70%
3185.126	3719.454	6904.58		2469.1	-716.026	-29.00%
3185.126	3719.454	6904.58		2469.1	-716.026	-29.00%
1058.433	1230.682	2289.116		742.43	-316.003	-42.56%
380.783	374.593	755.376		192.93	-187.853	-97.37%
0	0	0		0	0	#DIV/0!
0	0	0		0	0	#DIV/0!
0	0	0		0	0	#DIV/0!
0	0	0		0	0	#DIV/0!
0	0	0		0	0	#DIV/0!
0	0	0		0	0	#DIV/0!
0	0	0		0	0	#DIV/0!
0	0	0		0	0	#DIV/0!
0	0	0		0	0	#DIV/0!
0	0	0		0	0	#DIV/0!
0	0	0		0	0	#DIV/0!
0	0	0		0	0	#DIV/0!
0	0	0		0	0	#DIV/0!
392.288	382.655	774.943		200.8	-191.488	-95.36%
1074.058	1248.956	2323.014		754.81	-319.248	-42.30%
2005.82	2353.04	4358.86		1511.1	-494.72	-32.74%
3205.275	3742.546	6947.821		2485.5	-719.775	-28.96%
3195.216	3731.018	6926.234		2477.3	-717.916	-28.98%
1060.464	1233.055	2293.52		744.58	-315.884	-42.42%
1996.167	2341.846	4338.013		1504.7	-491.467	-32.66%
3185.126	3719.454	6904.58		2469.1	-716.026	-29.00%
3178.557	3711.916	6890.473		2464.5	-714.057	-28.97%
1054.265	1225.806	2280.071		739.53	-314.735	-42.56%
380.783	374.593	755.376		192.93	-187.853	-97.37%
0	0	0		0	0	#DIV/0!
0	0	0		0	0	#DIV/0!
0	0	0		0	0	#DIV/0!
0	0	0		0	0	#DIV/0!
0	0	0		0	0	#DIV/0!
0	0	0		0	0	#DIV/0!
0	0	0		0	0	#DIV/0!
0	0	0		0	0	#DIV/0!
0	0	0		0	0	#DIV/0!
0	0	0		0	0	#DIV/0!
0	0	0		0	0	#DIV/0!
0	0	0		0	0	#DIV/0!
0	0	0		0	0	#DIV/0!
392.866	383.353	776.22		201.4	-191.466	-95.07%
1074.994	1250.05	2325.044		755.5	-319.494	-42.29%
2011.662	2359.79	4371.453		1516	-495.662	-32.70%
3203.485	3740.528	6944.013		2481.7	-721.785	-29.08%
3193.949	3729.585	6923.534		2474.9	-719.049	-29.05%
1061.631	1234.422	2296.053		744.65	-316.981	-42.57%
2001.662	2348.211	4349.873		1508.4	-493.262	-32.70%
3195.216	3731.018	6926.234		2477.3	-717.916	-28.98%
3185.126	3719.454	6904.58		2469.1	-716.026	-29.00%
1058.433	1230.682	2289.116		742.43	-316.003	-42.56%
380.783	374.593	755.376		192.93	-187.853	-97.37%
0	0	0		0	0	#DIV/0!
0	0	0		0	0	#DIV/0!
0	0	0		0	0	#DIV/0!
0	0	0		0	0	#DIV/0!
0	0	0		0	0	#DIV/0!
0	0	0		0	0	#DIV/0!
0	0	0		0	0	#DIV/0!
0	0	0		0	0	#DIV/0!
0	0	0		0	0	#DIV/0!
0	0	0		0	0	#DIV/0!
0	0	0		0	0	#DIV/0!
0	0	0		0	0	#DIV/0!
0	0	0		0	0	#DIV/0!
0	0	0		0	0	#DIV/0!
0	0	0		0	0	#DIV/0!
0	0	0		0	0	#DIV/0!
0	0	0		0	0	#DIV/0!
0	0	0		0	0	#DIV/0!
0	0	0		0	0	#DIV/0!
0	0	0		0	0	#DIV/0!
0	0	0		0	0	#DIV/0!
0	0	0		0	0	#DIV/0!
0	0	0		0	0	#DIV/0!
0	0	0		0	0	#DIV/0!
0	0	0		0	0	#DIV/0!
0	0	0		0	0	#DIV/0!
0	0	0		0	0	#DIV/0!
0	0	0		0	0	#DIV/0!
0	0	0		0	0	#DIV/0!
0	0	0		0	0	#DIV/0!
0	0	0		0	0	#DIV/0!
0	0	0		0	0	#DIV/0!
0	0	0		0	0	#DIV/0!
0	0	0		0	0	#DIV/0!
0	0	0		0	0	#DIV/0!
0	0	0		0	0	#DIV/0!
0	0	0		0	0	#DIV/0!
0	0	0		0	0	#DIV/0!
0	0	0		0	0	#DIV/0!
0	0	0		0	0	#DIV/0!
0	0	0		0	0	#DIV/0!
0	0	0		0	0	#DIV/0!
0	0	0		0	0	#DIV/0!
0	0	0		0	0	#DIV/0!
0	0	0		0	0	#DIV/0!
0	0	0		0	0	#DIV/0!
0	0	0		0	0	#DIV/0!
0	0	0		0	0	#DIV/0!
0	0	0		0	0	#DIV/0!
0	0	0		0	0	#DIV/0!
0	0	0		0	0	#DIV/0!
0	0	0		0	0	#DIV/0!
0	0	0		0	0	#DIV/0!
0	0	0		0	0	#DIV/0!
0	0	0		0	0	#DIV/0!
0	0	0		0	0	#DIV/0!
0	0	0		0	0	#DIV/0!
0	0	0		0	0	#DIV/0!
0	0	0		0	0	#DIV/0!
0	0	0		0	0	#DIV/0!
0	0	0		0	0	#DIV/0!
442.358	417.765	860.124		236.94	-205.418	-86.70%
1137.008	1326.735	2463.743		806.42	-330.588	-40.99%
2085.647	2445.314	4530.962		1574.7	-510.947	-32.45%
3281.175	3829.558	7110.733		2544.2	-736.975	-28.97%
3259.678	3804.927	7064.605		2527.8	-731.878	-28.95%
1081.195	1257.301	2338.496		760.6	-320.595	-42.15%
2025.307	2375.575	4400.882		1526.3	-499.007	-32.69%
3220.25	3759.748	6979.997		2494.5	-725.75	-29.09%
3210.207	3748.239	6958.447		2486.3	-723.907	-29.12%
1066.08	1239.621	2305.701		748.35	-317.73	-42.46%
383.541	376.311	759.852		194.27	-189.271	-97.43%
0	0	0		0	0	#DIV/0!
0	0	0		0	0	#DIV/0!
0	0	0		0	0	#DIV/0!
0	0	0		0	0	#DIV/0!
0	0	0		0	0	#DIV/0!
0	0	0		0	0	#DIV/0!
0	0	0		0	0	#DIV/0!
0	0	0		0	0	#DIV/0!
0	0	0		0	0	#DIV/0!
0	0	0		0	0	#DIV/0!
0	0	0		0	0	#DIV/0!
0	0	0		0	0	#DIV/0!
0	0	0		0	0	#DIV/0!
396.369	385.592	781.962		203.69	-192.679	-94.59%
1080.3	1256.254	2336.554		759.91	-320.39	-42.16%
2025.307	2375.575	4400.882		1526.3	-499.007	-32.69%
3220.25	3759.748	6979.997		2494.5	-725.75	-29.09%
3217.405	3756.482	6973.887		2492.4	-725.005	-29.09%
1066.08	1239.621	2305.701		748.35	-317.73	-42.46%
2003.037	2349.834	4352.871		1508.2	-494.837	-32.81%
3197.188	3733.312	6930.5		2476	-721.188	-29.13%
3188.979	3723.907	6912.886		2470.1	-718.879	-29.10%
1059.889	1232.381	2292.27		743.29	-316.599	-42.59%
380.213	373.899	754.112		192.34	-187.873	-97.68%
0	0	0		0	0	#DIV/0!
0	0	0		0	0	#DIV/0!
0	0	0		0	0	#DIV/0!
0	0	0		0	0	#DIV/0!
0	0	0		0	0	#DIV/0!
0	0	0		0	0	#DIV/0!
0	0	0		0	0	#DIV/0!
0	0	0		0	0	#DIV/0!
0	0	0		0	0	#DIV/0!
0	0	0		0	0	#DIV/0!
0	0	0		0	0	#DIV/0!
0	0	0		0	0	#DIV/0!
0	0	0		0	0	#DIV/0!
188.544	219.437	407.981		92.847	-95.697	-103.07%
504.332	488.078	992.41		285.31	-219.022	-76.77%
912.466	1039.999	1952.466		625.58	-286.886	-45.86%
1414.574	1648.774	3063.348		1036.8	-377.774	-36.44%
1409.867	1643.286	3053.152		1033.6	-376.267	-36.40%
495.3	480.947	976.247		278.13	-217.17	-78.08%
901.099	1025.283	1926.382		616.98	-284.119	-46.05%
1402.838	1635.101	3037.939		1027.9	-374.938	-36.48%
1400.835	1632.761	3033.596		1026.4	-374.435	-36.48%
491.622	466.335	957.957		275.64	-215.982	-78.36%
152.781	212.827	365.609		87.546	-65.235	-74.52%
0	0	0		0	0	#DIV/0!
0	0	0		0	0	#DIV/0!
0	0	0		0	0	#DIV/0!
0	0	0		0	0	#DIV/0!
0	0	0		0	0	#DIV/0!
0	0	0		0	0	#DIV/0!
0	0	0		0	0	#DIV/0!
0	0	0		0	0	#DIV/0!
0	0	0		0	0	#DIV/0!
0	0	0		0	0	#DIV/0!
0	0	0		0	0	#DIV/0!
0	0	0		0	0	#DIV/0!
0	0	0		0	0	#DIV/0!
163.233	217.842	381.075		91.623	-71.61	-78.16%
500.593	485.267	985.86		282.78	-217.813	-77.03%
911.317	1040.197	1951.514		625.53	-285.787	-45.69%
1413.259	1647.222	3060.482		1036.8	-376.459	-36.31%
1413.259	1647.222	3060.482		1036.8	-376.459	-36.31%
495.3	480.947	976.247		278.13	-217.17	-78.08%
901.099	1025.283	1926.382		616.98	-284.119	-46.05%
1402.838	1635.101	3037.939		1027.9	-374.938	-36.48%
1402.838	1635.101	3037.939		1027.9	-374.938	-36.48%
491.622	466.335	957.957		275.64	-215.982	-78.36%
152.781	212.827	365.609		87.546	-65.235	-74.52%
0	0	0		0	0	#DIV/0!
0	0	0		0	0	#DIV/0!
0	0	0		0	0	#DIV/0!
0	0	0		0	0	#DIV/0!
0	0	0		0	0	#DIV/0!
0	0	0		0	0	#DIV/0!
0	0	0		0	0	#DIV/0!
0	0	0		0	0	#DIV/0!
0	0	0		0	0	#DIV/0!
0	0	0		0	0	#DIV/0!
0	0	0		0	0	#DIV/0!
0	0	0		0	0	#DIV/0!
0	0	0		0	0	#DIV/0!
163.642	218.079	381.721		92.019	-71.623	-77.84%
503.687	487.281	990.968		284.7	-218.987	-76.92%
911.317	1040.197	1951.514		625.53	-285.787	-45.69%
1413.259	1647.222	3060.482		1036.8	-376.459	-36.31%
1413.259	1647.222	3060.482		1036.8	-376.459	-36.31%
496.705	482.477	979.182		279.82	-216.885	-77.51%
903.637	1028.15	1931.787		618.87	-284.767	-46.01%
1406.212	1639.015	3045.228		1031.2	-375.012	-36.37%
1401.567	1633.6	3035.167		1028	-373.567	-36.34%
492.232	467.097	959.329		276.26	-215.972	-78.18%
153.191	212.949	366.14		87.82	-65.371	-74.44%
0	0	0		0	0	#DIV/0!
0	0	0		0	0	#DIV/0!
0	0	0		0	0	#DIV/0!
0	0	0		0	0	#DIV/0!
0	0	0		0	0	#DIV/0!
0	0	0		0	0	#DIV/0!
0	0	0		0	0	#DIV/0!
0	0	0		0	0	#DIV/0!
0	0	0		0	0	#DIV/0!
0	0	0		0	0	#DIV/0!
0	0	0		0	0	#DIV/0!
0	0	0		0	0	#DIV/0!
0	0	0		0	0	#DIV/0!
0	0	0		0	0	#DIV/0!
0	0	0		0	0	#DIV/0!
0	0	0		0	0	#DIV/0!
0	0	0		0	0	#DIV/0!
0	0	0		0	0	#DIV/0!
0	0	0		0	0	#DIV/0!
0	0	0		0	0	#DIV/0!
0	0	0		0	0	#DIV/0!
0	0	0		0	0	#DIV/0!
0	0	0		0	0	#DIV/0!
0	0	0		0	0	#DIV/0!
0	0	0		0	0	#DIV/0!
0	0	0		0	0	#DIV/0!
0	0	0		0	0	#DIV/0!
0	0	0		0	0	#DIV/0!
0	0	0		0	0	#DIV/0!
0	0	0		0	0	#DIV/0!
0	0	0		0	0	#DIV/0!
0	0	0		0	0	#DIV/0!
0	0	0		0	0	#DIV/0!
0	0	0		0	0	#DIV/0!
0	0	0		0	0	#DIV/0!
0	0	0		0	0	#DIV/0!
0	0	0		0	0	#DIV/0!
0	0	0		0	0	#DIV/0!
0	0	0		0	0	#DIV/0!
0	0	0		0	0	#DIV/0!
0	0	0		0	0	#DIV/0!
0	0	0		0	0	#DIV/0!
0	0	0		0	0	#DIV/0!
0	0	0		0	0	#DIV/0!
0	0	0		0	0	#DIV/0!
0	0	0		0	0	#DIV/0!
0	0	0		0	0	#DIV/0!
0	0	0		0	0	#DIV/0!
0	0	0		0	0	#DIV/0!
0	0	0		0	0	#DIV/0!
0	0	0		0	0	#DIV/0!
0	0	0		0	0	#DIV/0!
0	0	0		0	0	#DIV/0!
0	0	0		0	0	#DIV/0!
0	0	0		0	0	#DIV/0!
0	0	0		0	0	#DIV/0!
0	0	0		0	0	#DIV/0!
0	0	0		0	0	#DIV/0!
0	0	0		0	0	#DIV/0!
0	0	0		0	0	#DIV/0!
0	0	0		0	0	#DIV/0!
216.118	236.3	452.418		108.7	-107.418	-98.82%
545	519.815	1064.815		318.6	-226.4	-71.06%
957.738	1089.067	2046.805		659.4	-298.338	-45.24%
1452.255	1692.64	3144.895		1067.6	-384.655	-36.03%
1442.782	1681.619	3124.401		1059.5	-383.282	-36.18%
505.081	488.818	993.899		286.39	-218.691	-76.36%
914.402	1043.796	1958.198		627.58	-286.822	-45.70%
1414.87	1649.105	3063.975		1037.7	-377.17	-36.35%
1414.574	1648.774	3063.348		1036.8	-377.774	-36.44%
494.817	480.761	975.578		278.26	-216.557	-77.83%
159.102	214.353	373.455		88.642	-70.46	-79.49%
0	0	0		0	0	#DIV/0!
0	0	0		0	0	#DIV/0!
0	0	0		0	0	#DIV/0!
0	0	0		0	0	#DIV/0!
0	0	0		0	0	#DIV/0!
0	0	0		0	0	#DIV/0!
0	0	0		0	0	#DIV/0!
0	0	0		0	0	#DIV/0!
0	0	0		0	0	#DIV/0!
0	0	0		0	0	#DIV/0!
0	0	0		0	0	#DIV/0!
0	0	0		0	0	#DIV/0!
0	0	0		0	0	#DIV/0!
188.971	219.587	408.558		93.13	-95.841	-102.91%
505.081	488.818	993.899		286.39	-218.691	-76.36%
912.702	1041.931	1954.633		626.32	-286.382	-45.72%
1414.87	1649.105	3063.975		1037.7	-377.17	-36.35%
1415.61	1649.972	3065.581		1037.6	-378.01	-36.43%
494.817	480.761	975.578		278.26	-216.557	-77.83%
902.76	1027.107	1929.866		618.23	-284.53	-46.02%
1408.598	1641.807	3050.405		1031.9	-376.698	-36.51%
1407.483	1640.516	3047.999		1031.1	-376.383	-36.50%
494.668	480.161	974.829		277.51	-217.158	-78.25%
158.672	214.202	372.874		88.367	-70.305	-79.56%
0	0	0		0	0	#DIV/0!
0	0	0		0	0	#DIV/0!
0	0	0		0	0	#DIV/0!
0	0	0		0	0	#DIV/0!
0	0	0		0	0	#DIV/0!
0	0	0		0	0	#DIV/0!
0	0	0		0	0	#DIV/0!
0	0	0		0	0	#DIV/0!
0	0	0		0	0	#DIV/0!
0	0	0		0	0	#DIV/0!
0	0	0		0	0	#DIV/0!
0	0	0		0	0	#DIV/0!
0	0	0		0	0	#DIV/0!
188.544	219.437	407.981		92.847	-95.697	-103.07%
504.332	488.078	992.41		285.31	-219.022	-76.77%
912.466	1039.999	1952.466		625.58	-286.886	-45.86%
1414.574	1648.774	3063.348		1036.8	-377.774	-36.44%
1413.259	1647.222	3060.482		1036.8	-376.459	-36.31%
496.705	482.477	979.182		279.82	-216.885	-77.51%
903.637	1028.15	1931.787		618.87	-284.767	-46.01%
1406.212	1639.015	3045.228		1031.2	-375.012	-36.37%
1406.212	1639.015	3045.228		1031.2	-375.012	-36.37%
492.232	467.097	959.329		276.26	-215.972	-78.18%
153.191	212.949	366.14		87.82	-65.371	-74.44%
0	0	0		0	0	#DIV/0!
0	0	0		0	0	#DIV/0!
0	0	0		0	0	#DIV/0!
0	0	0		0	0	#DIV/0!
0	0	0		0	0	#DIV/0!
0	0	0		0	0	#DIV/0!
0	0	0		0	0	#DIV/0!
0	0	0		0	0	#DIV/0!
0	0	0		0	0	#DIV/0!
0	0	0		0	0	#DIV/0!
0	0	0		0	0	#DIV/0!
0	0	0		0	0	#DIV/0!
0	0	0		0	0	#DIV/0!
163.233	217.842	381.075		91.623	-71.61	-78.16%
501.241	486.049	987.29		283.4	-217.841	-76.87%
909.447	1036.47	1945.917		623.53	-285.917	-45.85%
1413.259	1647.222	3060.482		1036.8	-376.459	-36.31%
1406.212	1639.015	3045.228		1031.2	-375.012	-36.37%
492.232	467.097	959.329		276.26	-215.972	-78.18%
899.721	1023.562	1923.283		616.2	-283.521	-46.01%
1399.202	1630.852	3030.054		1025.5	-373.702	-36.44%
1399.202	1630.852	3030.054		1025.5	-373.702	-36.44%
492.232	467.097	959.329		276.26	-215.972	-78.18%
153.191	212.949	366.14		87.82	-65.371	-74.44%
0	0	0		0	0	#DIV/0!
0	0	0		0	0	#DIV/0!
0	0	0		0	0	#DIV/0!
0	0	0		0	0	#DIV/0!
0	0	0		0	0	#DIV/0!
0	0	0		0	0	#DIV/0!
0	0	0		0	0	#DIV/0!
0	0	0		0	0	#DIV/0!
0	0	0		0	0	#DIV/0!
0	0	0		0	0	#DIV/0!
0	0	0		0	0	#DIV/0!
0	0	0		0	0	#DIV/0!
0	0	0		0	0	#DIV/0!
163.1	217.572	380.672		91.675	-71.425	-77.91%
504.332	488.078	992.41		285.31	-219.022	-76.77%
908.57	1035.439	1944.009		622.9	-285.67	-45.86%
1413.259	1647.222	3060.482		1036.8	-376.459	-36.31%
1413.259	1647.222	3060.482		1036.8	-376.459	-36.31%
496.705	482.477	979.182		279.82	-216.885	-77.51%
903.637	1028.15	1931.787		618.87	-284.767	-46.01%
1401.567	1633.6	3035.167		1028	-373.567	-36.34%
1401.567	1633.6	3035.167		1028	-373.567	-36.34%
492.232	467.097	959.329		276.26	-215.972	-78.18%
153.191	212.949	366.14		87.82	-65.371	-74.44%
0	0	0		0	0	#DIV/0!
0	0	0		0	0	#DIV/0!
0	0	0		0	0	#DIV/0!
0	0	0		0	0	#DIV/0!
0	0	0		0	0	#DIV/0!
0	0	0		0	0	#DIV/0!
0	0	0		0	0	#DIV/0!
0	0	0		0	0	#DIV/0!
0	0	0		0	0	#DIV/0!
0	0	0		0	0	#DIV/0!
0	0	0		0	0	#DIV/0!
0	0	0		0	0	#DIV/0!
0	0	0		0	0	#DIV/0!
0	0	0		0	0	#DIV/0!
0	0	0		0	0	#DIV/0!
0	0	0		0	0	#DIV/0!
0	0	0		0	0	#DIV/0!
0	0	0		0	0	#DIV/0!
0	0	0		0	0	#DIV/0!
0	0	0		0	0	#DIV/0!
0	0	0		0	0	#DIV/0!
0	0	0		0	0	#DIV/0!
0	0	0		0	0	#DIV/0!
0	0	0		0	0	#DIV/0!
0	0	0		0	0	#DIV/0!
0	0	0		0	0	#DIV/0!
0	0	0		0	0	#DIV/0!
0	0	0		0	0	#DIV/0!
0	0	0		0	0	#DIV/0!
0	0	0		0	0	#DIV/0!
0	0	0		0	0	#DIV/0!
0	0	0		0	0	#DIV/0!
0	0	0		0	0	#DIV/0!
0	0	0		0	0	#DIV/0!
0	0	0		0	0	#DIV/0!
0	0	0		0	0	#DIV/0!
0	0	0		0	0	#DIV/0!
0	0	0		0	0	#DIV/0!
0	0	0		0	0	#DIV/0!
0	0	0		0	0	#DIV/0!
0	0	0		0	0	#DIV/0!
0	0	0		0	0	#DIV/0!
0	0	0		0	0	#DIV/0!
0	0	0		0	0	#DIV/0!
0	0	0		0	0	#DIV/0!
0	0	0		0	0	#DIV/0!
0	0	0		0	0	#DIV/0!
0	0	0		0	0	#DIV/0!
0	0	0		0	0	#DIV/0!
0	0	0		0	0	#DIV/0!
0	0	0		0	0	#DIV/0!
0	0	0		0	0	#DIV/0!
0	0	0		0	0	#DIV/0!
0	0	0		0	0	#DIV/0!
0	0	0		0	0	#DIV/0!
0	0	0		0	0	#DIV/0!
0	0	0		0	0	#DIV/0!
0	0	0		0	0	#DIV/0!
0	0	0		0	0	#DIV/0!
0	0	0		0	0	#DIV/0!
0	0	0		0	0	#DIV/0!
214.192	235.097	449.29		107.48	-106.712	-99.29%
541.012	516.98	1057.992		315.3	-225.712	-71.59%
951.823	1082.404	2034.227		654.61	-297.213	-45.40%
1446.233	1685.621	3131.853		1062.8	-383.433	-36.08%
1436.764	1674.603	3111.368		1054.6	-382.164	-36.24%
504.332	488.078	992.41		285.31	-219.022	-76.77%
913.4	1042.874	1956.275		626.22	-287.18	-45.86%
1415.61	1649.972	3065.581		1037.6	-378.01	-36.43%
1409.867	1643.286	3053.152		1033.6	-376.267	-36.40%
495.3	480.947	976.247		278.13	-217.17	-78.08%
159.102	214.353	373.455		88.642	-70.46	-79.49%
0	0	0		0	0	#DIV/0!
0	0	0		0	0	#DIV/0!
0	0	0		0	0	#DIV/0!
0	0	0		0	0	#DIV/0!
0	0	0		0	0	#DIV/0!
0	0	0		0	0	#DIV/0!
0	0	0		0	0	#DIV/0!
0	0	0		0	0	#DIV/0!
0	0	0		0	0	#DIV/0!
0	0	0		0	0	#DIV/0!
0	0	0		0	0	#DIV/0!
0	0	0		0	0	#DIV/0!
0	0	0		0	0	#DIV/0!
188.517	219.311	407.828		93.186	-95.331	-102.30%
508.833	491.638	1000.472		288.93	-219.903	-76.11%
922.556	1049.397	1971.954		630.91	-291.646	-46.23%
1421.918	1657.313	3079.231		1043.4	-378.518	-36.28%
1416.845	1651.413	3068.258		1039.2	-377.645	-36.34%
499.837	484.517	984.355		281.71	-218.127	-77.43%
906.926	1033.637	1940.562		621.64	-285.286	-45.89%
1409.867	1643.286	3053.152		1033.6	-376.267	-36.40%
1409.867	1643.286	3053.152		1033.6	-376.267	-36.40%
494.817	480.761	975.578		278.26	-216.557	-77.83%
159.102	214.353	373.455		88.642	-70.46	-79.49%
0	0	0		0	0	#DIV/0!
0	0	0		0	0	#DIV/0!
0	0	0		0	0	#DIV/0!
0	0	0		0	0	#DIV/0!
0	0	0		0	0	#DIV/0!
0	0	0		0	0	#DIV/0!
0	0	0		0	0	#DIV/0!
0	0	0		0	0	#DIV/0!
0	0	0		0	0	#DIV/0!
0	0	0		0	0	#DIV/0!
0	0	0		0	0	#DIV/0!
0	0	0		0	0	#DIV/0!
0	0	0		0	0	#DIV/0!
190.379	220.655	411.034		94.017	-96.362	-102.49%
508.833	491.638	1000.472		288.93	-219.903	-76.11%
921.904	1048.5	1970.405		631.01	-290.894	-46.10%
1423.874	1659.597	3083.471		1044.9	-378.974	-36.27%
1421.918	1657.313	3079.231		1043.4	-378.518	-36.28%
499.837	484.517	984.355		281.71	-218.127	-77.43%
908.57	1035.439	1944.009		622.9	-285.67	-45.86%
1414.87	1649.105	3063.975		1037.7	-377.17	-36.35%
1414.574	1648.774	3063.348		1036.8	-377.774	-36.44%
494.817	480.761	975.578		278.26	-216.557	-77.83%
159.102	214.353	373.455		88.642	-70.46	-79.49%
0	0	0		0	0	#DIV/0!
0	0	0		0	0	#DIV/0!
0	0	0		0	0	#DIV/0!
0	0	0		0	0	#DIV/0!
0	0	0		0	0	#DIV/0!
0	0	0		0	0	#DIV/0!
0	0	0		0	0	#DIV/0!
0	0	0		0	0	#DIV/0!
0	0	0		0	0	#DIV/0!
0	0	0		0	0	#DIV/0!
0	0	0		0	0	#DIV/0!
0	0	0		0	0	#DIV/0!
0	0	0		0	0	#DIV/0!
188.517	219.311	407.828		93.186	-95.331	-102.30%
508.833	491.638	1000.472		288.93	-219.903	-76.11%
922.556	1049.397	1971.954		630.91	-291.646	-46.23%
1421.918	1657.313	3079.231		1043.4	-378.518	-36.28%
1421.576	1656.928	3078.504		1042.4	-379.176	-36.38%
499.181	483.725	982.906		281.09	-218.091	-77.59%
906.926	1033.637	1940.562		621.64	-285.286	-45.89%
1409.867	1643.286	3053.152		1033.6	-376.267	-36.40%
1407.819	1640.895	3048.714		1032.1	-375.719	-36.40%
495.3	480.947	976.247		278.13	-217.17	-78.08%
159.102	214.353	373.455		88.642	-70.46	-79.49%
0	0	0		0	0	#DIV/0!
0	0	0		0	0	#DIV/0!
0	0	0		0	0	#DIV/0!
0	0	0		0	0	#DIV/0!
0	0	0		0	0	#DIV/0!
0	0	0		0	0	#DIV/0!
0	0	0		0	0	#DIV/0!
0	0	0		0	0	#DIV/0!
0	0	0		0	0	#DIV/0!
0	0	0		0	0	#DIV/0!
0	0	0		0	0	#DIV/0!
0	0	0		0	0	#DIV/0!
0	0	0		0	0	#DIV/0!
188.971	219.587	408.558		93.13	-95.841	-102.91%
508.833	491.638	1000.472		288.93	-219.903	-76.11%
921.904	1048.5	1970.405		631.01	-290.894	-46.10%
1421.918	1657.313	3079.231		1043.4	-378.518	-36.28%
1420.769	1655.983	3076.751		1042.6	-378.169	-36.27%
499.181	483.725	982.906		281.09	-218.091	-77.59%
907.534	1034.473	1942.007		621.55	-285.984	-46.01%
1407.819	1640.895	3048.714		1032.1	-375.719	-36.40%
1407.483	1640.516	3047.999		1031.1	-376.383	-36.50%
495.3	480.947	976.247		278.13	-217.17	-78.08%
159.102	214.353	373.455		88.642	-70.46	-79.49%
0	0	0		0	0	#DIV/0!
0	0	0		0	0	#DIV/0!
0	0	0		0	0	#DIV/0!
0	0	0		0	0	#DIV/0!
0	0	0		0	0	#DIV/0!
0	0	0		0	0	#DIV/0!
0	0	0		0	0	#DIV/0!
0	0	0		0	0	#DIV/0!
0	0	0		0	0	#DIV/0!
0	0	0		0	0	#DIV/0!
0	0	0		0	0	#DIV/0!
0	0	0		0	0	#DIV/0!
0	0	0		0	0	#DIV/0!
0	0	0		0	0	#DIV/0!
0	0	0		0	0	#DIV/0!
0	0	0		0	0	#DIV/0!
0	0	0		0	0	#DIV/0!
0	0	0		0	0	#DIV/0!
0	0	0		0	0	#DIV/0!
0	0	0		0	0	#DIV/0!
0	0	0		0	0	#DIV/0!
0	0	0		0	0	#DIV/0!
0	0	0		0	0	#DIV/0!
0	0	0		0	0	#DIV/0!
0	0	0		0	0	#DIV/0!
0	0	0		0	0	#DIV/0!
0	0	0		0	0	#DIV/0!
0	0	0		0	0	#DIV/0!
0	0	0		0	0	#DIV/0!
0	0	0		0	0	#DIV/0!
0	0	0		0	0	#DIV/0!
0	0	0		0	0	#DIV/0!
0	0	0		0	0	#DIV/0!
0	0	0		0	0	#DIV/0!
0	0	0		0	0	#DIV/0!
0	0	0		0	0	#DIV/0!
0	0	0		0	0	#DIV/0!
0	0	0		0	0	#DIV/0!
0	0	0		0	0	#DIV/0!
0	0	0		0	0	#DIV/0!
0	0	0		0	0	#DIV/0!
0	0	0		0	0	#DIV/0!
0	0	0		0	0	#DIV/0!
0	0	0		0	0	#DIV/0!
0	0	0		0	0	#DIV/0!
0	0	0		0	0	#DIV/0!
0	0	0		0	0	#DIV/0!
0	0	0		0	0	#DIV/0!
0	0	0		0	0	#DIV/0!
0	0	0		0	0	#DIV/0!
0	0	0		0	0	#DIV/0!
0	0	0		0	0	#DIV/0!
0	0	0		0	0	#DIV/0!
0	0	0		0	0	#DIV/0!
0	0	0		0	0	#DIV/0!
0	0	0		0	0	#DIV/0!
0	0	0		0	0	#DIV/0!
0	0	0		0	0	#DIV/0!
0	0	0		0	0	#DIV/0!
0	0	0		0	0	#DIV/0!
0	0	0		0	0	#DIV/0!
216.565	236.543	453.108		108.62	-107.945	-99.38%
540.464	516.775	1057.239		315.42	-225.044	-71.35%
956.872	1088.052	2044.924		658.75	-298.122	-45.26%
1456.998	1698.169	3155.167		1070.9	-386.098	-36.05%
1442.782	1681.619	3124.401		1059.5	-383.282	-36.18%
508.206	490.862	999.068		288.33	-219.876	-76.26%
921.696	1048.39	1970.086		630.27	-291.426	-46.24%
1421.576	1656.928	3078.504		1042.4	-379.176	-36.38%
1415.61	1649.972	3065.581		1037.6	-378.01	-36.43%
496.064	481.684	977.748		279.2	-216.864	-77.67%
159.102	214.353	373.455		88.642	-70.46	-79.49%
0	0	0		0	0	#DIV/0!
0	0	0		0	0	#DIV/0!
0	0	0		0	0	#DIV/0!
0	0	0		0	0	#DIV/0!
0	0	0		0	0	#DIV/0!
0	0	0		0	0	#DIV/0!
0	0	0		0	0	#DIV/0!
0	0	0		0	0	#DIV/0!
0	0	0		0	0	#DIV/0!
0	0	0		0	0	#DIV/0!
0	0	0		0	0	#DIV/0!
0	0	0		0	0	#DIV/0!
0	0	0		0	0	#DIV/0!
188.971	219.587	408.558		93.13	-95.841	-102.91%
504.332	488.078	992.41		285.31	-219.022	-76.77%
915.252	1044.792	1960.044		628.22	-287.032	-45.69%
1417.983	1652.73	3070.713		1040	-377.983	-36.34%
1410.887	1644.466	3055.353		1034.4	-376.487	-36.40%
496.705	482.477	979.182		279.82	-216.885	-77.51%
903.637	1028.15	1931.787		618.87	-284.767	-46.01%
1403.918	1636.35	3040.267		1028.7	-375.218	-36.47%
1399.202	1630.852	3030.054		1025.5	-373.702	-36.44%
492.232	467.097	959.329		276.26	-215.972	-78.18%
153.191	212.949	366.14		87.82	-65.371	-74.44%
0	0	0		0	0	#DIV/0!
0	0	0		0	0	#DIV/0!
0	0	0		0	0	#DIV/0!
0	0	0		0	0	#DIV/0!
0	0	0		0	0	#DIV/0!
0	0	0		0	0	#DIV/0!
0	0	0		0	0	#DIV/0!
0	0	0		0	0	#DIV/0!
0	0	0		0	0	#DIV/0!
0	0	0		0	0	#DIV/0!
0	0	0		0	0	#DIV/0!
0	0	0		0	0	#DIV/0!
0	0	0		0	0	#DIV/0!
163.233	217.842	381.075		91.623	-71.61	-78.16%
504.332	488.078	992.41		285.31	-219.022	-76.77%
908.57	1035.439	1944.009		622.9	-285.67	-45.86%
1409.867	1643.286	3053.152		1033.6	-376.267	-36.40%
1407.819	1640.895	3048.714		1032.1	-375.719	-36.40%
496.705	482.477	979.182		279.82	-216.885	-77.51%
903.637	1028.15	1931.787		618.87	-284.767	-46.01%
1406.212	1639.015	3045.228		1031.2	-375.012	-36.37%
1406.212	1639.015	3045.228		1031.2	-375.012	-36.37%
492.232	467.097	959.329		276.26	-215.972	-78.18%
153.191	212.949	366.14		87.82	-65.371	-74.44%
0	0	0		0	0	#DIV/0!
0	0	0		0	0	#DIV/0!
0	0	0		0	0	#DIV/0!
0	0	0		0	0	#DIV/0!
0	0	0		0	0	#DIV/0!
0	0	0		0	0	#DIV/0!
0	0	0		0	0	#DIV/0!
0	0	0		0	0	#DIV/0!
0	0	0		0	0	#DIV/0!
0	0	0		0	0	#DIV/0!
0	0	0		0	0	#DIV/0!
0	0	0		0	0	#DIV/0!
0	0	0		0	0	#DIV/0!
163.1	217.572	380.672		91.675	-71.425	-77.91%
504.332	488.078	992.41		285.31	-219.022	-76.77%
913.4	1042.874	1956.275		626.22	-287.18	-45.86%
1415.61	1649.972	3065.581		1037.6	-378.01	-36.43%
1409.867	1643.286	3053.152		1033.6	-376.267	-36.40%
496.705	482.477	979.182		279.82	-216.885	-77.51%
903.637	1028.15	1931.787		618.87	-284.767	-46.01%
1406.212	1639.015	3045.228		1031.2	-375.012	-36.37%
1406.212	1639.015	3045.228		1031.2	-375.012	-36.37%
492.232	467.097	959.329		276.26	-215.972	-78.18%
153.191	212.949	366.14		87.82	-65.371	-74.44%
0	0	0		0	0	#DIV/0!
0	0	0		0	0	#DIV/0!
0	0	0		0	0	#DIV/0!
0	0	0		0	0	#DIV/0!
0	0	0		0	0	#DIV/0!
0	0	0		0	0	#DIV/0!
0	0	0		0	0	#DIV/0!
0	0	0		0	0	#DIV/0!
0	0	0		0	0	#DIV/0!
0	0	0		0	0	#DIV/0!
0	0	0		0	0	#DIV/0!
0	0	0		0	0	#DIV/0!
0	0	0		0	0	#DIV/0!
188.971	219.587	408.558		93.13	-95.841	-102.91%
503.816	487.888	991.704		285.44	-218.376	-76.51%
912.702	1041.931	1954.633		626.32	-286.382	-45.72%
1414.87	1649.105	3063.975		1037.7	-377.17	-36.35%
1410.887	1644.466	3055.353		1034.4	-376.487	-36.40%
495.3	480.947	976.247		278.13	-217.17	-78.08%
902.76	1027.107	1929.866		618.23	-284.53	-46.02%
1403.918	1636.35	3040.267		1028.7	-375.218	-36.47%
1402.838	1635.101	3037.939		1027.9	-374.938	-36.48%
492.232	467.097	959.329		276.26	-215.972	-78.18%
153.191	212.949	366.14		87.82	-65.371	-74.44%
0	0	0		0	0	#DIV/0!
0	0	0		0	0	#DIV/0!
0	0	0		0	0	#DIV/0!
0	0	0		0	0	#DIV/0!
0	0	0		0	0	#DIV/0!
0	0	0		0	0	#DIV/0!
0	0	0		0	0	#DIV/0!
0	0	0		0	0	#DIV/0!
0	0	0		0	0	#DIV/0!
0	0	0		0	0	#DIV/0!
0	0	0		0	0	#DIV/0!
0	0	0		0	0	#DIV/0!
0	0	0		0	0	#DIV/0!
0	0	0		0	0	#DIV/0!
0	0	0		0	0	#DIV/0!
0	0	0		0	0	#DIV/0!
0	0	0		0	0	#DIV/0!
0	0	0		0	0	#DIV/0!
0	0	0		0	0	#DIV/0!
0	0	0		0	0	#DIV/0!
0	0	0		0	0	#DIV/0!
0	0	0		0	0	#DIV/0!
0	0	0		0	0	#DIV/0!
0	0	0		0	0	#DIV/0!
0	0	0		0	0	#DIV/0!
0	0	0		0	0	#DIV/0!
0	0	0		0	0	#DIV/0!
0	0	0		0	0	#DIV/0!
0	0	0		0	0	#DIV/0!
0	0	0		0	0	#DIV/0!
0	0	0		0	0	#DIV/0!
0	0	0		0	0	#DIV/0!
0	0	0		0	0	#DIV/0!
0	0	0		0	0	#DIV/0!
0	0	0		0	0	#DIV/0!
0	0	0		0	0	#DIV/0!
0	0	0		0	0	#DIV/0!
0	0	0		0	0	#DIV/0!
0	0	0		0	0	#DIV/0!
0	0	0		0	0	#DIV/0!
0	0	0		0	0	#DIV/0!
0	0	0		0	0	#DIV/0!
0	0	0		0	0	#DIV/0!
0	0	0		0	0	#DIV/0!
0	0	0		0	0	#DIV/0!
0	0	0		0	0	#DIV/0!
0	0	0		0	0	#DIV/0!
0	0	0		0	0	#DIV/0!
0	0	0		0	0	#DIV/0!
0	0	0		0	0	#DIV/0!
0	0	0		0	0	#DIV/0!
0	0	0		0	0	#DIV/0!
0	0	0		0	0	#DIV/0!
0	0	0		0	0	#DIV/0!
0	0	0		0	0	#DIV/0!
0	0	0		0	0	#DIV/0!
0	0	0		0	0	#DIV/0!
0	0	0		0	0	#DIV/0!
0	0	0		0	0	#DIV/0!
0	0	0		0	0	#DIV/0!
0	0	0		0	0	#DIV/0!
219.4	238.221	457.621		110.2	-109.2	-99.09%
546.464	521.413	1067.877		320.36	-226.104	-70.58%
963.67	1095.756	2059.426		664.21	-299.46	-45.09%
1459.342	1700.89	3160.232		1073.3	-386.042	-35.97%
1445.096	1684.306	3129.402		1061.9	-383.196	-36.09%
508.833	491.638	1000.472		288.93	-219.903	-76.11%
921.904	1048.5	1970.405		631.01	-290.894	-46.10%
1421.918	1657.313	3079.231		1043.4	-378.518	-36.28%
1421.576	1656.928	3078.504		1042.4	-379.176	-36.38%
499.837	484.517	984.355		281.71	-218.127	-77.43%
158.98	214.09	373.07		88.687	-70.293	-79.26%
0	0	0		0	0	#DIV/0!
0	0	0		0	0	#DIV/0!
0	0	0		0	0	#DIV/0!
0	0	0		0	0	#DIV/0!
0	0	0		0	0	#DIV/0!
0	0	0		0	0	#DIV/0!
0	0	0		0	0	#DIV/0!
0	0	0		0	0	#DIV/0!
0	0	0		0	0	#DIV/0!
0	0	0		0	0	#DIV/0!
0	0	0		0	0	#DIV/0!
0	0	0		0	0	#DIV/0!
0	0	0		0	0	#DIV/0!
188.517	219.311	407.828		93.186	-95.331	-102.30%
508.833	491.638	1000.472		288.93	-219.903	-76.11%
921.904	1048.5	1970.405		631.01	-290.894	-46.10%
1423.874	1659.597	3083.471		1044.9	-378.974	-36.27%
1421.918	1657.313	3079.231		1043.4	-378.518	-36.28%
499.837	484.517	984.355		281.71	-218.127	-77.43%
906.926	1033.637	1940.562		621.64	-285.286	-45.89%
1414.574	1648.774	3063.348		1036.8	-377.774	-36.44%
1407.819	1640.895	3048.714		1032.1	-375.719	-36.40%
495.3	480.947	976.247		278.13	-217.17	-78.08%
159.102	214.353	373.455		88.642	-70.46	-79.49%
0	0	0		0	0	#DIV/0!
0	0	0		0	0	#DIV/0!
0	0	0		0	0	#DIV/0!
0	0	0		0	0	#DIV/0!
0	0	0		0	0	#DIV/0!
0	0	0		0	0	#DIV/0!
0	0	0		0	0	#DIV/0!
0	0	0		0	0	#DIV/0!
0	0	0		0	0	#DIV/0!
0	0	0		0	0	#DIV/0!
0	0	0		0	0	#DIV/0!
0	0	0		0	0	#DIV/0!
0	0	0		0	0	#DIV/0!
188.544	219.437	407.981		92.847	-95.697	-103.07%
504.332	488.078	992.41		285.31	-219.022	-76.77%
913.4	1042.874	1956.275		626.22	-287.18	-45.86%
1415.61	1649.972	3065.581		1037.6	-378.01	-36.43%
1414.574	1648.774	3063.348		1036.8	-377.774	-36.44%
494.817	480.761	975.578		278.26	-216.557	-77.83%
903.637	1028.15	1931.787		618.87	-284.767	-46.01%
1410.887	1644.466	3055.353		1034.4	-376.487	-36.40%
1406.212	1639.015	3045.228		1031.2	-375.012	-36.37%
495.3	480.947	976.247		278.13	-217.17	-78.08%
159.102	214.353	373.455		88.642	-70.46	-79.49%
0	0	0		0	0	#DIV/0!
0	0	0		0	0	#DIV/0!
0	0	0		0	0	#DIV/0!
0	0	0		0	0	#DIV/0!
0	0	0		0	0	#DIV/0!
0	0	0		0	0	#DIV/0!
0	0	0		0	0	#DIV/0!
0	0	0		0	0	#DIV/0!
0	0	0		0	0	#DIV/0!
0	0	0		0	0	#DIV/0!
0	0	0		0	0	#DIV/0!
0	0	0		0	0	#DIV/0!
0	0	0		0	0	#DIV/0!
188.971	219.587	408.558		93.13	-95.841	-102.91%
508.206	490.862	999.068		288.33	-219.876	-76.26%
922.556	1049.397	1971.954		630.91	-291.646	-46.23%
1421.918	1657.313	3079.231		1043.4	-378.518	-36.28%
1421.576	1656.928	3078.504		1042.4	-379.176	-36.38%
499.837	484.517	984.355		281.71	-218.127	-77.43%
906.926	1033.637	1940.562		621.64	-285.286	-45.89%
1414.574	1648.774	3063.348		1036.8	-377.774	-36.44%
1409.867	1643.286	3053.152		1033.6	-376.267	-36.40%
494.817	480.761	975.578		278.26	-216.557	-77.83%
159.102	214.353	373.455		88.642	-70.46	-79.49%
0	0	0		0	0	#DIV/0!
0	0	0		0	0	#DIV/0!
0	0	0		0	0	#DIV/0!
0	0	0		0	0	#DIV/0!
0	0	0		0	0	#DIV/0!
0	0	0		0	0	#DIV/0!
0	0	0		0	0	#DIV/0!
0	0	0		0	0	#DIV/0!
0	0	0		0	0	#DIV/0!
0	0	0		0	0	#DIV/0!
0	0	0		0	0	#DIV/0!
0	0	0		0	0	#DIV/0!
0	0	0		0	0	#DIV/0!
188.971	219.587	408.558		93.13	-95.841	-102.91%
503.816	487.888	991.704		285.44	-218.376	-76.51%
912.702	1041.931	1954.633		626.32	-286.382	-45.72%
1416.845	1651.413	3068.258		1039.2	-377.645	-36.34%
1414.87	1649.105	3063.975		1037.7	-377.17	-36.35%
494.817	480.761	975.578		278.26	-216.557	-77.83%
907.534	1034.473	1942.007		621.55	-285.984	-46.01%
1407.819	1640.895	3048.714		1032.1	-375.719	-36.40%
1407.819	1640.895	3048.714		1032.1	-375.719	-36.40%
495.3	480.947	976.247		278.13	-217.17	-78.08%
159.102	214.353	373.455		88.642	-70.46	-79.49%
0	0	0		0	0	#DIV/0!
0	0	0		0	0	#DIV/0!
0	0	0		0	0	#DIV/0!
0	0	0		0	0	#DIV/0!
0	0	0		0	0	#DIV/0!
0	0	0		0	0	#DIV/0!
0	0	0		0	0	#DIV/0!
0	0	0		0	0	#DIV/0!
0	0	0		0	0	#DIV/0!
0	0	0		0	0	#DIV/0!
0	0	0		0	0	#DIV/0!
0	0	0		0	0	#DIV/0!
0	0	0		0	0	#DIV/0!
0	0	0		0	0	#DIV/0!
0	0	0		0	0	#DIV/0!
0	0	0		0	0	#DIV/0!
0	0	0		0	0	#DIV/0!
0	0	0		0	0	#DIV/0!
0	0	0		0	0	#DIV/0!
0	0	0		0	0	#DIV/0!
0	0	0		0	0	#DIV/0!
0	0	0		0	0	#DIV/0!
0	0	0		0	0	#DIV/0!
0	0	0		0	0	#DIV/0!
0	0	0		0	0	#DIV/0!
0	0	0		0	0	#DIV/0!
0	0	0		0	0	#DIV/0!
0	0	0		0	0	#DIV/0!
0	0	0		0	0	#DIV/0!
0	0	0		0	0	#DIV/0!
0	0	0		0	0	#DIV/0!
0	0	0		0	0	#DIV/0!
0	0	0		0	0	#DIV/0!
0	0	0		0	0	#DIV/0!
0	0	0		0	0	#DIV/0!
0	0	0		0	0	#DIV/0!
0	0	0		0	0	#DIV/0!
0	0	0		0	0	#DIV/0!
0	0	0		0	0	#DIV/0!
0	0	0		0	0	#DIV/0!
0	0	0		0	0	#DIV/0!
0	0	0		0	0	#DIV/0!
0	0	0		0	0	#DIV/0!
0	0	0		0	0	#DIV/0!
0	0	0		0	0	#DIV/0!
0	0	0		0	0	#DIV/0!
0	0	0		0	0	#DIV/0!
0	0	0		0	0	#DIV/0!
0	0	0		0	0	#DIV/0!
0	0	0		0	0	#DIV/0!
0	0	0		0	0	#DIV/0!
0	0	0		0	0	#DIV/0!
0	0	0		0	0	#DIV/0!
0	0	0		0	0	#DIV/0!
0	0	0		0	0	#DIV/0!
0	0	0		0	0	#DIV/0!
0	0	0		0	0	#DIV/0!
0	0	0		0	0	#DIV/0!
0	0	0		0	0	#DIV/0!
0	0	0		0	0	#DIV/0!
0	0	0		0	0	#DIV/0!
219.4	238.221	457.621		110.2	-109.2	-99.09%
545.652	520.624	1066.277		319.21	-226.442	-70.94%
957.101	1088.191	2045.291		659.5	-297.601	-45.13%
1457.28	1698.482	3155.762		1071.9	-385.38	-35.95%
1445.096	1684.306	3129.402		1061.9	-383.196	-36.09%
508.833	491.638	1000.472		288.93	-219.903	-76.11%
922.556	1049.397	1971.954		630.91	-291.646	-46.23%
1421.918	1657.313	3079.231		1043.4	-378.518	-36.28%
1421.576	1656.928	3078.504		1042.4	-379.176	-36.38%
499.837	484.517	984.355		281.71	-218.127	-77.43%
158.98	214.09	373.07		88.687	-70.293	-79.26%
0	0	0		0	0	#DIV/0!
0	0	0		0	0	#DIV/0!
0	0	0		0	0	#DIV/0!
0	0	0		0	0	#DIV/0!
0	0	0		0	0	#DIV/0!
0	0	0		0	0	#DIV/0!
0	0	0		0	0	#DIV/0!
0	0	0		0	0	#DIV/0!
0	0	0		0	0	#DIV/0!
0	0	0		0	0	#DIV/0!
0	0	0		0	0	#DIV/0!
0	0	0		0	0	#DIV/0!
0	0	0		0	0	#DIV/0!
191.255	221.159	412.413		94.364	-96.891	-102.68%
508.833	491.638	1000.472		288.93	-219.903	-76.11%
921.904	1048.5	1970.405		631.01	-290.894	-46.10%
1428.59	1665.095	3093.685		1048.1	-380.49	-36.30%
1421.918	1657.313	3079.231		1043.4	-378.518	-36.28%
499.837	484.517	984.355		281.71	-218.127	-77.43%
912.466	1039.999	1952.466		625.58	-286.886	-45.86%
1414.87	1649.105	3063.975		1037.7	-377.17	-36.35%
1414.87	1649.105	3063.975		1037.7	-377.17	-36.35%
499.181	483.725	982.906		281.09	-218.091	-77.59%
159.102	214.353	373.455		88.642	-70.46	-79.49%
0	0	0		0	0	#DIV/0!
0	0	0		0	0	#DIV/0!
0	0	0		0	0	#DIV/0!
0	0	0		0	0	#DIV/0!
0	0	0		0	0	#DIV/0!
0	0	0		0	0	#DIV/0!
0	0	0		0	0	#DIV/0!
0	0	0		0	0	#DIV/0!
0	0	0		0	0	#DIV/0!
0	0	0		0	0	#DIV/0!
0	0	0		0	0	#DIV/0!
0	0	0		0	0	#DIV/0!
0	0	0		0	0	#DIV/0!
188.517	219.311	407.828		93.186	-95.331	-102.30%
508.833	491.638	1000.472		288.93	-219.903	-76.11%
922.556	1049.397	1971.954		630.91	-291.646	-46.23%
1421.918	1657.313	3079.231		1043.4	-378.518	-36.28%
1421.576	1656.928	3078.504		1042.4	-379.176	-36.38%
499.837	484.517	984.355		281.71	-218.127	-77.43%
906.926	1033.637	1940.562		621.64	-285.286	-45.89%
1407.819	1640.895	3048.714		1032.1	-375.719	-36.40%
1407.819	1640.895	3048.714		1032.1	-375.719	-36.40%
495.3	480.947	976.247		278.13	-217.17	-78.08%
159.102	214.353	373.455		88.642	-70.46	-79.49%
0	0	0		0	0	#DIV/0!
0	0	0		0	0	#DIV/0!
0	0	0		0	0	#DIV/0!
0	0	0		0	0	#DIV/0!
0	0	0		0	0	#DIV/0!
0	0	0		0	0	#DIV/0!
0	0	0		0	0	#DIV/0!
0	0	0		0	0	#DIV/0!
0	0	0		0	0	#DIV/0!
0	0	0		0	0	#DIV/0!
0	0	0		0	0	#DIV/0!
0	0	0		0	0	#DIV/0!
0	0	0		0	0	#DIV/0!
188.971	219.587	408.558		93.13	-95.841	-102.91%
508.833	491.638	1000.472		288.93	-219.903	-76.11%
922.556	1049.397	1971.954		630.91	-291.646	-46.23%
1421.918	1657.313	3079.231		1043.4	-378.518	-36.28%
1421.576	1656.928	3078.504		1042.4	-379.176	-36.38%
499.837	484.517	984.355		281.71	-218.127	-77.43%
906.926	1033.637	1940.562		621.64	-285.286	-45.89%
1414.574	1648.774	3063.348		1036.8	-377.774	-36.44%
1414.574	1648.774	3063.348		1036.8	-377.774	-36.44%
494.817	480.761	975.578		278.26	-216.557	-77.83%
159.102	214.353	373.455		88.642	-70.46	-79.49%
0	0	0		0	0	#DIV/0!
0	0	0		0	0	#DIV/0!
0	0	0		0	0	#DIV/0!
0	0	0		0	0	#DIV/0!
0	0	0		0	0	#DIV/0!
0	0	0		0	0	#DIV/0!
0	0	0		0	0	#DIV/0!
0	0	0		0	0	#DIV/0!
0	0	0		0	0	#DIV/0!
0	0	0		0	0	#DIV/0!
0	0	0		0	0	#DIV/0!
0	0	0		0	0	#DIV/0!
0	0	0		0	0	#DIV/0!
188.517	219.311	407.828		93.186	-95.331	-102.30%
508.833	491.638	1000.472		288.93	-219.903	-76.11%
921.904	1048.5	1970.405		631.01	-290.894	-46.10%
1421.918	1657.313	3079.231		1043.4	-378.518	-36.28%
1421.918	1657.313	3079.231		1043.4	-378.518	-36.28%
499.837	484.517	984.355		281.71	-218.127	-77.43%
906.926	1033.637	1940.562		621.64	-285.286	-45.89%
1414.87	1649.105	3063.975		1037.7	-377.17	-36.35%
1414.574	1648.774	3063.348		1036.8	-377.774	-36.44%
494.817	480.761	975.578		278.26	-216.557	-77.83%
159.102	214.353	373.455		88.642	-70.46	-79.49%
0	0	0		0	0	#DIV/0!
0	0	0		0	0	#DIV/0!
0	0	0		0	0	#DIV/0!
0	0	0		0	0	#DIV/0!
0	0	0		0	0	#DIV/0!
0	0	0		0	0	#DIV/0!
0	0	0		0	0	#DIV/0!
0	0	0		0	0	#DIV/0!
0	0	0		0	0	#DIV/0!
0	0	0		0	0	#DIV/0!
0	0	0		0	0	#DIV/0!
0	0	0		0	0	#DIV/0!
0	0	0		0	0	#DIV/0!
0	0	0		0	0	#DIV/0!
0	0	0		0	0	#DIV/0!
0	0	0		0	0	#DIV/0!
0	0	0		0	0	#DIV/0!
0	0	0		0	0	#DIV/0!
0	0	0		0	0	#DIV/0!
0	0	0		0	0	#DIV/0!
0	0	0		0	0	#DIV/0!
0	0	0		0	0	#DIV/0!
0	0	0		0	0	#DIV/0!
0	0	0		0	0	#DIV/0!
0	0	0		0	0	#DIV/0!
0	0	0		0	0	#DIV/0!
0	0	0		0	0	#DIV/0!
0	0	0		0	0	#DIV/0!
0	0	0		0	0	#DIV/0!
0	0	0		0	0	#DIV/0!
0	0	0		0	0	#DIV/0!
0	0	0		0	0	#DIV/0!
0	0	0		0	0	#DIV/0!
0	0	0		0	0	#DIV/0!
0	0	0		0	0	#DIV/0!
0	0	0		0	0	#DIV/0!
0	0	0		0	0	#DIV/0!
0	0	0		0	0	#DIV/0!
0	0	0		0	0	#DIV/0!
0	0	0		0	0	#DIV/0!
0	0	0		0	0	#DIV/0!
0	0	0		0	0	#DIV/0!
0	0	0		0	0	#DIV/0!
0	0	0		0	0	#DIV/0!
0	0	0		0	0	#DIV/0!
0	0	0		0	0	#DIV/0!
0	0	0		0	0	#DIV/0!
0	0	0		0	0	#DIV/0!
0	0	0		0	0	#DIV/0!
0	0	0		0	0	#DIV/0!
0	0	0		0	0	#DIV/0!
0	0	0		0	0	#DIV/0!
0	0	0		0	0	#DIV/0!
0	0	0		0	0	#DIV/0!
0	0	0		0	0	#DIV/0!
0	0	0		0	0	#DIV/0!
0	0	0		0	0	#DIV/0!
0	0	0		0	0	#DIV/0!
0	0	0		0	0	#DIV/0!
0	0	0		0	0	#DIV/0!
0	0	0		0	0	#DIV/0!
218.95	237.979	456.929		110.28	-108.67	-98.54%
549.673	595.338	1145.011		322.56	-227.113	-70.41%
962.771	1094.703	2057.474		663.55	-299.221	-45.09%
1457.28	1698.482	3155.762		1071.9	-385.38	-35.95%
1443.091	1681.965	3125.056		1060.4	-382.691	-36.09%
508.833	491.638	1000.472		288.93	-219.903	-76.11%
922.556	1049.397	1971.954		630.91	-291.646	-46.23%
1421.576	1656.928	3078.504		1042.4	-379.176	-36.38%
1414.87	1649.105	3063.975		1037.7	-377.17	-36.35%
499.181	483.725	982.906		281.09	-218.091	-77.59%
159.102	214.353	373.455		88.642	-70.46	-79.49%
0	0	0		0	0	#DIV/0!
0	0	0		0	0	#DIV/0!
0	0	0		0	0	#DIV/0!
0	0	0		0	0	#DIV/0!
0	0	0		0	0	#DIV/0!
0	0	0		0	0	#DIV/0!
0	0	0		0	0	#DIV/0!
0	0	0		0	0	#DIV/0!
0	0	0		0	0	#DIV/0!
0	0	0		0	0	#DIV/0!
0	0	0		0	0	#DIV/0!
0	0	0		0	0	#DIV/0!
0	0	0		0	0	#DIV/0!
188.517	219.311	407.828		93.186	-95.331	-102.30%
508.833	491.638	1000.472		288.93	-219.903	-76.11%
922.556	1049.397	1971.954		630.91	-291.646	-46.23%
1422.713	1658.243	3080.956		1043.3	-379.413	-36.37%
1414.87	1649.105	3063.975		1037.7	-377.17	-36.35%
496.064	481.684	977.748		279.2	-216.864	-77.67%
907.534	1034.473	1942.007		621.55	-285.984	-46.01%
1407.819	1640.895	3048.714		1032.1	-375.719	-36.40%
1408.598	1641.807	3050.405		1031.9	-376.698	-36.51%
495.3	480.947	976.247		278.13	-217.17	-78.08%
159.102	214.353	373.455		88.642	-70.46	-79.49%
0	0	0		0	0	#DIV/0!
0	0	0		0	0	#DIV/0!
0	0	0		0	0	#DIV/0!
0	0	0		0	0	#DIV/0!
0	0	0		0	0	#DIV/0!
0	0	0		0	0	#DIV/0!
0	0	0		0	0	#DIV/0!
0	0	0		0	0	#DIV/0!
0	0	0		0	0	#DIV/0!
0	0	0		0	0	#DIV/0!
0	0	0		0	0	#DIV/0!
0	0	0		0	0	#DIV/0!
0	0	0		0	0	#DIV/0!
188.971	219.587	408.558		93.13	-95.841	-102.91%
503.816	487.888	991.704		285.44	-218.376	-76.51%
912.702	1041.931	1954.633		626.32	-286.382	-45.72%
1414.87	1649.105	3063.975		1037.7	-377.17	-36.35%
1414.87	1649.105	3063.975		1037.7	-377.17	-36.35%
494.817	480.761	975.578		278.26	-216.557	-77.83%
906.709	1031.732	1938.441		620.91	-285.799	-46.03%
1410.887	1644.466	3055.353		1034.4	-376.487	-36.40%
1410.887	1644.466	3055.353		1034.4	-376.487	-36.40%
495.3	480.947	976.247		278.13	-217.17	-78.08%
159.102	214.353	373.455		88.642	-70.46	-79.49%
0	0	0		0	0	#DIV/0!
0	0	0		0	0	#DIV/0!
0	0	0		0	0	#DIV/0!
0	0	0		0	0	#DIV/0!
0	0	0		0	0	#DIV/0!
0	0	0		0	0	#DIV/0!
0	0	0		0	0	#DIV/0!
0	0	0		0	0	#DIV/0!
0	0	0		0	0	#DIV/0!
0	0	0		0	0	#DIV/0!
0	0	0		0	0	#DIV/0!
0	0	0		0	0	#DIV/0!
0	0	0		0	0	#DIV/0!
188.971	219.587	408.558		93.13	-95.841	-102.91%
503.816	487.888	991.704		285.44	-218.376	-76.51%
912.702	1041.931	1954.633		626.32	-286.382	-45.72%
1414.87	1649.105	3063.975		1037.7	-377.17	-36.35%
1414.87	1649.105	3063.975		1037.7	-377.17	-36.35%
494.817	480.761	975.578		278.26	-216.557	-77.83%
907.534	1034.473	1942.007		621.55	-285.984	-46.01%
1407.819	1640.895	3048.714		1032.1	-375.719	-36.40%
1407.819	1640.895	3048.714		1032.1	-375.719	-36.40%
495.3	480.947	976.247		278.13	-217.17	-78.08%
159.102	214.353	373.455		88.642	-70.46	-79.49%
0	0	0		0	0	#DIV/0!
0	0	0		0	0	#DIV/0!
0	0	0		0	0	#DIV/0!
0	0	0		0	0	#DIV/0!
0	0	0		0	0	#DIV/0!
0	0	0		0	0	#DIV/0!
0	0	0		0	0	#DIV/0!
0	0	0		0	0	#DIV/0!
0	0	0		0	0	#DIV/0!
0	0	0		0	0	#DIV/0!
0	0	0		0	0	#DIV/0!
0	0	0		0	0	#DIV/0!
0	0	0		0	0	#DIV/0!
188.971	219.587	408.558		93.13	-95.841	-102.91%
503.816	487.888	991.704		285.44	-218.376	-76.51%
912.702	1041.931	1954.633		626.32	-286.382	-45.72%
1414.87	1649.105	3063.975		1037.7	-377.17	-36.35%
1415.61	1649.972	3065.581		1037.6	-378.01	-36.43%
494.817	480.761	975.578		278.26	-216.557	-77.83%
906.709	1031.732	1938.441		620.91	-285.799	-46.03%
1408.598	1641.807	3050.405		1031.9	-376.698	-36.51%
1407.483	1640.516	3047.999		1031.1	-376.383	-36.50%
495.3	480.947	976.247		278.13	-217.17	-78.08%
159.102	214.353	373.455		88.642	-70.46	-79.49%
0	0	0		0	0	#DIV/0!
0	0	0		0	0	#DIV/0!
0	0	0		0	0	#DIV/0!
0	0	0		0	0	#DIV/0!
0	0	0		0	0	#DIV/0!
0	0	0		0	0	#DIV/0!
0	0	0		0	0	#DIV/0!
0	0	0		0	0	#DIV/0!
0	0	0		0	0	#DIV/0!
0	0	0		0	0	#DIV/0!
0	0	0		0	0	#DIV/0!
0	0	0		0	0	#DIV/0!
0	0	0		0	0	#DIV/0!
0	0	0		0	0	#DIV/0!
0	0	0		0	0	#DIV/0!
0	0	0		0	0	#DIV/0!
0	0	0		0	0	#DIV/0!
0	0	0		0	0	#DIV/0!
0	0	0		0	0	#DIV/0!
0	0	0		0	0	#DIV/0!
0	0	0		0	0	#DIV/0!
0	0	0		0	0	#DIV/0!
0	0	0		0	0	#DIV/0!
0	0	0		0	0	#DIV/0!
0	0	0		0	0	#DIV/0!
0	0	0		0	0	#DIV/0!
0	0	0		0	0	#DIV/0!
0	0	0		0	0	#DIV/0!
0	0	0		0	0	#DIV/0!
0	0	0		0	0	#DIV/0!
0	0	0		0	0	#DIV/0!
0	0	0		0	0	#DIV/0!
0	0	0		0	0	#DIV/0!
0	0	0		0	0	#DIV/0!
0	0	0		0	0	#DIV/0!
0	0	0		0	0	#DIV/0!
0	0	0		0	0	#DIV/0!
0	0	0		0	0	#DIV/0!
0	0	0		0	0	#DIV/0!
0	0	0		0	0	#DIV/0!
0	0	0		0	0	#DIV/0!
0	0	0		0	0	#DIV/0!
0	0	0		0	0	#DIV/0!
0	0	0		0	0	#DIV/0!
0	0	0		0	0	#DIV/0!
0	0	0		0	0	#DIV/0!
0	0	0		0	0	#DIV/0!
0	0	0		0	0	#DIV/0!
0	0	0		0	0	#DIV/0!
0	0	0		0	0	#DIV/0!
0	0	0		0	0	#DIV/0!
0	0	0		0	0	#DIV/0!
0	0	0		0	0	#DIV/0!
0	0	0		0	0	#DIV/0!
0	0	0		0	0	#DIV/0!
0	0	0		0	0	#DIV/0!
0	0	0		0	0	#DIV/0!
0	0	0		0	0	#DIV/0!
0	0	0		0	0	#DIV/0!
0	0	0		0	0	#DIV/0!
0	0	0		0	0	#DIV/0!
216.565	236.543	453.108		108.62	-107.945	-99.38%
540.464	516.775	1057.239		315.42	-225.044	-71.35%
956.872	1088.052	2044.924		658.75	-298.122	-45.26%
1450.993	1691.168	3142.161		1066	-384.993	-36.12%
1439.161	1677.388	3116.549		1057.1	-382.061	-36.14%
505.751	489.629	995.38		287	-218.751	-76.22%
915.252	1044.792	1960.044		628.22	-287.032	-45.69%
1417.983	1652.73	3070.713		1040	-377.983	-36.34%
1413.259	1647.222	3060.482		1036.8	-376.459	-36.31%
496.705	482.477	979.182		279.82	-216.885	-77.51%
159.102	214.353	373.455		88.642	-70.46	-79.49%
0	0	0		0	0	#DIV/0!
0	0	0		0	0	#DIV/0!
0	0	0		0	0	#DIV/0!
0	0	0		0	0	#DIV/0!
0	0	0		0	0	#DIV/0!
0	0	0		0	0	#DIV/0!
0	0	0		0	0	#DIV/0!
0	0	0		0	0	#DIV/0!
0	0	0		0	0	#DIV/0!
0	0	0		0	0	#DIV/0!
0	0	0		0	0	#DIV/0!
0	0	0		0	0	#DIV/0!
0	0	0		0	0	#DIV/0!
188.971	219.587	408.558		93.13	-95.841	-102.91%
504.332	488.078	992.41		285.31	-219.022	-76.77%
915.252	1044.792	1960.044		628.22	-287.032	-45.69%
1417.983	1652.73	3070.713		1040	-377.983	-36.34%
1413.259	1647.222	3060.482		1036.8	-376.459	-36.31%
496.705	482.477	979.182		279.82	-216.885	-77.51%
903.637	1028.15	1931.787		618.87	-284.767	-46.01%
1406.212	1639.015	3045.228		1031.2	-375.012	-36.37%
1406.212	1639.015	3045.228		1031.2	-375.012	-36.37%
492.232	467.097	959.329		276.26	-215.972	-78.18%
153.191	212.949	366.14		87.82	-65.371	-74.44%
0	0	0		0	0	#DIV/0!
0	0	0		0	0	#DIV/0!
0	0	0		0	0	#DIV/0!
0	0	0		0	0	#DIV/0!
0	0	0		0	0	#DIV/0!
0	0	0		0	0	#DIV/0!
0	0	0		0	0	#DIV/0!
0	0	0		0	0	#DIV/0!
0	0	0		0	0	#DIV/0!
0	0	0		0	0	#DIV/0!
0	0	0		0	0	#DIV/0!
0	0	0		0	0	#DIV/0!
0	0	0		0	0	#DIV/0!
164.082	218.23	382.312		92.302	-71.78	-77.77%
501.241	486.049	987.29		283.4	-217.841	-76.87%
909.447	1036.47	1945.917		623.53	-285.917	-45.85%
1410.887	1644.466	3055.353		1034.4	-376.487	-36.40%
1406.212	1639.015	3045.228		1031.2	-375.012	-36.37%
492.232	467.097	959.329		276.26	-215.972	-78.18%
899.721	1023.562	1923.283		616.2	-283.521	-46.01%
1399.202	1630.852	3030.054		1025.5	-373.702	-36.44%
1399.202	1630.852	3030.054		1025.5	-373.702	-36.44%
492.232	467.097	959.329		276.26	-215.972	-78.18%
153.191	212.949	366.14		87.82	-65.371	-74.44%
0	0	0		0	0	#DIV/0!
0	0	0		0	0	#DIV/0!
0	0	0		0	0	#DIV/0!
0	0	0		0	0	#DIV/0!
0	0	0		0	0	#DIV/0!
0	0	0		0	0	#DIV/0!
0	0	0		0	0	#DIV/0!
0	0	0		0	0	#DIV/0!
0	0	0		0	0	#DIV/0!
0	0	0		0	0	#DIV/0!
0	0	0		0	0	#DIV/0!
0	0	0		0	0	#DIV/0!
0	0	0		0	0	#DIV/0!
163.233	217.842	381.075		91.623	-71.61	-78.16%
501.241	486.049	987.29		283.4	-217.841	-76.87%
909.447	1036.47	1945.917		623.53	-285.917	-45.85%
1410.887	1644.466	3055.353		1034.4	-376.487	-36.40%
1409.867	1643.286	3053.152		1033.6	-376.267	-36.40%
495.3	480.947	976.247		278.13	-217.17	-78.08%
901.099	1025.283	1926.382		616.98	-284.119	-46.05%
1403.918	1636.35	3040.267		1028.7	-375.218	-36.47%
1402.838	1635.101	3037.939		1027.9	-374.938	-36.48%
492.232	467.097	959.329		276.26	-215.972	-78.18%
153.191	212.949	366.14		87.82	-65.371	-74.44%
0	0	0		0	0	#DIV/0!
0	0	0		0	0	#DIV/0!
0	0	0		0	0	#DIV/0!
0	0	0		0	0	#DIV/0!
0	0	0		0	0	#DIV/0!
0	0	0		0	0	#DIV/0!
0	0	0		0	0	#DIV/0!
0	0	0		0	0	#DIV/0!
0	0	0		0	0	#DIV/0!
0	0	0		0	0	#DIV/0!
0	0	0		0	0	#DIV/0!
0	0	0		0	0	#DIV/0!
0	0	0		0	0	#DIV/0!
188.971	219.587	408.558		93.13	-95.841	-102.91%
503.816	487.888	991.704		285.44	-218.376	-76.51%
913.4	1042.874	1956.275		626.22	-287.18	-45.86%
1414.87	1649.105	3063.975		1037.7	-377.17	-36.35%
1410.887	1644.466	3055.353		1034.4	-376.487	-36.40%
495.3	480.947	976.247		278.13	-217.17	-78.08%
903.637	1028.15	1931.787		618.87	-284.767	-46.01%
1406.212	1639.015	3045.228		1031.2	-375.012	-36.37%
1406.212	1639.015	3045.228		1031.2	-375.012	-36.37%
492.232	467.097	959.329		276.26	-215.972	-78.18%
153.191	212.949	366.14		87.82	-65.371	-74.44%
0	0	0		0	0	#DIV/0!
0	0	0		0	0	#DIV/0!
0	0	0		0	0	#DIV/0!
0	0	0		0	0	#DIV/0!
0	0	0		0	0	#DIV/0!
0	0	0		0	0	#DIV/0!
0	0	0		0	0	#DIV/0!
0	0	0		0	0	#DIV/0!
0	0	0		0	0	#DIV/0!
0	0	0		0	0	#DIV/0!
0	0	0		0	0	#DIV/0!
0	0	0		0	0	#DIV/0!
0	0	0		0	0	#DIV/0!
0	0	0		0	0	#DIV/0!
0	0	0		0	0	#DIV/0!
0	0	0		0	0	#DIV/0!
0	0	0		0	0	#DIV/0!
0	0	0		0	0	#DIV/0!
0	0	0		0	0	#DIV/0!
0	0	0		0	0	#DIV/0!
0	0	0		0	0	#DIV/0!
0	0	0		0	0	#DIV/0!
0	0	0		0	0	#DIV/0!
0	0	0		0	0	#DIV/0!
0	0	0		0	0	#DIV/0!
0	0	0		0	0	#DIV/0!
0	0	0		0	0	#DIV/0!
0	0	0		0	0	#DIV/0!
0	0	0		0	0	#DIV/0!
0	0	0		0	0	#DIV/0!
0	0	0		0	0	#DIV/0!
0	0	0		0	0	#DIV/0!
0	0	0		0	0	#DIV/0!
0	0	0		0	0	#DIV/0!
0	0	0		0	0	#DIV/0!
0	0	0		0	0	#DIV/0!
0	0	0		0	0	#DIV/0!
0	0	0		0	0	#DIV/0!
0	0	0		0	0	#DIV/0!
0	0	0		0	0	#DIV/0!
0	0	0		0	0	#DIV/0!
0	0	0		0	0	#DIV/0!
0	0	0		0	0	#DIV/0!
0	0	0		0	0	#DIV/0!
0	0	0		0	0	#DIV/0!
0	0	0		0	0	#DIV/0!
0	0	0		0	0	#DIV/0!
0	0	0		0	0	#DIV/0!
0	0	0		0	0	#DIV/0!
0	0	0		0	0	#DIV/0!
0	0	0		0	0	#DIV/0!
0	0	0		0	0	#DIV/0!
0	0	0		0	0	#DIV/0!
0	0	0		0	0	#DIV/0!
0	0	0		0	0	#DIV/0!
0	0	0		0	0	#DIV/0!
0	0	0		0	0	#DIV/0!
0	0	0		0	0	#DIV/0!
0	0	0		0	0	#DIV/0!
0	0	0		0	0	#DIV/0!
0	0	0		0	0	#DIV/0!
217.014	236.776	453.79		109.06	-107.954	-98.99%
545.652	520.624	1066.277		319.21	-226.442	-70.94%
957.101	1088.191	2045.291		659.5	-297.601	-45.13%
1457.28	1698.482	3155.762		1071.9	-385.38	-35.95%
1443.091	1681.965	3125.056		1060.4	-382.691	-36.09%
508.833	491.638	1000.472		288.93	-219.903	-76.11%
922.556	1049.397	1971.954		630.91	-291.646	-46.23%
1422.713	1658.243	3080.956		1043.3	-379.413	-36.37%
1414.87	1649.105	3063.975		1037.7	-377.17	-36.35%
496.064	481.684	977.748		279.2	-216.864	-77.67%
159.102	214.353	373.455		88.642	-70.46	-79.49%
0	0	0		0	0	#DIV/0!
0	0	0		0	0	#DIV/0!
0	0	0		0	0	#DIV/0!
0	0	0		0	0	#DIV/0!
0	0	0		0	0	#DIV/0!
0	0	0		0	0	#DIV/0!
0	0	0		0	0	#DIV/0!
0	0	0		0	0	#DIV/0!
0	0	0		0	0	#DIV/0!
0	0	0		0	0	#DIV/0!
0	0	0		0	0	#DIV/0!
0	0	0		0	0	#DIV/0!
0	0	0		0	0	#DIV/0!
188.971	219.587	408.558		93.13	-95.841	-102.91%
503.816	487.888	991.704		285.44	-218.376	-76.51%
912.702	1041.931	1954.633		626.32	-286.382	-45.72%
1414.87	1649.105	3063.975		1037.7	-377.17	-36.35%
1415.61	1649.972	3065.581		1037.6	-378.01	-36.43%
494.817	480.761	975.578		278.26	-216.557	-77.83%
907.534	1034.473	1942.007		621.55	-285.984	-46.01%
1408.598	1641.807	3050.405		1031.9	-376.698	-36.51%
1408.598	1641.807	3050.405		1031.9	-376.698	-36.51%
495.3	480.947	976.247		278.13	-217.17	-78.08%
159.102	214.353	373.455		88.642	-70.46	-79.49%
0	0	0		0	0	#DIV/0!
0	0	0		0	0	#DIV/0!
0	0	0		0	0	#DIV/0!
0	0	0		0	0	#DIV/0!
0	0	0		0	0	#DIV/0!
0	0	0		0	0	#DIV/0!
0	0	0		0	0	#DIV/0!
0	0	0		0	0	#DIV/0!
0	0	0		0	0	#DIV/0!
0	0	0		0	0	#DIV/0!
0	0	0		0	0	#DIV/0!
0	0	0		0	0	#DIV/0!
0	0	0		0	0	#DIV/0!
188.971	219.587	408.558		93.13	-95.841	-102.91%
504.332	488.078	992.41		285.31	-219.022	-76.77%
913.4	1042.874	1956.275		626.22	-287.18	-45.86%
1415.61	1649.972	3065.581		1037.6	-378.01	-36.43%
1414.574	1648.774	3063.348		1036.8	-377.774	-36.44%
495.3	480.947	976.247		278.13	-217.17	-78.08%
901.099	1025.283	1926.382		616.98	-284.119	-46.05%
1408.598	1641.807	3050.405		1031.9	-376.698	-36.51%
1402.838	1635.101	3037.939		1027.9	-374.938	-36.48%
495.3	480.947	976.247		278.13	-217.17	-78.08%
159.102	214.353	373.455		88.642	-70.46	-79.49%
0	0	0		0	0	#DIV/0!
0	0	0		0	0	#DIV/0!
0	0	0		0	0	#DIV/0!
0	0	0		0	0	#DIV/0!
0	0	0		0	0	#DIV/0!
0	0	0		0	0	#DIV/0!
0	0	0		0	0	#DIV/0!
0	0	0		0	0	#DIV/0!
0	0	0		0	0	#DIV/0!
0	0	0		0	0	#DIV/0!
0	0	0		0	0	#DIV/0!
0	0	0		0	0	#DIV/0!
0	0	0		0	0	#DIV/0!
163.642	218.079	381.721		92.019	-71.623	-77.84%
504.332	488.078	992.41		285.31	-219.022	-76.77%
913.4	1042.874	1956.275		626.22	-287.18	-45.86%
1415.61	1649.972	3065.581		1037.6	-378.01	-36.43%
1413.259	1647.222	3060.482		1036.8	-376.459	-36.31%
496.705	482.477	979.182		279.82	-216.885	-77.51%
903.637	1028.15	1931.787		618.87	-284.767	-46.01%
1406.212	1639.015	3045.228		1031.2	-375.012	-36.37%
1406.212	1639.015	3045.228		1031.2	-375.012	-36.37%
492.232	467.097	959.329		276.26	-215.972	-78.18%
153.191	212.949	366.14		87.82	-65.371	-74.44%
0	0	0		0	0	#DIV/0!
0	0	0		0	0	#DIV/0!
0	0	0		0	0	#DIV/0!
0	0	0		0	0	#DIV/0!
0	0	0		0	0	#DIV/0!
0	0	0		0	0	#DIV/0!
0	0	0		0	0	#DIV/0!
0	0	0		0	0	#DIV/0!
0	0	0		0	0	#DIV/0!
0	0	0		0	0	#DIV/0!
0	0	0		0	0	#DIV/0!
0	0	0		0	0	#DIV/0!
0	0	0		0	0	#DIV/0!
188.544	219.437	407.981		92.847	-95.697	-103.07%
504.332	488.078	992.41		285.31	-219.022	-76.77%
913.4	1042.874	1956.275		626.22	-287.18	-45.86%
1415.61	1649.972	3065.581		1037.6	-378.01	-36.43%
1413.259	1647.222	3060.482		1036.8	-376.459	-36.31%
496.705	482.477	979.182		279.82	-216.885	-77.51%
903.637	1028.15	1931.787		618.87	-284.767	-46.01%
1403.918	1636.35	3040.267		1028.7	-375.218	-36.47%
1402.838	1635.101	3037.939		1027.9	-374.938	-36.48%
492.232	467.097	959.329		276.26	-215.972	-78.18%
153.191	212.949	366.14		87.82	-65.371	-74.44%
0	0	0		0	0	#DIV/0!
0	0	0		0	0	#DIV/0!
0	0	0		0	0	#DIV/0!
0	0	0		0	0	#DIV/0!
0	0	0		0	0	#DIV/0!
0	0	0		0	0	#DIV/0!
0	0	0		0	0	#DIV/0!
0	0	0		0	0	#DIV/0!
0	0	0		0	0	#DIV/0!
0	0	0		0	0	#DIV/0!
0	0	0		0	0	#DIV/0!
0	0	0		0	0	#DIV/0!
0	0	0		0	0	#DIV/0!
0	0	0		0	0	#DIV/0!
0	0	0		0	0	#DIV/0!
0	0	0		0	0	#DIV/0!
0	0	0		0	0	#DIV/0!
0	0	0		0	0	#DIV/0!
0	0	0		0	0	#DIV/0!
0	0	0		0	0	#DIV/0!
0	0	0		0	0	#DIV/0!
0	0	0		0	0	#DIV/0!
0	0	0		0	0	#DIV/0!
0	0	0		0	0	#DIV/0!
0	0	0		0	0	#DIV/0!
0	0	0		0	0	#DIV/0!
0	0	0		0	0	#DIV/0!
0	0	0		0	0	#DIV/0!
0	0	0		0	0	#DIV/0!
0	0	0		0	0	#DIV/0!
0	0	0		0	0	#DIV/0!
0	0	0		0	0	#DIV/0!
0	0	0		0	0	#DIV/0!
0	0	0		0	0	#DIV/0!
0	0	0		0	0	#DIV/0!
0	0	0		0	0	#DIV/0!
0	0	0		0	0	#DIV/0!
0	0	0		0	0	#DIV/0!
0	0	0		0	0	#DIV/0!
0	0	0		0	0	#DIV/0!
0	0	0		0	0	#DIV/0!
0	0	0		0	0	#DIV/0!
0	0	0		0	0	#DIV/0!
0	0	0		0	0	#DIV/0!
0	0	0		0	0	#DIV/0!
0	0	0		0	0	#DIV/0!
0	0	0		0	0	#DIV/0!
0	0	0		0	0	#DIV/0!
0	0	0		0	0	#DIV/0!
0	0	0		0	0	#DIV/0!
0	0	0		0	0	#DIV/0!
0	0	0		0	0	#DIV/0!
0	0	0		0	0	#DIV/0!
0	0	0		0	0	#DIV/0!
0	0	0		0	0	#DIV/0!
0	0	0		0	0	#DIV/0!
0	0	0		0	0	#DIV/0!
0	0	0		0	0	#DIV/0!
0	0	0		0	0	#DIV/0!
0	0	0		0	0	#DIV/0!
0	0	0		0	0	#DIV/0!
216.13	236.407	452.537		108.32	-107.81	-99.53%
541.012	516.98	1057.992		315.3	-225.712	-71.59%
951.823	1082.404	2034.227		654.61	-297.213	-45.40%
1448.571	1688.336	3136.907		1065.2	-383.371	-35.99%
1434.432	1671.875	3106.307		1053.8	-380.632	-36.12%
505.751	489.629	995.38		287	-218.751	-76.22%
911.317	1040.197	1951.514		625.53	-285.787	-45.69%
1413.259	1647.222	3060.482		1036.8	-376.459	-36.31%
1410.887	1644.466	3055.353		1034.4	-376.487	-36.40%
496.705	482.477	979.182		279.82	-216.885	-77.51%
159.102	214.353	373.455		88.642	-70.46	-79.49%
0	0	0		0	0	#DIV/0!
0	0	0		0	0	#DIV/0!
0	0	0		0	0	#DIV/0!
0	0	0		0	0	#DIV/0!
0	0	0		0	0	#DIV/0!
0	0	0		0	0	#DIV/0!
0	0	0		0	0	#DIV/0!
0	0	0		0	0	#DIV/0!
0	0	0		0	0	#DIV/0!
0	0	0		0	0	#DIV/0!
0	0	0		0	0	#DIV/0!
0	0	0		0	0	#DIV/0!
0	0	0		0	0	#DIV/0!
399.206	387.353	786.558		205.1	-194.106	-94.64%
1085.401	1262.222	2347.623		763.53	-321.871	-42.16%
2025.307	2375.575	4400.882		1526.3	-499.007	-32.69%
3220.25	3759.748	6979.997		2494.5	-725.75	-29.09%
3217.405	3756.482	6973.887		2492.4	-725.005	-29.09%
1066.724	1240.381	2307.105		748.25	-318.474	-42.56%
2009.79	2357.643	4367.433		1512.9	-496.89	-32.84%
3200.033	3736.578	6936.611		2478.1	-721.933	-29.13%
3197.188	3733.312	6930.5		2476	-721.188	-29.13%
1061.631	1234.422	2296.053		744.65	-316.981	-42.57%
383.541	376.311	759.852		194.27	-189.271	-97.43%
0	0	0		0	0	#DIV/0!
0	0	0		0	0	#DIV/0!
0	0	0		0	0	#DIV/0!
0	0	0		0	0	#DIV/0!
0	0	0		0	0	#DIV/0!
0	0	0		0	0	#DIV/0!
0	0	0		0	0	#DIV/0!
0	0	0		0	0	#DIV/0!
0	0	0		0	0	#DIV/0!
0	0	0		0	0	#DIV/0!
0	0	0		0	0	#DIV/0!
0	0	0		0	0	#DIV/0!
0	0	0		0	0	#DIV/0!
395.697	385.107	780.803		202.79	-192.907	-95.13%
1080.3	1256.254	2336.554		759.91	-320.39	-42.16%
2026.202	2376.615	4402.818		1526.1	-500.102	-32.77%
3217.405	3756.482	6973.887		2492.4	-725.005	-29.09%
3210.207	3748.239	6958.447		2486.3	-723.907	-29.12%
1066.724	1240.381	2307.105		748.25	-318.474	-42.56%
2009.79	2357.643	4367.433		1512.9	-496.89	-32.84%
3200.033	3736.578	6936.611		2478.1	-721.933	-29.13%
3197.188	3733.312	6930.5		2476	-721.188	-29.13%
1059.889	1232.381	2292.27		743.29	-316.599	-42.59%
380.213	373.899	754.112		192.34	-187.873	-97.68%
0	0	0		0	0	#DIV/0!
0	0	0		0	0	#DIV/0!
0	0	0		0	0	#DIV/0!
0	0	0		0	0	#DIV/0!
0	0	0		0	0	#DIV/0!
0	0	0		0	0	#DIV/0!
0	0	0		0	0	#DIV/0!
0	0	0		0	0	#DIV/0!
0	0	0		0	0	#DIV/0!
0	0	0		0	0	#DIV/0!
0	0	0		0	0	#DIV/0!
0	0	0		0	0	#DIV/0!
0	0	0		0	0	#DIV/0!
395.697	385.107	780.803		202.79	-192.907	-95.13%
1080.3	1256.254	2336.554		759.91	-320.39	-42.16%
2019.461	2368.821	4388.282		1521.4	-498.061	-32.74%
3217.405	3756.482	6973.887		2492.4	-725.005	-29.09%
3210.207	3748.239	6958.447		2486.3	-723.907	-29.12%
1066.724	1240.381	2307.105		748.25	-318.474	-42.56%
2000.716	2347.146	4347.863		1506.5	-494.216	-32.81%
3201.889	3738.674	6940.563		2481.9	-719.989	-29.01%
3198.457	3734.747	6933.205		2478.3	-720.157	-29.06%
1062.561	1235.511	2298.071		745.34	-317.221	-42.56%
380.213	373.899	754.112		192.34	-187.873	-97.68%
0	0	0		0	0	#DIV/0!
0	0	0		0	0	#DIV/0!
0	0	0		0	0	#DIV/0!
0	0	0		0	0	#DIV/0!
0	0	0		0	0	#DIV/0!
0	0	0		0	0	#DIV/0!
0	0	0		0	0	#DIV/0!
0	0	0		0	0	#DIV/0!
0	0	0		0	0	#DIV/0!
0	0	0		0	0	#DIV/0!
0	0	0		0	0	#DIV/0!
0	0	0		0	0	#DIV/0!
0	0	0		0	0	#DIV/0!
395.697	385.107	780.803		202.79	-192.907	-95.13%
1078.475	1254.115	2332.59		758.53	-319.945	-42.18%
2017.051	2366.03	4383.081		1519.7	-497.351	-32.73%
3210.207	3748.239	6958.447		2486.3	-723.907	-29.12%
3206.76	3744.295	6951.055		2482.7	-724.06	-29.16%
1064.63	1237.928	2302.558		747.49	-317.14	-42.43%
2007.094	2354.503	4361.598		1512.1	-494.994	-32.74%
3198.457	3734.747	6933.205		2478.3	-720.157	-29.06%
3191.872	3727.193	6919.065		2473.7	-718.172	-29.03%
1062.561	1235.511	2298.071		745.34	-317.221	-42.56%
380.783	374.593	755.376		192.93	-187.853	-97.37%
0	0	0		0	0	#DIV/0!
0	0	0		0	0	#DIV/0!
0	0	0		0	0	#DIV/0!
0	0	0		0	0	#DIV/0!
0	0	0		0	0	#DIV/0!
0	0	0		0	0	#DIV/0!
0	0	0		0	0	#DIV/0!
0	0	0		0	0	#DIV/0!
0	0	0		0	0	#DIV/0!
0	0	0		0	0	#DIV/0!
0	0	0		0	0	#DIV/0!
0	0	0		0	0	#DIV/0!
0	0	0		0	0	#DIV/0!
0	0	0		0	0	#DIV/0!
0	0	0		0	0	#DIV/0!
0	0	0		0	0	#DIV/0!
0	0	0		0	0	#DIV/0!
0	0	0		0	0	#DIV/0!
0	0	0		0	0	#DIV/0!
0	0	0		0	0	#DIV/0!
0	0	0		0	0	#DIV/0!
0	0	0		0	0	#DIV/0!
0	0	0		0	0	#DIV/0!
0	0	0		0	0	#DIV/0!
0	0	0		0	0	#DIV/0!
0	0	0		0	0	#DIV/0!
0	0	0		0	0	#DIV/0!
0	0	0		0	0	#DIV/0!
0	0	0		0	0	#DIV/0!
0	0	0		0	0	#DIV/0!
0	0	0		0	0	#DIV/0!
0	0	0		0	0	#DIV/0!
0	0	0		0	0	#DIV/0!
0	0	0		0	0	#DIV/0!
0	0	0		0	0	#DIV/0!
0	0	0		0	0	#DIV/0!
0	0	0		0	0	#DIV/0!
0	0	0		0	0	#DIV/0!
0	0	0		0	0	#DIV/0!
0	0	0		0	0	#DIV/0!
0	0	0		0	0	#DIV/0!
0	0	0		0	0	#DIV/0!
0	0	0		0	0	#DIV/0!
0	0	0		0	0	#DIV/0!
0	0	0		0	0	#DIV/0!
0	0	0		0	0	#DIV/0!
0	0	0		0	0	#DIV/0!
0	0	0		0	0	#DIV/0!
0	0	0		0	0	#DIV/0!
0	0	0		0	0	#DIV/0!
0	0	0		0	0	#DIV/0!
0	0	0		0	0	#DIV/0!
0	0	0		0	0	#DIV/0!
0	0	0		0	0	#DIV/0!
0	0	0		0	0	#DIV/0!
0	0	0		0	0	#DIV/0!
0	0	0		0	0	#DIV/0!
0	0	0		0	0	#DIV/0!
0	0	0		0	0	#DIV/0!
0	0	0		0	0	#DIV/0!
0	0	0		0	0	#DIV/0!
442.358	417.765	860.124		236.94	-205.418	-86.70%
1141.588	1332.073	2473.661		810.24	-331.348	-40.90%
2091.592	2452.179	4543.771		1579.6	-511.992	-32.41%
3291.349	3841.213	7132.562		2552.5	-738.849	-28.95%
3270.989	3817.888	7088.877		2535.9	-735.089	-28.99%
1084.687	1261.378	2346.065		763.64	-321.047	-42.04%
2033.137	2384.641	4417.778		1531.7	-501.437	-32.74%
3227.499	3768.049	6995.548		2500.6	-726.899	-29.07%
3220.25	3759.748	6979.997		2494.5	-725.75	-29.09%
1071.998	1246.549	2318.547		752.64	-319.358	-42.43%
383.071	376.064	759.135		194.37	-188.701	-97.08%
0	0	0		0	0	#DIV/0!
0	0	0		0	0	#DIV/0!
0	0	0		0	0	#DIV/0!
0	0	0		0	0	#DIV/0!
0	0	0		0	0	#DIV/0!
0	0	0		0	0	#DIV/0!
0	0	0		0	0	#DIV/0!
0	0	0		0	0	#DIV/0!
0	0	0		0	0	#DIV/0!
0	0	0		0	0	#DIV/0!
0	0	0		0	0	#DIV/0!
0	0	0		0	0	#DIV/0!
0	0	0		0	0	#DIV/0!
399.206	387.353	786.558		205.1	-194.106	-94.64%
1084.687	1261.378	2346.065		763.64	-321.047	-42.04%
2027.677	2378.319	4405.996		1528	-499.677	-32.70%
3230.388	3771.367	7001.755		2502.8	-727.588	-29.07%
3225.902	3766.231	6992.133		2499.4	-726.502	-29.07%
1071.998	1246.549	2318.547		752.64	-319.358	-42.43%
2016.671	2365.607	4382.278		1518.5	-498.171	-32.81%
3210.207	3748.239	6958.447		2486.3	-723.907	-29.12%
3207.281	3744.879	6952.16		2484.2	-723.081	-29.11%
1065.803	1239.304	2305.108		747.57	-318.233	-42.57%
383.541	376.311	759.852		194.27	-189.271	-97.43%
0	0	0		0	0	#DIV/0!
0	0	0		0	0	#DIV/0!
0	0	0		0	0	#DIV/0!
0	0	0		0	0	#DIV/0!
0	0	0		0	0	#DIV/0!
0	0	0		0	0	#DIV/0!
0	0	0		0	0	#DIV/0!
0	0	0		0	0	#DIV/0!
0	0	0		0	0	#DIV/0!
0	0	0		0	0	#DIV/0!
0	0	0		0	0	#DIV/0!
0	0	0		0	0	#DIV/0!
0	0	0		0	0	#DIV/0!
399.206	387.353	786.558		205.1	-194.106	-94.64%
1085.401	1262.222	2347.623		763.53	-321.871	-42.16%
2032.225	2383.582	4415.807		1531.9	-500.325	-32.66%
3230.388	3771.367	7001.755		2502.8	-727.588	-29.07%
3226.948	3767.431	6994.38		2499.2	-727.748	-29.12%
1067.819	1241.66	2309.478		749.72	-318.099	-42.43%
2008.869	2356.572	4365.441		1513.1	-495.769	-32.77%
3206.76	3744.295	6951.055		2482.7	-724.06	-29.16%
3206.76	3744.295	6951.055		2482.7	-724.06	-29.16%
1065.803	1239.304	2305.108		747.57	-318.233	-42.57%
383.541	376.311	759.852		194.27	-189.271	-97.43%
0	0	0		0	0	#DIV/0!
0	0	0		0	0	#DIV/0!
0	0	0		0	0	#DIV/0!
0	0	0		0	0	#DIV/0!
0	0	0		0	0	#DIV/0!
0	0	0		0	0	#DIV/0!
0	0	0		0	0	#DIV/0!
0	0	0		0	0	#DIV/0!
0	0	0		0	0	#DIV/0!
0	0	0		0	0	#DIV/0!
0	0	0		0	0	#DIV/0!
0	0	0		0	0	#DIV/0!
0	0	0		0	0	#DIV/0!
399.784	388.053	787.837		205.71	-194.074	-94.34%
1090.746	1268.471	2359.217		767.96	-322.786	-42.03%
2033.573	2385.131	4418.704		1532.9	-500.673	-32.66%
3235.975	3777.774	7013.749		2507.6	-728.375	-29.05%
3227.499	3768.049	6995.548		2500.6	-726.899	-29.07%
1071.998	1246.549	2318.547		752.64	-319.358	-42.43%
2016.671	2365.607	4382.278		1518.5	-498.171	-32.81%
3207.281	3744.879	6952.16		2484.2	-723.081	-29.11%
3207.281	3744.879	6952.16		2484.2	-723.081	-29.11%
1066.724	1240.381	2307.105		748.25	-318.474	-42.56%
383.541	376.311	759.852		194.27	-189.271	-97.43%
0	0	0		0	0	#DIV/0!
0	0	0		0	0	#DIV/0!
0	0	0		0	0	#DIV/0!
0	0	0		0	0	#DIV/0!
0	0	0		0	0	#DIV/0!
0	0	0		0	0	#DIV/0!
0	0	0		0	0	#DIV/0!
0	0	0		0	0	#DIV/0!
0	0	0		0	0	#DIV/0!
0	0	0		0	0	#DIV/0!
0	0	0		0	0	#DIV/0!
0	0	0		0	0	#DIV/0!
0	0	0		0	0	#DIV/0!
399.284	387.793	787.078		205.81	-193.474	-94.01%
1091.666	1269.546	2361.212		768.66	-323.006	-42.02%
2040.512	2393.161	4433.673		1538.6	-501.912	-32.62%
3246.13	3789.411	7035.541		2515.9	-730.23	-29.02%
3247.241	3790.685	7037.925		2515.7	-731.541	-29.08%
1072.258	1246.846	2319.104		753.43	-318.828	-42.32%
2024.953	2375.181	4400.134		1525.1	-499.853	-32.78%
3227.499	3768.049	6995.548		2500.6	-726.899	-29.07%
3225.902	3766.231	6992.133		2499.4	-726.502	-29.07%
1071.33	1245.76	2317.09		752.75	-318.58	-42.32%
383.071	376.064	759.135		194.37	-188.701	-97.08%
0	0	0		0	0	#DIV/0!
0	0	0		0	0	#DIV/0!
0	0	0		0	0	#DIV/0!
0	0	0		0	0	#DIV/0!
0	0	0		0	0	#DIV/0!
0	0	0		0	0	#DIV/0!
0	0	0		0	0	#DIV/0!
0	0	0		0	0	#DIV/0!
0	0	0		0	0	#DIV/0!
0	0	0		0	0	#DIV/0!
0	0	0		0	0	#DIV/0!
0	0	0		0	0	#DIV/0!
0	0	0		0	0	#DIV/0!
0	0	0		0	0	#DIV/0!
0	0	0		0	0	#DIV/0!
0	0	0		0	0	#DIV/0!
0	0	0		0	0	#DIV/0!
0	0	0		0	0	#DIV/0!
0	0	0		0	0	#DIV/0!
0	0	0		0	0	#DIV/0!
0	0	0		0	0	#DIV/0!
0	0	0		0	0	#DIV/0!
0	0	0		0	0	#DIV/0!
0	0	0		0	0	#DIV/0!
0	0	0		0	0	#DIV/0!
0	0	0		0	0	#DIV/0!
0	0	0		0	0	#DIV/0!
0	0	0		0	0	#DIV/0!
0	0	0		0	0	#DIV/0!
0	0	0		0	0	#DIV/0!
0	0	0		0	0	#DIV/0!
0	0	0		0	0	#DIV/0!
0	0	0		0	0	#DIV/0!
0	0	0		0	0	#DIV/0!
0	0	0		0	0	#DIV/0!
0	0	0		0	0	#DIV/0!
0	0	0		0	0	#DIV/0!
0	0	0		0	0	#DIV/0!
0	0	0		0	0	#DIV/0!
0	0	0		0	0	#DIV/0!
0	0	0		0	0	#DIV/0!
0	0	0		0	0	#DIV/0!
0	0	0		0	0	#DIV/0!
0	0	0		0	0	#DIV/0!
0	0	0		0	0	#DIV/0!
0	0	0		0	0	#DIV/0!
0	0	0		0	0	#DIV/0!
0	0	0		0	0	#DIV/0!
0	0	0		0	0	#DIV/0!
0	0	0		0	0	#DIV/0!
0	0	0		0	0	#DIV/0!
0	0	0		0	0	#DIV/0!
0	0	0		0	0	#DIV/0!
0	0	0		0	0	#DIV/0!
0	0	0		0	0	#DIV/0!
0	0	0		0	0	#DIV/0!
0	0	0		0	0	#DIV/0!
0	0	0		0	0	#DIV/0!
0	0	0		0	0	#DIV/0!
0	0	0		0	0	#DIV/0!
0	0	0		0	0	#DIV/0!
455.107	426.403	881.51		246.2	-208.907	-84.85%
1154.367	1346.98	2501.347		820.74	-333.627	-40.65%
2109.185	2472.509	4581.694		1592.9	-516.285	-32.41%
3308.871	3861.28	7170.151		2567	-741.871	-28.90%
3287.933	3837.307	7125.24		2548.9	-739.033	-28.99%
1091.666	1269.546	2361.212		768.66	-323.006	-42.02%
2033.573	2385.131	4418.704		1532.9	-500.673	-32.66%
3237.137	3779.108	7016.245		2507.4	-729.737	-29.10%
3226.948	3767.431	6994.38		2499.2	-727.748	-29.12%
1072.98	1247.698	2320.678		753.33	-319.65	-42.43%
383.071	376.064	759.135		194.37	-188.701	-97.08%
0	0	0		0	0	#DIV/0!
0	0	0		0	0	#DIV/0!
0	0	0		0	0	#DIV/0!
0	0	0		0	0	#DIV/0!
0	0	0		0	0	#DIV/0!
0	0	0		0	0	#DIV/0!
0	0	0		0	0	#DIV/0!
0	0	0		0	0	#DIV/0!
0	0	0		0	0	#DIV/0!
0	0	0		0	0	#DIV/0!
0	0	0		0	0	#DIV/0!
0	0	0		0	0	#DIV/0!
0	0	0		0	0	#DIV/0!
399.784	388.053	787.837		205.71	-194.074	-94.34%
1090.746	1268.471	2359.217		767.96	-322.786	-42.03%
2033.573	2385.131	4418.704		1532.9	-500.673	-32.66%
3237.643	3779.674	7017.318		2508.9	-728.743	-29.05%
3235.975	3777.774	7013.749		2507.6	-728.375	-29.05%
1072.258	1246.846	2319.104		753.43	-318.828	-42.32%
2017.051	2366.03	4383.081		1519.7	-497.351	-32.73%
3217.405	3756.482	6973.887		2492.4	-725.005	-29.09%
3217.405	3756.482	6973.887		2492.4	-725.005	-29.09%
1066.08	1239.621	2305.701		748.35	-317.73	-42.46%
383.071	376.064	759.135		194.37	-188.701	-97.08%
0	0	0		0	0	#DIV/0!
0	0	0		0	0	#DIV/0!
0	0	0		0	0	#DIV/0!
0	0	0		0	0	#DIV/0!
0	0	0		0	0	#DIV/0!
0	0	0		0	0	#DIV/0!
0	0	0		0	0	#DIV/0!
0	0	0		0	0	#DIV/0!
0	0	0		0	0	#DIV/0!
0	0	0		0	0	#DIV/0!
0	0	0		0	0	#DIV/0!
0	0	0		0	0	#DIV/0!
0	0	0		0	0	#DIV/0!
388.5	396.233	784.733		205.1	-183.4	-89.42%
1080.365	1275.396	2355.76		771.48	-308.885	-40.04%
2031.149	2404.543	4435.692		1545.4	-485.749	-31.43%
3235.515	3837.332	7072.846		2526	-709.515	-28.09%
3235.515	3837.332	7072.846		2526	-709.515	-28.09%
1067.853	1260.549	2328.401		761.18	-306.673	-40.29%
2018.273	2389.422	4407.695		1534.8	-483.473	-31.50%
3226.404	3826.746	7053.15		2517.5	-708.904	-28.16%
3221.874	3821.487	7043.361		2514	-707.874	-28.16%
1061.657	1253.196	2314.853		756.05	-305.607	-40.42%
376.355	387.119	763.475		196.45	-179.905	-91.58%
0	0	0		0	0	#DIV/0!
0	0	0		0	0	#DIV/0!
0	0	0		0	0	#DIV/0!
0	0	0		0	0	#DIV/0!
0	0	0		0	0	#DIV/0!
0	0	0		0	0	#DIV/0!
0	0	0		0	0	#DIV/0!
0	0	0		0	0	#DIV/0!
0	0	0		0	0	#DIV/0!
0	0	0		0	0	#DIV/0!
0	0	0		0	0	#DIV/0!
0	0	0		0	0	#DIV/0!
0	0	0		0	0	#DIV/0!
392.597	399.294	791.89		208.06	-184.537	-88.69%
1086.622	1282.821	2369.442		776.66	-309.962	-39.91%
2043.149	2418.624	4461.773		1554.8	-488.349	-31.41%
3263.813	3870.228	7134.041		2547.2	-716.613	-28.13%
3256.958	3862.254	7119.212		2542.5	-714.458	-28.10%
1071.317	1264.653	2335.97		764.24	-307.077	-40.18%
2026.535	2399.122	4425.657		1541.4	-485.135	-31.47%
3243.933	3847.111	7091.044		2532	-711.933	-28.12%
3245.01	3848.364	7093.374		2531.8	-713.21	-28.17%
1067.853	1260.549	2328.401		761.18	-306.673	-40.29%
375.887	386.858	762.745		196.55	-179.337	-91.24%
0	0	0		0	0	#DIV/0!
0	0	0		0	0	#DIV/0!
0	0	0		0	0	#DIV/0!
0	0	0		0	0	#DIV/0!
0	0	0		0	0	#DIV/0!
0	0	0		0	0	#DIV/0!
0	0	0		0	0	#DIV/0!
0	0	0		0	0	#DIV/0!
0	0	0		0	0	#DIV/0!
0	0	0		0	0	#DIV/0!
0	0	0		0	0	#DIV/0!
0	0	0		0	0	#DIV/0!
0	0	0		0	0	#DIV/0!
390.873	397.82	788.693		206.63	-184.243	-89.17%
1080.365	1275.396	2355.76		771.48	-308.885	-40.04%
2034.827	2408.855	4443.682		1548.1	-486.727	-31.44%
3243.933	3847.111	7091.044		2532	-711.933	-28.12%
3236.676	3838.684	7075.359		2525.8	-710.876	-28.14%
1067.853	1260.549	2328.401		761.18	-306.673	-40.29%
2018.273	2389.422	4407.695		1534.8	-483.473	-31.50%
3221.874	3821.487	7043.361		2514	-707.874	-28.16%
3216.268	3814.964	7031.232		2509.2	-707.068	-28.18%
1061.657	1253.196	2314.853		756.05	-305.607	-40.42%
376.355	387.119	763.475		196.45	-179.905	-91.58%
0	0	0		0	0	#DIV/0!
0	0	0		0	0	#DIV/0!
0	0	0		0	0	#DIV/0!
0	0	0		0	0	#DIV/0!
0	0	0		0	0	#DIV/0!
0	0	0		0	0	#DIV/0!
0	0	0		0	0	#DIV/0!
0	0	0		0	0	#DIV/0!
0	0	0		0	0	#DIV/0!
0	0	0		0	0	#DIV/0!
0	0	0		0	0	#DIV/0!
0	0	0		0	0	#DIV/0!
0	0	0		0	0	#DIV/0!
0	0	0		0	0	#DIV/0!
0	0	0		0	0	#DIV/0!
0	0	0		0	0	#DIV/0!
0	0	0		0	0	#DIV/0!
0	0	0		0	0	#DIV/0!
0	0	0		0	0	#DIV/0!
0	0	0		0	0	#DIV/0!
0	0	0		0	0	#DIV/0!
0	0	0		0	0	#DIV/0!
0	0	0		0	0	#DIV/0!
0	0	0		0	0	#DIV/0!
0	0	0		0	0	#DIV/0!
0	0	0		0	0	#DIV/0!
0	0	0		0	0	#DIV/0!
0	0	0		0	0	#DIV/0!
0	0	0		0	0	#DIV/0!
0	0	0		0	0	#DIV/0!
0	0	0		0	0	#DIV/0!
0	0	0		0	0	#DIV/0!
0	0	0		0	0	#DIV/0!
0	0	0		0	0	#DIV/0!
0	0	0		0	0	#DIV/0!
0	0	0		0	0	#DIV/0!
0	0	0		0	0	#DIV/0!
0	0	0		0	0	#DIV/0!
0	0	0		0	0	#DIV/0!
0	0	0		0	0	#DIV/0!
0	0	0		0	0	#DIV/0!
0	0	0		0	0	#DIV/0!
0	0	0		0	0	#DIV/0!
0	0	0		0	0	#DIV/0!
0	0	0		0	0	#DIV/0!
0	0	0		0	0	#DIV/0!
0	0	0		0	0	#DIV/0!
0	0	0		0	0	#DIV/0!
0	0	0		0	0	#DIV/0!
0	0	0		0	0	#DIV/0!
0	0	0		0	0	#DIV/0!
0	0	0		0	0	#DIV/0!
0	0	0		0	0	#DIV/0!
0	0	0		0	0	#DIV/0!
0	0	0		0	0	#DIV/0!
0	0	0		0	0	#DIV/0!
0	0	0		0	0	#DIV/0!
0	0	0		0	0	#DIV/0!
0	0	0		0	0	#DIV/0!
0	0	0		0	0	#DIV/0!
0	0	0		0	0	#DIV/0!
435.762	430.402	866.164		239.66	-196.102	-81.83%
1137.486	1343.16	2480.647		818.55	-318.936	-38.96%
2098.789	2483.933	4582.722		1599.2	-499.589	-31.24%
3308.25	3921.849	7230.098		2584.4	-723.85	-28.01%
3294.524	3905.911	7200.435		2572.3	-722.224	-28.08%
1084.875	1280.743	2365.618		775.26	-309.615	-39.94%
2040.756	2415.81	4456.566		1553.1	-487.656	-31.40%
3253.573	3858.329	7111.902		2538.8	-714.773	-28.15%
3243.933	3847.111	7091.044		2532	-711.933	-28.12%
1067.853	1260.549	2328.401		761.18	-306.673	-40.29%
380.375	390.141	770.516		199.3	-181.075	-90.86%
0	0	0		0	0	#DIV/0!
0	0	0		0	0	#DIV/0!
0	0	0		0	0	#DIV/0!
0	0	0		0	0	#DIV/0!
0	0	0		0	0	#DIV/0!
0	0	0		0	0	#DIV/0!
0	0	0		0	0	#DIV/0!
0	0	0		0	0	#DIV/0!
0	0	0		0	0	#DIV/0!
0	0	0		0	0	#DIV/0!
0	0	0		0	0	#DIV/0!
0	0	0		0	0	#DIV/0!
0	0	0		0	0	#DIV/0!
392.597	399.294	791.89		208.06	-184.537	-88.69%
1086.622	1282.821	2369.442		776.66	-309.962	-39.91%
2040.756	2415.81	4456.566		1553.1	-487.656	-31.40%
3256.958	3862.254	7119.212		2542.5	-714.458	-28.10%
3255.228	3860.239	7115.468		2540.1	-715.128	-28.15%
1067.853	1260.549	2328.401		761.18	-306.673	-40.29%
2026.535	2399.122	4425.657		1541.4	-485.135	-31.47%
3236.676	3838.684	7075.359		2525.8	-710.876	-28.14%
3233.688	3835.205	7068.894		2523.6	-710.088	-28.14%
1067.853	1260.549	2328.401		761.18	-306.673	-40.29%
376.355	387.119	763.475		196.45	-179.905	-91.58%
0	0	0		0	0	#DIV/0!
0	0	0		0	0	#DIV/0!
0	0	0		0	0	#DIV/0!
0	0	0		0	0	#DIV/0!
0	0	0		0	0	#DIV/0!
0	0	0		0	0	#DIV/0!
0	0	0		0	0	#DIV/0!
0	0	0		0	0	#DIV/0!
0	0	0		0	0	#DIV/0!
0	0	0		0	0	#DIV/0!
0	0	0		0	0	#DIV/0!
0	0	0		0	0	#DIV/0!
0	0	0		0	0	#DIV/0!
392.597	399.294	791.89		208.06	-184.537	-88.69%
1084.583	1280.403	2364.986		774.46	-310.123	-40.04%
2034.827	2408.855	4443.682		1548.1	-486.727	-31.44%
3246.787	3850.434	7097.221		2534.1	-712.687	-28.12%
3245.01	3848.364	7093.374		2531.8	-713.21	-28.17%
1067.853	1260.549	2328.401		761.18	-306.673	-40.29%
2018.273	2389.422	4407.695		1534.8	-483.473	-31.50%
3223.541	3823.412	7046.953		2515.3	-708.241	-28.16%
3224.587	3824.629	7049.216		2515.1	-709.487	-28.21%
1061.657	1253.196	2314.853		756.05	-305.607	-40.42%
376.355	387.119	763.475		196.45	-179.905	-91.58%
0	0	0		0	0	#DIV/0!
0	0	0		0	0	#DIV/0!
0	0	0		0	0	#DIV/0!
0	0	0		0	0	#DIV/0!
0	0	0		0	0	#DIV/0!
0	0	0		0	0	#DIV/0!
0	0	0		0	0	#DIV/0!
0	0	0		0	0	#DIV/0!
0	0	0		0	0	#DIV/0!
0	0	0		0	0	#DIV/0!
0	0	0		0	0	#DIV/0!
0	0	0		0	0	#DIV/0!
0	0	0		0	0	#DIV/0!
388.5	396.233	784.733		205.1	-183.4	-89.42%
1080.365	1275.396	2355.76		771.48	-308.885	-40.04%
2026.535	2399.122	4425.657		1541.4	-485.135	-31.47%
3236.676	3838.684	7075.359		2525.8	-710.876	-28.14%
3233.164	3834.61	7067.774		2522.2	-710.964	-28.19%
1061.657	1253.196	2314.853		756.05	-305.607	-40.42%
2010.025	2379.739	4389.764		1528.1	-481.925	-31.54%
3213.434	3811.665	7025.099		2507	-706.434	-28.18%
3214.506	3812.913	7027.419		2506.8	-707.706	-28.23%
1059.83	1224.317	2284.148		754.66	-305.17	-40.44%
376.355	387.119	763.475		196.45	-179.905	-91.58%
0	0	0		0	0	#DIV/0!
0	0	0		0	0	#DIV/0!
0	0	0		0	0	#DIV/0!
0	0	0		0	0	#DIV/0!
0	0	0		0	0	#DIV/0!
0	0	0		0	0	#DIV/0!
0	0	0		0	0	#DIV/0!
0	0	0		0	0	#DIV/0!
0	0	0		0	0	#DIV/0!
0	0	0		0	0	#DIV/0!
0	0	0		0	0	#DIV/0!
0	0	0		0	0	#DIV/0!
0	0	0		0	0	#DIV/0!
388.5	396.233	784.733		205.1	-183.4	-89.42%
1080.365	1275.396	2355.76		771.48	-308.885	-40.04%
2026.535	2399.122	4425.657		1541.4	-485.135	-31.47%
3236.676	3838.684	7075.359		2525.8	-710.876	-28.14%
3234.797	3836.495	7071.291		2523.4	-711.397	-28.19%
1061.657	1253.196	2314.853		756.05	-305.607	-40.42%
2010.025	2379.739	4389.764		1528.1	-481.925	-31.54%
3216.268	3814.964	7031.232		2509.2	-707.068	-28.18%
3213.434	3811.665	7025.099		2507	-706.434	-28.18%
1061.657	1253.196	2314.853		756.05	-305.607	-40.42%
376.355	387.119	763.475		196.45	-179.905	-91.58%
0	0	0		0	0	#DIV/0!
0	0	0		0	0	#DIV/0!
0	0	0		0	0	#DIV/0!
0	0	0		0	0	#DIV/0!
0	0	0		0	0	#DIV/0!
0	0	0		0	0	#DIV/0!
0	0	0		0	0	#DIV/0!
0	0	0		0	0	#DIV/0!
0	0	0		0	0	#DIV/0!
0	0	0		0	0	#DIV/0!
0	0	0		0	0	#DIV/0!
0	0	0		0	0	#DIV/0!
0	0	0		0	0	#DIV/0!
0	0	0		0	0	#DIV/0!
0	0	0		0	0	#DIV/0!
0	0	0		0	0	#DIV/0!
0	0	0		0	0	#DIV/0!
0	0	0		0	0	#DIV/0!
0	0	0		0	0	#DIV/0!
0	0	0		0	0	#DIV/0!
0	0	0		0	0	#DIV/0!
0	0	0		0	0	#DIV/0!
0	0	0		0	0	#DIV/0!
0	0	0		0	0	#DIV/0!
0	0	0		0	0	#DIV/0!
0	0	0		0	0	#DIV/0!
0	0	0		0	0	#DIV/0!
0	0	0		0	0	#DIV/0!
0	0	0		0	0	#DIV/0!
0	0	0		0	0	#DIV/0!
0	0	0		0	0	#DIV/0!
0	0	0		0	0	#DIV/0!
0	0	0		0	0	#DIV/0!
0	0	0		0	0	#DIV/0!
0	0	0		0	0	#DIV/0!
0	0	0		0	0	#DIV/0!
0	0	0		0	0	#DIV/0!
0	0	0		0	0	#DIV/0!
0	0	0		0	0	#DIV/0!
0	0	0		0	0	#DIV/0!
0	0	0		0	0	#DIV/0!
0	0	0		0	0	#DIV/0!
0	0	0		0	0	#DIV/0!
0	0	0		0	0	#DIV/0!
0	0	0		0	0	#DIV/0!
0	0	0		0	0	#DIV/0!
0	0	0		0	0	#DIV/0!
0	0	0		0	0	#DIV/0!
0	0	0		0	0	#DIV/0!
0	0	0		0	0	#DIV/0!
0	0	0		0	0	#DIV/0!
0	0	0		0	0	#DIV/0!
0	0	0		0	0	#DIV/0!
0	0	0		0	0	#DIV/0!
0	0	0		0	0	#DIV/0!
0	0	0		0	0	#DIV/0!
0	0	0		0	0	#DIV/0!
0	0	0		0	0	#DIV/0!
0	0	0		0	0	#DIV/0!
0	0	0		0	0	#DIV/0!
0	0	0		0	0	#DIV/0!
440.048	433.563	873.611		243.01	-197.038	-81.08%
1143.872	1350.734	2494.607		823.84	-320.032	-38.85%
2108.527	2495.347	4603.874		1607	-501.527	-31.21%
3327.036	3943.667	7270.704		2598.9	-728.136	-28.02%
3305.355	3918.478	7223.833		2582.3	-723.055	-28.00%
1090.847	1287.836	2378.683		779.64	-311.207	-39.92%
2049.059	2425.555	4474.614		1559.8	-489.259	-31.37%
3264.273	3870.747	7135.02		2548.7	-715.573	-28.08%
3265.386	3872.042	7137.428		2548.5	-716.886	-28.13%
1074.041	1267.892	2341.933		766.32	-307.721	-40.16%
380.375	390.141	770.516		199.3	-181.075	-90.86%
0	0	0		0	0	#DIV/0!
0	0	0		0	0	#DIV/0!
0	0	0		0	0	#DIV/0!
0	0	0		0	0	#DIV/0!
0	0	0		0	0	#DIV/0!
0	0	0		0	0	#DIV/0!
0	0	0		0	0	#DIV/0!
0	0	0		0	0	#DIV/0!
0	0	0		0	0	#DIV/0!
0	0	0		0	0	#DIV/0!
0	0	0		0	0	#DIV/0!
0	0	0		0	0	#DIV/0!
0	0	0		0	0	#DIV/0!
392.597	399.294	791.89		208.06	-184.537	-88.69%
1086.622	1282.821	2369.442		776.66	-309.962	-39.91%
2043.149	2418.624	4461.773		1554.8	-488.349	-31.41%
3265.386	3872.042	7137.428		2548.5	-716.886	-28.13%
3255.228	3860.239	7115.468		2540.1	-715.128	-28.15%
1072.019	1265.494	2337.512		764.13	-307.889	-40.29%
2024.151	2396.317	4420.468		1539.7	-484.451	-31.46%
3233.688	3835.205	7068.894		2523.6	-710.088	-28.14%
3234.797	3836.495	7071.291		2523.4	-711.397	-28.19%
1066.021	1258.369	2324.39		759.79	-306.231	-40.30%
376.355	387.119	763.475		196.45	-179.905	-91.58%
0	0	0		0	0	#DIV/0!
0	0	0		0	0	#DIV/0!
0	0	0		0	0	#DIV/0!
0	0	0		0	0	#DIV/0!
0	0	0		0	0	#DIV/0!
0	0	0		0	0	#DIV/0!
0	0	0		0	0	#DIV/0!
0	0	0		0	0	#DIV/0!
0	0	0		0	0	#DIV/0!
0	0	0		0	0	#DIV/0!
0	0	0		0	0	#DIV/0!
0	0	0		0	0	#DIV/0!
0	0	0		0	0	#DIV/0!
391.449	398.532	789.981		207.25	-184.199	-88.88%
1085.518	1281.514	2367.032		775.16	-310.358	-40.04%
2041.663	2416.88	4458.543		1552.9	-488.763	-31.47%
3254.092	3858.917	7113.009		2540.3	-713.792	-28.10%
3255.228	3860.239	7115.468		2540.1	-715.128	-28.15%
1073.034	1266.7	2339.733		764.83	-308.204	-40.30%
2026.535	2399.122	4425.657		1541.4	-485.135	-31.47%
3245.01	3848.364	7093.374		2531.8	-713.21	-28.17%
3245.01	3848.364	7093.374		2531.8	-713.21	-28.17%
1067.853	1260.549	2328.401		761.18	-306.673	-40.29%
376.355	387.119	763.475		196.45	-179.905	-91.58%
0	0	0		0	0	#DIV/0!
0	0	0		0	0	#DIV/0!
0	0	0		0	0	#DIV/0!
0	0	0		0	0	#DIV/0!
0	0	0		0	0	#DIV/0!
0	0	0		0	0	#DIV/0!
0	0	0		0	0	#DIV/0!
0	0	0		0	0	#DIV/0!
0	0	0		0	0	#DIV/0!
0	0	0		0	0	#DIV/0!
0	0	0		0	0	#DIV/0!
0	0	0		0	0	#DIV/0!
0	0	0		0	0	#DIV/0!
282.658	277.215	559.873		140.74	-141.918	-100.84%
772.421	894.35	1666.771		521.89	-250.531	-48.00%
1434.038	1697.27	3131.308		1065.2	-368.838	-34.63%
2271.256	2702.321	4973.577		1738.6	-532.656	-30.64%
2264.089	2693.93	4958.019		1733.6	-530.489	-30.60%
761.568	881.864	1643.432		512.61	-248.958	-48.57%
1425.711	1687.428	3113.138		1057.9	-367.811	-34.77%
2255.394	2683.749	4939.143		1726.6	-528.794	-30.63%
2253.82	2681.907	4935.727		1724.6	-529.22	-30.69%
761.568	881.864	1643.432		512.61	-248.958	-48.57%
249.908	270.465	520.374		132.84	-117.068	-88.13%
0	0	0		0	0	#DIV/0!
0	0	0		0	0	#DIV/0!
0	0	0		0	0	#DIV/0!
0	0	0		0	0	#DIV/0!
0	0	0		0	0	#DIV/0!
0	0	0		0	0	#DIV/0!
0	0	0		0	0	#DIV/0!
0	0	0		0	0	#DIV/0!
0	0	0		0	0	#DIV/0!
0	0	0		0	0	#DIV/0!
0	0	0		0	0	#DIV/0!
0	0	0		0	0	#DIV/0!
0	0	0		0	0	#DIV/0!
283.622	277.731	561.353		141.27	-142.352	-100.77%
776.265	898.814	1675.079		525.36	-250.905	-47.76%
1439.871	1704.158	3144.029		1069.3	-370.571	-34.66%
2271.256	2702.321	4973.577		1738.6	-532.656	-30.64%
2271.256	2702.321	4973.577		1738.6	-532.656	-30.64%
766.031	887.178	1653.209		516	-250.031	-48.46%
1426.914	1688.852	3115.766		1059.5	-367.414	-34.68%
2255.394	2683.749	4939.143		1726.6	-528.794	-30.63%
2255.394	2683.749	4939.143		1726.6	-528.794	-30.63%
761.568	881.864	1643.432		512.61	-248.958	-48.57%
272.236	272.061	544.296		133.87	-138.366	-103.36%
0	0	0		0	0	#DIV/0!
0	0	0		0	0	#DIV/0!
0	0	0		0	0	#DIV/0!
0	0	0		0	0	#DIV/0!
0	0	0		0	0	#DIV/0!
0	0	0		0	0	#DIV/0!
0	0	0		0	0	#DIV/0!
0	0	0		0	0	#DIV/0!
0	0	0		0	0	#DIV/0!
0	0	0		0	0	#DIV/0!
0	0	0		0	0	#DIV/0!
0	0	0		0	0	#DIV/0!
0	0	0		0	0	#DIV/0!
0	0	0		0	0	#DIV/0!
0	0	0		0	0	#DIV/0!
0	0	0		0	0	#DIV/0!
0	0	0		0	0	#DIV/0!
0	0	0		0	0	#DIV/0!
0	0	0		0	0	#DIV/0!
0	0	0		0	0	#DIV/0!
0	0	0		0	0	#DIV/0!
0	0	0		0	0	#DIV/0!
0	0	0		0	0	#DIV/0!
0	0	0		0	0	#DIV/0!
0	0	0		0	0	#DIV/0!
0	0	0		0	0	#DIV/0!
0	0	0		0	0	#DIV/0!
0	0	0		0	0	#DIV/0!
0	0	0		0	0	#DIV/0!
0	0	0		0	0	#DIV/0!
0	0	0		0	0	#DIV/0!
0	0	0		0	0	#DIV/0!
0	0	0		0	0	#DIV/0!
0	0	0		0	0	#DIV/0!
0	0	0		0	0	#DIV/0!
0	0	0		0	0	#DIV/0!
0	0	0		0	0	#DIV/0!
0	0	0		0	0	#DIV/0!
0	0	0		0	0	#DIV/0!
0	0	0		0	0	#DIV/0!
0	0	0		0	0	#DIV/0!
0	0	0		0	0	#DIV/0!
0	0	0		0	0	#DIV/0!
0	0	0		0	0	#DIV/0!
0	0	0		0	0	#DIV/0!
0	0	0		0	0	#DIV/0!
0	0	0		0	0	#DIV/0!
0	0	0		0	0	#DIV/0!
0	0	0		0	0	#DIV/0!
0	0	0		0	0	#DIV/0!
0	0	0		0	0	#DIV/0!
0	0	0		0	0	#DIV/0!
0	0	0		0	0	#DIV/0!
0	0	0		0	0	#DIV/0!
0	0	0		0	0	#DIV/0!
0	0	0		0	0	#DIV/0!
0	0	0		0	0	#DIV/0!
0	0	0		0	0	#DIV/0!
0	0	0		0	0	#DIV/0!
0	0	0		0	0	#DIV/0!
0	0	0		0	0	#DIV/0!
387.448	393.794	781.242		192.37	-195.078	-101.41%
827.578	957.774	1785.352		567.89	-259.688	-45.73%
1491.419	1765.048	3256.467		1111.3	-380.119	-34.20%
2323.673	2763.674	5087.346		1781.2	-542.473	-30.46%
2306.153	2743.17	5049.324		1766.9	-539.253	-30.52%
777.854	900.603	1678.457		526.52	-251.334	-47.73%
1439.871	1704.158	3144.029		1069.3	-370.571	-34.66%
2271.256	2702.321	4973.577		1738.6	-532.656	-30.64%
2262.512	2692.084	4954.596		1731.6	-530.912	-30.66%
761.568	881.864	1643.432		512.61	-248.958	-48.57%
273.219	272.497	545.716		134.89	-138.329	-102.55%
0	0	0		0	0	#DIV/0!
0	0	0		0	0	#DIV/0!
0	0	0		0	0	#DIV/0!
0	0	0		0	0	#DIV/0!
0	0	0		0	0	#DIV/0!
0	0	0		0	0	#DIV/0!
0	0	0		0	0	#DIV/0!
0	0	0		0	0	#DIV/0!
0	0	0		0	0	#DIV/0!
0	0	0		0	0	#DIV/0!
0	0	0		0	0	#DIV/0!
0	0	0		0	0	#DIV/0!
0	0	0		0	0	#DIV/0!
283.622	277.731	561.353		141.27	-142.352	-100.77%
777.854	900.603	1678.457		526.52	-251.334	-47.73%
1439.871	1704.158	3144.029		1069.3	-370.571	-34.66%
2271.256	2702.321	4973.577		1738.6	-532.656	-30.64%
2271.256	2702.321	4973.577		1738.6	-532.656	-30.64%
766.031	887.178	1653.209		516	-250.031	-48.46%
1426.914	1688.852	3115.766		1059.5	-367.414	-34.68%
2255.394	2683.749	4939.143		1726.6	-528.794	-30.63%
2255.394	2683.749	4939.143		1726.6	-528.794	-30.63%
761.568	881.864	1643.432		512.61	-248.958	-48.57%
272.759	272.241	544.999		134.28	-138.479	-103.13%
0	0	0		0	0	#DIV/0!
0	0	0		0	0	#DIV/0!
0	0	0		0	0	#DIV/0!
0	0	0		0	0	#DIV/0!
0	0	0		0	0	#DIV/0!
0	0	0		0	0	#DIV/0!
0	0	0		0	0	#DIV/0!
0	0	0		0	0	#DIV/0!
0	0	0		0	0	#DIV/0!
0	0	0		0	0	#DIV/0!
0	0	0		0	0	#DIV/0!
0	0	0		0	0	#DIV/0!
0	0	0		0	0	#DIV/0!
283.622	277.731	561.353		141.27	-142.352	-100.77%
776.889	899.67	1676.558		525.26	-251.629	-47.91%
1439.871	1704.158	3144.029		1069.3	-370.571	-34.66%
2271.256	2702.321	4973.577		1738.6	-532.656	-30.64%
2271.256	2702.321	4973.577		1738.6	-532.656	-30.64%
761.568	881.864	1643.432		512.61	-248.958	-48.57%
1425.711	1687.428	3113.138		1057.9	-367.811	-34.77%
2253.82	2681.907	4935.727		1724.6	-529.22	-30.69%
2253.82	2681.907	4935.727		1724.6	-529.22	-30.69%
760.624	880.961	1641.585		511.36	-249.264	-48.75%
249.908	270.465	520.374		132.84	-117.068	-88.13%
0	0	0		0	0	#DIV/0!
0	0	0		0	0	#DIV/0!
0	0	0		0	0	#DIV/0!
0	0	0		0	0	#DIV/0!
0	0	0		0	0	#DIV/0!
0	0	0		0	0	#DIV/0!
0	0	0		0	0	#DIV/0!
0	0	0		0	0	#DIV/0!
0	0	0		0	0	#DIV/0!
0	0	0		0	0	#DIV/0!
0	0	0		0	0	#DIV/0!
0	0	0		0	0	#DIV/0!
0	0	0		0	0	#DIV/0!
283.622	277.731	561.353		141.27	-142.352	-100.77%
776.889	899.67	1676.558		525.26	-251.629	-47.91%
1439.871	1704.158	3144.029		1069.3	-370.571	-34.66%
2271.256	2702.321	4973.577		1738.6	-532.656	-30.64%
2264.089	2693.93	4958.019		1733.6	-530.489	-30.60%
761.568	881.864	1643.432		512.61	-248.958	-48.57%
1425.711	1687.428	3113.138		1057.9	-367.811	-34.77%
2255.394	2683.749	4939.143		1726.6	-528.794	-30.63%
2253.82	2681.907	4935.727		1724.6	-529.22	-30.69%
761.568	881.864	1643.432		512.61	-248.958	-48.57%
272.236	272.061	544.296		133.87	-138.366	-103.36%
0	0	0		0	0	#DIV/0!
0	0	0		0	0	#DIV/0!
0	0	0		0	0	#DIV/0!
0	0	0		0	0	#DIV/0!
0	0	0		0	0	#DIV/0!
0	0	0		0	0	#DIV/0!
0	0	0		0	0	#DIV/0!
0	0	0		0	0	#DIV/0!
0	0	0		0	0	#DIV/0!
0	0	0		0	0	#DIV/0!
0	0	0		0	0	#DIV/0!
0	0	0		0	0	#DIV/0!
0	0	0		0	0	#DIV/0!
283.622	277.731	561.353		141.27	-142.352	-100.77%
772.421	894.35	1666.771		521.89	-250.531	-48.00%
1434.038	1697.27	3131.308		1065.2	-368.838	-34.63%
2264.089	2693.93	4958.019		1733.6	-530.489	-30.60%
2262.512	2692.084	4954.596		1731.6	-530.912	-30.66%
761.568	881.864	1643.432		512.61	-248.958	-48.57%
1419.842	1680.496	3100.338		1053.8	-366.042	-34.74%
2253.82	2681.907	4935.727		1724.6	-529.22	-30.69%
2253.82	2681.907	4935.727		1724.6	-529.22	-30.69%
760.624	880.961	1641.585		511.36	-249.264	-48.75%
249.908	270.465	520.374		132.84	-117.068	-88.13%
0	0	0		0	0	#DIV/0!
0	0	0		0	0	#DIV/0!
0	0	0		0	0	#DIV/0!
0	0	0		0	0	#DIV/0!
0	0	0		0	0	#DIV/0!
0	0	0		0	0	#DIV/0!
0	0	0		0	0	#DIV/0!
0	0	0		0	0	#DIV/0!
0	0	0		0	0	#DIV/0!
0	0	0		0	0	#DIV/0!
0	0	0		0	0	#DIV/0!
0	0	0		0	0	#DIV/0!
0	0	0		0	0	#DIV/0!
0	0	0		0	0	#DIV/0!
0	0	0		0	0	#DIV/0!
0	0	0		0	0	#DIV/0!
0	0	0		0	0	#DIV/0!
0	0	0		0	0	#DIV/0!
0	0	0		0	0	#DIV/0!
0	0	0		0	0	#DIV/0!
0	0	0		0	0	#DIV/0!
0	0	0		0	0	#DIV/0!
0	0	0		0	0	#DIV/0!
0	0	0		0	0	#DIV/0!
0	0	0		0	0	#DIV/0!
0	0	0		0	0	#DIV/0!
0	0	0		0	0	#DIV/0!
0	0	0		0	0	#DIV/0!
0	0	0		0	0	#DIV/0!
0	0	0		0	0	#DIV/0!
0	0	0		0	0	#DIV/0!
0	0	0		0	0	#DIV/0!
0	0	0		0	0	#DIV/0!
0	0	0		0	0	#DIV/0!
0	0	0		0	0	#DIV/0!
0	0	0		0	0	#DIV/0!
0	0	0		0	0	#DIV/0!
0	0	0		0	0	#DIV/0!
0	0	0		0	0	#DIV/0!
0	0	0		0	0	#DIV/0!
0	0	0		0	0	#DIV/0!
0	0	0		0	0	#DIV/0!
0	0	0		0	0	#DIV/0!
0	0	0		0	0	#DIV/0!
0	0	0		0	0	#DIV/0!
0	0	0		0	0	#DIV/0!
0	0	0		0	0	#DIV/0!
0	0	0		0	0	#DIV/0!
0	0	0		0	0	#DIV/0!
0	0	0		0	0	#DIV/0!
0	0	0		0	0	#DIV/0!
0	0	0		0	0	#DIV/0!
0	0	0		0	0	#DIV/0!
0	0	0		0	0	#DIV/0!
0	0	0		0	0	#DIV/0!
0	0	0		0	0	#DIV/0!
0	0	0		0	0	#DIV/0!
0	0	0		0	0	#DIV/0!
0	0	0		0	0	#DIV/0!
0	0	0		0	0	#DIV/0!
0	0	0		0	0	#DIV/0!
322.215	328.19	650.405		164.61	-157.605	-95.74%
821.041	950.444	1771.485		562.01	-259.031	-46.09%
1482.856	1754.933	3237.79		1103.9	-378.956	-34.33%
2307.692	2744.971	5052.663		1769	-538.692	-30.45%
2290.183	2724.477	5014.659		1754.8	-535.383	-30.51%
772.421	894.35	1666.771		521.89	-250.531	-48.00%
1432.771	1695.77	3128.541		1063.6	-369.171	-34.71%
2255.394	2683.749	4939.143		1726.6	-528.794	-30.63%
2253.82	2681.907	4935.727		1724.6	-529.22	-30.69%
761.568	881.864	1643.432		512.61	-248.958	-48.57%
272.759	272.241	544.999		134.28	-138.479	-103.13%
0	0	0		0	0	#DIV/0!
0	0	0		0	0	#DIV/0!
0	0	0		0	0	#DIV/0!
0	0	0		0	0	#DIV/0!
0	0	0		0	0	#DIV/0!
0	0	0		0	0	#DIV/0!
0	0	0		0	0	#DIV/0!
0	0	0		0	0	#DIV/0!
0	0	0		0	0	#DIV/0!
0	0	0		0	0	#DIV/0!
0	0	0		0	0	#DIV/0!
0	0	0		0	0	#DIV/0!
0	0	0		0	0	#DIV/0!
283.622	277.731	561.353		141.27	-142.352	-100.77%
772.421	894.35	1666.771		521.89	-250.531	-48.00%
1434.038	1697.27	3131.308		1065.2	-368.838	-34.63%
2264.089	2693.93	4958.019		1733.6	-530.489	-30.60%
2264.089	2693.93	4958.019		1733.6	-530.489	-30.60%
761.568	881.864	1643.432		512.61	-248.958	-48.57%
1419.842	1680.496	3100.338		1053.8	-366.042	-34.74%
2246.697	2673.566	4920.263		1719.5	-527.197	-30.66%
2244.261	2670.709	4914.97		1717.7	-526.561	-30.66%
756.156	875.64	1631.796		507.96	-248.196	-48.86%
249.908	270.465	520.374		132.84	-117.068	-88.13%
0	0	0		0	0	#DIV/0!
0	0	0		0	0	#DIV/0!
0	0	0		0	0	#DIV/0!
0	0	0		0	0	#DIV/0!
0	0	0		0	0	#DIV/0!
0	0	0		0	0	#DIV/0!
0	0	0		0	0	#DIV/0!
0	0	0		0	0	#DIV/0!
0	0	0		0	0	#DIV/0!
0	0	0		0	0	#DIV/0!
0	0	0		0	0	#DIV/0!
0	0	0		0	0	#DIV/0!
0	0	0		0	0	#DIV/0!
280.107	275.966	556.072		139.1	-141.007	-101.37%
772.421	894.35	1666.771		521.89	-250.531	-48.00%
1432.771	1695.77	3128.541		1063.6	-369.171	-34.71%
2262.512	2692.084	4954.596		1731.6	-530.912	-30.66%
2255.394	2683.749	4939.143		1726.6	-528.794	-30.63%
761.568	881.864	1643.432		512.61	-248.958	-48.57%
1419.842	1680.496	3100.338		1053.8	-366.042	-34.74%
2246.697	2673.566	4920.263		1719.5	-527.197	-30.66%
2244.261	2670.709	4914.97		1717.7	-526.561	-30.66%
756.156	875.64	1631.796		507.96	-248.196	-48.86%
249.908	270.465	520.374		132.84	-117.068	-88.13%
0	0	0		0	0	#DIV/0!
0	0	0		0	0	#DIV/0!
0	0	0		0	0	#DIV/0!
0	0	0		0	0	#DIV/0!
0	0	0		0	0	#DIV/0!
0	0	0		0	0	#DIV/0!
0	0	0		0	0	#DIV/0!
0	0	0		0	0	#DIV/0!
0	0	0		0	0	#DIV/0!
0	0	0		0	0	#DIV/0!
0	0	0		0	0	#DIV/0!
0	0	0		0	0	#DIV/0!
0	0	0		0	0	#DIV/0!
283.144	277.465	560.609		140.62	-142.524	-101.35%
772.421	894.35	1666.771		521.89	-250.531	-48.00%
1431.955	1694.8	3126.755		1063.7	-368.255	-34.62%
2262.512	2692.084	4954.596		1731.6	-530.912	-30.66%
2255.394	2683.749	4939.143		1726.6	-528.794	-30.63%
761.568	881.864	1643.432		512.61	-248.958	-48.57%
1418.581	1679.003	3097.584		1052.2	-366.381	-34.82%
2245.133	2671.736	4916.869		1717.5	-527.633	-30.72%
2245.133	2671.736	4916.869		1717.5	-527.633	-30.72%
756.156	875.64	1631.796		507.96	-248.196	-48.86%
249.908	270.465	520.374		132.84	-117.068	-88.13%
0	0	0		0	0	#DIV/0!
0	0	0		0	0	#DIV/0!
0	0	0		0	0	#DIV/0!
0	0	0		0	0	#DIV/0!
0	0	0		0	0	#DIV/0!
0	0	0		0	0	#DIV/0!
0	0	0		0	0	#DIV/0!
0	0	0		0	0	#DIV/0!
0	0	0		0	0	#DIV/0!
0	0	0		0	0	#DIV/0!
0	0	0		0	0	#DIV/0!
0	0	0		0	0	#DIV/0!
0	0	0		0	0	#DIV/0!
283.622	277.731	561.353		141.27	-142.352	-100.77%
772.421	894.35	1666.771		521.89	-250.531	-48.00%
1434.038	1697.27	3131.308		1065.2	-368.838	-34.63%
2264.089	2693.93	4958.019		1733.6	-530.489	-30.60%
2262.512	2692.084	4954.596		1731.6	-530.912	-30.66%
761.568	881.864	1643.432		512.61	-248.958	-48.57%
1419.842	1680.496	3100.338		1053.8	-366.042	-34.74%
2246.697	2673.566	4920.263		1719.5	-527.197	-30.66%
2246.697	2673.566	4920.263		1719.5	-527.197	-30.66%
760.624	880.961	1641.585		511.36	-249.264	-48.75%
249.908	270.465	520.374		132.84	-117.068	-88.13%
0	0	0		0	0	#DIV/0!
0	0	0		0	0	#DIV/0!
0	0	0		0	0	#DIV/0!
0	0	0		0	0	#DIV/0!
0	0	0		0	0	#DIV/0!
0	0	0		0	0	#DIV/0!
0	0	0		0	0	#DIV/0!
0	0	0		0	0	#DIV/0!
0	0	0		0	0	#DIV/0!
0	0	0		0	0	#DIV/0!
0	0	0		0	0	#DIV/0!
0	0	0		0	0	#DIV/0!
0	0	0		0	0	#DIV/0!
0	0	0		0	0	#DIV/0!
0	0	0		0	0	#DIV/0!
0	0	0		0	0	#DIV/0!
0	0	0		0	0	#DIV/0!
0	0	0		0	0	#DIV/0!
0	0	0		0	0	#DIV/0!
0	0	0		0	0	#DIV/0!
0	0	0		0	0	#DIV/0!
0	0	0		0	0	#DIV/0!
0	0	0		0	0	#DIV/0!
0	0	0		0	0	#DIV/0!
0	0	0		0	0	#DIV/0!
0	0	0		0	0	#DIV/0!
0	0	0		0	0	#DIV/0!
0	0	0		0	0	#DIV/0!
0	0	0		0	0	#DIV/0!
0	0	0		0	0	#DIV/0!
0	0	0		0	0	#DIV/0!
0	0	0		0	0	#DIV/0!
0	0	0		0	0	#DIV/0!
0	0	0		0	0	#DIV/0!
0	0	0		0	0	#DIV/0!
0	0	0		0	0	#DIV/0!
0	0	0		0	0	#DIV/0!
0	0	0		0	0	#DIV/0!
0	0	0		0	0	#DIV/0!
0	0	0		0	0	#DIV/0!
0	0	0		0	0	#DIV/0!
0	0	0		0	0	#DIV/0!
0	0	0		0	0	#DIV/0!
0	0	0		0	0	#DIV/0!
0	0	0		0	0	#DIV/0!
0	0	0		0	0	#DIV/0!
0	0	0		0	0	#DIV/0!
0	0	0		0	0	#DIV/0!
0	0	0		0	0	#DIV/0!
0	0	0		0	0	#DIV/0!
0	0	0		0	0	#DIV/0!
0	0	0		0	0	#DIV/0!
0	0	0		0	0	#DIV/0!
0	0	0		0	0	#DIV/0!
0	0	0		0	0	#DIV/0!
0	0	0		0	0	#DIV/0!
0	0	0		0	0	#DIV/0!
0	0	0		0	0	#DIV/0!
0	0	0		0	0	#DIV/0!
0	0	0		0	0	#DIV/0!
0	0	0		0	0	#DIV/0!
325.892	330.601	656.493		167.1	-158.792	-95.03%
827.578	957.774	1785.352		567.89	-259.688	-45.73%
1491.419	1765.048	3256.467		1111.3	-380.119	-34.20%
2323.673	2763.674	5087.346		1781.2	-542.473	-30.46%
2306.153	2743.17	5049.324		1766.9	-539.253	-30.52%
777.854	900.603	1678.457		526.52	-251.334	-47.73%
1441.132	1705.65	3146.782		1071	-370.132	-34.56%
2272.71	2704.022	4976.731		1740.6	-532.11	-30.57%
2271.256	2702.321	4973.577		1738.6	-532.656	-30.64%
765.45	886.375	1651.825		516.1	-249.35	-48.31%
273.219	272.497	545.716		134.89	-138.329	-102.55%
0	0	0		0	0	#DIV/0!
0	0	0		0	0	#DIV/0!
0	0	0		0	0	#DIV/0!
0	0	0		0	0	#DIV/0!
0	0	0		0	0	#DIV/0!
0	0	0		0	0	#DIV/0!
0	0	0		0	0	#DIV/0!
0	0	0		0	0	#DIV/0!
0	0	0		0	0	#DIV/0!
0	0	0		0	0	#DIV/0!
0	0	0		0	0	#DIV/0!
0	0	0		0	0	#DIV/0!
0	0	0		0	0	#DIV/0!
283.622	277.731	561.353		141.27	-142.352	-100.77%
777.854	900.603	1678.457		526.52	-251.334	-47.73%
1439.871	1704.158	3144.029		1069.3	-370.571	-34.66%
2271.256	2702.321	4973.577		1738.6	-532.656	-30.64%
2264.089	2693.93	4958.019		1733.6	-530.489	-30.60%
761.568	881.864	1643.432		512.61	-248.958	-48.57%
1424.545	1686.059	3110.604		1057	-367.545	-34.77%
2253.82	2681.907	4935.727		1724.6	-529.22	-30.69%
2253.82	2681.907	4935.727		1724.6	-529.22	-30.69%
760.624	880.961	1641.585		511.36	-249.264	-48.75%
249.908	270.465	520.374		132.84	-117.068	-88.13%
0	0	0		0	0	#DIV/0!
0	0	0		0	0	#DIV/0!
0	0	0		0	0	#DIV/0!
0	0	0		0	0	#DIV/0!
0	0	0		0	0	#DIV/0!
0	0	0		0	0	#DIV/0!
0	0	0		0	0	#DIV/0!
0	0	0		0	0	#DIV/0!
0	0	0		0	0	#DIV/0!
0	0	0		0	0	#DIV/0!
0	0	0		0	0	#DIV/0!
0	0	0		0	0	#DIV/0!
0	0	0		0	0	#DIV/0!
283.622	277.731	561.353		141.27	-142.352	-100.77%
772.421	894.35	1666.771		521.89	-250.531	-48.00%
1434.038	1697.27	3131.308		1065.2	-368.838	-34.63%
2264.089	2693.93	4958.019		1733.6	-530.489	-30.60%
2262.512	2692.084	4954.596		1731.6	-530.912	-30.66%
761.568	881.864	1643.432		512.61	-248.958	-48.57%
1419.842	1680.496	3100.338		1053.8	-366.042	-34.74%
2253.82	2681.907	4935.727		1724.6	-529.22	-30.69%
2253.82	2681.907	4935.727		1724.6	-529.22	-30.69%
760.624	880.961	1641.585		511.36	-249.264	-48.75%
249.908	270.465	520.374		132.84	-117.068	-88.13%
0	0	0		0	0	#DIV/0!
0	0	0		0	0	#DIV/0!
0	0	0		0	0	#DIV/0!
0	0	0		0	0	#DIV/0!
0	0	0		0	0	#DIV/0!
0	0	0		0	0	#DIV/0!
0	0	0		0	0	#DIV/0!
0	0	0		0	0	#DIV/0!
0	0	0		0	0	#DIV/0!
0	0	0		0	0	#DIV/0!
0	0	0		0	0	#DIV/0!
0	0	0		0	0	#DIV/0!
0	0	0		0	0	#DIV/0!
283.622	277.731	561.353		141.27	-142.352	-100.77%
777.854	900.603	1678.457		526.52	-251.334	-47.73%
1439.871	1704.158	3144.029		1069.3	-370.571	-34.66%
2271.256	2702.321	4973.577		1738.6	-532.656	-30.64%
2264.089	2693.93	4958.019		1733.6	-530.489	-30.60%
761.568	881.864	1643.432		512.61	-248.958	-48.57%
1425.711	1687.428	3113.138		1057.9	-367.811	-34.77%
2253.82	2681.907	4935.727		1724.6	-529.22	-30.69%
2253.82	2681.907	4935.727		1724.6	-529.22	-30.69%
761.568	881.864	1643.432		512.61	-248.958	-48.57%
249.908	270.465	520.374		132.84	-117.068	-88.13%
0	0	0		0	0	#DIV/0!
0	0	0		0	0	#DIV/0!
0	0	0		0	0	#DIV/0!
0	0	0		0	0	#DIV/0!
0	0	0		0	0	#DIV/0!
0	0	0		0	0	#DIV/0!
0	0	0		0	0	#DIV/0!
0	0	0		0	0	#DIV/0!
0	0	0		0	0	#DIV/0!
0	0	0		0	0	#DIV/0!
0	0	0		0	0	#DIV/0!
0	0	0		0	0	#DIV/0!
0	0	0		0	0	#DIV/0!
340.54	335.698	676.238		166.3	-174.24	-104.77%
777.854	900.603	1678.457		526.52	-251.334	-47.73%
1441.132	1705.65	3146.782		1071	-370.132	-34.56%
2272.71	2704.022	4976.731		1740.6	-532.11	-30.57%
2271.256	2702.321	4973.577		1738.6	-532.656	-30.64%
761.568	881.864	1643.432		512.61	-248.958	-48.57%
1426.914	1688.852	3115.766		1059.5	-367.414	-34.68%
2255.394	2683.749	4939.143		1726.6	-528.794	-30.63%
2255.394	2683.749	4939.143		1726.6	-528.794	-30.63%
761.568	881.864	1643.432		512.61	-248.958	-48.57%
273.219	272.497	545.716		134.89	-138.329	-102.55%
0	0	0		0	0	#DIV/0!
0	0	0		0	0	#DIV/0!
0	0	0		0	0	#DIV/0!
0	0	0		0	0	#DIV/0!
0	0	0		0	0	#DIV/0!
0	0	0		0	0	#DIV/0!
0	0	0		0	0	#DIV/0!
0	0	0		0	0	#DIV/0!
0	0	0		0	0	#DIV/0!
0	0	0		0	0	#DIV/0!
0	0	0		0	0	#DIV/0!
0	0	0		0	0	#DIV/0!
0	0	0		0	0	#DIV/0!
0	0	0		0	0	#DIV/0!
0	0	0		0	0	#DIV/0!
0	0	0		0	0	#DIV/0!
0	0	0		0	0	#DIV/0!
0	0	0		0	0	#DIV/0!
0	0	0		0	0	#DIV/0!
0	0	0		0	0	#DIV/0!
0	0	0		0	0	#DIV/0!
0	0	0		0	0	#DIV/0!
0	0	0		0	0	#DIV/0!
0	0	0		0	0	#DIV/0!
0	0	0		0	0	#DIV/0!
0	0	0		0	0	#DIV/0!
0	0	0		0	0	#DIV/0!
0	0	0		0	0	#DIV/0!
0	0	0		0	0	#DIV/0!
0	0	0		0	0	#DIV/0!
0	0	0		0	0	#DIV/0!
0	0	0		0	0	#DIV/0!
0	0	0		0	0	#DIV/0!
0	0	0		0	0	#DIV/0!
0	0	0		0	0	#DIV/0!
0	0	0		0	0	#DIV/0!
0	0	0		0	0	#DIV/0!
0	0	0		0	0	#DIV/0!
0	0	0		0	0	#DIV/0!
0	0	0		0	0	#DIV/0!
0	0	0		0	0	#DIV/0!
0	0	0		0	0	#DIV/0!
0	0	0		0	0	#DIV/0!
0	0	0		0	0	#DIV/0!
0	0	0		0	0	#DIV/0!
0	0	0		0	0	#DIV/0!
0	0	0		0	0	#DIV/0!
0	0	0		0	0	#DIV/0!
0	0	0		0	0	#DIV/0!
0	0	0		0	0	#DIV/0!
0	0	0		0	0	#DIV/0!
0	0	0		0	0	#DIV/0!
0	0	0		0	0	#DIV/0!
0	0	0		0	0	#DIV/0!
0	0	0		0	0	#DIV/0!
0	0	0		0	0	#DIV/0!
0	0	0		0	0	#DIV/0!
0	0	0		0	0	#DIV/0!
0	0	0		0	0	#DIV/0!
0	0	0		0	0	#DIV/0!
0	0	0		0	0	#DIV/0!
8411.797	9491.975	17903.772		7111.2	-1300.597	-18.29%
7670.75	8747.076	16417.827		6331.9	-1338.85	-21.14%
6438.839	7426.918	13865.757		5045.2	-1393.639	-27.62%
9136.53	10445.941	19582.472		7211.9	-1924.63	-26.69%
12604.168	14245.679	26849.847		10292	-2312.168	-22.47%
5326.111	6155.299	11481.41		4297.4	-1028.711	-23.94%
6282.209	7257.146	13539.355		4983.9	-1298.309	-26.05%
5820.97	6775.083	12596.054		4509.6	-1311.37	-29.08%
5861.678	6820.512	12682.189		4543	-1318.678	-29.03%
4407.124	5128.371	9535.495		3499.5	-907.624	-25.94%
3865.08	4482.236	8347.316		3097.6	-767.48	-24.78%
0	0	0		0	0	#DIV/0!
0	0	0		0	0	#DIV/0!
0	0	0		0	0	#DIV/0!
0	0	0		0	0	#DIV/0!
0	0	0		0	0	#DIV/0!
0	0	0		0	0	#DIV/0!
0	0	0		0	0	#DIV/0!
0	0	0		0	0	#DIV/0!
0	0	0		0	0	#DIV/0!
0	0	0		0	0	#DIV/0!
0	0	0		0	0	#DIV/0!
0	0	0		0	0	#DIV/0!
0	0	0		0	0	#DIV/0!
9813.849	11003.466	20817.315		8490.6	-1323.249	-15.58%
8508.863	9660.977	18169.841		7188.4	-1320.463	-18.37%
6391.028	7381.217	13772.246		5110.5	-1280.528	-25.06%
8426.888	9677.862	18104.75		6739.7	-1687.188	-25.03%
11675.692	13246.438	24922.13		9651.5	-2024.192	-20.97%
5442.024	6285.034	11727.058		4471.4	-970.624	-21.71%
6804.597	7842.803	14647.4		5524.2	-1280.397	-23.18%
6396.595	7417.576	13814.171		4987.9	-1408.695	-28.24%
6638.797	7686.857	14325.653		5182.5	-1456.297	-28.10%
5475.436	6322.229	11797.666		4505.9	-969.536	-21.52%
4746.035	5463.354	10209.389		3932.9	-813.135	-20.68%
0	0	0		0	0	#DIV/0!
0	0	0		0	0	#DIV/0!
0	0	0		0	0	#DIV/0!
0	0	0		0	0	#DIV/0!
0	0	0		0	0	#DIV/0!
0	0	0		0	0	#DIV/0!
0	0	0		0	0	#DIV/0!
0	0	0		0	0	#DIV/0!
0	0	0		0	0	#DIV/0!
0	0	0		0	0	#DIV/0!
0	0	0		0	0	#DIV/0!
0	0	0		0	0	#DIV/0!
0	0	0		0	0	#DIV/0!
12559.922	13955.442	26515.363		11105	-1454.922	-13.10%
12351.349	13824.071	26175.42		10748	-1603.349	-14.92%
11895.351	13413.033	25308.383		9996.5	-1898.851	-19.00%
17944.419	20002.935	37947.354		15055	-2889.419	-19.19%
24665.502	27156.588	51822.09		21111	-3554.502	-16.84%
10654.432	11990.303	22644.736		9220.1	-1434.332	-15.56%
13239.283	14865.439	28104.722		11252	-1987.283	-17.66%
12781.57	14439.805	27221.375		10503	-2278.57	-21.69%
12530.17	14165.064	26695.234		10263	-2267.17	-22.09%
8529.858	9682.303	18212.161		7288.4	-1241.458	-17.03%
7283.148	8251.814	15534.962		6276.5	-1006.648	-16.04%
0	0	0		0	0	#DIV/0!
0	0	0		0	0	#DIV/0!
0	0	0		0	0	#DIV/0!
0	0	0		0	0	#DIV/0!
0	0	0		0	0	#DIV/0!
0	0	0		0	0	#DIV/0!
0	0	0		0	0	#DIV/0!
0	0	0		0	0	#DIV/0!
0	0	0		0	0	#DIV/0!
0	0	0		0	0	#DIV/0!
0	0	0		0	0	#DIV/0!
0	0	0		0	0	#DIV/0!
0	0	0		0	0	#DIV/0!
11831.787	13172.155	25003.942		10484	-1347.787	-12.86%
10237.045	11539.259	21776.305		8885.6	-1351.445	-15.21%
7430.731	8539.642	15970.374		6142.6	-1288.131	-20.97%
9446.37	10813.313	20259.682		7762.6	-1683.77	-21.69%
12298.754	13932.701	26231.455		10367	-1931.754	-18.63%
6142.039	7060.725	13202.764		5183.9	-958.139	-18.48%
6028.231	6984.606	13012.836		4952.7	-1075.531	-21.72%
4386.975	5161.121	9548.096		3383.7	-1003.275	-29.65%
4303.656	5066.615	9370.271		3318.1	-985.556	-29.70%
4260.09	4966.258	9226.348		3491.9	-768.19	-22.00%
3852.89	4468.654	8321.544		3183.7	-669.19	-21.02%
0	0	0		0	0	#DIV/0!
0	0	0		0	0	#DIV/0!
0	0	0		0	0	#DIV/0!
0	0	0		0	0	#DIV/0!
0	0	0		0	0	#DIV/0!
0	0	0		0	0	#DIV/0!
0	0	0		0	0	#DIV/0!
0	0	0		0	0	#DIV/0!
0	0	0		0	0	#DIV/0!
0	0	0		0	0	#DIV/0!
0	0	0		0	0	#DIV/0!
0	0	0		0	0	#DIV/0!
0	0	0		0	0	#DIV/0!
6945.383	7883.744	14829.126		5997.7	-947.683	-15.80%
6208.511	7135.278	13343.789		5243.5	-965.011	-18.40%
5039.574	5878.253	10917.827		4043.5	-996.074	-24.63%
7777.136	8969.645	16746.781		6292.2	-1484.936	-23.60%
11285.017	12828.639	24113.656		9448.7	-1836.317	-19.43%
5082.593	5885.598	10968.192		4241.3	-841.293	-19.84%
4632.403	5421.199	10053.602		3731.9	-900.503	-24.13%
3542.544	4193.071	7735.615		2723.4	-819.144	-30.08%
3131.009	3718.616	6849.625		2403.1	-727.909	-30.29%
2748.746	3241.192	5989.938		2169	-579.746	-26.73%
2353.804	2764.468	5118.272		1862.2	-491.604	-26.40%
0	0	0		0	0	#DIV/0!
0	0	0		0	0	#DIV/0!
0	0	0		0	0	#DIV/0!
0	0	0		0	0	#DIV/0!
0	0	0		0	0	#DIV/0!
0	0	0		0	0	#DIV/0!
0	0	0		0	0	#DIV/0!
0	0	0		0	0	#DIV/0!
0	0	0		0	0	#DIV/0!
0	0	0		0	0	#DIV/0!
0	0	0		0	0	#DIV/0!
0	0	0		0	0	#DIV/0!
0	0	0		0	0	#DIV/0!
0	0	0		0	0	#DIV/0!
0	0	0		0	0	#DIV/0!
0	0	0		0	0	#DIV/0!
0	0	0		0	0	#DIV/0!
0	0	0		0	0	#DIV/0!
0	0	0		0	0	#DIV/0!
0	0	0		0	0	#DIV/0!
0	0	0		0	0	#DIV/0!
0	0	0		0	0	#DIV/0!
0	0	0		0	0	#DIV/0!
0	0	0		0	0	#DIV/0!
0	0	0		0	0	#DIV/0!
0	0	0		0	0	#DIV/0!
0	0	0		0	0	#DIV/0!
0	0	0		0	0	#DIV/0!
0	0	0		0	0	#DIV/0!
0	0	0		0	0	#DIV/0!
0	0	0		0	0	#DIV/0!
0	0	0		0	0	#DIV/0!
0	0	0		0	0	#DIV/0!
0	0	0		0	0	#DIV/0!
0	0	0		0	0	#DIV/0!
0	0	0		0	0	#DIV/0!
0	0	0		0	0	#DIV/0!
0	0	0		0	0	#DIV/0!
0	0	0		0	0	#DIV/0!
0	0	0		0	0	#DIV/0!
0	0	0		0	0	#DIV/0!
0	0	0		0	0	#DIV/0!
0	0	0		0	0	#DIV/0!
0	0	0		0	0	#DIV/0!
0	0	0		0	0	#DIV/0!
0	0	0		0	0	#DIV/0!
0	0	0		0	0	#DIV/0!
0	0	0		0	0	#DIV/0!
0	0	0		0	0	#DIV/0!
0	0	0		0	0	#DIV/0!
0	0	0		0	0	#DIV/0!
0	0	0		0	0	#DIV/0!
0	0	0		0	0	#DIV/0!
0	0	0		0	0	#DIV/0!
0	0	0		0	0	#DIV/0!
0	0	0		0	0	#DIV/0!
0	0	0		0	0	#DIV/0!
0	0	0		0	0	#DIV/0!
0	0	0		0	0	#DIV/0!
0	0	0		0	0	#DIV/0!
0	0	0		0	0	#DIV/0!
76916.858	80780.213	157697.07		72334	-4582.858	-6.34%
77874.421	82060.904	159935.325		71585	-6289.421	-8.79%
55084.125	58881.503	113965.628		49096	-5988.125	-12.20%
56242.85	60306.865	116549.716		49444	-6798.85	-13.75%
72489.455	77063.247	149552.702		64465	-8024.455	-12.45%
38310.169	41246.326	79556.495		34934	-3376.169	-9.66%
40693.033	43941.308	84634.341		36323	-4370.033	-12.03%
38919.243	42283.165	81202.407		33747	-5172.243	-15.33%
41026.425	44479.674	85506.099		35502	-5524.425	-15.56%
33794.338	36540.621	70334.959		30590	-3204.338	-10.48%
25708.56	27884.956	53593.515		23607	-2101.56	-8.90%
0	0	0		0	0	#DIV/0!
0	0	0		0	0	#DIV/0!
0	0	0		0	0	#DIV/0!
0	0	0		0	0	#DIV/0!
0	0	0		0	0	#DIV/0!
0	0	0		0	0	#DIV/0!
0	0	0		0	0	#DIV/0!
0	0	0		0	0	#DIV/0!
0	0	0		0	0	#DIV/0!
0	0	0		0	0	#DIV/0!
0	0	0		0	0	#DIV/0!
0	0	0		0	0	#DIV/0!
0	0	0		0	0	#DIV/0!
49641.72	52749.11	102390.83		46360	-3281.72	-7.08%
51588.857	55014.724	106603.581		47126	-4462.857	-9.47%
40764.48	44014.816	84779.296		36041	-4723.48	-13.11%
52977.017	56905.598	109882.615		46212	-6765.017	-14.64%
69906.97	74390.436	144297.405		61695	-8211.97	-13.31%
31306.581	33937.911	65244.492		28354	-2952.581	-10.41%
33573.571	36505.231	70078.802		29732	-3841.571	-12.92%
28111.947	30929.534	59041.481		24091	-4020.947	-16.69%
28278.278	31101.233	59379.511		24152	-4126.278	-17.08%
23293.449	25522.419	48815.868		20853	-2440.449	-11.70%
17632.225	19372.807	37005.031		16003	-1629.225	-10.18%
0	0	0		0	0	#DIV/0!
0	0	0		0	0	#DIV/0!
0	0	0		0	0	#DIV/0!
0	0	0		0	0	#DIV/0!
0	0	0		0	0	#DIV/0!
0	0	0		0	0	#DIV/0!
0	0	0		0	0	#DIV/0!
0	0	0		0	0	#DIV/0!
0	0	0		0	0	#DIV/0!
0	0	0		0	0	#DIV/0!
0	0	0		0	0	#DIV/0!
0	0	0		0	0	#DIV/0!
0	0	0		0	0	#DIV/0!
34989.518	37575.535	72565.053		32436	-2553.518	-7.87%
38095.046	41026.6	79121.646		34563	-3532.046	-10.22%
34807.049	37796.685	72603.734		30557	-4250.049	-13.91%
53688.514	57634.995	111323.509		46621	-7067.514	-15.16%
84788.048	89667.043	174455.09		74516	-10272.048	-13.79%
34013.095	36768.986	70782.081		30804	-3209.095	-10.42%
34835.005	37825.122	72660.127		30804	-4031.005	-13.09%
26715.363	29452.019	56167.382		22824	-3891.363	-17.05%
23222.664	25747.282	48969.946		19721	-3501.664	-17.76%
18965.216	20939.43	39904.645		16882	-2083.216	-12.34%
14046.636	15558.615	29605.251		12643	-1403.636	-11.10%
0	0	0		0	0	#DIV/0!
0	0	0		0	0	#DIV/0!
0	0	0		0	0	#DIV/0!
0	0	0		0	0	#DIV/0!
0	0	0		0	0	#DIV/0!
0	0	0		0	0	#DIV/0!
0	0	0		0	0	#DIV/0!
0	0	0		0	0	#DIV/0!
0	0	0		0	0	#DIV/0!
0	0	0		0	0	#DIV/0!
0	0	0		0	0	#DIV/0!
0	0	0		0	0	#DIV/0!
0	0	0		0	0	#DIV/0!
28794.911	31117.58	59912.491		26567	-2227.911	-8.39%
29787.498	32353.333	62140.831		26871	-2916.498	-10.85%
24339.459	26791.561	51131.021		21166	-3173.459	-14.99%
32933.431	36008.653	68942.085		28335	-4598.431	-16.23%
36728.582	39997.577	76726.159		32053	-4675.582	-14.59%
16321.954	18123.425	34445.379		14495	-1826.954	-12.60%
18719.957	20820.441	39540.398		16270	-2449.957	-15.06%
17669.501	19812.919	37482.42		14828	-2841.501	-19.16%
18390.234	20583.619	38973.853		15409	-2981.234	-19.35%
15380.786	17119.11	32499.896		13560	-1820.786	-13.43%
11034.69	12330.315	23365.005		9830.6	-1204.09	-12.25%
0	0	0		0	0	#DIV/0!
0	0	0		0	0	#DIV/0!
0	0	0		0	0	#DIV/0!
0	0	0		0	0	#DIV/0!
0	0	0		0	0	#DIV/0!
0	0	0		0	0	#DIV/0!
0	0	0		0	0	#DIV/0!
0	0	0		0	0	#DIV/0!
0	0	0		0	0	#DIV/0!
0	0	0		0	0	#DIV/0!
0	0	0		0	0	#DIV/0!
0	0	0		0	0	#DIV/0!
0	0	0		0	0	#DIV/0!
21224.891	23173.452	44398.343		19408	-1816.891	-9.36%
23079.835	25300.679	48380.513		20648	-2431.835	-11.78%
21685.092	23977.261	45662.353		18722	-2963.092	-15.83%
34785.37	37946.425	72731.795		29835	-4950.37	-16.59%
52854.092	56778.508	109632.601		46117	-6737.092	-14.61%
21869.781	24019.217	45888.998		19552	-2317.781	-11.85%
22479.582	24820.678	47300.259		19598	-2881.582	-14.70%
16823.043	18901.27	35724.312		14070	-2753.043	-19.57%
14829.519	16747.771	31577.29		12307	-2522.519	-20.50%
12524.22	14051.467	26575.687		10952	-1572.22	-14.36%
9069.034	10207.568	19276.602		8004.6	-1064.434	-13.30%
0	0	0		0	0	#DIV/0!
0	0	0		0	0	#DIV/0!
0	0	0		0	0	#DIV/0!
0	0	0		0	0	#DIV/0!
0	0	0		0	0	#DIV/0!
0	0	0		0	0	#DIV/0!
0	0	0		0	0	#DIV/0!
0	0	0		0	0	#DIV/0!
0	0	0		0	0	#DIV/0!
0	0	0		0	0	#DIV/0!
0	0	0		0	0	#DIV/0!
0	0	0		0	0	#DIV/0!
0	0	0		0	0	#DIV/0!
0	0	0		0	0	#DIV/0!
0	0	0		0	0	#DIV/0!
0	0	0		0	0	#DIV/0!
0	0	0		0	0	#DIV/0!
0	0	0		0	0	#DIV/0!
0	0	0		0	0	#DIV/0!
0	0	0		0	0	#DIV/0!
0	0	0		0	0	#DIV/0!
0	0	0		0	0	#DIV/0!
0	0	0		0	0	#DIV/0!
0	0	0		0	0	#DIV/0!
0	0	0		0	0	#DIV/0!
0	0	0		0	0	#DIV/0!
0	0	0		0	0	#DIV/0!
0	0	0		0	0	#DIV/0!
0	0	0		0	0	#DIV/0!
0	0	0		0	0	#DIV/0!
0	0	0		0	0	#DIV/0!
0	0	0		0	0	#DIV/0!
0	0	0		0	0	#DIV/0!
0	0	0		0	0	#DIV/0!
0	0	0		0	0	#DIV/0!
0	0	0		0	0	#DIV/0!
0	0	0		0	0	#DIV/0!
0	0	0		0	0	#DIV/0!
0	0	0		0	0	#DIV/0!
0	0	0		0	0	#DIV/0!
0	0	0		0	0	#DIV/0!
0	0	0		0	0	#DIV/0!
0	0	0		0	0	#DIV/0!
0	0	0		0	0	#DIV/0!
0	0	0		0	0	#DIV/0!
0	0	0		0	0	#DIV/0!
0	0	0		0	0	#DIV/0!
0	0	0		0	0	#DIV/0!
0	0	0		0	0	#DIV/0!
0	0	0		0	0	#DIV/0!
0	0	0		0	0	#DIV/0!
0	0	0		0	0	#DIV/0!
0	0	0		0	0	#DIV/0!
0	0	0		0	0	#DIV/0!
0	0	0		0	0	#DIV/0!
0	0	0		0	0	#DIV/0!
0	0	0		0	0	#DIV/0!
0	0	0		0	0	#DIV/0!
0	0	0		0	0	#DIV/0!
0	0	0		0	0	#DIV/0!
0	0	0		0	0	#DIV/0!
54343.509	57611.214	111954.724		50924	-3419.509	-6.71%
47137.74	50418.025	97555.766		43329	-3808.74	-8.79%
31429.469	34271.464	65700.933		27998	-3431.469	-12.26%
34312.176	37479.736	71791.912		30177	-4135.176	-13.70%
44698.328	48328.004	93026.332		39867	-4831.328	-12.12%
27392.206	29832.591	57224.797		24922	-2470.206	-9.91%
23707.419	26121.568	49828.986		21085	-2622.419	-12.44%
16091.012	18126.91	34217.922		13744	-2347.012	-17.08%
15105.846	17060.426	32166.273		12817	-2288.846	-17.86%
17413.593	19285.984	36699.577		15555	-1858.593	-11.95%
14268.794	15795.983	30064.777		12863	-1405.794	-10.93%
0	0	0		0	0	#DIV/0!
0	0	0		0	0	#DIV/0!
0	0	0		0	0	#DIV/0!
0	0	0		0	0	#DIV/0!
0	0	0		0	0	#DIV/0!
0	0	0		0	0	#DIV/0!
0	0	0		0	0	#DIV/0!
0	0	0		0	0	#DIV/0!
0	0	0		0	0	#DIV/0!
0	0	0		0	0	#DIV/0!
0	0	0		0	0	#DIV/0!
0	0	0		0	0	#DIV/0!
0	0	0		0	0	#DIV/0!
18869.29	20685.677	39554.966		17191	-1678.29	-9.76%
16785.262	18619.109	35404.371		14945	-1840.262	-12.31%
11409.168	12949.524	24358.692		9705	-1704.168	-17.56%
13356.572	15162.379	28518.95		11232	-2124.572	-18.92%
18966.127	21218.676	40184.804		16380	-2586.127	-15.79%
11078.487	12487.368	23565.854		9714.7	-1363.787	-14.04%
9957.44	11364.084	21321.525		8480.7	-1476.74	-17.41%
6734.087	7847.708	14581.795		5389.7	-1344.387	-24.94%
6279.131	7332.323	13611.453		4975.7	-1303.431	-26.20%
7341.235	8410.973	15752.208		6271.4	-1069.835	-17.06%
5821.496	6661.869	12483.364		5009.2	-812.296	-16.22%
0	0	0		0	0	#DIV/0!
0	0	0		0	0	#DIV/0!
0	0	0		0	0	#DIV/0!
0	0	0		0	0	#DIV/0!
0	0	0		0	0	#DIV/0!
0	0	0		0	0	#DIV/0!
0	0	0		0	0	#DIV/0!
0	0	0		0	0	#DIV/0!
0	0	0		0	0	#DIV/0!
0	0	0		0	0	#DIV/0!
0	0	0		0	0	#DIV/0!
0	0	0		0	0	#DIV/0!
0	0	0		0	0	#DIV/0!
7888.228	8926.666	16814.893		6912.4	-975.828	-14.12%
7278.694	8344.105	15622.799		6199.3	-1079.394	-17.41%
4767.69	5595.365	10363.055		3780.2	-987.49	-26.12%
6299.122	7353.561	13652.683		4977.5	-1321.622	-26.55%
9783.111	11248.271	21031.382		8105.2	-1677.911	-20.70%
5029.79	5848.585	10878.375		4191.9	-837.89	-19.99%
4595.399	5401.856	9997.255		3681	-914.399	-24.84%
3334.467	3953.372	7287.839		2600.9	-733.567	-28.20%
3262.482	3868.658	7131.14		2544.2	-718.282	-28.23%
3037.483	3598.421	6635.904		2405.4	-632.083	-26.28%
2286.63	2694.061	4980.691		1816.8	-469.83	-25.86%
0	0	0		0	0	#DIV/0!
0	0	0		0	0	#DIV/0!
0	0	0		0	0	#DIV/0!
0	0	0		0	0	#DIV/0!
0	0	0		0	0	#DIV/0!
0	0	0		0	0	#DIV/0!
0	0	0		0	0	#DIV/0!
0	0	0		0	0	#DIV/0!
0	0	0		0	0	#DIV/0!
0	0	0		0	0	#DIV/0!
0	0	0		0	0	#DIV/0!
0	0	0		0	0	#DIV/0!
0	0	0		0	0	#DIV/0!
5831.988	6675.96	12507.948		5009.4	-822.588	-16.42%
6363.728	7334.436	13698.164		5323	-1040.728	-19.55%
5189.453	6066.695	11256.148		4070.9	-1118.553	-27.48%
8632.16	9952.761	18584.921		6858.7	-1773.46	-25.86%
14974.61	16908.19	31882.799		12470	-2504.61	-20.09%
6523.876	7510.676	14034.552		5475.8	-1048.076	-19.14%
7221.127	8344.443	15565.57		5889.7	-1331.427	-22.61%
5773.049	6757.458	12530.507		4531.6	-1241.449	-27.40%
5306.132	6229.023	11535.155		4160.3	-1145.832	-27.54%
3916.676	4597.478	8514.154		3145.7	-770.976	-24.51%
2571.495	3018.95	5590.444		2065.3	-506.195	-24.51%
0	0	0		0	0	#DIV/0!
0	0	0		0	0	#DIV/0!
0	0	0		0	0	#DIV/0!
0	0	0		0	0	#DIV/0!
0	0	0		0	0	#DIV/0!
0	0	0		0	0	#DIV/0!
0	0	0		0	0	#DIV/0!
0	0	0		0	0	#DIV/0!
0	0	0		0	0	#DIV/0!
0	0	0		0	0	#DIV/0!
0	0	0		0	0	#DIV/0!
0	0	0		0	0	#DIV/0!
0	0	0		0	0	#DIV/0!
6404.827	7306.163	13710.99		5530.3	-874.527	-15.81%
7597.559	8695.685	16293.244		6414.9	-1182.659	-18.44%
6975.999	8066.82	15042.818		5588	-1387.999	-24.84%
11207.523	12791.936	23999.458		9044.5	-2163.023	-23.92%
17722.801	19869.721	37592.522		14851	-2871.801	-19.34%
6903.567	7930.146	14833.713		5812.7	-1090.867	-18.77%
6987.652	8084.915	15072.566		5686.5	-1301.152	-22.88%
5326.503	6252.143	11578.646		4176.3	-1150.203	-27.54%
4812.376	5666.929	10479.305		3770	-1042.376	-27.65%
3638.055	4281.92	7919.975		2900.8	-737.255	-25.42%
2396.626	2819.753	5216.379		1909.7	-486.926	-25.50%
0	0	0		0	0	#DIV/0!
0	0	0		0	0	#DIV/0!
0	0	0		0	0	#DIV/0!
0	0	0		0	0	#DIV/0!
0	0	0		0	0	#DIV/0!
0	0	0		0	0	#DIV/0!
0	0	0		0	0	#DIV/0!
0	0	0		0	0	#DIV/0!
0	0	0		0	0	#DIV/0!
0	0	0		0	0	#DIV/0!
0	0	0		0	0	#DIV/0!
0	0	0		0	0	#DIV/0!
0	0	0		0	0	#DIV/0!
0	0	0		0	0	#DIV/0!
0	0	0		0	0	#DIV/0!
0	0	0		0	0	#DIV/0!
0	0	0		0	0	#DIV/0!
0	0	0		0	0	#DIV/0!
0	0	0		0	0	#DIV/0!
0	0	0		0	0	#DIV/0!
0	0	0		0	0	#DIV/0!
0	0	0		0	0	#DIV/0!
0	0	0		0	0	#DIV/0!
0	0	0		0	0	#DIV/0!
0	0	0		0	0	#DIV/0!
0	0	0		0	0	#DIV/0!
0	0	0		0	0	#DIV/0!
0	0	0		0	0	#DIV/0!
0	0	0		0	0	#DIV/0!
0	0	0		0	0	#DIV/0!
0	0	0		0	0	#DIV/0!
0	0	0		0	0	#DIV/0!
0	0	0		0	0	#DIV/0!
0	0	0		0	0	#DIV/0!
0	0	0		0	0	#DIV/0!
0	0	0		0	0	#DIV/0!
0	0	0		0	0	#DIV/0!
0	0	0		0	0	#DIV/0!
0	0	0		0	0	#DIV/0!
0	0	0		0	0	#DIV/0!
0	0	0		0	0	#DIV/0!
0	0	0		0	0	#DIV/0!
0	0	0		0	0	#DIV/0!
0	0	0		0	0	#DIV/0!
0	0	0		0	0	#DIV/0!
0	0	0		0	0	#DIV/0!
0	0	0		0	0	#DIV/0!
0	0	0		0	0	#DIV/0!
0	0	0		0	0	#DIV/0!
0	0	0		0	0	#DIV/0!
0	0	0		0	0	#DIV/0!
0	0	0		0	0	#DIV/0!
0	0	0		0	0	#DIV/0!
0	0	0		0	0	#DIV/0!
0	0	0		0	0	#DIV/0!
0	0	0		0	0	#DIV/0!
0	0	0		0	0	#DIV/0!
0	0	0		0	0	#DIV/0!
0	0	0		0	0	#DIV/0!
0	0	0		0	0	#DIV/0!
0	0	0		0	0	#DIV/0!
39048.714	41811.216	80859.929		36280	-2768.714	-7.63%
38947.543	41927.847	80875.391		35464	-3483.543	-9.82%
32748.292	35656.05	68404.342		28884	-3864.292	-13.38%
49462.981	53275.897	102738.878		43169	-6293.981	-14.58%
71712.976	76260.305	147973.282		63391	-8321.976	-13.13%
33814.498	36562.155	70376.653		30712	-3102.498	-10.10%
32092.663	34956.605	67049.268		28484	-3608.663	-12.67%
22576.058	25069.468	47645.526		19323	-3253.058	-16.84%
19501.067	21784.821	41285.888		16566	-2935.067	-17.72%
18005.831	19918.659	37924.49		16033	-1972.831	-12.30%
13958.758	15465.779	29424.537		12558	-1400.758	-11.15%
0	0	0		0	0	#DIV/0!
0	0	0		0	0	#DIV/0!
0	0	0		0	0	#DIV/0!
0	0	0		0	0	#DIV/0!
0	0	0		0	0	#DIV/0!
0	0	0		0	0	#DIV/0!
0	0	0		0	0	#DIV/0!
0	0	0		0	0	#DIV/0!
0	0	0		0	0	#DIV/0!
0	0	0		0	0	#DIV/0!
0	0	0		0	0	#DIV/0!
0	0	0		0	0	#DIV/0!
0	0	0		0	0	#DIV/0!
23694.155	25772.871	49467.027		21731	-1963.155	-9.03%
23253.653	25483.031	48736.684		20859	-2394.653	-11.48%
17672.924	19703.491	37376.415		15237	-2435.924	-15.99%
22888.441	25399.503	48287.944		19536	-3352.441	-17.16%
32615.275	35684.083	68299.358		28401	-4214.275	-14.84%
15897.666	17670.397	33568.063		14094	-1803.666	-12.80%
16602.912	18555.723	35158.636		14367	-2235.912	-15.56%
13354.126	15150.397	28504.522		11070	-2284.126	-20.63%
12885.3	14637.537	27522.837		10627	-2258.3	-21.25%
11568.785	13019.941	24588.726		10082	-1486.785	-14.75%
8709.936	9818.367	18528.304		7667.1	-1042.836	-13.60%
0	0	0		0	0	#DIV/0!
0	0	0		0	0	#DIV/0!
0	0	0		0	0	#DIV/0!
0	0	0		0	0	#DIV/0!
0	0	0		0	0	#DIV/0!
0	0	0		0	0	#DIV/0!
0	0	0		0	0	#DIV/0!
0	0	0		0	0	#DIV/0!
0	0	0		0	0	#DIV/0!
0	0	0		0	0	#DIV/0!
0	0	0		0	0	#DIV/0!
0	0	0		0	0	#DIV/0!
0	0	0		0	0	#DIV/0!
18627.507	20430.339	39057.846		16954	-1673.507	-9.87%
19962.628	22002.414	41965.042		17764	-2198.628	-12.38%
16761.937	18725.862	35487.799		14329	-2432.937	-16.98%
23619.927	26170.311	49790.238		20040	-3579.927	-17.86%
33252.563	36349.038	69601.601		28791	-4461.563	-15.50%
14386.884	16053.839	30440.724		12671	-1715.884	-13.54%
16010.891	17920.562	33931.453		13767	-2243.891	-16.30%
13544.42	15351.711	28896.131		11162	-2382.42	-21.34%
13200.791	14975.321	28176.112		10832	-2368.791	-21.87%
10886.38	12281.786	23168.166		9435.2	-1451.18	-15.38%
7662.478	8678.902	16341.38		6700.3	-962.178	-14.36%
0	0	0		0	0	#DIV/0!
0	0	0		0	0	#DIV/0!
0	0	0		0	0	#DIV/0!
0	0	0		0	0	#DIV/0!
0	0	0		0	0	#DIV/0!
0	0	0		0	0	#DIV/0!
0	0	0		0	0	#DIV/0!
0	0	0		0	0	#DIV/0!
0	0	0		0	0	#DIV/0!
0	0	0		0	0	#DIV/0!
0	0	0		0	0	#DIV/0!
0	0	0		0	0	#DIV/0!
0	0	0		0	0	#DIV/0!
13607.143	15092.347	28699.49		12238	-1369.143	-11.19%
12836.296	14389.395	27225.691		11237	-1599.296	-14.23%
8108.387	9329.362	17437.749		6689.8	-1418.587	-21.21%
8737.262	10084.936	18822.199		7093.5	-1643.762	-23.17%
11161.016	12765.765	23926.782		9353.3	-1807.716	-19.33%
5663.096	6554.562	12217.658		4770.1	-892.996	-18.72%
4638.517	5451.543	10090.06		3741.6	-896.917	-23.97%
3262.482	3868.658	7131.14		2544.2	-718.282	-28.23%
3262.482	3868.658	7131.14		2544.2	-718.282	-28.23%
3781.721	4445.045	8226.766		3058.7	-723.021	-23.64%
2919.423	3413.799	6333.222		2374.1	-545.323	-22.97%
0	0	0		0	0	#DIV/0!
0	0	0		0	0	#DIV/0!
0	0	0		0	0	#DIV/0!
0	0	0		0	0	#DIV/0!
0	0	0		0	0	#DIV/0!
0	0	0		0	0	#DIV/0!
0	0	0		0	0	#DIV/0!
0	0	0		0	0	#DIV/0!
0	0	0		0	0	#DIV/0!
0	0	0		0	0	#DIV/0!
0	0	0		0	0	#DIV/0!
0	0	0		0	0	#DIV/0!
0	0	0		0	0	#DIV/0!
7776.953	8806.751	16583.704		6796.2	-980.753	-14.43%
7967.986	9102.458	17070.443		6768.3	-1199.686	-17.73%
5591.764	6521.746	12113.51		4433.6	-1158.164	-26.12%
7174.321	8330.793	15505.114		5658	-1516.321	-26.80%
9977.409	11458.552	21435.961		8195.7	-1781.709	-21.74%
4289.715	5018.885	9308.6		3511.3	-778.415	-22.17%
4270.657	5030.928	9301.585		3365.8	-904.857	-26.88%
3691.78	4371.162	8062.942		2883.8	-807.98	-28.02%
3857.647	4563.962	8421.61		3014.7	-842.947	-27.96%
3299.096	3896.589	7195.685		2607.3	-691.796	-26.53%
2254.108	2656.986	4911.094		1783.5	-470.608	-26.39%
0	0	0		0	0	#DIV/0!
0	0	0		0	0	#DIV/0!
0	0	0		0	0	#DIV/0!
0	0	0		0	0	#DIV/0!
0	0	0		0	0	#DIV/0!
0	0	0		0	0	#DIV/0!
0	0	0		0	0	#DIV/0!
0	0	0		0	0	#DIV/0!
0	0	0		0	0	#DIV/0!
0	0	0		0	0	#DIV/0!
0	0	0		0	0	#DIV/0!
0	0	0		0	0	#DIV/0!
0	0	0		0	0	#DIV/0!
0	0	0		0	0	#DIV/0!
0	0	0		0	0	#DIV/0!
0	0	0		0	0	#DIV/0!
0	0	0		0	0	#DIV/0!
0	0	0		0	0	#DIV/0!
0	0	0		0	0	#DIV/0!
0	0	0		0	0	#DIV/0!
0	0	0		0	0	#DIV/0!
0	0	0		0	0	#DIV/0!
0	0	0		0	0	#DIV/0!
0	0	0		0	0	#DIV/0!
0	0	0		0	0	#DIV/0!
0	0	0		0	0	#DIV/0!
0	0	0		0	0	#DIV/0!
0	0	0		0	0	#DIV/0!
0	0	0		0	0	#DIV/0!
0	0	0		0	0	#DIV/0!
0	0	0		0	0	#DIV/0!
0	0	0		0	0	#DIV/0!
0	0	0		0	0	#DIV/0!
0	0	0		0	0	#DIV/0!
0	0	0		0	0	#DIV/0!
0	0	0		0	0	#DIV/0!
0	0	0		0	0	#DIV/0!
0	0	0		0	0	#DIV/0!
0	0	0		0	0	#DIV/0!
0	0	0		0	0	#DIV/0!
0	0	0		0	0	#DIV/0!
0	0	0		0	0	#DIV/0!
0	0	0		0	0	#DIV/0!
0	0	0		0	0	#DIV/0!
0	0	0		0	0	#DIV/0!
0	0	0		0	0	#DIV/0!
0	0	0		0	0	#DIV/0!
0	0	0		0	0	#DIV/0!
0	0	0		0	0	#DIV/0!
0	0	0		0	0	#DIV/0!
0	0	0		0	0	#DIV/0!
0	0	0		0	0	#DIV/0!
0	0	0		0	0	#DIV/0!
0	0	0		0	0	#DIV/0!
0	0	0		0	0	#DIV/0!
0	0	0		0	0	#DIV/0!
0	0	0		0	0	#DIV/0!
0	0	0		0	0	#DIV/0!
0	0	0		0	0	#DIV/0!
0	0	0		0	0	#DIV/0!
0	0	0		0	0	#DIV/0!
26341.247	28567.793	54909.041		24210	-2131.247	-8.80%
26614.307	29034.88	55649.187		23987	-2627.307	-10.95%
19621.137	21792.915	41414.052		17032	-2589.137	-15.20%
25804.81	28505.45	54310.26		22195	-3609.81	-16.26%
38096.818	41439.273	79536.09		33404	-4692.818	-14.05%
20242.032	22296.209	42538.241		18121	-2121.032	-11.70%
21073.204	23330.542	44403.746		18450	-2623.204	-14.22%
16507.387	18568.527	35075.913		13900	-2607.387	-18.76%
15582.17	17568.367	33150.537		13054	-2528.17	-19.37%
14435.293	16105.437	30540.73		12730	-1705.293	-13.40%
11189.329	12497.977	23687.306		9966.2	-1223.129	-12.27%
0	0	0		0	0	#DIV/0!
0	0	0		0	0	#DIV/0!
0	0	0		0	0	#DIV/0!
0	0	0		0	0	#DIV/0!
0	0	0		0	0	#DIV/0!
0	0	0		0	0	#DIV/0!
0	0	0		0	0	#DIV/0!
0	0	0		0	0	#DIV/0!
0	0	0		0	0	#DIV/0!
0	0	0		0	0	#DIV/0!
0	0	0		0	0	#DIV/0!
0	0	0		0	0	#DIV/0!
0	0	0		0	0	#DIV/0!
23889.785	25978.442	49868.227		21913	-1976.785	-9.02%
26499.226	28903.202	55402.428		23794	-2705.226	-11.37%
23792.574	26211.714	50004.288		20612	-3180.574	-15.43%
35369.203	38559.725	73928.928		30375	-4994.203	-16.44%
50960.215	54815.983	105776.199		44469	-6491.215	-14.60%
20797.157	22884.138	43681.296		18558	-2239.157	-12.07%
24792.905	27269.703	52062.608		21625	-3167.905	-14.65%
22842.961	25336.33	48179.291		19260	-3582.961	-18.60%
22348.654	24807.244	47155.897		18783	-3565.654	-18.98%
16309.194	18112.106	34421.3		14381	-1928.194	-13.41%
11430.76	12756.408	24187.168		10198	-1232.76	-12.09%
0	0	0		0	0	#DIV/0!
0	0	0		0	0	#DIV/0!
0	0	0		0	0	#DIV/0!
0	0	0		0	0	#DIV/0!
0	0	0		0	0	#DIV/0!
0	0	0		0	0	#DIV/0!
0	0	0		0	0	#DIV/0!
0	0	0		0	0	#DIV/0!
0	0	0		0	0	#DIV/0!
0	0	0		0	0	#DIV/0!
0	0	0		0	0	#DIV/0!
0	0	0		0	0	#DIV/0!
0	0	0		0	0	#DIV/0!
22390.995	24402.067	46793.063		20505	-1885.995	-9.20%
21670.411	23810.81	45481.221		19361	-2309.411	-11.93%
16855.078	18826.763	35681.841		14453	-2402.078	-16.62%
20642.001	23002.027	43644.028		17493	-3149.001	-18.00%
25584.088	28265.993	53850.08		22108	-3476.088	-15.72%
12464.347	13986.042	26450.389		10937	-1527.347	-13.96%
13060.572	14740.435	27801.007		11179	-1881.572	-16.83%
10100.258	11587.688	21687.946		8226.5	-1873.758	-22.78%
9673.567	11113.856	20787.423		7824.3	-1849.267	-23.63%
9107.652	10347.603	19455.255		7832.9	-1274.752	-16.27%
6639.096	7560.348	14199.444		5755.9	-883.196	-15.34%
0	0	0		0	0	#DIV/0!
0	0	0		0	0	#DIV/0!
0	0	0		0	0	#DIV/0!
0	0	0		0	0	#DIV/0!
0	0	0		0	0	#DIV/0!
0	0	0		0	0	#DIV/0!
0	0	0		0	0	#DIV/0!
0	0	0		0	0	#DIV/0!
0	0	0		0	0	#DIV/0!
0	0	0		0	0	#DIV/0!
0	0	0		0	0	#DIV/0!
0	0	0		0	0	#DIV/0!
0	0	0		0	0	#DIV/0!
13410.594	14882.238	28292.832		12053	-1357.594	-11.26%
15129.172	16852.978	31982.15		13309	-1820.172	-13.68%
14173.606	15941.111	30114.716		11982	-2191.606	-18.29%
22799.031	25292.308	48091.34		19232	-3567.031	-18.55%
35325.999	38519.581	73845.58		30496	-4829.999	-15.84%
14941.495	16648.853	31590.348		13154	-1787.495	-13.59%
16232.538	18158.031	34390.569		13935	-2297.538	-16.49%
13008.509	14767.104	27775.614		10679	-2329.509	-21.81%
11827.681	13476.76	25304.441		9637.5	-2190.181	-22.73%
9150.338	10394.395	19544.733		7858.1	-1292.238	-16.44%
6497.733	7405.246	13902.979		5627.8	-869.933	-15.46%
0	0	0		0	0	#DIV/0!
0	0	0		0	0	#DIV/0!
0	0	0		0	0	#DIV/0!
0	0	0		0	0	#DIV/0!
0	0	0		0	0	#DIV/0!
0	0	0		0	0	#DIV/0!
0	0	0		0	0	#DIV/0!
0	0	0		0	0	#DIV/0!
0	0	0		0	0	#DIV/0!
0	0	0		0	0	#DIV/0!
0	0	0		0	0	#DIV/0!
0	0	0		0	0	#DIV/0!
0	0	0		0	0	#DIV/0!
14444.392	15986.286	30430.679		13026	-1418.392	-10.89%
16655.244	18484.431	35139.674		14698	-1957.244	-13.32%
15525.598	17396.82	32922.418		13168	-2357.598	-17.90%
24059.805	26631.501	50691.305		20321	-3738.805	-18.40%
36490.258	39738.223	76228.481		31504	-4986.258	-15.83%
14922.073	16628.136	31550.209		13133	-1789.073	-13.62%
18574.652	20664.489	39239.142		15996	-2578.652	-16.12%
17326.032	19433.759	36759.792		14386	-2940.032	-20.44%
16568.24	18615.951	35184.192		13702	-2866.24	-20.92%
11882.261	13359.466	25241.727		10328	-1554.261	-15.05%
8243.75	9311.612	17555.362		7241.1	-1002.65	-13.85%
0	0	0		0	0	#DIV/0!
0	0	0		0	0	#DIV/0!
0	0	0		0	0	#DIV/0!
0	0	0		0	0	#DIV/0!
0	0	0		0	0	#DIV/0!
0	0	0		0	0	#DIV/0!
0	0	0		0	0	#DIV/0!
0	0	0		0	0	#DIV/0!
0	0	0		0	0	#DIV/0!
0	0	0		0	0	#DIV/0!
0	0	0		0	0	#DIV/0!
0	0	0		0	0	#DIV/0!
0	0	0		0	0	#DIV/0!
0	0	0		0	0	#DIV/0!
0	0	0		0	0	#DIV/0!
0	0	0		0	0	#DIV/0!
0	0	0		0	0	#DIV/0!
0	0	0		0	0	#DIV/0!
0	0	0		0	0	#DIV/0!
0	0	0		0	0	#DIV/0!
0	0	0		0	0	#DIV/0!
0	0	0		0	0	#DIV/0!
0	0	0		0	0	#DIV/0!
0	0	0		0	0	#DIV/0!
0	0	0		0	0	#DIV/0!
0	0	0		0	0	#DIV/0!
0	0	0		0	0	#DIV/0!
0	0	0		0	0	#DIV/0!
0	0	0		0	0	#DIV/0!
0	0	0		0	0	#DIV/0!
0	0	0		0	0	#DIV/0!
0	0	0		0	0	#DIV/0!
0	0	0		0	0	#DIV/0!
0	0	0		0	0	#DIV/0!
0	0	0		0	0	#DIV/0!
0	0	0		0	0	#DIV/0!
0	0	0		0	0	#DIV/0!
0	0	0		0	0	#DIV/0!
0	0	0		0	0	#DIV/0!
0	0	0		0	0	#DIV/0!
0	0	0		0	0	#DIV/0!
0	0	0		0	0	#DIV/0!
0	0	0		0	0	#DIV/0!
0	0	0		0	0	#DIV/0!
0	0	0		0	0	#DIV/0!
0	0	0		0	0	#DIV/0!
0	0	0		0	0	#DIV/0!
0	0	0		0	0	#DIV/0!
0	0	0		0	0	#DIV/0!
0	0	0		0	0	#DIV/0!
0	0	0		0	0	#DIV/0!
0	0	0		0	0	#DIV/0!
0	0	0		0	0	#DIV/0!
0	0	0		0	0	#DIV/0!
0	0	0		0	0	#DIV/0!
0	0	0		0	0	#DIV/0!
0	0	0		0	0	#DIV/0!
0	0	0		0	0	#DIV/0!
0	0	0		0	0	#DIV/0!
0	0	0		0	0	#DIV/0!
0	0	0		0	0	#DIV/0!
382046.229	389083.741	771129.971		369450	-12596.229	-3.41%
379031.789	386564.283	765596.072		364670	-14361.789	-3.94%
334266.974	341972.035	676239.009		306440	-27826.974	-9.08%
427732.969	436805.032	864538.001		376390	-51342.969	-13.64%
536836.67	546730.799	1083567.469		395140	-141696.67	-35.86%
249260.999	255816.461	505077.46		232510	-16750.999	-7.20%
315243.305	322779.013	638022.317		284870	-30373.305	-10.66%
285879.149	293555.882	579435.031		251780	-34099.149	-13.54%
248889.707	256231.233	505120.94		219210	-29679.707	-13.54%
145743.25	151146.507	296889.757		135460	-10283.25	-7.59%
97610.488	101857.637	199468.125		92421	-5189.488	-5.62%
0	0	0		0	0	#DIV/0!
0	0	0		0	0	#DIV/0!
0	0	0		0	0	#DIV/0!
0	0	0		0	0	#DIV/0!
0	0	0		0	0	#DIV/0!
0	0	0		0	0	#DIV/0!
0	0	0		0	0	#DIV/0!
0	0	0		0	0	#DIV/0!
0	0	0		0	0	#DIV/0!
0	0	0		0	0	#DIV/0!
0	0	0		0	0	#DIV/0!
0	0	0		0	0	#DIV/0!
0	0	0		0	0	#DIV/0!
161351.138	166431.547	327782.685		153800	-7551.138	-4.91%
113387.202	117975.572	231362.774		107560	-5827.202	-5.42%
88496.236	92826.333	181322.569		82491	-6005.236	-7.28%
101357.894	106149.591	207507.485		93330	-8027.894	-8.60%
125975.316	131210.511	257185.827		116400	-9575.316	-8.23%
76519.01	80382.057	156901.067		72159	-4360.01	-6.04%
73063.611	77030.093	150093.704		67995	-5068.611	-7.45%
60655.38	64454.508	125109.888		55465	-5190.38	-9.36%
55581.054	59224.335	114805.389		50711	-4870.054	-9.60%
52307.671	55530.718	107838.389		48982	-3325.671	-6.79%
54567.77	57722.247	112290.017		51194	-3373.77	-6.59%
0	0	0		0	0	#DIV/0!
0	0	0		0	0	#DIV/0!
0	0	0		0	0	#DIV/0!
0	0	0		0	0	#DIV/0!
0	0	0		0	0	#DIV/0!
0	0	0		0	0	#DIV/0!
0	0	0		0	0	#DIV/0!
0	0	0		0	0	#DIV/0!
0	0	0		0	0	#DIV/0!
0	0	0		0	0	#DIV/0!
0	0	0		0	0	#DIV/0!
0	0	0		0	0	#DIV/0!
0	0	0		0	0	#DIV/0!
131625.904	136317.066	267942.97		125180	-6445.904	-5.15%
98082.079	102399.015	200481.093		92856	-5226.079	-5.63%
87726.091	92047.323	179773.413		81483	-6243.091	-7.66%
118372.842	123494.156	241866.998		108330	-10042.842	-9.27%
155358.022	161053.548	316411.57		142570	-12788.022	-8.97%
79813.612	83752.894	163566.506		75323	-4490.612	-5.96%
85327.015	89590.402	174917.417		79264	-6063.015	-7.65%
79872.262	84198.369	164070.631		72760	-7112.262	-9.77%
74081.132	78262.574	152343.706		67374	-6707.132	-9.96%
57806.729	61192.063	118998.792		54241	-3565.729	-6.57%
59627.403	62922.736	122550.138		56037	-3590.403	-6.41%
0	0	0		0	0	#DIV/0!
0	0	0		0	0	#DIV/0!
0	0	0		0	0	#DIV/0!
0	0	0		0	0	#DIV/0!
0	0	0		0	0	#DIV/0!
0	0	0		0	0	#DIV/0!
0	0	0		0	0	#DIV/0!
0	0	0		0	0	#DIV/0!
0	0	0		0	0	#DIV/0!
0	0	0		0	0	#DIV/0!
0	0	0		0	0	#DIV/0!
0	0	0		0	0	#DIV/0!
0	0	0		0	0	#DIV/0!
79968.26	83758.808	163727.068		75527	-4441.26	-5.88%
59192.368	62620.362	121812.73		55564	-3628.368	-6.53%
45085.956	48227.256	93313.212		41553	-3532.956	-8.50%
48860.884	52279.487	101140.37		44566	-4294.884	-9.64%
58288.859	62013.642	120302.501		53468	-4820.859	-9.02%
39625.335	42421.752	82047.086		36880	-2745.335	-7.44%
36057.218	38847.338	74904.556		33122	-2935.218	-8.86%
28348.806	30910.468	59259.274		25533	-2815.806	-11.03%
26217.469	28668.616	54886.086		23535	-2682.469	-11.40%
27531.208	29824.594	57355.802		25381	-2150.208	-8.47%
28333.958	30560.69	58894.648		26179	-2154.958	-8.23%
0	0	0		0	0	#DIV/0!
0	0	0		0	0	#DIV/0!
0	0	0		0	0	#DIV/0!
0	0	0		0	0	#DIV/0!
0	0	0		0	0	#DIV/0!
0	0	0		0	0	#DIV/0!
0	0	0		0	0	#DIV/0!
0	0	0		0	0	#DIV/0!
0	0	0		0	0	#DIV/0!
0	0	0		0	0	#DIV/0!
0	0	0		0	0	#DIV/0!
0	0	0		0	0	#DIV/0!
0	0	0		0	0	#DIV/0!
46146.088	49048.921	95195.009		43146	-3000.088	-6.95%
35726.129	38375.785	74101.914		33166	-2560.129	-7.72%
28941.997	31422.948	60364.945		26347	-2594.997	-9.85%
33854.736	36681.9	70536.636		30528	-3326.736	-10.90%
42455.261	45639.248	88094.509		38573	-3882.261	-10.06%
28028.747	30345.401	58374.149		25852	-2176.747	-8.42%
27685.513	30102.395	57787.907		25192	-2493.513	-9.90%
23850.318	26175.746	50026.065		21256	-2594.318	-12.21%
22343.119	24582.631	46925.75		19854	-2489.119	-12.54%
21313.235	23292.466	44605.701		19492	-1821.235	-9.34%
22480.381	24429.168	46909.549		20629	-1851.381	-8.97%
0	0	0		0	0	#DIV/0!
0	0	0		0	0	#DIV/0!
0	0	0		0	0	#DIV/0!
0	0	0		0	0	#DIV/0!
0	0	0		0	0	#DIV/0!
0	0	0		0	0	#DIV/0!
0	0	0		0	0	#DIV/0!
0	0	0		0	0	#DIV/0!
0	0	0		0	0	#DIV/0!
0	0	0		0	0	#DIV/0!
0	0	0		0	0	#DIV/0!
0	0	0		0	0	#DIV/0!
0	0	0		0	0	#DIV/0!
0	0	0		0	0	#DIV/0!
0	0	0		0	0	#DIV/0!
0	0	0		0	0	#DIV/0!
0	0	0		0	0	#DIV/0!
0	0	0		0	0	#DIV/0!
0	0	0		0	0	#DIV/0!
0	0	0		0	0	#DIV/0!
0	0	0		0	0	#DIV/0!
0	0	0		0	0	#DIV/0!
0	0	0		0	0	#DIV/0!
0	0	0		0	0	#DIV/0!
0	0	0		0	0	#DIV/0!
0	0	0		0	0	#DIV/0!
0	0	0		0	0	#DIV/0!
0	0	0		0	0	#DIV/0!
0	0	0		0	0	#DIV/0!
0	0	0		0	0	#DIV/0!
0	0	0		0	0	#DIV/0!
0	0	0		0	0	#DIV/0!
0	0	0		0	0	#DIV/0!
0	0	0		0	0	#DIV/0!
0	0	0		0	0	#DIV/0!
0	0	0		0	0	#DIV/0!
0	0	0		0	0	#DIV/0!
0	0	0		0	0	#DIV/0!
0	0	0		0	0	#DIV/0!
0	0	0		0	0	#DIV/0!
0	0	0		0	0	#DIV/0!
0	0	0		0	0	#DIV/0!
0	0	0		0	0	#DIV/0!
0	0	0		0	0	#DIV/0!
0	0	0		0	0	#DIV/0!
0	0	0		0	0	#DIV/0!
0	0	0		0	0	#DIV/0!
0	0	0		0	0	#DIV/0!
0	0	0		0	0	#DIV/0!
0	0	0		0	0	#DIV/0!
0	0	0		0	0	#DIV/0!
0	0	0		0	0	#DIV/0!
0	0	0		0	0	#DIV/0!
0	0	0		0	0	#DIV/0!
0	0	0		0	0	#DIV/0!
0	0	0		0	0	#DIV/0!
0	0	0		0	0	#DIV/0!
0	0	0		0	0	#DIV/0!
0	0	0		0	0	#DIV/0!
0	0	0		0	0	#DIV/0!
0	0	0		0	0	#DIV/0!
502261.111	510185.696	1012446.807		447400	-54861.111	-12.26%
421164.88	428584.462	849749.342		417520	-3644.88	-0.87%
325933.949	332974.691	658908.64		306930	-19003.949	-6.19%
363730.415	371326.998	735057.413		346490	-17240.415	-4.98%
404854.467	412754.215	817608.682		389030	-15824.467	-4.07%
230811.067	236793.697	467604.763		220750	-10061.067	-4.56%
209145.67	215210.671	424356.341		196890	-12255.67	-6.22%
166454.08	172287.213	338741.294		153950	-12504.08	-8.12%
148481.838	154068.421	302550.26		137120	-11361.838	-8.29%
133458.859	138353.658	271812.517		126880	-6578.859	-5.19%
139245.002	144035.088	283280.089		132530	-6715.002	-5.07%
0	0	0		0	0	#DIV/0!
0	0	0		0	0	#DIV/0!
0	0	0		0	0	#DIV/0!
0	0	0		0	0	#DIV/0!
0	0	0		0	0	#DIV/0!
0	0	0		0	0	#DIV/0!
0	0	0		0	0	#DIV/0!
0	0	0		0	0	#DIV/0!
0	0	0		0	0	#DIV/0!
0	0	0		0	0	#DIV/0!
0	0	0		0	0	#DIV/0!
0	0	0		0	0	#DIV/0!
0	0	0		0	0	#DIV/0!
255884.719	261862.16	517746.879		245060	-10824.719	-4.42%
172265.451	177664.287	349929.738		164270	-7995.451	-4.87%
132950.191	138080.895	271031.086		124530	-8420.191	-6.76%
158497.369	164227.268	322724.637		146380	-12117.369	-8.28%
204468.296	210748.523	415216.818		189200	-15268.296	-8.07%
118009.548	122668.62	240678.168		112020	-5989.548	-5.35%
115998.095	120848.971	236847.067		108550	-7448.095	-6.86%
101419.874	106211.205	207631.079		93242	-8177.874	-8.77%
90891.746	95463.407	186355.153		83429	-7462.746	-8.95%
81345.058	85316.149	166661.207		76796	-4549.058	-5.92%
82443.422	86280.353	168723.775		77911	-4532.422	-5.82%
0	0	0		0	0	#DIV/0!
0	0	0		0	0	#DIV/0!
0	0	0		0	0	#DIV/0!
0	0	0		0	0	#DIV/0!
0	0	0		0	0	#DIV/0!
0	0	0		0	0	#DIV/0!
0	0	0		0	0	#DIV/0!
0	0	0		0	0	#DIV/0!
0	0	0		0	0	#DIV/0!
0	0	0		0	0	#DIV/0!
0	0	0		0	0	#DIV/0!
0	0	0		0	0	#DIV/0!
0	0	0		0	0	#DIV/0!
183706.361	189034.145	372740.505		175370	-8336.361	-4.75%
130270.843	135123.503	265394.346		123810	-6460.843	-5.22%
105439.134	110112.57	215551.705		98318	-7121.134	-7.24%
127387.453	132657.693	260045.146		117080	-10307.453	-8.80%
157601.359	163320.664	320922.022		145250	-12351.359	-8.50%
86504.123	90587.119	177091.242		81747	-4757.123	-5.82%
86578.295	90864.79	177443.084		80609	-5969.295	-7.41%
76494.239	80731.526	157225.765		69905	-6589.239	-9.43%
71907.747	76028.156	147935.903		65589	-6318.747	-9.63%
60974.655	64448.054	125422.708		57276	-3698.655	-6.46%
64862.872	68294.66	133157.532		61054	-3808.872	-6.24%
0	0	0		0	0	#DIV/0!
0	0	0		0	0	#DIV/0!
0	0	0		0	0	#DIV/0!
0	0	0		0	0	#DIV/0!
0	0	0		0	0	#DIV/0!
0	0	0		0	0	#DIV/0!
0	0	0		0	0	#DIV/0!
0	0	0		0	0	#DIV/0!
0	0	0		0	0	#DIV/0!
0	0	0		0	0	#DIV/0!
0	0	0		0	0	#DIV/0!
0	0	0		0	0	#DIV/0!
0	0	0		0	0	#DIV/0!
141139.502	145963.774	287103.276		134350	-6789.502	-5.05%
101967.687	106356.479	208324.166		96596	-5371.687	-5.56%
81080.546	85249.55	166330.097		75349	-5731.546	-7.61%
93078.904	97703.674	190782.578		85364	-7714.904	-9.04%
110431.132	115397.614	225828.745		101670	-8761.132	-8.62%
64486.766	68056.114	132542.879		60638	-3848.766	-6.35%
63070.971	66776.847	129847.817		58474	-4596.971	-7.86%
54129.74	57728.168	111857.908		49262	-4867.74	-9.88%
51021.134	54516.991	105538.125		46331	-4690.134	-10.12%
46177.709	49204.803	95382.513		43131	-3046.709	-7.06%
48844.373	51827.711	100672.085		45727	-3117.373	-6.82%
0	0	0		0	0	#DIV/0!
0	0	0		0	0	#DIV/0!
0	0	0		0	0	#DIV/0!
0	0	0		0	0	#DIV/0!
0	0	0		0	0	#DIV/0!
0	0	0		0	0	#DIV/0!
0	0	0		0	0	#DIV/0!
0	0	0		0	0	#DIV/0!
0	0	0		0	0	#DIV/0!
0	0	0		0	0	#DIV/0!
0	0	0		0	0	#DIV/0!
0	0	0		0	0	#DIV/0!
0	0	0		0	0	#DIV/0!
124954.102	129549.716	254503.818		118770	-6184.102	-5.21%
93520.197	97749.586	191269.783		88478	-5042.197	-5.70%
82922.272	87137.877	170060.149		76923	-5999.272	-7.80%
109102.679	114055.765	223158.443		99724	-9378.679	-9.40%
140707.183	146192.574	286899.757		129010	-11697.183	-9.07%
73324.763	77114.803	150439.566		69104	-4220.763	-6.11%
80099.644	84245.337	164344.981		74312	-5787.644	-7.79%
76378.764	80619.007	156997.771		69482	-6896.764	-9.93%
71796.17	75918.449	147714.62		65207	-6589.17	-10.11%
55460.514	58777.892	114238.406		51999	-3461.514	-6.66%
57982.44	61232.838	119215.277		54464	-3518.44	-6.46%
0	0	0		0	0	#DIV/0!
0	0	0		0	0	#DIV/0!
0	0	0		0	0	#DIV/0!
0	0	0		0	0	#DIV/0!
0	0	0		0	0	#DIV/0!
0	0	0		0	0	#DIV/0!
0	0	0		0	0	#DIV/0!
0	0	0		0	0	#DIV/0!
0	0	0		0	0	#DIV/0!
0	0	0		0	0	#DIV/0!
0	0	0		0	0	#DIV/0!
0	0	0		0	0	#DIV/0!
0	0	0		0	0	#DIV/0!
0	0	0		0	0	#DIV/0!
0	0	0		0	0	#DIV/0!
0	0	0		0	0	#DIV/0!
0	0	0		0	0	#DIV/0!
0	0	0		0	0	#DIV/0!
0	0	0		0	0	#DIV/0!
0	0	0		0	0	#DIV/0!
0	0	0		0	0	#DIV/0!
0	0	0		0	0	#DIV/0!
0	0	0		0	0	#DIV/0!
0	0	0		0	0	#DIV/0!
0	0	0		0	0	#DIV/0!
0	0	0		0	0	#DIV/0!
0	0	0		0	0	#DIV/0!
0	0	0		0	0	#DIV/0!
0	0	0		0	0	#DIV/0!
0	0	0		0	0	#DIV/0!
0	0	0		0	0	#DIV/0!
0	0	0		0	0	#DIV/0!
0	0	0		0	0	#DIV/0!
0	0	0		0	0	#DIV/0!
0	0	0		0	0	#DIV/0!
0	0	0		0	0	#DIV/0!
0	0	0		0	0	#DIV/0!
0	0	0		0	0	#DIV/0!
0	0	0		0	0	#DIV/0!
0	0	0		0	0	#DIV/0!
0	0	0		0	0	#DIV/0!
0	0	0		0	0	#DIV/0!
0	0	0		0	0	#DIV/0!
0	0	0		0	0	#DIV/0!
0	0	0		0	0	#DIV/0!
0	0	0		0	0	#DIV/0!
0	0	0		0	0	#DIV/0!
0	0	0		0	0	#DIV/0!
0	0	0		0	0	#DIV/0!
0	0	0		0	0	#DIV/0!
0	0	0		0	0	#DIV/0!
0	0	0		0	0	#DIV/0!
0	0	0		0	0	#DIV/0!
0	0	0		0	0	#DIV/0!
0	0	0		0	0	#DIV/0!
0	0	0		0	0	#DIV/0!
0	0	0		0	0	#DIV/0!
0	0	0		0	0	#DIV/0!
0	0	0		0	0	#DIV/0!
0	0	0		0	0	#DIV/0!
0	0	0		0	0	#DIV/0!
702208.306	711482.141	1413690.447		465210	-236998.306	-50.94%
565831.227	574448.042	1140279.269		460230	-105601.227	-22.95%
466498.903	474558.996	941057.899		459740	-6758.903	-1.47%
456835.218	465035.291	921870.509		444750	-12085.218	-2.72%
473012.657	481342.291	954354.948		463960	-9052.657	-1.95%
345995.617	352809.508	698805.125		335840	-10155.617	-3.02%
265208.34	271756.06	536964.4		251040	-14168.34	-5.64%
175594.941	181519.791	357114.732		163740	-11854.941	-7.24%
152677.421	158306.107	310983.528		142060	-10617.421	-7.47%
163182.673	168469.569	331652.242		155520	-7662.673	-4.93%
166442.235	171571.86	338014.095		158730	-7712.235	-4.86%
0	0	0		0	0	#DIV/0!
0	0	0		0	0	#DIV/0!
0	0	0		0	0	#DIV/0!
0	0	0		0	0	#DIV/0!
0	0	0		0	0	#DIV/0!
0	0	0		0	0	#DIV/0!
0	0	0		0	0	#DIV/0!
0	0	0		0	0	#DIV/0!
0	0	0		0	0	#DIV/0!
0	0	0		0	0	#DIV/0!
0	0	0		0	0	#DIV/0!
0	0	0		0	0	#DIV/0!
0	0	0		0	0	#DIV/0!
257581.177	263569.092	521150.269		246700	-10881.177	-4.41%
171172.065	176558.503	347730.568		163210	-7962.065	-4.88%
126724.804	131751.253	258476.057		118840	-7884.804	-6.63%
143688.352	149198.581	292886.933		133060	-10628.352	-7.99%
184185.552	190228.344	374413.896		170950	-13235.552	-7.74%
115448.291	120063.733	235512.023		109550	-5898.291	-5.38%
107783.039	112484.595	220267.634		100930	-6853.039	-6.79%
87448.7	91939.142	179387.843		80516	-6932.7	-8.61%
80244.105	84567.698	164811.803		73738	-6506.105	-8.82%
74594.619	78412.552	153007.17		70323	-4271.619	-6.07%
79628.702	83405.541	163034.243		75210	-4418.702	-5.88%
0	0	0		0	0	#DIV/0!
0	0	0		0	0	#DIV/0!
0	0	0		0	0	#DIV/0!
0	0	0		0	0	#DIV/0!
0	0	0		0	0	#DIV/0!
0	0	0		0	0	#DIV/0!
0	0	0		0	0	#DIV/0!
0	0	0		0	0	#DIV/0!
0	0	0		0	0	#DIV/0!
0	0	0		0	0	#DIV/0!
0	0	0		0	0	#DIV/0!
0	0	0		0	0	#DIV/0!
0	0	0		0	0	#DIV/0!
123799.959	128376.023	252175.982		117650	-6149.959	-5.23%
88380.701	92505.027	180885.728		83545	-4835.701	-5.79%
60716.545	64353.554	125070.099		56374	-4342.545	-7.70%
55737.52	59380.356	115117.876		51182	-4555.52	-8.90%
61844.754	65667.211	127511.965		57080	-4764.754	-8.35%
45303.034	48300.602	93603.636		42296	-3007.034	-7.11%
40181.651	43132.869	83314.52		37086	-3095.651	-8.35%
29349.251	31956.465	61305.716		26569	-2780.251	-10.46%
24667.336	27031.816	51699.152		22223	-2444.336	-11.00%
29295.47	31668.952	60964.422		27054	-2241.47	-8.29%
30340.499	32654.337	62994.836		28087	-2253.499	-8.02%
0	0	0		0	0	#DIV/0!
0	0	0		0	0	#DIV/0!
0	0	0		0	0	#DIV/0!
0	0	0		0	0	#DIV/0!
0	0	0		0	0	#DIV/0!
0	0	0		0	0	#DIV/0!
0	0	0		0	0	#DIV/0!
0	0	0		0	0	#DIV/0!
0	0	0		0	0	#DIV/0!
0	0	0		0	0	#DIV/0!
0	0	0		0	0	#DIV/0!
0	0	0		0	0	#DIV/0!
0	0	0		0	0	#DIV/0!
59862.459	63169.3	123031.759		56261	-3601.459	-6.40%
46771.223	49821.178	96592.401		43695	-3076.223	-7.04%
39207.668	42132.63	81340.298		35940	-3267.668	-9.09%
46882.42	50234.994	97117.415		42511	-4371.42	-10.28%
60193.83	63983.289	124177.119		54921	-5272.83	-9.60%
37133.137	39835.144	76968.28		34506	-2627.137	-7.61%
38120.932	41000.809	79121.741		34938	-3182.932	-9.11%
33979.102	36812.551	70791.653		30527	-3452.102	-11.31%
31925.558	34665.037	66590.596		28608	-3317.558	-11.60%
27962.246	30275.839	58238.085		25790	-2172.246	-8.42%
29276.263	31544.322	60820.585		27075	-2201.263	-8.13%
0	0	0		0	0	#DIV/0!
0	0	0		0	0	#DIV/0!
0	0	0		0	0	#DIV/0!
0	0	0		0	0	#DIV/0!
0	0	0		0	0	#DIV/0!
0	0	0		0	0	#DIV/0!
0	0	0		0	0	#DIV/0!
0	0	0		0	0	#DIV/0!
0	0	0		0	0	#DIV/0!
0	0	0		0	0	#DIV/0!
0	0	0		0	0	#DIV/0!
0	0	0		0	0	#DIV/0!
0	0	0		0	0	#DIV/0!
42306.036	45080.87	87386.906		39480	-2826.036	-7.16%
32644.508	35168.103	67812.611		30234	-2410.508	-7.97%
25339.176	27640.695	52979.87		22991	-2348.176	-10.21%
29001.398	31598.601	60599.999		26074	-2927.398	-11.23%
33277.376	36073.959	69351.335		30139	-3138.376	-10.41%
21961.371	23975.674	45937.045		20106	-1855.371	-9.23%
18107.593	19993.203	38100.796		16300	-1807.593	-11.09%
14276.123	15982.002	30258.125		12541	-1735.123	-13.84%
12850.439	14446.856	27297.295		11227	-1623.439	-14.46%
13855.654	15377.786	29233.44		12469	-1386.654	-11.12%
13431.724	14852.978	28284.701		12096	-1335.724	-11.04%
0	0	0		0	0	#DIV/0!
0	0	0		0	0	#DIV/0!
0	0	0		0	0	#DIV/0!
0	0	0		0	0	#DIV/0!
0	0	0		0	0	#DIV/0!
0	0	0		0	0	#DIV/0!
0	0	0		0	0	#DIV/0!
0	0	0		0	0	#DIV/0!
0	0	0		0	0	#DIV/0!
0	0	0		0	0	#DIV/0!
0	0	0		0	0	#DIV/0!
0	0	0		0	0	#DIV/0!
0	0	0		0	0	#DIV/0!
0	0	0		0	0	#DIV/0!
0	0	0		0	0	#DIV/0!
0	0	0		0	0	#DIV/0!
0	0	0		0	0	#DIV/0!
0	0	0		0	0	#DIV/0!
0	0	0		0	0	#DIV/0!
0	0	0		0	0	#DIV/0!
0	0	0		0	0	#DIV/0!
0	0	0		0	0	#DIV/0!
0	0	0		0	0	#DIV/0!
0	0	0		0	0	#DIV/0!
0	0	0		0	0	#DIV/0!
0	0	0		0	0	#DIV/0!
0	0	0		0	0	#DIV/0!
0	0	0		0	0	#DIV/0!
0	0	0		0	0	#DIV/0!
0	0	0		0	0	#DIV/0!
0	0	0		0	0	#DIV/0!
0	0	0		0	0	#DIV/0!
0	0	0		0	0	#DIV/0!
0	0	0		0	0	#DIV/0!
0	0	0		0	0	#DIV/0!
0	0	0		0	0	#DIV/0!
0	0	0		0	0	#DIV/0!
0	0	0		0	0	#DIV/0!
0	0	0		0	0	#DIV/0!
0	0	0		0	0	#DIV/0!
0	0	0		0	0	#DIV/0!
0	0	0		0	0	#DIV/0!
0	0	0		0	0	#DIV/0!
0	0	0		0	0	#DIV/0!
0	0	0		0	0	#DIV/0!
0	0	0		0	0	#DIV/0!
0	0	0		0	0	#DIV/0!
0	0	0		0	0	#DIV/0!
0	0	0		0	0	#DIV/0!
0	0	0		0	0	#DIV/0!
0	0	0		0	0	#DIV/0!
0	0	0		0	0	#DIV/0!
0	0	0		0	0	#DIV/0!
0	0	0		0	0	#DIV/0!
0	0	0		0	0	#DIV/0!
0	0	0		0	0	#DIV/0!
0	0	0		0	0	#DIV/0!
0	0	0		0	0	#DIV/0!
0	0	0		0	0	#DIV/0!
0	0	0		0	0	#DIV/0!
0	0	0		0	0	#DIV/0!
295240.327	301532.293	596772.62		283100	-12140.327	-4.29%
200351.917	206076.923	406428.84		191340	-9011.917	-4.71%
159991.95	165532.192	325524.142		149530	-10461.95	-7.00%
191685.119	197858.246	389543.365		176000	-15685.119	-8.91%
233194.102	239793.454	472987.556		214570	-18624.102	-8.68%
111924.62	116488.104	228412.724		106160	-5764.62	-5.43%
115342.559	120193.159	235535.719		107680	-7662.559	-7.12%
104625.757	109490.441	214116.198		95801	-8824.757	-9.21%
100054.184	104829.039	204883.222		91467	-8587.184	-9.39%
79833.387	83772.901	163606.289		75346	-4487.387	-5.96%
84733.616	88618.242	173351.857		80107	-4626.616	-5.78%
0	0	0		0	0	#DIV/0!
0	0	0		0	0	#DIV/0!
0	0	0		0	0	#DIV/0!
0	0	0		0	0	#DIV/0!
0	0	0		0	0	#DIV/0!
0	0	0		0	0	#DIV/0!
0	0	0		0	0	#DIV/0!
0	0	0		0	0	#DIV/0!
0	0	0		0	0	#DIV/0!
0	0	0		0	0	#DIV/0!
0	0	0		0	0	#DIV/0!
0	0	0		0	0	#DIV/0!
0	0	0		0	0	#DIV/0!
147363.403	152270.24	299633.643		140340	-7023.403	-5.00%
105604.981	110059.127	215664.108		100090	-5514.981	-5.51%
82317.44	86512.168	168829.608		76612	-5705.44	-7.45%
92211.865	96814.388	189026.253		84773	-7438.865	-8.78%
110145.683	115102.548	225248.23		101660	-8485.683	-8.35%
69263.836	72955.07	142218.905		65214	-4049.836	-6.21%
63823.343	67547.096	131370.439		59275	-4548.343	-7.67%
52314.14	55849.893	108164.033		47729	-4585.14	-9.61%
48369.561	51771.014	100140.575		44025	-4344.561	-9.87%
46628.598	49670.566	96299.164		43562	-3066.598	-7.04%
48389.421	51358.651	99748.072		45293	-3096.421	-6.84%
0	0	0		0	0	#DIV/0!
0	0	0		0	0	#DIV/0!
0	0	0		0	0	#DIV/0!
0	0	0		0	0	#DIV/0!
0	0	0		0	0	#DIV/0!
0	0	0		0	0	#DIV/0!
0	0	0		0	0	#DIV/0!
0	0	0		0	0	#DIV/0!
0	0	0		0	0	#DIV/0!
0	0	0		0	0	#DIV/0!
0	0	0		0	0	#DIV/0!
0	0	0		0	0	#DIV/0!
0	0	0		0	0	#DIV/0!
121755.657	126300.681	248056.339		115690	-6065.657	-5.24%
90735.427	94909.541	185644.968		85805	-4930.427	-5.75%
77454.287	81541.437	158995.724		71819	-5635.287	-7.85%
92965.919	97592.115	190558.034		84973	-7992.919	-9.41%
116924.284	122015.328	238939.612		107240	-9684.284	-9.03%
61433.226	64920.829	126354.055		57714	-3719.226	-6.44%
63765.98	67494.932	131260.912		59006	-4759.98	-8.07%
58928.668	62682.046	121610.714		53479	-5449.668	-10.19%
55628.554	59279.343	114907.898		50370	-5258.554	-10.44%
45593.615	48601.118	94194.733		42572	-3021.615	-7.10%
49909.425	52925.876	102835.301		46743	-3166.425	-6.77%
0	0	0		0	0	#DIV/0!
0	0	0		0	0	#DIV/0!
0	0	0		0	0	#DIV/0!
0	0	0		0	0	#DIV/0!
0	0	0		0	0	#DIV/0!
0	0	0		0	0	#DIV/0!
0	0	0		0	0	#DIV/0!
0	0	0		0	0	#DIV/0!
0	0	0		0	0	#DIV/0!
0	0	0		0	0	#DIV/0!
0	0	0		0	0	#DIV/0!
0	0	0		0	0	#DIV/0!
0	0	0		0	0	#DIV/0!
174736.681	179969.713	354706.394		166730	-8006.681	-4.80%
126929.665	131732.564	258662.229		120600	-6329.665	-5.25%
109789.877	114551.777	224341.654		102050	-7739.877	-7.58%
137305.823	142743.131	280048.954		125470	-11835.823	-9.43%
161119.612	166898.789	328018.401		147660	-13459.612	-9.12%
75124.318	78956.405	154080.722		70831	-4293.318	-6.06%
78741.511	82855.102	161596.613		73036	-5705.511	-7.81%
73364.247	77527.255	150891.502		66701	-6663.247	-9.99%
69669.63	73735.451	143405.081		63220	-6449.63	-10.20%
54324.248	57608.109	111932.356		50912	-3412.248	-6.70%
58554.656	61820.81	120375.466		55012	-3542.656	-6.44%
0	0	0		0	0	#DIV/0!
0	0	0		0	0	#DIV/0!
0	0	0		0	0	#DIV/0!
0	0	0		0	0	#DIV/0!
0	0	0		0	0	#DIV/0!
0	0	0		0	0	#DIV/0!
0	0	0		0	0	#DIV/0!
0	0	0		0	0	#DIV/0!
0	0	0		0	0	#DIV/0!
0	0	0		0	0	#DIV/0!
0	0	0		0	0	#DIV/0!
0	0	0		0	0	#DIV/0!
0	0	0		0	0	#DIV/0!
201447.504	206956.884	408404.389		192490	-8957.504	-4.65%
146140.473	151218.321	297358.795		139100	-7040.473	-5.06%
134626.453	139801.63	274428.083		125270	-9356.453	-7.47%
181032.085	187073.859	368105.944		165230	-15802.085	-9.56%
211552.953	217934.532	429487.485		193550	-18002.953	-9.30%
90249.381	94409.528	184658.909		85340	-4909.381	-5.75%
97789.539	102316.31	200105.848		90916	-6873.539	-7.56%
93954.529	98603.242	192557.771		85587	-8367.529	-9.78%
91034.351	95620.608	186654.96		82785	-8249.351	-9.96%
67291.285	70931.113	138222.398		63322	-3969.285	-6.27%
72526.825	76144.655	148671.481		68397	-4129.825	-6.04%
0	0	0		0	0	#DIV/0!
0	0	0		0	0	#DIV/0!
0	0	0		0	0	#DIV/0!
0	0	0		0	0	#DIV/0!
0	0	0		0	0	#DIV/0!
0	0	0		0	0	#DIV/0!
0	0	0		0	0	#DIV/0!
0	0	0		0	0	#DIV/0!
0	0	0		0	0	#DIV/0!
0	0	0		0	0	#DIV/0!
0	0	0		0	0	#DIV/0!
0	0	0		0	0	#DIV/0!
0	0	0		0	0	#DIV/0!
0	0	0		0	0	#DIV/0!
0	0	0		0	0	#DIV/0!
0	0	0		0	0	#DIV/0!
0	0	0		0	0	#DIV/0!
0	0	0		0	0	#DIV/0!
0	0	0		0	0	#DIV/0!
0	0	0		0	0	#DIV/0!
0	0	0		0	0	#DIV/0!
0	0	0		0	0	#DIV/0!
0	0	0		0	0	#DIV/0!
0	0	0		0	0	#DIV/0!
0	0	0		0	0	#DIV/0!
0	0	0		0	0	#DIV/0!
0	0	0		0	0	#DIV/0!
0	0	0		0	0	#DIV/0!
0	0	0		0	0	#DIV/0!
0	0	0		0	0	#DIV/0!
0	0	0		0	0	#DIV/0!
0	0	0		0	0	#DIV/0!
0	0	0		0	0	#DIV/0!
0	0	0		0	0	#DIV/0!
0	0	0		0	0	#DIV/0!
0	0	0		0	0	#DIV/0!
0	0	0		0	0	#DIV/0!
0	0	0		0	0	#DIV/0!
0	0	0		0	0	#DIV/0!
0	0	0		0	0	#DIV/0!
0	0	0		0	0	#DIV/0!
0	0	0		0	0	#DIV/0!
0	0	0		0	0	#DIV/0!
0	0	0		0	0	#DIV/0!
0	0	0		0	0	#DIV/0!
0	0	0		0	0	#DIV/0!
0	0	0		0	0	#DIV/0!
0	0	0		0	0	#DIV/0!
0	0	0		0	0	#DIV/0!
0	0	0		0	0	#DIV/0!
0	0	0		0	0	#DIV/0!
0	0	0		0	0	#DIV/0!
0	0	0		0	0	#DIV/0!
0	0	0		0	0	#DIV/0!
0	0	0		0	0	#DIV/0!
0	0	0		0	0	#DIV/0!
0	0	0		0	0	#DIV/0!
0	0	0		0	0	#DIV/0!
0	0	0		0	0	#DIV/0!
0	0	0		0	0	#DIV/0!
0	0	0		0	0	#DIV/0!
1225311.925	1236802.077	2462114.002		487700	-737611.925	-151.24%
959243.115	970012.994	1929256.11		485000	-474243.115	-97.78%
832898.726	843405.821	1676304.547		505920	-326978.726	-64.63%
902004.982	913139.158	1815144.14		496670	-405334.982	-81.61%
963235.351	974639.182	1937874.533		501140	-462095.351	-92.21%
635557.792	644623.056	1280180.848		465660	-169897.792	-36.49%
615957.103	625163.036	1241120.138		490790	-125167.103	-25.50%
555953.229	564975.353	1120928.582		468860	-87093.2290000001	-18.58%
515334.069	524031.818	1039365.887		457370	-57964.069	-12.67%
449831.102	457494.259	907325.361		446180	-3651.102	-0.82%
453832.033	461313.899	915145.933		440000	-13832.033	-3.14%
0	0	0		0	0	#DIV/0!
0	0	0		0	0	#DIV/0!
0	0	0		0	0	#DIV/0!
0	0	0		0	0	#DIV/0!
0	0	0		0	0	#DIV/0!
0	0	0		0	0	#DIV/0!
0	0	0		0	0	#DIV/0!
0	0	0		0	0	#DIV/0!
0	0	0		0	0	#DIV/0!
0	0	0		0	0	#DIV/0!
0	0	0		0	0	#DIV/0!
0	0	0		0	0	#DIV/0!
0	0	0		0	0	#DIV/0!
617678.696	626398.502	1244077.198		457790	-159888.696	-34.93%
512441.142	520627.084	1033068.226		453810	-58631.142	-12.92%
448839.958	456723.2	905563.158		441730	-7109.958	-1.61%
469154.566	477501.545	946656.111		453330	-15824.566	-3.49%
508305.78	516940.129	1025245.909		467270	-41035.78	-8.78%
342974.563	349760.479	692735.042		333010	-9964.563	-2.99%
299798.333	306623.725	606422.058		282710	-17088.333	-6.04%
225969.998	232467.844	458437.842		209210	-16759.998	-8.01%
199619.807	205846.819	405466.625		184570	-15049.807	-8.15%
176998.757	182443.842	359442.599		168840	-8158.757	-4.83%
183845.025	189166.791	373011.817		175510	-8335.025	-4.75%
0	0	0		0	0	#DIV/0!
0	0	0		0	0	#DIV/0!
0	0	0		0	0	#DIV/0!
0	0	0		0	0	#DIV/0!
0	0	0		0	0	#DIV/0!
0	0	0		0	0	#DIV/0!
0	0	0		0	0	#DIV/0!
0	0	0		0	0	#DIV/0!
0	0	0		0	0	#DIV/0!
0	0	0		0	0	#DIV/0!
0	0	0		0	0	#DIV/0!
0	0	0		0	0	#DIV/0!
0	0	0		0	0	#DIV/0!
330336.478	336816.703	667153.181		320420	-9916.478	-3.09%
213965.775	219796.277	433762.053		204500	-9465.775	-4.63%
147617.816	152956.552	300574.368		138550	-9067.816	-6.54%
149789.705	155387.633	305177.338		138810	-10979.705	-7.91%
172312.027	178205.866	350517.893		160130	-12182.027	-7.61%
104991.103	109428.135	214419.238		99500	-5491.103	-5.52%
89101.616	93429.932	182531.548		83348	-5753.616	-6.90%
67282.879	71267.569	138550.448		61885	-5397.879	-8.72%
61719.185	65546.828	127266.013		56618	-5101.185	-9.01%
62719.868	66240.502	128960.37		58944	-3775.868	-6.41%
65889.512	69347.124	135236.636		62037	-3852.512	-6.21%
0	0	0		0	0	#DIV/0!
0	0	0		0	0	#DIV/0!
0	0	0		0	0	#DIV/0!
0	0	0		0	0	#DIV/0!
0	0	0		0	0	#DIV/0!
0	0	0		0	0	#DIV/0!
0	0	0		0	0	#DIV/0!
0	0	0		0	0	#DIV/0!
0	0	0		0	0	#DIV/0!
0	0	0		0	0	#DIV/0!
0	0	0		0	0	#DIV/0!
0	0	0		0	0	#DIV/0!
0	0	0		0	0	#DIV/0!
170981.371	176170.183	347151.554		163100	-7881.371	-4.83%
124129.225	128889.374	253018.599		117900	-6229.225	-5.28%
102995.889	107625.066	210620.955		95937	-7058.889	-7.36%
131961.627	137309.532	269271.159		121060	-10901.627	-9.01%
167208.913	173060.945	340269.858		153790	-13418.913	-8.73%
86493.974	90577.119	177071.093		81735	-4758.974	-5.82%
85256.153	89515.003	174771.156		79311	-5945.153	-7.50%
73451.518	77612.202	151063.72		67041	-6410.518	-9.56%
66534.159	70509.022	137043.181		60610	-5924.159	-9.77%
57065.417	60429.495	117494.912		53533	-3532.417	-6.60%
60230.774	63542.118	123772.892		56616	-3614.774	-6.38%
0	0	0		0	0	#DIV/0!
0	0	0		0	0	#DIV/0!
0	0	0		0	0	#DIV/0!
0	0	0		0	0	#DIV/0!
0	0	0		0	0	#DIV/0!
0	0	0		0	0	#DIV/0!

## DH__P_Return_Pa
NODE0	NODE1	NODE2	NODE3	NODE4	NODE5	NODE6	NODE7	NODE8
0	0	0	0	0	0	0	0
0	0	0	0	0	0	0	0
0	0	0	0	0	0	0	0
0	0	0	0	0	0	0	0
0	0	0	0	0	0	0	0
0	0	0	0	0	0	0	0
0	0	0	0	0	0	0	0
-15552.166	-8203.034	-1035.14	27284.051	13467.184	8424.997	-16205.917	-8866.753	686.777
-11713.84	-5790.432	-182.668	22471.71	10832.707	6876.142	-14176.616	-8262.524	-54.479
-7188.965	-3081.844	631.931	16312.847	7535.217	4909.028	-11223.939	-7121.892	-772.385
-6873.164	-2584.062	1175.7	17501.868	7872.763	5224.072	-12660.963	-8375.288	-1280.925
-9034.467	-3612.491	1218.258	21903.012	9908.857	6529.147	-15504.16	-10087.229	-1320.927
-7196.731	-3485.223	-26.632	14060.727	6827.802	4343.841	-9026.172	-5322.11	-175.501
-5578.254	-2369.632	489.472	12548.408	5902.574	3842.029	-8699.98	-5496.804	-637.814
-3333.291	-1058.927	823.567	9180.77	4220.075	2833.651	-6997.172	-4725.235	-943.439
-2968.384	-890.825	811.252	8431.041	3865.611	2606.45	-6500.981	-4425.364	-928.8
-4460.729	-2077.45	99.639	9104.48	4414.904	2825.344	-6010.451	-3632.444	-263.292
-4587.217	-2330.356	-177.039	8565.706	4208.889	2648.633	-5287.347	-3035.057	-6.213
0	0	0	0	0	0	0	0
0	0	0	0	0	0	0	0
0	0	0	0	0	0	0	0
0	0	0	0	0	0	0	0
0	0	0	0	0	0	0	0
0	0	0	0	0	0	0	0
0	0	0	0	0	0	0	0
0	0	0	0	0	0	0	0
0	0	0	0	0	0	0	0
0	0	0	0	0	0	0	0
0	0	0	0	0	0	0	0
0	0	0	0	0	0	0	0
0	0	0	0	0	0	0	0
-9043.575	-4697.692	-496.497	16280.775	8016.305	5027.623	-9831.455	-5492.787	237.303
-7356.745	-3509.778	76.596	14787.278	7074.619	4518.85	-9582.859	-5742.389	-265.573
-5067.277	-1988.24	744.888	12594.624	5686.953	3751.913	-8967.718	-5891.064	-864.08
-5540.94	-1819.709	1404.255	15881.572	6882.109	4639.062	-11839.618	-8118.229	-1488.501
-7697.431	-2770.923	1589.262	20860.136	9058.168	6058.485	-15184.331	-10258.08	-1655.287
-5334.321	-2498.368	113.236	10900.652	5239.311	3353.625	-7160.388	-4329.932	-283.815
-4784.373	-1891.02	668.272	11724.609	5345.479	3520.075	-8340.416	-5449.934	-792.692
-3276.741	-902.063	1071.916	10119.893	4433.313	3019.317	-7832.503	-5457.843	-1175.288
-3016.041	-785.527	1055.942	9555.762	4173.882	2851.944	-7453.718	-5223.004	-1159.24
-3734.627	-1688.274	165.828	7925.182	3802.699	2446.463	-5323.276	-3281.077	-312.919
-3734.659	-1880.338	-120.744	7066.395	3471.57	2187.52	-4397.73	-2547.389	-44.625
0	0	0	0	0	0	0	0
0	0	0	0	0	0	0	0
0	0	0	0	0	0	0	0
0	0	0	0	0	0	0	0
0	0	0	0	0	0	0	0
0	0	0	0	0	0	0	0
0	0	0	0	0	0	0	0
0	0	0	0	0	0	0	0
0	0	0	0	0	0	0	0
0	0	0	0	0	0	0	0
0	0	0	0	0	0	0	0
0	0	0	0	0	0	0	0
0	0	0	0	0	0	0	0
0	0	0	0	0	0	0	0
0	0	0	0	0	0	0	0
0	0	0	0	0	0	0	0
0	0	0	0	0	0	0	0
0	0	0	0	0	0	0	0
0	0	0	0	0	0	0	0
0	0	0	0	0	0	0	0
0	0	0	0	0	0	0	0
0	0	0	0	0	0	0	0
0	0	0	0	0	0	0	0
0	0	0	0	0	0	0	0
0	0	0	0	0	0	0	0
0	0	0	0	0	0	0	0
0	0	0	0	0	0	0	0
0	0	0	0	0	0	0	0
0	0	0	0	0	0	0	0
0	0	0	0	0	0	0	0
0	0	0	0	0	0	0	0
0	0	0	0	0	0	0	0
0	0	0	0	0	0	0	0
0	0	0	0	0	0	0	0
0	0	0	0	0	0	0	0
0	0	0	0	0	0	0	0
0	0	0	0	0	0	0	0
0	0	0	0	0	0	0	0
0	0	0	0	0	0	0	0
0	0	0	0	0	0	0	0
0	0	0	0	0	0	0	0
0	0	0	0	0	0	0	0
0	0	0	0	0	0	0	0
0	0	0	0	0	0	0	0
0	0	0	0	0	0	0	0
0	0	0	0	0	0	0	0
0	0	0	0	0	0	0	0
0	0	0	0	0	0	0	0
0	0	0	0	0	0	0	0
0	0	0	0	0	0	0	0
0	0	0	0	0	0	0	0
0	0	0	0	0	0	0	0
0	0	0	0	0	0	0	0
0	0	0	0	0	0	0	0
0	0	0	0	0	0	0	0
0	0	0	0	0	0	0	0
0	0	0	0	0	0	0	0
0	0	0	0	0	0	0	0
0	0	0	0	0	0	0	0
0	0	0	0	0	0	0	0
0	0	0	0	0	0	0	0
-49465.378	-26715.061	-4313.665	82639.575	41280.707	25706.313	-47712.111	-24982.543	3562.162
-36041.025	-18344.805	-1207.915	67148.816	32029.852	20267.639	-41217.341	-23535.847	900.628
-23916.916	-10765.864	1682.323	53976.55	23852.527	15520.65	-35927.046	-22777.892	-1644.332
-26320.438	-10517.029	4284.01	69185.083	28733.625	19116.188	-48175.058	-32362.541	-3943.839
-36188.97	-14787.802	5459.29	93986.578	38814.466	25773.768	-64790.724	-43377.174	-4889.432
-23148.687	-11699.094	-685.189	43385.087	20799.802	13166.741	-26825.162	-15388.116	394.618
-20494.584	-9305.523	1249.688	45364.736	20313.932	13181.702	-30104.206	-18919.147	-1286.597
-14345.931	-5572.931	2454.453	37598.727	16021.273	10659.706	-26592.051	-17816.76	-2406.486
-12827.718	-4904.573	2309.725	33996.259	14489.699	9656.012	-24179.644	-16254.377	-2285.384
-14751.955	-7325.846	-250.464	28291.342	13547.578	8600.199	-17766.017	-10349.674	4.837
-14564.287	-7673.515	-955.58	25615.437	12637.333	7907.232	-15233.86	-8352.583	619.823
0	0	0	0	0	0	0	0
0	0	0	0	0	0	0	0
0	0	0	0	0	0	0	0
0	0	0	0	0	0	0	0
0	0	0	0	0	0	0	0
0	0	0	0	0	0	0	0
0	0	0	0	0	0	0	0
0	0	0	0	0	0	0	0
0	0	0	0	0	0	0	0
0	0	0	0	0	0	0	0
0	0	0	0	0	0	0	0
0	0	0	0	0	0	0	0
0	0	0	0	0	0	0	0
-32741.353	-17556.153	-2630.009	55639.687	27636	17236.41	-32415.179	-17245.568	2076.164
-25930.996	-13027.317	-584.537	49391.852	23416.562	14857.289	-30670.447	-17778.013	325.608
-18781.502	-8195.921	1770.404	44151.659	19260.21	12601.579	-29822.292	-19236.139	-1747.998
-21311.077	-8104.079	4195.237	58951.41	24107.953	16149.57	-41647.407	-28429.145	-3912.462
-28463.159	-11141.943	5148.208	77324.677	31528.07	21064.518	-54051.469	-36716.167	-4692.734
-16213.482	-8064.122	-281.121	31101.591	14852.784	9429.584	-19499.153	-11359.69	33.61
-15036.381	-6618.035	1249.552	34485.42	15337.187	10001.316	-23262.985	-14847.135	-1308.938
-11091.08	-4039.541	2341.229	30733.461	12938.443	8674.421	-22144.129	-15088.996	-2323.808
-10243.832	-3652.431	2289.288	28854.192	12112.314	8138.637	-20905.77	-14310.602	-2281.795
-11015.898	-5370.97	-33.287	21682.298	10330.873	6580.394	-13815.178	-8178.032	-180.2
-10768.258	-5629.581	-641.795	19200.196	9458.659	5925.848	-11516.388	-6385.615	356.935
0	0	0	0	0	0	0	0
0	0	0	0	0	0	0	0
0	0	0	0	0	0	0	0
0	0	0	0	0	0	0	0
0	0	0	0	0	0	0	0
0	0	0	0	0	0	0	0
0	0	0	0	0	0	0	0
0	0	0	0	0	0	0	0
0	0	0	0	0	0	0	0
0	0	0	0	0	0	0	0
0	0	0	0	0	0	0	0
0	0	0	0	0	0	0	0
0	0	0	0	0	0	0	0
-21489.768	-11416.424	-1556.717	37185.44	18397.348	11494.772	-21905.781	-11844.62	1135.749
-16770.411	-8315.213	-237.755	32380.357	15403.586	9788.911	-20346.333	-11900.787	-2.355
-11677.11	-4994.813	1190.465	27543.275	12211.544	7994.681	-18840.627	-12160.243	-1267.171
-12456.089	-4641.429	2467.462	33947.879	14313.105	9574.059	-24296.674	-16478.375	-2429.938
-14854.873	-5820.536	2459.488	38627.853	16488.756	10958.675	-27244.119	-18207.714	-2407.53
-9829.92	-4798.607	-59.826	19193.491	9219.677	5865.932	-12228.723	-7205.494	-156.53
-9375.646	-4025.762	878.979	21672.972	9792.743	6394.212	-14844.631	-9498.5	-994.367
-6920.737	-2390.742	1596.182	19386.285	8351.027	5610.294	-14250.069	-9719.491	-1662.749
-6364.633	-2138.19	1562.632	18164.341	7804.935	5256.717	-13440.04	-9212.775	-1632.986
-7373.188	-3523.669	68.65	14799.257	7080.012	4521.011	-9578.521	-5735.447	-258.104
-7283.715	-3763.95	-370.993	13241.681	6514.183	4088.611	-8039.203	-4525.621	139.007
0	0	0	0	0	0	0	0
0	0	0	0	0	0	0	0
0	0	0	0	0	0	0	0
0	0	0	0	0	0	0	0
0	0	0	0	0	0	0	0
0	0	0	0	0	0	0	0
0	0	0	0	0	0	0	0
0	0	0	0	0	0	0	0
0	0	0	0	0	0	0	0
0	0	0	0	0	0	0	0
0	0	0	0	0	0	0	0
0	0	0	0	0	0	0	0
0	0	0	0	0	0	0	0
-17460.792	-9230.827	-1195.287	30489.603	15061.335	9418.674	-18062.681	-9843.489	823.465
-14659.871	-7198.151	-92.737	28732.696	13611.757	8667.356	-18192.676	-10739.441	-128.933
-11322.438	-4722.632	1381.566	27649.042	12077.222	7944.148	-19084.721	-12484.97	-1437.218
-13673.157	-4884.461	3156.411	39352.533	16129.326	10865.4	-28348.602	-19551.736	-3045.713
-19007.904	-7109.771	3926.679	53233.697	21750.423	14595.286	-37802.19	-25893.351	-3692.869
-10930.065	-5319.566	-16.805	21572.773	10268.471	6543.263	-13763.24	-8160.407	-194.424
-10675.954	-4503.761	1192.49	25576.295	11295.118	7410.273	-17597.549	-11426.699	-1270.214
-8392.498	-2818.619	2155.12	24667.259	10283.358	6949.502	-18126.186	-12548.21	-2169.727
-7907.251	-2599.993	2120.855	23577.111	9804.341	6638.454	-17402.011	-12090.553	-2140.954
-8014.062	-3825.232	96.106	16194.088	7696.089	4919.099	-10482.134	-6299.554	-284.398
-7957.216	-4123.498	-421.635	14400.09	7085.932	4445.533	-8717.621	-4890.443	178.857
0	0	0	0	0	0	0	0
0	0	0	0	0	0	0	0
0	0	0	0	0	0	0	0
0	0	0	0	0	0	0	0
0	0	0	0	0	0	0	0
0	0	0	0	0	0	0	0
0	0	0	0	0	0	0	0
0	0	0	0	0	0	0	0
0	0	0	0	0	0	0	0
0	0	0	0	0	0	0	0
0	0	0	0	0	0	0	0
0	0	0	0	0	0	0	0
0	0	0	0	0	0	0	0
-23479.981	-12498.13	-1738.743	40479.311	20040.308	12516.895	-23791.521	-12822.503	1294.363
-19761.627	-9766.374	-179.75	38628.957	18180.352	11574.336	-24310.74	-14324.306	-40.849
-14739.7	-6185.024	1809.718	36273.031	15620.206	10284.348	-24908.067	-16351.151	-1803.361
-16456.918	-5898.506	3844.034	47855.039	19360.138	13057.35	-34343.354	-23773.462	-3644.322
-20927.873	-7849.417	4327.617	58794.892	23895.37	16040.031	-41667.997	-28577.113	-4035.511
-11498.186	-5614.012	-44.498	22599.144	10763.088	6854.686	-14382.611	-8506.385	-171.225
-10845.845	-4610.925	1145.777	25714.431	11404.505	7471.485	-17641.911	-11408.85	-1228.667
-8315.328	-2829.031	2061.554	24107.637	10115	6823.764	-17684.527	-12194.844	-2084.224
-8156.589	-2722.209	2119.147	24052.349	10030.23	6781.521	-17702.446	-12264.077	-2137.925
-8573.44	-4105.937	84.752	17264.129	8200.748	5239.45	-11146.952	-6685.941	-276.809
-8357.29	-4337.292	-452.061	15086.994	7424.962	4657.168	-9119.352	-5106.103	202.974
0	0	0	0	0	0	0	0
0	0	0	0	0	0	0	0
0	0	0	0	0	0	0	0
0	0	0	0	0	0	0	0
0	0	0	0	0	0	0	0
0	0	0	0	0	0	0	0
0	0	0	0	0	0	0	0
0	0	0	0	0	0	0	0
0	0	0	0	0	0	0	0
0	0	0	0	0	0	0	0
0	0	0	0	0	0	0	0
0	0	0	0	0	0	0	0
0	0	0	0	0	0	0	0
0	0	0	0	0	0	0	0
0	0	0	0	0	0	0	0
0	0	0	0	0	0	0	0
0	0	0	0	0	0	0	0
0	0	0	0	0	0	0	0
0	0	0	0	0	0	0	0
0	0	0	0	0	0	0	0
0	0	0	0	0	0	0	0
0	0	0	0	0	0	0	0
0	0	0	0	0	0	0	0
0	0	0	0	0	0	0	0
0	0	0	0	0	0	0	0
0	0	0	0	0	0	0	0
0	0	0	0	0	0	0	0
0	0	0	0	0	0	0	0
0	0	0	0	0	0	0	0
0	0	0	0	0	0	0	0
0	0	0	0	0	0	0	0
0	0	0	0	0	0	0	0
0	0	0	0	0	0	0	0
0	0	0	0	0	0	0	0
0	0	0	0	0	0	0	0
0	0	0	0	0	0	0	0
0	0	0	0	0	0	0	0
0	0	0	0	0	0	0	0
0	0	0	0	0	0	0	0
0	0	0	0	0	0	0	0
0	0	0	0	0	0	0	0
0	0	0	0	0	0	0	0
0	0	0	0	0	0	0	0
0	0	0	0	0	0	0	0
0	0	0	0	0	0	0	0
0	0	0	0	0	0	0	0
0	0	0	0	0	0	0	0
0	0	0	0	0	0	0	0
0	0	0	0	0	0	0	0
0	0	0	0	0	0	0	0
0	0	0	0	0	0	0	0
0	0	0	0	0	0	0	0
0	0	0	0	0	0	0	0
0	0	0	0	0	0	0	0
0	0	0	0	0	0	0	0
0	0	0	0	0	0	0	0
0	0	0	0	0	0	0	0
0	0	0	0	0	0	0	0
0	0	0	0	0	0	0	0
0	0	0	0	0	0	0	0
0	0	0	0	0	0	0	0
-188924.084	-102287.485	-16324.598	311081.618	153399.212	96001.603	-178543.65	-91937.235	17534.619
-167272.051	-87559.74	-9015.874	295127.429	140841.457	89037.132	-176031.118	-96349.197	11221.962
-151669.037	-73849.974	2300.382	308193.425	137369.465	88640.363	-195312.731	-117514.143	1842.249
-184173.896	-82403.348	16874.664	432301.525	179946.184	118574.031	-286916.998	-185148.681	-9053.481
-222344.359	-99314.992	20997.299	525691.561	217454.917	143433.135	-348861.376	-225825.766	-11230.419
-137276.952	-71747.728	-7226.756	242777.564	115869.152	73261.972	-145069.655	-79568.878	8981.281
-142522.336	-69541.62	1864.315	288357.054	128858.918	83093.073	-182501.413	-109541.852	1933.861
-127804.171	-56702.997	12344.109	300953.035	126674.704	83483.342	-201315.467	-130221.634	-7410.922
-109081.768	-46621.06	13911.446	270861.489	111507.669	74039.528	-183944.769	-121478.238	-9194.297
-102967.891	-53573.896	-5047.944	183306.935	87424.68	55319.363	-110075.396	-60708.316	6322.466
-97478.542	-52353.616	-7652.549	163397.806	80083.569	50207.387	-94779.215	-49675.658	8250.816
0	0	0	0	0	0	0	0
0	0	0	0	0	0	0	0
0	0	0	0	0	0	0	0
0	0	0	0	0	0	0	0
0	0	0	0	0	0	0	0
0	0	0	0	0	0	0	0
0	0	0	0	0	0	0	0
0	0	0	0	0	0	0	0
0	0	0	0	0	0	0	0
0	0	0	0	0	0	0	0
0	0	0	0	0	0	0	0
0	0	0	0	0	0	0	0
0	0	0	0	0	0	0	0
-155213.306	-83864.553	-13067.815	256946.303	126419.604	79156.442	-147880.548	-76558.146	14062.019
-137239.467	-71714.591	-7197.935	242817.008	115860.78	73261.136	-145120.77	-79624.282	8958.121
-115544.455	-56555.064	1014.598	231291.62	104219.343	67102.042	-146165.311	-87200.996	1838.222
-122453.075	-55285.455	9884.241	279921.379	119618.426	78502.934	-185890.828	-118735.342	-5562.279
-138276.668	-64010.413	8162.295	304507.183	131216.034	85687.469	-199096.381	-124849.83	-3339.691
-92948.205	-48258.622	-4396.045	165814.693	79642.438	50391.219	-100100.779	-55434.68	5289.981
-75156.489	-34621.858	4739.041	166358.368	72387.386	47253.158	-109493.406	-68955.72	-2510.481
-54931.362	-21125.047	11258.863	153456.27	60838.146	41064.263	-107959.118	-74122.833	-8479.182
-50852.346	-19015.613	11439.478	146572.715	57420.91	38911.564	-103774.751	-71904.665	-8797.293
-47043.082	-23980.182	-1516.442	88199.56	41678.082	26394.784	-54012.765	-30963.221	1243.266
-43681.115	-23578.21	-3763.399	73263.992	36519.062	22744.785	-42333.098	-22248.428	3076.412
0	0	0	0	0	0	0	0
0	0	0	0	0	0	0	0
0	0	0	0	0	0	0	0
0	0	0	0	0	0	0	0
0	0	0	0	0	0	0	0
0	0	0	0	0	0	0	0
0	0	0	0	0	0	0	0
0	0	0	0	0	0	0	0
0	0	0	0	0	0	0	0
0	0	0	0	0	0	0	0
0	0	0	0	0	0	0	0
0	0	0	0	0	0	0	0
0	0	0	0	0	0	0	0
-107781.968	-57944.849	-8568.173	180252.151	88410.138	55416.449	-104420.047	-54605.485	9241.785
-97356.484	-50662.912	-4825.551	173020.364	82661.104	52292.208	-103892.424	-57226.075	5989.77
-68904.028	-30452.771	6847.499	162918.397	68777.458	45318.528	-109298.644	-70834.185	-4372.254
-75435.785	-30379.908	13031.161	201129.008	80779.027	54173.144	-139491.05	-94413.089	-9392.508
-94788.464	-40834.309	11328.445	231641.491	96339.708	63824.681	-157005.974	-103046.362	-7459.216
-54764.725	-27988.296	-1858.388	102400.914	48343.965	30607.823	-62545.682	-35783.178	1587.566
-51385.227	-22811.035	4771.561	122606.464	51643.08	33850.573	-81582.3	-52995.466	-4097.651
-38322.91	-14353.149	8411.699	111573.33	43703.944	29462.654	-78477.929	-54480.481	-7517.158
-32283.344	-12048.323	7075.936	93558.082	36923.947	24879.698	-65988.733	-45730.303	-6386.959
-28796.946	-14495.728	-671.941	54828.692	25932.583	16453.017	-33977.673	-19687.643	415.641
-27705.379	-14810.172	-2148.595	47401.301	23501.405	14666.556	-27719.712	-14838.479	1653.075
0	0	0	0	0	0	0	0
0	0	0	0	0	0	0	0
0	0	0	0	0	0	0	0
0	0	0	0	0	0	0	0
0	0	0	0	0	0	0	0
0	0	0	0	0	0	0	0
0	0	0	0	0	0	0	0
0	0	0	0	0	0	0	0
0	0	0	0	0	0	0	0
0	0	0	0	0	0	0	0
0	0	0	0	0	0	0	0
0	0	0	0	0	0	0	0
0	0	0	0	0	0	0	0
-99004.862	-53164.961	-7767.318	165940.411	81343.271	50998.621	-96270.79	-50452.727	8378.355
-86596.991	-43993.543	-2209.187	161755.209	76146.444	48484.896	-99748.15	-57159.276	3320.598
-65451.504	-28163.091	7987.831	161002.284	66782.995	44250.876	-109161.469	-71854.173	-5393.75
-74180.679	-28921.919	14688.448	205993.579	81290.129	54824.186	-144082.114	-98795.167	-10816.464
-96289.219	-40400.521	13661.683	244673.869	99904.504	66550.494	-167331.206	-111430.721	-9338.884
-53389.026	-27088.907	-1429.682	101376.087	47484.549	30126.892	-62296.057	-36007.706	1223.851
-57077.287	-24539.86	6942.147	143686.718	58873.126	38871.153	-96685.148	-64125.663	-5945.186
-46312.098	-16173.624	12616.28	143614.172	54678.5	37382.959	-102923.992	-72745.081	-10137.115
-39661.751	-13919.023	10573.89	124174.645	47128.207	32074.449	-88336.549	-62556.838	-9477.029
-29952.648	-14999.68	-536.524	57704.547	27103.825	17224.74	-35898.612	-20955.724	310.077
-27568.93	-14735.26	-2134.694	47180.511	23389.988	14597.48	-27594.984	-14775.244	1641.133
0	0	0	0	0	0	0	0
0	0	0	0	0	0	0	0
0	0	0	0	0	0	0	0
0	0	0	0	0	0	0	0
0	0	0	0	0	0	0	0
0	0	0	0	0	0	0	0
0	0	0	0	0	0	0	0
0	0	0	0	0	0	0	0
0	0	0	0	0	0	0	0
0	0	0	0	0	0	0	0
0	0	0	0	0	0	0	0
0	0	0	0	0	0	0	0
0	0	0	0	0	0	0	0
-66942.51	-36461.715	-6344.547	110022.333	55248.696	34336.054	-62835.027	-32377.989	5354.705
-50751.301	-25784.605	-1451.586	95923.854	45090.102	28589.88	-58894.523	-33940.465	1218.643
-38362.931	-16720.09	4049.717	93238.945	39208.006	25766.495	-62621.464	-40967.48	-3591.199
-50327.504	-18358.174	12217.294	148765.811	57720.237	39263.416	-105929.978	-73924.552	-9426.551
-63664.665	-25017.207	12105.644	174134.716	69426.942	46725.232	-121718.371	-83044.211	-8948.08
-33871.924	-17142.788	-930.22	63997.383	30298.107	19204.724	-39466.888	-22749.969	661.575
-34215.586	-15154.408	3090.124	80744.02	34528.332	22600.021	-53935.752	-34868.225	-2788.525
-27578.527	-10239.592	6065.519	79690.364	31666.092	21331.187	-56380.913	-39022.16	-5531.969
-24709.611	-9112.818	5501.24	71493.305	28507.409	19208.128	-50723.265	-35108.62	-5055.767
-22442.162	-11215.373	-414.469	43081.806	20399.617	12955.15	-26874.327	-15657.763	167.522
-21121.295	-11223.285	-1531.68	36558.161	18082.289	11297.333	-21530.999	-11644.901	1114.377
0	0	0	0	0	0	0	0
0	0	0	0	0	0	0	0
0	0	0	0	0	0	0	0
0	0	0	0	0	0	0	0
0	0	0	0	0	0	0	0
0	0	0	0	0	0	0	0
0	0	0	0	0	0	0	0
0	0	0	0	0	0	0	0
0	0	0	0	0	0	0	0
0	0	0	0	0	0	0	0
0	0	0	0	0	0	0	0
0	0	0	0	0	0	0	0
0	0	0	0	0	0	0	0
0	0	0	0	0	0	0	0
0	0	0	0	0	0	0	0
0	0	0	0	0	0	0	0
0	0	0	0	0	0	0	0
0	0	0	0	0	0	0	0
0	0	0	0	0	0	0	0
0	0	0	0	0	0	0	0
0	0	0	0	0	0	0	0
0	0	0	0	0	0	0	0
0	0	0	0	0	0	0	0
0	0	0	0	0	0	0	0
0	0	0	0	0	0	0	0
0	0	0	0	0	0	0	0
0	0	0	0	0	0	0	0
0	0	0	0	0	0	0	0
0	0	0	0	0	0	0	0
0	0	0	0	0	0	0	0
0	0	0	0	0	0	0	0
0	0	0	0	0	0	0	0
0	0	0	0	0	0	0	0
0	0	0	0	0	0	0	0
0	0	0	0	0	0	0	0
0	0	0	0	0	0	0	0
0	0	0	0	0	0	0	0
0	0	0	0	0	0	0	0
0	0	0	0	0	0	0	0
0	0	0	0	0	0	0	0
0	0	0	0	0	0	0	0
0	0	0	0	0	0	0	0
0	0	0	0	0	0	0	0
0	0	0	0	0	0	0	0
0	0	0	0	0	0	0	0
0	0	0	0	0	0	0	0
0	0	0	0	0	0	0	0
0	0	0	0	0	0	0	0
0	0	0	0	0	0	0	0
0	0	0	0	0	0	0	0
0	0	0	0	0	0	0	0
0	0	0	0	0	0	0	0
0	0	0	0	0	0	0	0
0	0	0	0	0	0	0	0
0	0	0	0	0	0	0	0
0	0	0	0	0	0	0	0
0	0	0	0	0	0	0	0
0	0	0	0	0	0	0	0
0	0	0	0	0	0	0	0
0	0	0	0	0	0	0	0
0	0	0	0	0	0	0	0
-251714.726	-136906.344	-22876.498	410377.996	203136.504	126986.816	-234098.776	-119325.133	24420.161
-199981.127	-105679.938	-12647.116	345807.315	166578.408	105021.323	-204169.035	-109902.089	14972.259
-152984.223	-76735.389	-2133.975	292727.456	134555.361	86087.803	-181552.557	-105332.837	5368.363
-149227.455	-71392.663	4260.949	309820.674	137330.675	88936.954	-198815.633	-121008.255	94.755
-159515.77	-77194.191	2900.624	324658.915	145185.636	93756.687	-206779.409	-124487.078	1474.585
-123878.849	-65309.046	-7694.01	214363.304	103637.77	65324.765	-126964.556	-68425.335	8945.958
-110596.614	-55911.358	-2590.424	206913.023	96613.137	61610.834	-127610.192	-72957.355	4528.948
-76612.584	-33638.649	7730.169	180538.996	76741.036	50581.375	-121663.862	-78686.124	-4990.357
-70474.363	-30068.55	8782.962	173001.86	72262.66	47904.649	-117910.228	-77493.259	-6005.73
-92419.956	-48260.239	-4922.663	163343.984	78703.873	49694.247	-97931.859	-53797.237	5589.85
-87504.896	-47857.129	-8607.665	142957.185	70954.769	44092.162	-80707.401	-41087.524	7760.499
0	0	0	0	0	0	0	0
0	0	0	0	0	0	0	0
0	0	0	0	0	0	0	0
0	0	0	0	0	0	0	0
0	0	0	0	0	0	0	0
0	0	0	0	0	0	0	0
0	0	0	0	0	0	0	0
0	0	0	0	0	0	0	0
0	0	0	0	0	0	0	0
0	0	0	0	0	0	0	0
0	0	0	0	0	0	0	0
0	0	0	0	0	0	0	0
0	0	0	0	0	0	0	0
-117537.507	-63263.628	-9469.144	196118.878	96251.396	60317.313	-113440.267	-59189.718	10212.678
-102569.124	-53669.902	-5646.233	180132.214	86563.55	54670.694	-107559.429	-58688.575	6766.805
-71734.752	-32816.774	4943.369	160438.207	69525.725	45452.158	-105985.646	-67062.344	-2759.943
-75571.506	-31880.007	10194.701	189057.685	78154.968	51948.68	-129286.692	-85582.431	-7035.399
-101937.239	-46236.497	7644.697	230015.996	99252.134	65017.392	-152582.417	-96891.31	-4282.756
-72568.673	-37538.183	-3243.171	132771.701	63167.257	39879.383	-80179.193	-45166.253	2877.131
-58484.795	-26878.186	3690.735	132212.109	57005.247	37089.212	-86576.693	-54963.884	-3093.745
-35760.332	-14425.952	5769.051	94563.225	38729.098	25778.082	-65416.967	-44067.901	-5168.304
-29036.658	-11673.351	4657.664	76282.406	31552.649	20986.309	-52947.199	-35573.189	-4248.63
-30383.435	-15464.922	-1033.511	56554.63	27045.092	17106.115	-34726.461	-19821.511	724.003
-29153.355	-15603.183	-2290.057	49769.668	24685.398	15401.951	-29061.984	-15526.145	1777.707
0	0	0	0	0	0	0	0
0	0	0	0	0	0	0	0
0	0	0	0	0	0	0	0
0	0	0	0	0	0	0	0
0	0	0	0	0	0	0	0
0	0	0	0	0	0	0	0
0	0	0	0	0	0	0	0
0	0	0	0	0	0	0	0
0	0	0	0	0	0	0	0
0	0	0	0	0	0	0	0
0	0	0	0	0	0	0	0
0	0	0	0	0	0	0	0
0	0	0	0	0	0	0	0
-56042.961	-30403.213	-5095.428	92942.075	46510.52	28934.157	-53358.505	-27740.073	4253.427
-40980.781	-20922.463	-1432.374	76276.612	36281.574	22953.308	-46672.585	-26628.593	1125.303
-25776.024	-11637.346	1790.887	58220.991	25634.414	16679.518	-38662.929	-24525.177	-1724.334
-26481.696	-10647.285	4197.154	69175.725	28783.951	19131.926	-48069.814	-32226.611	-3863.35
-34115.208	-14076.226	4854.516	87229.456	36335.625	24077.053	-59990.488	-39941.699	-4373.03
-21450.017	-10840.969	-646.59	40144.387	19287.578	12205.778	-24826.376	-14229.64	355.849
-17647.502	-8032.603	994.092	38610.517	17474.061	11321.142	-25625.21	-16015.822	-1078.673
-11466.686	-4447.118	1903.108	29572.599	12833.755	8522.885	-21005.098	-13986.016	-1927.429
-10127.027	-3834.375	1822.655	26602.847	11525.933	7674.378	-19048.403	-12755.954	-1860.055
-12217.052	-6027.214	-159.53	23574.274	11314.698	7188.002	-14889.92	-8709.156	-74.102
-12393.396	-6503.43	-774.154	21954.628	10822.5	6776.19	-13115.286	-7233.934	466.881
0	0	0	0	0	0	0	0
0	0	0	0	0	0	0	0
0	0	0	0	0	0	0	0
0	0	0	0	0	0	0	0
0	0	0	0	0	0	0	0
0	0	0	0	0	0	0	0
0	0	0	0	0	0	0	0
0	0	0	0	0	0	0	0
0	0	0	0	0	0	0	0
0	0	0	0	0	0	0	0
0	0	0	0	0	0	0	0
0	0	0	0	0	0	0	0
0	0	0	0	0	0	0	0
-22140.208	-11769.576	-1615.513	38264.486	18934.978	11829.327	-22524.379	-12166.148	1187.033
-17359.952	-8644.007	-311.287	33265.723	15873.504	10077.207	-20833.847	-12128.144	60.801
-12324.839	-5330.178	1155.137	28674.711	12770.563	8345.052	-19523.67	-12531.585	-1235.192
-13676.416	-5195.098	2550.876	36696.886	15510.756	10352.952	-26113.547	-17628.786	-2497.624
-18312.833	-7267.285	2946.474	47550.066	20126.041	13370.695	-33321.715	-22272.275	-2819.168
-12008.695	-5919.451	-149.903	23195.579	11132.954	7073.468	-14660.952	-8580.694	-82.306
-10607.077	-4625.36	885.919	24140.145	10931.139	7122.014	-16411.647	-10434.243	-1000.889
-7291.905	-2590.846	1556.3	19930.294	8651.553	5793.416	-14561.797	-9860.931	-1626.084
-6394.074	-2204.028	1461.362	17780.931	7726.995	5187.034	-13103.861	-8914.002	-1540.357
-7565.007	-3633.35	38.571	15060.93	7228.359	4610.637	-9715.975	-5791.112	-233.053
-7565.769	-3914.308	-391.816	13728.296	6754.091	4238.443	-8324.676	-4679.549	155.289
0	0	0	0	0	0	0	0
0	0	0	0	0	0	0	0
0	0	0	0	0	0	0	0
0	0	0	0	0	0	0	0
0	0	0	0	0	0	0	0
0	0	0	0	0	0	0	0
0	0	0	0	0	0	0	0
0	0	0	0	0	0	0	0
0	0	0	0	0	0	0	0
0	0	0	0	0	0	0	0
0	0	0	0	0	0	0	0
0	0	0	0	0	0	0	0
0	0	0	0	0	0	0	0
-17881.457	-9458.216	-1231.517	31194.503	15411.235	9636.665	-18469.144	-10056.826	854.757
-14766.475	-7264.667	-120.014	28835.572	13683.907	8708.926	-18232.261	-10739.188	-105.8
-10664.831	-4474.778	1234.391	25716.793	11329.302	7439.749	-17730.685	-11541.738	-1308.204
-11932.093	-4317.932	2597.544	33486.339	13970.719	9381.599	-24126.881	-16507.731	-2551.564
-15333.065	-5838.437	2880.373	41388.664	17353.29	11590.494	-29379.207	-19879.566	-2782.546
-9387.757	-4552.871	-5.138	18529.334	8864.715	5648.355	-11860.958	-7033.571	-202.11
-8486.039	-3572.455	912.118	20045.969	9008.736	5900.063	-13847.757	-8937.188	-1023.447
-6074.157	-1998.406	1559.494	17584.803	7535.452	5084.992	-13069.027	-8992.235	-1630.916
-5558.965	-1767.828	1522.813	16432.629	7022.963	4752.384	-12299.255	-8506.88	-1597.861
-6241.263	-2941.468	117.707	12731.339	6082.775	3892.711	-8320.68	-5026.607	-294.515
-6273.201	-3225.302	-296.138	11498.278	5653.983	3551.543	-7016.398	-3974.116	81.35
0	0	0	0	0	0	0	0
0	0	0	0	0	0	0	0
0	0	0	0	0	0	0	0
0	0	0	0	0	0	0	0
0	0	0	0	0	0	0	0
0	0	0	0	0	0	0	0
0	0	0	0	0	0	0	0
0	0	0	0	0	0	0	0
0	0	0	0	0	0	0	0
0	0	0	0	0	0	0	0
0	0	0	0	0	0	0	0
0	0	0	0	0	0	0	0
0	0	0	0	0	0	0	0
0	0	0	0	0	0	0	0
0	0	0	0	0	0	0	0
0	0	0	0	0	0	0	0
0	0	0	0	0	0	0	0
0	0	0	0	0	0	0	0
0	0	0	0	0	0	0	0
0	0	0	0	0	0	0	0
0	0	0	0	0	0	0	0
0	0	0	0	0	0	0	0
0	0	0	0	0	0	0	0
0	0	0	0	0	0	0	0
0	0	0	0	0	0	0	0
0	0	0	0	0	0	0	0
0	0	0	0	0	0	0	0
0	0	0	0	0	0	0	0
0	0	0	0	0	0	0	0
0	0	0	0	0	0	0	0
0	0	0	0	0	0	0	0
0	0	0	0	0	0	0	0
0	0	0	0	0	0	0	0
0	0	0	0	0	0	0	0
0	0	0	0	0	0	0	0
0	0	0	0	0	0	0	0
0	0	0	0	0	0	0	0
0	0	0	0	0	0	0	0
0	0	0	0	0	0	0	0
0	0	0	0	0	0	0	0
0	0	0	0	0	0	0	0
0	0	0	0	0	0	0	0
0	0	0	0	0	0	0	0
0	0	0	0	0	0	0	0
0	0	0	0	0	0	0	0
0	0	0	0	0	0	0	0
0	0	0	0	0	0	0	0
0	0	0	0	0	0	0	0
0	0	0	0	0	0	0	0
0	0	0	0	0	0	0	0
0	0	0	0	0	0	0	0
0	0	0	0	0	0	0	0
0	0	0	0	0	0	0	0
0	0	0	0	0	0	0	0
0	0	0	0	0	0	0	0
0	0	0	0	0	0	0	0
0	0	0	0	0	0	0	0
0	0	0	0	0	0	0	0
0	0	0	0	0	0	0	0
0	0	0	0	0	0	0	0
0	0	0	0	0	0	0	0
-152226.923	-82141.731	-12669.147	252385.237	124166.306	77766.622	-145496.696	-75438.999	13655.331
-125609.829	-66033.295	-7466.842	218551.877	105391.075	66486.026	-129838.301	-70292.902	8812.191
-84379.239	-40797.536	1528.089	171175.305	77737.07	50124.984	-109605.064	-66035.923	252.314
-66668.557	-29140.57	6863.944	157269.859	67059.26	44209.074	-106295.691	-68761.314	-4536.004
-79636.831	-36755.086	4512.304	172936.221	76451.599	49811.802	-113935.949	-71063.155	-2320.904
-59703.953	-31370.12	-3706.526	104882.659	51180.598	32130.709	-62427.349	-34116.727	3130.71
-38618.365	-18920.318	-51.874	76291.933	35555.147	22710.971	-48287.113	-28603.731	-76.651
-20017.041	-8895.177	1392.036	44290.906	20143.81	13095.5	-29838.164	-18725.949	-1445.922
-16628.803	-7282.342	1297.407	37190.056	16955.143	11041.035	-25266.46	-15929.039	-1376.997
-25574.569	-13132.398	-1137.263	46461.282	22593.021	14240.936	-28329.108	-15902.377	780.476
-26160.996	-13969.848	-2004.246	44861.693	22229.422	13875.569	-26268.097	-14090.406	1526.91
0	0	0	0	0	0	0	0
0	0	0	0	0	0	0	0
0	0	0	0	0	0	0	0
0	0	0	0	0	0	0	0
0	0	0	0	0	0	0	0
0	0	0	0	0	0	0	0
0	0	0	0	0	0	0	0
0	0	0	0	0	0	0	0
0	0	0	0	0	0	0	0
0	0	0	0	0	0	0	0
0	0	0	0	0	0	0	0
0	0	0	0	0	0	0	0
0	0	0	0	0	0	0	0
-37406.21	-20114.69	-3098.557	63201.509	31439.968	19597.447	-36691.748	-19417.067	2489.348
-26826.733	-13658.206	-952.986	49706.925	23895.847	15104.029	-30529.599	-17374.934	635.656
-17140.66	-7791.037	976.333	37518.063	16995.641	11012.205	-24924.592	-15580.572	-1065.381
-18573.375	-7577.498	2588.344	46511.521	20003.819	13225.034	-32337.748	-21340.914	-2499.183
-25021.353	-10519.064	3036.097	61218.806	26304.965	17331.489	-42003.24	-27499.557	-2848.142
-18233.339	-9186.695	-524.793	34173.148	16471.465	10424.652	-21200.82	-12165.991	242.372
-15445.787	-7032.829	829.511	33536.247	15305.087	9905.882	-22280.605	-13874.031	-943.474
-10448.209	-4052.922	1703.253	26725.554	11697.602	7760.84	-19014.2	-12620.401	-1751.516
-9340.476	-3550.961	1628.783	24239.167	10606.181	7051.345	-17367.399	-11579.18	-1687.459
-11691.818	-5771.162	-164.632	22505.097	10828.249	6876.308	-14212.108	-8300.533	-69.401
-11533.564	-6040.783	-703.621	20499.375	10101.66	6326.806	-12271.213	-6786.674	408.016
0	0	0	0	0	0	0	0
0	0	0	0	0	0	0	0
0	0	0	0	0	0	0	0
0	0	0	0	0	0	0	0
0	0	0	0	0	0	0	0
0	0	0	0	0	0	0	0
0	0	0	0	0	0	0	0
0	0	0	0	0	0	0	0
0	0	0	0	0	0	0	0
0	0	0	0	0	0	0	0
0	0	0	0	0	0	0	0
0	0	0	0	0	0	0	0
0	0	0	0	0	0	0	0
-24474.49	-13039.355	-1830.89	42120.919	20859.889	13026.653	-24729.772	-13307.79	1374.836
-19467.961	-9712.432	-360.89	37300.218	17747.599	11267.541	-23314.253	-13569.131	109.309
-13643.151	-5909.385	1292	31881.122	14108.734	9224.34	-21667.168	-13935.166	-1351.328
-13926.679	-5296.593	2593.696	37381.102	15780.992	10533.411	-26582.818	-17949.03	-2534.081
-17964.14	-7128.015	2883.875	46589.793	19746.173	13116.526	-32659.078	-21819.342	-2765.791
-11721.916	-5772.056	-138.495	22666.712	10880.931	6914.287	-14339.302	-8398.325	-91.835
-11540.979	-5023.076	1006.541	26506.183	11904.357	7765.174	-18013.608	-11499.19	-1105.402
-8552.418	-3051.766	1852.437	23658.823	10114.586	6781.979	-17206.649	-11704.632	-1892.361
-7728.636	-2686.698	1782.794	21755.76	9287.612	6242.471	-15932.484	-10889.09	-1831.729
-8723.632	-4210.084	26.555	17331.735	8283.278	5282.326	-11134.799	-6628.315	-227.065
-8773.711	-4559.974	-483.957	15801.082	7777.458	4877.176	-9536.676	-5329.896	228.498
0	0	0	0	0	0	0	0
0	0	0	0	0	0	0	0
0	0	0	0	0	0	0	0
0	0	0	0	0	0	0	0
0	0	0	0	0	0	0	0
0	0	0	0	0	0	0	0
0	0	0	0	0	0	0	0
0	0	0	0	0	0	0	0
0	0	0	0	0	0	0	0
0	0	0	0	0	0	0	0
0	0	0	0	0	0	0	0
0	0	0	0	0	0	0	0
0	0	0	0	0	0	0	0
-14577.206	-7672.234	-946.418	25659.389	12661.133	7923.764	-15277.396	-8382.09	611.057
-11569.641	-5664.956	-78.25	22596.222	10798.985	6871.936	-14353.707	-8457.415	-143.175
-8022.105	-3350.549	900.77	19075.929	8571.339	5618.991	-13225.036	-8556.371	-1012.967
-8995.691	-3260.109	1865.737	24573.742	10535.094	7052.072	-17802.271	-12065.607	-1902.966
-12285.989	-4731.546	2128.301	32142.878	13811.953	9189.274	-22842.204	-15286.882	-2125.785
-8515.728	-4122.948	-4.826	16784.237	8063.645	5136.711	-10763.222	-6377.866	-200.004
-7639.667	-3231.661	769.76	17778.307	8087.432	5286.357	-12279.483	-7875.39	-895.655
-5243.159	-1733.87	1293.848	14841.829	6489.848	4367.998	-11069.566	-7560.74	-1386.188
-4688.094	-1497.295	1233.037	13511.939	5912.881	3989.658	-10161.618	-6971.194	-1329.314
-5759.724	-2715.658	97.637	11690.369	5617.598	3592.377	-7643.793	-4605.486	-273.32
-5786.999	-2966.685	-260.989	10656.093	5238.637	3292.105	-6521.023	-3706.038	54.897
0	0	0	0	0	0	0	0
0	0	0	0	0	0	0	0
0	0	0	0	0	0	0	0
0	0	0	0	0	0	0	0
0	0	0	0	0	0	0	0
0	0	0	0	0	0	0	0
0	0	0	0	0	0	0	0
0	0	0	0	0	0	0	0
0	0	0	0	0	0	0	0
0	0	0	0	0	0	0	0
0	0	0	0	0	0	0	0
0	0	0	0	0	0	0	0
0	0	0	0	0	0	0	0
-13385.282	-7029.624	-846.397	23651.416	11665.226	7303.133	-14115.724	-7769.249	526.5
-10638.16	-5163.057	5.047	21067.251	10023.009	6390.071	-13469.281	-8001.732	-213.147
-6852.797	-2784.879	889.136	16717.775	7482.655	4922.823	-11719.954	-7654.311	-1000.447
-6682.328	-2310.429	1525.029	18607.94	8059.294	5410.791	-13691.951	-9319.956	-1598.389
-8325.601	-3110.414	1523.045	21800.563	9567.212	6369.491	-15721.843	-10508.117	-1594.334
-5666.804	-2682.169	73.79	11407.704	5508.946	3518.952	-7443.576	-4464.941	-251.903
-4624.432	-1869.122	560.588	10964.426	5087.294	3335.558	-7755.853	-5004.388	-694.071
-2854.684	-802.766	875.891	8485.726	3828.552	2596.175	-6595.68	-4544.892	-988.321
-2674.204	-714.174	880.57	8162.643	3665.01	2493.668	-6390.628	-4431.403	-991.48
-3933.464	-1797.647	142.134	8225.09	3965.002	2545.781	-5491.874	-3360.587	-294.435
-4168.533	-2109.101	-149.005	7831.048	3847.481	2422.653	-4852	-2796.856	-25.688
0	0	0	0	0	0	0	0
0	0	0	0	0	0	0	0
0	0	0	0	0	0	0	0
0	0	0	0	0	0	0	0
0	0	0	0	0	0	0	0
0	0	0	0	0	0	0	0
0	0	0	0	0	0	0	0
0	0	0	0	0	0	0	0
0	0	0	0	0	0	0	0
0	0	0	0	0	0	0	0
0	0	0	0	0	0	0	0
0	0	0	0	0	0	0	0
0	0	0	0	0	0	0	0
0	0	0	0	0	0	0	0
0	0	0	0	0	0	0	0
0	0	0	0	0	0	0	0
0	0	0	0	0	0	0	0
0	0	0	0	0	0	0	0
0	0	0	0	0	0	0	0
0	0	0	0	0	0	0	0
0	0	0	0	0	0	0	0
0	0	0	0	0	0	0	0
0	0	0	0	0	0	0	0
0	0	0	0	0	0	0	0
0	0	0	0	0	0	0	0
0	0	0	0	0	0	0	0
0	0	0	0	0	0	0	0
0	0	0	0	0	0	0	0
0	0	0	0	0	0	0	0
0	0	0	0	0	0	0	0
0	0	0	0	0	0	0	0
0	0	0	0	0	0	0	0
0	0	0	0	0	0	0	0
0	0	0	0	0	0	0	0
0	0	0	0	0	0	0	0
0	0	0	0	0	0	0	0
0	0	0	0	0	0	0	0
0	0	0	0	0	0	0	0
0	0	0	0	0	0	0	0
0	0	0	0	0	0	0	0
0	0	0	0	0	0	0	0
0	0	0	0	0	0	0	0
0	0	0	0	0	0	0	0
0	0	0	0	0	0	0	0
0	0	0	0	0	0	0	0
0	0	0	0	0	0	0	0
0	0	0	0	0	0	0	0
0	0	0	0	0	0	0	0
0	0	0	0	0	0	0	0
0	0	0	0	0	0	0	0
0	0	0	0	0	0	0	0
0	0	0	0	0	0	0	0
0	0	0	0	0	0	0	0
0	0	0	0	0	0	0	0
0	0	0	0	0	0	0	0
0	0	0	0	0	0	0	0
0	0	0	0	0	0	0	0
0	0	0	0	0	0	0	0
0	0	0	0	0	0	0	0
0	0	0	0	0	0	0	0
0	0	0	0	0	0	0	0
-21519.671	-11469.538	-1605.136	37137.976	18365.389	11467.282	-21797.489	-11758.803	1179.99
-15708.553	-8149.485	-876.924	27913.519	13812.475	8669.023	-16872.644	-9326.281	538.869
-11207.515	-5349.074	145.964	22629.48	10705.922	6849.682	-14641.421	-8790.95	-342.086
-11548.064	-5084.035	883.332	25966.021	11796.994	7674.267	-17574.092	-11115.086	-999.336
-14424.615	-6493.841	894.916	31751.204	14438.714	9363.786	-21225.802	-13300.759	-1003.603
-11306.552	-5814.294	-555.164	20392.512	10075.183	6332.425	-12438.628	-6956.458	270.976
-9789.395	-4662.91	131.355	19766.993	9384.853	6003.302	-12813.399	-7694.485	-326.314
-7151.787	-3021.651	712.949	16572.271	7581.819	4953.495	-11464.426	-7338.532	-844.138
-6463.44	-2694.503	696.547	15148.583	6928.899	4534.195	-10544.275	-6779.236	-826.771
-7650.044	-3873.962	-291.621	14102.289	6961.556	4386.238	-8730.896	-4962.658	59.098
-8155.999	-4271.508	-488.913	14629.453	7188.502	4500.733	-8760.359	-4881.756	239.847
0	0	0	0	0	0	0	0
0	0	0	0	0	0	0	0
0	0	0	0	0	0	0	0
0	0	0	0	0	0	0	0
0	0	0	0	0	0	0	0
0	0	0	0	0	0	0	0
0	0	0	0	0	0	0	0
0	0	0	0	0	0	0	0
0	0	0	0	0	0	0	0
0	0	0	0	0	0	0	0
0	0	0	0	0	0	0	0
0	0	0	0	0	0	0	0
0	0	0	0	0	0	0	0
-16404.149	-8717.823	-1175.932	28568.343	14092.099	8802.977	-16827.243	-9150.117	811.845
-12373.332	-6383.521	-636.394	22213.338	10976.816	6895.465	-13504.965	-7525.808	338.401
-9302.904	-4362.918	250.553	19282.227	9050.569	5810.214	-12616.95	-7683.22	-427.571
-10359.793	-4429.425	1032.42	24265.338	10848.031	7095.603	-16625.153	-10697.546	-1129.476
-13175.398	-5776.359	1102.785	30155.245	13495.231	8798.336	-20404.435	-13008.651	-1186.754
-9746.078	-4986.342	-442.228	17714.034	8747.568	5502.505	-10859.62	-6109.023	179.183
-8860.079	-4159.537	224.484	18299.152	8617.173	5528.934	-11970.316	-7276.112	-403.698
-6814.227	-2800.035	826.182	16388.888	7381.61	4846.761	-11448.597	-7437.159	-943.423
-6254.981	-2536.653	807.299	15206.359	6846.49	4502.207	-10680.875	-6965.106	-924.74
-6985.21	-3523.617	-247.074	12947.407	6389.909	4028.541	-8044.654	-4590.427	25.126
-7608.218	-3979.148	-447.709	13687.646	6723.277	4210.277	-8208.591	-4585.126	207.591
0	0	0	0	0	0	0	0
0	0	0	0	0	0	0	0
0	0	0	0	0	0	0	0
0	0	0	0	0	0	0	0
0	0	0	0	0	0	0	0
0	0	0	0	0	0	0	0
0	0	0	0	0	0	0	0
0	0	0	0	0	0	0	0
0	0	0	0	0	0	0	0
0	0	0	0	0	0	0	0
0	0	0	0	0	0	0	0
0	0	0	0	0	0	0	0
0	0	0	0	0	0	0	0
-21866.822	-11687.359	-1672.433	37639.19	18607.351	11611.922	-22020.365	-11851.848	1240.364
-16479.072	-8583.2	-964.985	29157.396	14426.52	9047.768	-17551.812	-9668.626	616.012
-13263.378	-6251.73	373.887	27713.23	12797.467	8225.468	-18033.138	-11027.136	-534.67
-15779.203	-6705.96	1793.295	38275.482	16549.544	10874.61	-26149.632	-17074.61	-1783.527
-20352.006	-8811.091	2088.607	48667.083	20995.945	13768.491	-32942.037	-21398.361	-2016.632
-13213.411	-6837.323	-708.119	23626.184	11677.45	7331.74	-14320.22	-7955.146	398.846
-12772.856	-6030.864	335.158	26580.383	12310.426	7907.568	-17282.231	-10546.086	-501.499
-10701.231	-4425.673	1370.226	26385.654	11494.863	7570.628	-18271.245	-11995.405	-1427.818
-9959.849	-4080.931	1332.797	24756.912	10779.079	7107.16	-17209.126	-11329.906	-1396.136
-9769.546	-4999.048	-444.358	17753.071	8767.312	5514.748	-10882.11	-6120.768	180.7
-10776.999	-5681.033	-700.478	19092.15	9392.891	5875.078	-11351.141	-6262.183	411.715
0	0	0	0	0	0	0	0
0	0	0	0	0	0	0	0
0	0	0	0	0	0	0	0
0	0	0	0	0	0	0	0
0	0	0	0	0	0	0	0
0	0	0	0	0	0	0	0
0	0	0	0	0	0	0	0
0	0	0	0	0	0	0	0
0	0	0	0	0	0	0	0
0	0	0	0	0	0	0	0
0	0	0	0	0	0	0	0
0	0	0	0	0	0	0	0
0	0	0	0	0	0	0	0
-28046.978	-15059.766	-2259.113	47797.53	23685.406	14768.06	-27806.142	-14831.702	1752.705
-19423.492	-10168.991	-1213.541	34091.856	16882.995	10578.764	-20409.005	-11168.463	829.877
-13427.242	-6382.266	275.815	27636.008	12854.826	8245.272	-17895.111	-10856.72	-450.581
-13207.16	-5726.401	1230.217	30752.085	13649.847	8920.128	-20899.439	-13420.844	-1298.432
-14987.908	-6654.177	1129.724	33876.905	15177.532	9877.732	-22772.43	-14442.306	-1205.071
-10434.721	-5353.071	-493.652	18893.68	9331.69	5867.331	-11552.112	-6480.003	220.859
-8834.33	-4172.505	174.014	18040.858	8545.621	5474.558	-11761.51	-7106.546	-360.16
-6278.618	-2599.791	706.512	14829.528	6767.267	4433.018	-10349.241	-6674.045	-834.629
-5736.426	-2340.124	697.298	13722.43	6256.523	4105.826	-9637.247	-6244.27	-824.009
-6989.255	-3526.172	-248.176	12951.343	6392.624	4030.091	-8046.096	-4590.383	26.024
-7782.535	-4072.513	-461.114	13987.325	6870.797	4302.336	-8383.426	-4679.088	218.218
0	0	0	0	0	0	0	0
0	0	0	0	0	0	0	0
0	0	0	0	0	0	0	0
0	0	0	0	0	0	0	0
0	0	0	0	0	0	0	0
0	0	0	0	0	0	0	0
0	0	0	0	0	0	0	0
0	0	0	0	0	0	0	0
0	0	0	0	0	0	0	0
0	0	0	0	0	0	0	0
0	0	0	0	0	0	0	0
0	0	0	0	0	0	0	0
0	0	0	0	0	0	0	0
-25032.445	-13414.79	-1972.234	42848.034	21209.382	13229.17	-24987.301	-13381.525	1501.708
-17916.911	-9356.812	-1085.074	31571.779	15627.676	9796.568	-18951.532	-10404.753	719.058
-13105.657	-6192.283	337.562	27246.73	12618.966	8105.101	-17707.018	-10799.621	-503.78
-13731.265	-5883.427	1428.348	32637.176	14323.111	9386.124	-22268.254	-14421.007	-1470.806
-16113.235	-7067.314	1407.113	37293.688	16474.086	10755.922	-25175.907	-16131.512	-1442.841
-11028.023	-5669.305	-538.366	19908.102	9833.943	6180.996	-12146.941	-6798.088	257.682
-9745.614	-4595.609	224.132	20067.898	9430.56	6048.431	-13084.019	-7940.521	-405.258
-7357.667	-3037.976	879.021	17680.351	7936.234	5210.054	-12317.5	-8000.43	-992.085
-6847.142	-2792.906	870.361	16636.151	7457.1	4903.053	-11647.594	-7595.734	-983.29
-7762.689	-3933.406	-299.119	14298.837	7058.195	4446.729	-8847.432	-5026.065	64.95
-8743.265	-4588.121	-536.829	15631.17	7681.655	4808.083	-9340.157	-5191.13	278.593
0	0	0	0	0	0	0	0
0	0	0	0	0	0	0	0
0	0	0	0	0	0	0	0
0	0	0	0	0	0	0	0
0	0	0	0	0	0	0	0
0	0	0	0	0	0	0	0
0	0	0	0	0	0	0	0
0	0	0	0	0	0	0	0
0	0	0	0	0	0	0	0
0	0	0	0	0	0	0	0
0	0	0	0	0	0	0	0
0	0	0	0	0	0	0	0
0	0	0	0	0	0	0	0
0	0	0	0	0	0	0	0
0	0	0	0	0	0	0	0
0	0	0	0	0	0	0	0
0	0	0	0	0	0	0	0
0	0	0	0	0	0	0	0
0	0	0	0	0	0	0	0
0	0	0	0	0	0	0	0
0	0	0	0	0	0	0	0
0	0	0	0	0	0	0	0
0	0	0	0	0	0	0	0
0	0	0	0	0	0	0	0
0	0	0	0	0	0	0	0
0	0	0	0	0	0	0	0
0	0	0	0	0	0	0	0
0	0	0	0	0	0	0	0
0	0	0	0	0	0	0	0
0	0	0	0	0	0	0	0
0	0	0	0	0	0	0	0
0	0	0	0	0	0	0	0
0	0	0	0	0	0	0	0
0	0	0	0	0	0	0	0
0	0	0	0	0	0	0	0
0	0	0	0	0	0	0	0
0	0	0	0	0	0	0	0
0	0	0	0	0	0	0	0
0	0	0	0	0	0	0	0
0	0	0	0	0	0	0	0
0	0	0	0	0	0	0	0
0	0	0	0	0	0	0	0
0	0	0	0	0	0	0	0
0	0	0	0	0	0	0	0
0	0	0	0	0	0	0	0
0	0	0	0	0	0	0	0
0	0	0	0	0	0	0	0
0	0	0	0	0	0	0	0
0	0	0	0	0	0	0	0
0	0	0	0	0	0	0	0
0	0	0	0	0	0	0	0
0	0	0	0	0	0	0	0
0	0	0	0	0	0	0	0
0	0	0	0	0	0	0	0
0	0	0	0	0	0	0	0
0	0	0	0	0	0	0	0
0	0	0	0	0	0	0	0
0	0	0	0	0	0	0	0
0	0	0	0	0	0	0	0
0	0	0	0	0	0	0	0
0	0	0	0	0	0	0	0
-189614.352	-102850.006	-16619.747	311688.568	153671.501	96136.504	-178479.687	-91742.777	17809.996
-153637.759	-82621.949	-12448.009	255429.384	125737.089	78802.878	-147861.732	-76878.25	13478.348
-131619.412	-67897.831	-5322.009	238644.831	112616.846	71469.082	-144451.007	-80758.184	7317.686
-139431.183	-68789.825	278.343	275645.422	124711.548	80157.172	-173139.66	-102523.339	3091.522
-156739.926	-77455.423	179.586	309678.38	139920.151	89924.37	-194219.339	-114958.359	3670.56
-120583.274	-64637.594	-9400.178	201828.57	99135.623	62174.325	-117316.416	-61399.223	10198.167
-111460.527	-57550.45	-4663.975	201342.104	95343.544	60468.464	-121800.783	-67919.092	6240.716
-83528.641	-39243.189	3813.444	179024.958	79017.571	51347.107	-116572.444	-72291.045	-1567.761
-69882.569	-31678.264	5385.573	158668.776	68277.686	44730.958	-105277.229	-67064.961	-3159.969
-66915.512	-36235.977	-6077.814	110551.491	55542.061	34561.074	-63597.991	-32946.171	5118.839
-71280.157	-39012.407	-7018.768	116424.255	58516.422	36327.404	-66075.937	-33830.295	5949.485
0	0	0	0	0	0	0	0
0	0	0	0	0	0	0	0
0	0	0	0	0	0	0	0
0	0	0	0	0	0	0	0
0	0	0	0	0	0	0	0
0	0	0	0	0	0	0	0
0	0	0	0	0	0	0	0
0	0	0	0	0	0	0	0
0	0	0	0	0	0	0	0
0	0	0	0	0	0	0	0
0	0	0	0	0	0	0	0
0	0	0	0	0	0	0	0
0	0	0	0	0	0	0	0
-127489.188	-68847.751	-10588.163	211847.754	104007.134	65133.929	-122032.978	-63413.126	11382.39
-104300.395	-55777.82	-7916.759	175305.622	86021.37	53975.06	-102199.517	-53703.956	8596.394
-72051.595	-35945.296	-679.732	141991.804	65037.81	41491.869	-88347.875	-52249.646	752.662
-69500.929	-31650.573	5064.441	156562.364	67638.485	44262.495	-103661.897	-65804.448	-2909.938
-77735.569	-36501.51	3549.163	166489.658	73599.642	47820.288	-108478.653	-67246.687	-1496.332
-51230.563	-27549.507	-4329.178	85825.848	42918.495	26749.832	-49808.123	-26150.967	3574.164
-41692.77	-20875.509	-698.642	80513.765	37621.011	23929.435	-50059.65	-29253.974	516.335
-29669.951	-13543.11	1834.245	66233.396	29203.199	18969.727	-43709.462	-27583.661	-1734.382
-26410.473	-11944.277	1810.213	59597.171	26224.377	17060.312	-39533.545	-25068.024	-1735.754
-29110.382	-15426.537	-2095.728	50105.085	24884.56	15557.41	-29590.91	-15924.463	1600.964
-32244.423	-17371.702	-2688.9	54604.348	27096.974	16883.826	-31634.947	-16775.874	2130.699
0	0	0	0	0	0	0	0
0	0	0	0	0	0	0	0
0	0	0	0	0	0	0	0
0	0	0	0	0	0	0	0
0	0	0	0	0	0	0	0
0	0	0	0	0	0	0	0
0	0	0	0	0	0	0	0
0	0	0	0	0	0	0	0
0	0	0	0	0	0	0	0
0	0	0	0	0	0	0	0
0	0	0	0	0	0	0	0
0	0	0	0	0	0	0	0
0	0	0	0	0	0	0	0
-97679.454	-52575.002	-7807.417	163432.2	80074.917	50180.801	-94552.933	-49467.846	8394.734
-63359.134	-34252.551	-5660.484	105006.498	52702.079	32807.037	-60536.772	-31457.232	4750.56
-39795.073	-19636.232	-113.21	79086.228	36439.562	23269.851	-49708.115	-29557.497	14.486
-39225.131	-17728.008	2904.118	89997.811	38876.515	25347.788	-59544.822	-38043.39	-2584.88
-44329.576	-20359.76	2698.753	99382.026	43292.765	28137.176	-65214.101	-41241.921	-2365.363
-29149.245	-15447.531	-2099.073	50169.605	24916.504	15577.349	-29628.052	-15943.745	1604.188
-23553.046	-11649.239	-236.62	45869.376	21603.945	13754.253	-28848.718	-16955.524	15.572
-16395.177	-7380.826	1064.704	36414.057	16398.298	10646.144	-24306.612	-15296.789	-1143.799
-14546.043	-6491.061	1024.51	32559.759	14670.922	9535.253	-21844.639	-13794.021	-1114.679
-16920.972	-8827.592	-1010.137	29881.929	14785.397	9270.091	-17957.301	-9876.677	655.261
-18628.793	-9932.897	-1384.757	32252.102	15923.422	9940.972	-18923.804	-10237.713	991.469
0	0	0	0	0	0	0	0
0	0	0	0	0	0	0	0
0	0	0	0	0	0	0	0
0	0	0	0	0	0	0	0
0	0	0	0	0	0	0	0
0	0	0	0	0	0	0	0
0	0	0	0	0	0	0	0
0	0	0	0	0	0	0	0
0	0	0	0	0	0	0	0
0	0	0	0	0	0	0	0
0	0	0	0	0	0	0	0
0	0	0	0	0	0	0	0
0	0	0	0	0	0	0	0
-57100.27	-31092.344	-5343.317	94325.284	47206.427	29343.25	-53899.917	-27911.591	4472.478
-39171.532	-20912.792	-3066.02	66504.378	33136.66	20685.459	-38935.337	-20697.332	2456.516
-27109.705	-13216.987	143.101	54574.87	25184.898	16108.917	-34642.933	-20757.718	-284.445
-28914.938	-12850.22	2461.856	67395.19	29124.816	19031.512	-45016.359	-28948.326	-2283.533
-34466.984	-15536.784	2579.444	79038.509	34263.485	22338.866	-52403.363	-33470.123	-2343.05
-22873.431	-12038.15	-1521.107	39823.572	19740.497	12357.488	-23703.109	-12883.056	1097.297
-21083.029	-10260.166	93.079	42259.052	19661.819	12566.951	-26890.008	-16075.231	-272.466
-17641.917	-7680.05	1683.693	41521.207	18136.363	11867.921	-28085.912	-18123.723	-1677.583
-16247.424	-7024.94	1620.814	38473.224	16805.225	11006.241	-26113.298	-16890.568	-1629.274
-16388.423	-8541.14	-965.823	28987.021	14340.317	8992.608	-17438.299	-9603.533	617.272
-18152.657	-9674.006	-1341.38	31461.881	15529.853	9696.161	-18471.484	-10002.481	954.113
0	0	0	0	0	0	0	0
0	0	0	0	0	0	0	0
0	0	0	0	0	0	0	0
0	0	0	0	0	0	0	0
0	0	0	0	0	0	0	0
0	0	0	0	0	0	0	0
0	0	0	0	0	0	0	0
0	0	0	0	0	0	0	0
0	0	0	0	0	0	0	0
0	0	0	0	0	0	0	0
0	0	0	0	0	0	0	0
0	0	0	0	0	0	0	0
0	0	0	0	0	0	0	0
-30896.787	-16624.233	-2544.482	52432.773	26009.766	16210.619	-30425.004	-16165.931	2003.279
-21794.517	-11449.523	-1419.644	38043.672	18853.462	11806.178	-22689.18	-12359.098	1008.65
-15650.596	-7556.687	124.355	31469.179	14743.889	9427.071	-20162.651	-12076.817	-317.744
-15611.174	-6943.619	1162.138	35249.331	15779.106	10267.841	-23668.051	-15004.057	-1231.515
-18230.977	-8254.086	1124.221	40321.576	18130.763	11763.919	-26819.667	-16847.285	-1188.463
-12831.135	-6632.674	-677.911	22978.055	11355.823	7131.03	-13942.126	-7754.485	373.422
-10553.201	-5059.206	94.432	21152.605	10049.529	6421.679	-13648.284	-8162.224	-295.33
-7633.472	-3255.518	717.183	17546.558	8029.695	5239.926	-12084.352	-7710.849	-849.17
-7214.191	-3037.101	743.531	16827.588	7668.994	5014.682	-11652.731	-7479.559	-871.213
-8581.469	-4367.347	-357.054	15713.211	7757.331	4883.789	-9682.375	-5476.691	110.607
-9262.576	-4867.556	-579.102	16514.169	8118.32	5080.224	-9852.465	-5463.79	312.776
0	0	0	0	0	0	0	0
0	0	0	0	0	0	0	0
0	0	0	0	0	0	0	0
0	0	0	0	0	0	0	0
0	0	0	0	0	0	0	0
0	0	0	0	0	0	0	0
0	0	0	0	0	0	0	0
0	0	0	0	0	0	0	0
0	0	0	0	0	0	0	0
0	0	0	0	0	0	0	0
0	0	0	0	0	0	0	0
0	0	0	0	0	0	0	0
0	0	0	0	0	0	0	0
0	0	0	0	0	0	0	0
0	0	0	0	0	0	0	0
0	0	0	0	0	0	0	0
0	0	0	0	0	0	0	0
0	0	0	0	0	0	0	0
0	0	0	0	0	0	0	0
0	0	0	0	0	0	0	0
0	0	0	0	0	0	0	0
0	0	0	0	0	0	0	0
0	0	0	0	0	0	0	0
0	0	0	0	0	0	0	0
0	0	0	0	0	0	0	0
0	0	0	0	0	0	0	0
0	0	0	0	0	0	0	0
0	0	0	0	0	0	0	0
0	0	0	0	0	0	0	0
0	0	0	0	0	0	0	0
0	0	0	0	0	0	0	0
0	0	0	0	0	0	0	0
0	0	0	0	0	0	0	0
0	0	0	0	0	0	0	0
0	0	0	0	0	0	0	0
0	0	0	0	0	0	0	0
0	0	0	0	0	0	0	0
0	0	0	0	0	0	0	0
0	0	0	0	0	0	0	0
0	0	0	0	0	0	0	0
0	0	0	0	0	0	0	0
0	0	0	0	0	0	0	0
0	0	0	0	0	0	0	0
0	0	0	0	0	0	0	0
0	0	0	0	0	0	0	0
0	0	0	0	0	0	0	0
0	0	0	0	0	0	0	0
0	0	0	0	0	0	0	0
0	0	0	0	0	0	0	0
0	0	0	0	0	0	0	0
0	0	0	0	0	0	0	0
0	0	0	0	0	0	0	0
0	0	0	0	0	0	0	0
0	0	0	0	0	0	0	0
0	0	0	0	0	0	0	0
0	0	0	0	0	0	0	0
0	0	0	0	0	0	0	0
0	0	0	0	0	0	0	0
0	0	0	0	0	0	0	0
0	0	0	0	0	0	0	0
0	0	0	0	0	0	0	0
-238853.091	-130007.864	-21759.105	389600.253	192663.848	120427.433	-222049.374	-113234.928	23212.827
-186580.252	-100662.508	-15673.583	308251.193	152045.053	95221.628	-177698.162	-91815.582	16912.212
-153144.861	-79568.724	-7221.215	273856.408	129986.826	82336.874	-164597.88	-91052.346	9404.918
-158084.414	-78922.585	-1423.799	305778.483	139686.372	89506.353	-190319.662	-111184.791	4964.041
-175200.139	-87650.482	-1832.147	338182.501	154439.928	98931.09	-210089.651	-122566.112	5785.013
-139055.746	-74712.852	-11127.736	231756.08	113968.042	71441.913	-134318.191	-70005.398	12053.888
-121776.178	-63305.232	-5899.164	216926.289	103393.782	65447.355	-130356.934	-71915.927	7486.008
-91785.367	-44812.756	895.549	183356.95	83766.458	53891.914	-116602.103	-69646.221	935.576
-74861.564	-35175.015	3349.864	159984.954	70849.864	46018.88	-104222.913	-64537.719	-1406.351
-85197.608	-46546.367	-8477.663	138221.697	69181.26	42970.044	-78168.296	-39551.92	7568.852
-86960.854	-47695.377	-8730.883	141655.117	70310.108	43663.183	-79672.455	-40432.603	7863.765
0	0	0	0	0	0	0	0
0	0	0	0	0	0	0	0
0	0	0	0	0	0	0	0
0	0	0	0	0	0	0	0
0	0	0	0	0	0	0	0
0	0	0	0	0	0	0	0
0	0	0	0	0	0	0	0
0	0	0	0	0	0	0	0
0	0	0	0	0	0	0	0
0	0	0	0	0	0	0	0
0	0	0	0	0	0	0	0
0	0	0	0	0	0	0	0
0	0	0	0	0	0	0	0
-108772.397	-58623.085	-8828.145	181501.495	88995.906	55756.448	-104826.409	-54697.294	9493.481
-86535.401	-47203.398	-8465.825	140965.959	70331.454	43710.733	-79852.354	-40554.771	7603.603
-53134.627	-26804.959	-1197.618	101549.11	47512.182	30181.188	-62720.179	-36403.602	1018.505
-55168.546	-25701.842	2758.524	121484.534	53134.933	34447.766	-79050.142	-49581.798	-2323.429
-72296.034	-33739.347	3671.69	156253.326	68851.37	44792.18	-102183.131	-63625.47	-1724.584
-51293.349	-27584.042	-4335.641	85926.828	42969.55	26781.51	-49865.078	-26179.686	3579.909
-42489.695	-21373.492	-902.062	81286.084	38158.23	24240.012	-50356.522	-29253.094	690.54
-29759.732	-13737.317	1535.681	65136.807	29001.799	18788.269	-42753.404	-26734.247	-1477.857
-26089.452	-11977.875	1430.279	57339.509	25569.647	16574.392	-37772.127	-23663.991	-1410.383
-29250.87	-15503.372	-2109.686	50332.83	24999.446	15628.712	-29720.14	-15990.088	1613.166
-30677.216	-16512.682	-2533.755	52051.108	25817.061	16089.108	-30189.489	-16038.2	1994.065
0	0	0	0	0	0	0	0
0	0	0	0	0	0	0	0
0	0	0	0	0	0	0	0
0	0	0	0	0	0	0	0
0	0	0	0	0	0	0	0
0	0	0	0	0	0	0	0
0	0	0	0	0	0	0	0
0	0	0	0	0	0	0	0
0	0	0	0	0	0	0	0
0	0	0	0	0	0	0	0
0	0	0	0	0	0	0	0
0	0	0	0	0	0	0	0
0	0	0	0	0	0	0	0
-72432.426	-39642.305	-7141.329	118234.582	59455.605	36909.6	-67103.642	-34336.189	6056.104
-46412.834	-24888.992	-3810.663	78149.263	39025.789	24338.548	-45508.656	-24007.586	3115.13
-32835.121	-16199.419	-143.9	64920.61	30111.81	19214.035	-40843.046	-24216.47	-8.499
-37302.538	-16804.605	2847.837	85891.074	37084.914	24191.576	-56929.187	-36426.975	-2552.096
-51210.361	-23112.587	4001.661	118884.036	50745.34	33137.758	-78561.291	-50454.86	-3429.695
-33555.573	-17847.891	-2519.299	57371.668	28536.241	17827.274	-33737.473	-18048.696	1973.746
-30614.622	-15084.291	-111.035	60597.472	28127.089	17949.307	-38167.846	-22646.459	-49.616
-23985.71	-10659.948	1979.29	55458.221	24188.386	15788.794	-37098.74	-23771.985	-1898.308
-21570.196	-9531.694	1852.594	50086.321	21872.662	14285.777	-33615.592	-21576.506	-1803.366
-21939.206	-11535.563	-1442.285	38261.943	18961.429	11871.745	-22797.812	-12408.993	1028.743
-23383.64	-12522.313	-1824.852	40118.106	19843.563	12378.764	-23416.444	-12566.364	1373.18
0	0	0	0	0	0	0	0
0	0	0	0	0	0	0	0
0	0	0	0	0	0	0	0
0	0	0	0	0	0	0	0
0	0	0	0	0	0	0	0
0	0	0	0	0	0	0	0
0	0	0	0	0	0	0	0
0	0	0	0	0	0	0	0
0	0	0	0	0	0	0	0
0	0	0	0	0	0	0	0
0	0	0	0	0	0	0	0
0	0	0	0	0	0	0	0
0	0	0	0	0	0	0	0
-55368.309	-30129.847	-5146.611	91599.989	45816.855	28483.982	-52387.113	-27167.888	4298.942
-34553.48	-18386.211	-2607.799	59016.959	29363.569	18342.664	-34687.741	-18539.809	2051.848
-22215.87	-10872.265	-12.708	44087.108	20596.642	13147.127	-27942.79	-16608.227	-179.018
-20303.128	-9175.649	1319.642	45277.803	20206.905	13125.651	-30113.67	-18989.597	-1347.956
-23431.341	-10778.232	1204.964	51057.503	22941.474	14853.909	-33631.888	-20983.613	-1232.776
-16920.021	-8826.941	-1009.781	29881.408	14784.864	9269.805	-17957.314	-9876.985	654.965
-13915.785	-6768.743	-8.118	27461.202	13033.986	8311.66	-17521.955	-10384.083	-208.166
-9771.751	-4280.326	760.49	21962.616	10040.467	6530.896	-14919.045	-9432.744	-890.603
-8640.9	-3731.961	749.447	19675.031	8989.546	5858.147	-13461.97	-8557.713	-879.626
-10120.037	-5185.172	-469.574	18357.13	9065.378	5701.089	-11237.779	-6312.271	201.236
-10975.428	-5788.218	-717.369	19426.352	9558.676	5978.314	-11544.065	-6363.946	425.684
0	0	0	0	0	0	0	0
0	0	0	0	0	0	0	0
0	0	0	0	0	0	0	0
0	0	0	0	0	0	0	0
0	0	0	0	0	0	0	0
0	0	0	0	0	0	0	0
0	0	0	0	0	0	0	0
0	0	0	0	0	0	0	0
0	0	0	0	0	0	0	0
0	0	0	0	0	0	0	0
0	0	0	0	0	0	0	0
0	0	0	0	0	0	0	0
0	0	0	0	0	0	0	0
-20681.395	-11042.269	-1563.594	35675.175	17629.493	11003.664	-20897.656	-11269.12	1145.701
-15311.805	-7955.77	-868.347	27194.396	13449.884	8438.847	-16412.339	-9068.448	533.582
-11049.874	-5247.2	202.108	22572.871	10609.147	6797.519	-14645.724	-8850.129	-388.717
-11013.947	-4793.488	946.416	25196.477	11364.443	7409.541	-17136.024	-10919.519	-1053.897
-12926.864	-5749.974	914.427	28868.839	13084.535	8502.217	-19421.066	-12249.099	-1023.015
-9648.529	-4934.406	-434.905	17547.516	8664.983	5450.917	-10761.858	-6056.819	173.099
-7995.976	-3762.612	169.265	16347.317	7769.499	4978.076	-10689.349	-6462.726	-353.494
-5426.964	-2224.392	627.924	12819.525	5900.929	3866.348	-9000.826	-5802.112	-760.433
-4619.242	-1851.1	590.769	11079.727	5112.9	3357.483	-7856.972	-5092.339	-721.227
-5666.205	-2828.653	-160.011	10645.048	5253.989	3317.716	-6676.475	-3845.339	-40.07
-6095.507	-3169.061	-331.12	11087.585	5441.127	3410.424	-6691.123	-3769.541	117.216
0	0	0	0	0	0	0	0
0	0	0	0	0	0	0	0
0	0	0	0	0	0	0	0
0	0	0	0	0	0	0	0
0	0	0	0	0	0	0	0
0	0	0	0	0	0	0	0
0	0	0	0	0	0	0	0
0	0	0	0	0	0	0	0
0	0	0	0	0	0	0	0
0	0	0	0	0	0	0	0
0	0	0	0	0	0	0	0
0	0	0	0	0	0	0	0
0	0	0	0	0	0	0	0
0	0	0	0	0	0	0	0
0	0	0	0	0	0	0	0
0	0	0	0	0	0	0	0
0	0	0	0	0	0	0	0
0	0	0	0	0	0	0	0
0	0	0	0	0	0	0	0
0	0	0	0	0	0	0	0
0	0	0	0	0	0	0	0
0	0	0	0	0	0	0	0
0	0	0	0	0	0	0	0
0	0	0	0	0	0	0	0
0	0	0	0	0	0	0	0
0	0	0	0	0	0	0	0
0	0	0	0	0	0	0	0
0	0	0	0	0	0	0	0
0	0	0	0	0	0	0	0
0	0	0	0	0	0	0	0
0	0	0	0	0	0	0	0
0	0	0	0	0	0	0	0
0	0	0	0	0	0	0	0
0	0	0	0	0	0	0	0
0	0	0	0	0	0	0	0
0	0	0	0	0	0	0	0
0	0	0	0	0	0	0	0
0	0	0	0	0	0	0	0
0	0	0	0	0	0	0	0
0	0	0	0	0	0	0	0
0	0	0	0	0	0	0	0
0	0	0	0	0	0	0	0
0	0	0	0	0	0	0	0
0	0	0	0	0	0	0	0
0	0	0	0	0	0	0	0
0	0	0	0	0	0	0	0
0	0	0	0	0	0	0	0
0	0	0	0	0	0	0	0
0	0	0	0	0	0	0	0
0	0	0	0	0	0	0	0
0	0	0	0	0	0	0	0
0	0	0	0	0	0	0	0
0	0	0	0	0	0	0	0
0	0	0	0	0	0	0	0
0	0	0	0	0	0	0	0
0	0	0	0	0	0	0	0
0	0	0	0	0	0	0	0
0	0	0	0	0	0	0	0
0	0	0	0	0	0	0	0
0	0	0	0	0	0	0	0
0	0	0	0	0	0	0	0
-27601.433	-14785.782	-2178.292	47148.59	23366.655	14576.291	-27504.548	-14702.163	1680.682
-19449.662	-10161.278	-1188.338	34195.86	16938.733	10618.14	-20516.987	-11242.987	806.519
-13655.968	-6562.726	131.598	27464.949	12935.414	8272.053	-17670.407	-10585.544	-329.37
-13796.828	-6113.403	1031.297	31056.323	13999.887	9107.68	-20919.712	-13240.742	-1124.502
-16663.464	-7523.87	1034.519	36791.77	16619.443	10782.024	-24528.333	-15393.891	-1118.198
-12473.187	-6435.362	-642.594	22385.448	11063.486	6949.804	-13608.884	-7581.806	343.095
-10423.837	-4978.142	125.864	21012.933	9962.113	6371.136	-13592.761	-8154.776	-322.53
-7488.335	-3170.263	743.938	17366.75	7923.011	5176.757	-11996.608	-7682.664	-872.585
-6619.885	-2757.629	722.424	15565.415	7099.251	4647.564	-10832.642	-6974.127	-850.371
-7672.125	-3885.597	-293.057	14140.847	6980.473	4398.071	-8753.778	-4975.106	60.273
-8369.976	-4386.216	-505.539	14996.396	7369.231	4613.481	-8974.163	-4996.387	253.174
0	0	0	0	0	0	0	0
0	0	0	0	0	0	0	0
0	0	0	0	0	0	0	0
0	0	0	0	0	0	0	0
0	0	0	0	0	0	0	0
0	0	0	0	0	0	0	0
0	0	0	0	0	0	0	0
0	0	0	0	0	0	0	0
0	0	0	0	0	0	0	0
0	0	0	0	0	0	0	0
0	0	0	0	0	0	0	0
0	0	0	0	0	0	0	0
0	0	0	0	0	0	0	0
-14282.06	-7568.327	-990.234	25016.197	12328.814	7705.177	-14784.196	-8078.922	653.552
-10557.516	-5414.614	-497.868	19115.086	9441.796	5936.973	-11690.506	-6557.274	223.923
-7553.391	-3514.362	227.336	15693.037	7418.488	4763.941	-10332.806	-6299.879	-402.364
-7902.539	-3352.278	784.111	18353.849	8344.682	5453.049	-12659.017	-8112.721	-909.135
-10046.435	-4391.302	806.959	22701.07	10338.129	6729.265	-15428.415	-9778.051	-931.221
-7949.313	-4032.499	-312.731	14619.434	7217.269	4546.091	-9036.319	-5127.544	75.613
-7304.81	-3402.164	210.13	15134.402	7171.281	4603.189	-9961.349	-6064.823	-385.855
-5270.426	-2128.458	667.4	12679.808	5794.765	3806.067	-8946.622	-5807.921	-794.614
-4668.26	-1851.537	636.257	11365.934	5204.489	3424.313	-8081.085	-5267.428	-762.684
-5560.982	-2773.203	-152.963	10461.757	5163.293	3260.978	-6567.555	-3786.11	-45.215
-5967.569	-3100.758	-321.624	10865.985	5332.168	3342.403	-6561.323	-3699.311	110.028
0	0	0	0	0	0	0	0
0	0	0	0	0	0	0	0
0	0	0	0	0	0	0	0
0	0	0	0	0	0	0	0
0	0	0	0	0	0	0	0
0	0	0	0	0	0	0	0
0	0	0	0	0	0	0	0
0	0	0	0	0	0	0	0
0	0	0	0	0	0	0	0
0	0	0	0	0	0	0	0
0	0	0	0	0	0	0	0
0	0	0	0	0	0	0	0
0	0	0	0	0	0	0	0
-12829.635	-6782.908	-865.444	22575.124	11118.374	6951.331	-13377.039	-7338.232	548.429
-8967.074	-4568.848	-380.987	16384.568	8090.71	5092.808	-10084.938	-5695.445	129.206
-6177.204	-2817.467	269.251	13120.438	6188.212	3985.945	-8745.996	-5391.452	-431.727
-6651.654	-2731.523	802.569	15960.186	7209.533	4732.653	-11158.31	-7241.158	-922.294
-8966.011	-3817.526	893.77	20923.352	9430.816	6166.005	-14384.17	-9239.074	-1007.162
-6640.211	-3340.28	-222.466	12349.383	6095.585	3844.633	-7692.693	-4399.917	5.965
-5636.885	-2563.396	250.155	11972.392	5668.318	3650.893	-7999.514	-4931.121	-410.84
-3702.387	-1407.227	588.918	9274.313	4257.4	2812.621	-6702.226	-4409.677	-711.735
-3201	-1180.638	557.908	8164.82	3757.34	2488.708	-5963.46	-3945.465	-678.213
-3962.292	-1936.489	-55.449	7640.86	3772.882	2390.016	-4878.865	-2858.078	-112.584
-4243.279	-2181.47	-195.171	7873.587	3858.903	2422.71	-4805.356	-2747.387	17.464
0	0	0	0	0	0	0	0
0	0	0	0	0	0	0	0
0	0	0	0	0	0	0	0
0	0	0	0	0	0	0	0
0	0	0	0	0	0	0	0
0	0	0	0	0	0	0	0
0	0	0	0	0	0	0	0
0	0	0	0	0	0	0	0
0	0	0	0	0	0	0	0
0	0	0	0	0	0	0	0
0	0	0	0	0	0	0	0
0	0	0	0	0	0	0	0
0	0	0	0	0	0	0	0
-12731.875	-6730.283	-857.507	22409.09	11036.527	6900.299	-13280.819	-7287.11	541.678
-9396.582	-4797.204	-412.558	17121.93	8455.828	5320.886	-10518.639	-5928.257	154.596
-7296.189	-3328.756	343.784	15658.678	7293.109	4704.227	-10417.527	-6454.881	-502.445
-7889.962	-3227.176	1016.993	19310.881	8564.937	5636.514	-13478.673	-8817.495	-1116.019
-8890.215	-3745.137	961.599	21054.762	9429.235	6177.386	-14531.261	-9388.92	-1067.45
-6168.282	-3091.479	-191.007	11526.728	5689.559	3590.594	-7204.191	-4134.203	-17.72
-5259.59	-2370.536	265.91	11285.858	5333.958	3440.355	-7579.246	-4694.942	-421.766
-3690.874	-1382.698	625.651	9405.958	4284.385	2836.806	-6819.954	-4513.985	-745.289
-3177.03	-1154.925	585.256	8232.663	3763.238	2497.725	-6031.931	-4011.873	-703.122
-3772.31	-1837.276	-44.018	7305.047	3606.991	2286.126	-4677.368	-2747.177	-120.013
-4222.441	-2170.427	-193.758	7836.876	3840.957	2411.49	-4783.68	-2735.492	16.473
0	0	0	0	0	0	0	0
0	0	0	0	0	0	0	0
0	0	0	0	0	0	0	0
0	0	0	0	0	0	0	0
0	0	0	0	0	0	0	0
0	0	0	0	0	0	0	0
0	0	0	0	0	0	0	0
0	0	0	0	0	0	0	0
0	0	0	0	0	0	0	0
0	0	0	0	0	0	0	0
0	0	0	0	0	0	0	0
0	0	0	0	0	0	0	0
0	0	0	0	0	0	0	0
-10946.307	-5767.13	-708.287	19391.242	9542.735	5969.502	-11535.606	-6363.611	417.46
-7365.111	-3720.061	-267.9	13617.138	6722.561	4237.479	-8450.762	-4813.414	40.07
-4658.397	-2070.553	275.311	10121.782	4786.508	3092.835	-6852.8	-4269.36	-425.326
-4232.859	-1661.689	593.261	10328.126	4756.673	3131.134	-7381.048	-4813.024	-720.575
-4868.581	-1996.737	542.189	11364.824	5296.557	3465.427	-7995.704	-5128.163	-679.812
-3809.889	-1856.852	-46.22	7371.655	3639.854	2306.718	-4717.421	-2769.26	-118.586
-2929.184	-1263.733	206.521	6416.33	3103.316	2007.753	-4430.459	-2768.856	-341.688
-1773.938	-582.703	388.791	4691.726	2237.819	1490.956	-3571.196	-2382.008	-499.447
-1572.033	-489.447	382.993	4278.287	2039.918	1364.349	-3297.587	-2216.748	-489.732
-2418.363	-1136.869	27.071	4872.557	2409.51	1534.751	-3203.333	-1925.334	-159.99
-2794.426	-1414.062	-96.722	5323.638	2606.582	1640.146	-3297.62	-1920.158	-47.378
0	0	0	0	0	0	0	0
0	0	0	0	0	0	0	0
0	0	0	0	0	0	0	0
0	0	0	0	0	0	0	0
0	0	0	0	0	0	0	0
0	0	0	0	0	0	0	0
0	0	0	0	0	0	0	0
0	0	0	0	0	0	0	0
0	0	0	0	0	0	0	0
0	0	0	0	0	0	0	0
0	0	0	0	0	0	0	0
0	0	0	0	0	0	0	0
0	0	0	0	0	0	0	0
0	0	0	0	0	0	0	0
0	0	0	0	0	0	0	0
0	0	0	0	0	0	0	0
0	0	0	0	0	0	0	0
0	0	0	0	0	0	0	0
0	0	0	0	0	0	0	0
0	0	0	0	0	0	0	0
0	0	0	0	0	0	0	0
0	0	0	0	0	0	0	0
0	0	0	0	0	0	0	0
0	0	0	0	0	0	0	0
0	0	0	0	0	0	0	0
0	0	0	0	0	0	0	0
0	0	0	0	0	0	0	0
0	0	0	0	0	0	0	0
0	0	0	0	0	0	0	0
0	0	0	0	0	0	0	0
0	0	0	0	0	0	0	0
0	0	0	0	0	0	0	0
0	0	0	0	0	0	0	0
0	0	0	0	0	0	0	0
0	0	0	0	0	0	0	0
0	0	0	0	0	0	0	0
0	0	0	0	0	0	0	0
0	0	0	0	0	0	0	0
0	0	0	0	0	0	0	0
0	0	0	0	0	0	0	0
0	0	0	0	0	0	0	0
0	0	0	0	0	0	0	0
0	0	0	0	0	0	0	0
0	0	0	0	0	0	0	0
0	0	0	0	0	0	0	0
0	0	0	0	0	0	0	0
0	0	0	0	0	0	0	0
0	0	0	0	0	0	0	0
0	0	0	0	0	0	0	0
0	0	0	0	0	0	0	0
0	0	0	0	0	0	0	0
0	0	0	0	0	0	0	0
0	0	0	0	0	0	0	0
0	0	0	0	0	0	0	0
0	0	0	0	0	0	0	0
0	0	0	0	0	0	0	0
0	0	0	0	0	0	0	0
0	0	0	0	0	0	0	0
0	0	0	0	0	0	0	0
0	0	0	0	0	0	0	0
0	0	0	0	0	0	0	0
-21612.107	-11383.569	-1444.402	37652.315	18651.615	11673.64	-22391.994	-12177.663	1032.165
-18357.021	-8646.504	546.224	38414.391	17648.897	11355.781	-24992.927	-15289.291	-679.549
-11286.097	-4363.649	1919.338	29386.075	12668.431	8420.985	-20865.036	-13941.974	-1938.074
-12203.597	-3915.142	3462.291	37077.964	15234.676	10356.47	-27471.255	-19176.139	-3365.267
-17657.113	-6154.382	4288.657	51317.826	21037.076	14210.547	-37245.399	-25734.187	-4063.026
-10569.201	-4922.454	338.023	22042.614	10320.656	6636.143	-14486.923	-8847.24	-511.618
-8507.2	-3334.482	1292.582	21305.338	9477.249	6268.522	-15145.534	-9975.565	-1380.911
-5143.239	-1374.005	1777.731	16250.624	6990.723	4783.278	-12599.24	-8829.088	-1856.784
-4289.034	-1047.935	1619.438	13960.712	6031.356	4143.457	-10974.756	-7732.848	-1710.39
-5848.73	-2598.808	355.606	12728.826	5985.37	3871.453	-8614.051	-5369.215	-510.452
-5285.418	-2663.962	-179.917	9882.087	4867.478	3068.09	-6144.61	-3528.745	-15.003
0	0	0	0	0	0	0	0
0	0	0	0	0	0	0	0
0	0	0	0	0	0	0	0
0	0	0	0	0	0	0	0
0	0	0	0	0	0	0	0
0	0	0	0	0	0	0	0
0	0	0	0	0	0	0	0
0	0	0	0	0	0	0	0
0	0	0	0	0	0	0	0
0	0	0	0	0	0	0	0
0	0	0	0	0	0	0	0
0	0	0	0	0	0	0	0
0	0	0	0	0	0	0	0
-14190.655	-7408.793	-845.919	25151.792	12423.857	7787.358	-15104.61	-8333.336	520.307
-11894.836	-5415.226	652.435	25992.948	11836.714	7659.633	-17261.939	-10786.6	-783.129
-7645.097	-2683.156	1742.566	21546.891	9148.221	6146.276	-15715.08	-10751.013	-1789.607
-8485.412	-2360.058	2986.332	27889.099	11345.754	7792.801	-21169.901	-15037.902	-2960.714
-11878.377	-3776.457	3437.053	36393.795	14904.488	10141.897	-26994.1	-18885.081	-3343.218
-6954.656	-3114.655	406.06	15134.735	7057.017	4564.175	-10183.37	-6348.443	-560.863
-6057.943	-2185.402	1213.268	16193.741	7138.296	4764.411	-11814.964	-7943.655	-1307.752
-3853.214	-815.462	1666.992	13352.93	5681.11	3932.669	-10624.093	-7584.565	-1756.368
-3473.092	-665.074	1608.033	12388.145	5265.973	3658.32	-9945.274	-7135.446	-1701.584
-4587.649	-1958.348	404.055	10431.097	4862.353	3164.045	-7198.861	-4573.303	-543.388
-4254.858	-2122.692	-114.703	8068.942	3973.915	2508.694	-5063.1	-2935.744	-60.455
0	0	0	0	0	0	0	0
0	0	0	0	0	0	0	0
0	0	0	0	0	0	0	0
0	0	0	0	0	0	0	0
0	0	0	0	0	0	0	0
0	0	0	0	0	0	0	0
0	0	0	0	0	0	0	0
0	0	0	0	0	0	0	0
0	0	0	0	0	0	0	0
0	0	0	0	0	0	0	0
0	0	0	0	0	0	0	0
0	0	0	0	0	0	0	0
0	0	0	0	0	0	0	0
-12789.76	-6656.206	-731.679	22784.621	11249.191	7054.879	-13729.361	-7605.755	424.07
-11049.514	-4973.688	702.445	24514.404	11110.85	7204.852	-16377.2	-10304.96	-827.189
-7253.592	-2472.295	1782.068	20958.396	8830.799	5952.45	-15377.354	-10593.268	-1827.203
-8430.143	-2245.746	3156.153	28540.107	11478.242	7912.587	-21741.838	-15549.568	-3119.793
-11702.897	-3596.386	3621.51	36874.993	14940.444	10202.651	-27470.215	-19355.135	-3514.966
-6466.26	-2861.56	433.096	14275.645	6632.255	4297.933	-9664.495	-6064.352	-582.261
-5734.972	-2014.709	1240.504	15682.367	6868.58	4598.298	-11513.685	-7794.064	-1332.318
-3741.83	-737.06	1715.324	13355.1	5631.926	3912.229	-10669.994	-7662.984	-1802.712
-3309.551	-578.492	1624.732	12156.884	5133.966	3578.962	-9810.692	-7077.532	-1718.277
-4220.639	-1775.008	412.503	9739.532	4529.498	2953.482	-6767.009	-4324.766	-547.594
-3909.005	-1940.996	-92.723	7459.779	3673.525	2320.692	-4699.778	-2736.305	-75.19
0	0	0	0	0	0	0	0
0	0	0	0	0	0	0	0
0	0	0	0	0	0	0	0
0	0	0	0	0	0	0	0
0	0	0	0	0	0	0	0
0	0	0	0	0	0	0	0
0	0	0	0	0	0	0	0
0	0	0	0	0	0	0	0
0	0	0	0	0	0	0	0
0	0	0	0	0	0	0	0
0	0	0	0	0	0	0	0
0	0	0	0	0	0	0	0
0	0	0	0	0	0	0	0
-9219.495	-4745.92	-452.948	16703.861	8237.546	5175.433	-10179.163	-5713.72	194.407
-7661.597	-3387.301	547.765	17116.772	7849.238	5094.947	-11570.778	-7300.494	-688.553
-4747.324	-1515.484	1279.009	13928.016	5999.032	4053.865	-10431.197	-7198.665	-1367.253
-6144.91	-1500.635	2460.709	21122.931	8648.813	5976.145	-16360.487	-11711.233	-2491.333
-9878.421	-2900.598	3249.902	31724.704	12891.357	8826.721	-23853.993	-16868.757	-3190.914
-5154.594	-2226.769	419.537	11615.585	5404.749	3512.591	-7966.414	-5042.578	-562.107
-4408.076	-1459.959	1072.249	12397.746	5465.404	3673.778	-9256.987	-6309.624	-1174.532
-3047.727	-476.263	1582.269	11487.543	4845.664	3388.354	-9337.343	-6763.785	-1678.713
-2822.281	-381.787	1558.403	10968.139	4611.529	3236.058	-8977.896	-6535.252	-1656.912
-3296.808	-1331.24	401.049	7866.756	3656.659	2395.466	-5563.774	-3600.947	-527.161
-2851.794	-1388.809	-30.498	5577.746	2747.696	1740.718	-3570.425	-2111.071	-113.563
0	0	0	0	0	0	0	0
0	0	0	0	0	0	0	0
0	0	0	0	0	0	0	0
0	0	0	0	0	0	0	0
0	0	0	0	0	0	0	0
0	0	0	0	0	0	0	0
0	0	0	0	0	0	0	0
0	0	0	0	0	0	0	0
0	0	0	0	0	0	0	0
0	0	0	0	0	0	0	0
0	0	0	0	0	0	0	0
0	0	0	0	0	0	0	0
0	0	0	0	0	0	0	0
-6687.044	-3400.912	-270.449	12334.315	6078.232	3826.086	-7605.518	-4325.987	51.278
-5377.112	-2300.384	486.21	12326.371	5678.168	3699.013	-8481.109	-5407.849	-623.307
-3166.419	-884.396	1026.21	9804.567	4266.874	2904.775	-7553.095	-5270.8	-1127.715
-3672.237	-696.439	1727.547	13270.219	5582.764	3883.944	-10629.433	-7651.274	-1815.092
-5319.301	-1390.191	1910.276	17161.617	7295.122	5003.668	-13306.116	-9375.201	-1979.873
-3296.549	-1355.075	354.421	7672.76	3609.425	2356.779	-5397.58	-3459.355	-484.825
-2990.904	-883.722	868.182	8803.752	3932.19	2660.453	-6759.403	-4653.063	-977.485
-1796.87	-97.825	1181.104	7463.524	3236.763	2289.223	-6341.268	-4641.166	-1293.485
-1617.957	-26.567	1157.716	7040.175	3043.906	2163.415	-6041.197	-4448.743	-1270.748
-2243.54	-844.664	354.844	5602.129	2621.788	1728.526	-4073.235	-2676.478	-469.369
-2025.181	-960.767	13	4085.444	2014.363	1280.777	-2666.955	-1605.364	-135.318
0	0	0	0	0	0	0	0
0	0	0	0	0	0	0	0
0	0	0	0	0	0	0	0
0	0	0	0	0	0	0	0
0	0	0	0	0	0	0	0
0	0	0	0	0	0	0	0
0	0	0	0	0	0	0	0
0	0	0	0	0	0	0	0
0	0	0	0	0	0	0	0
0	0	0	0	0	0	0	0
0	0	0	0	0	0	0	0
0	0	0	0	0	0	0	0
0	0	0	0	0	0	0	0
0	0	0	0	0	0	0	0
0	0	0	0	0	0	0	0
0	0	0	0	0	0	0	0
0	0	0	0	0	0	0	0
0	0	0	0	0	0	0	0
0	0	0	0	0	0	0	0
0	0	0	0	0	0	0	0
0	0	0	0	0	0	0	0
0	0	0	0	0	0	0	0
0	0	0	0	0	0	0	0
0	0	0	0	0	0	0	0
0	0	0	0	0	0	0	0
0	0	0	0	0	0	0	0
0	0	0	0	0	0	0	0
0	0	0	0	0	0	0	0
0	0	0	0	0	0	0	0
0	0	0	0	0	0	0	0
0	0	0	0	0	0	0	0
0	0	0	0	0	0	0	0
0	0	0	0	0	0	0	0
0	0	0	0	0	0	0	0
0	0	0	0	0	0	0	0
0	0	0	0	0	0	0	0
0	0	0	0	0	0	0	0
0	0	0	0	0	0	0	0
0	0	0	0	0	0	0	0
0	0	0	0	0	0	0	0
0	0	0	0	0	0	0	0
0	0	0	0	0	0	0	0
0	0	0	0	0	0	0	0
0	0	0	0	0	0	0	0
0	0	0	0	0	0	0	0
0	0	0	0	0	0	0	0
0	0	0	0	0	0	0	0
0	0	0	0	0	0	0	0
0	0	0	0	0	0	0	0
0	0	0	0	0	0	0	0
0	0	0	0	0	0	0	0
0	0	0	0	0	0	0	0
0	0	0	0	0	0	0	0
0	0	0	0	0	0	0	0
0	0	0	0	0	0	0	0
0	0	0	0	0	0	0	0
0	0	0	0	0	0	0	0
0	0	0	0	0	0	0	0
0	0	0	0	0	0	0	0
0	0	0	0	0	0	0	0
0	0	0	0	0	0	0	0
-70581.881	-38319.465	-6559.05	116145.454	58410.879	36324.694	-66599.388	-34364.713	5543.471
-64505.924	-30385.4	2786.026	140936.533	61502.708	39812.062	-91010.919	-56885.756	-2249.33
-51073.459	-19020.133	11697.44	148120.49	57819.15	39223.202	-104953.245	-72864.879	-8948.566
-60004.59	-19590.709	18861.517	195789.658	73254.558	50532.365	-142196.384	-101738.397	-14908.02
-76180.546	-27501.239	19041.908	227663.991	87674.293	59766.736	-162321.427	-113608.708	-14535.008
-35354.595	-16890.36	895.936	74108.95	33394.799	21490.241	-47614.337	-29154.207	-876.427
-32599.763	-13098.459	5375.951	86797.331	35446.246	23608.572	-60101.122	-40584.454	-4844.301
-22940.693	-7226.978	7262.948	75027.607	28902.961	19814.379	-54928.308	-39191.246	-6720.67
-18354.138	-5707.07	5839.216	59669.709	23285.59	15955.082	-43938.814	-31273.626	-5475.95
-17227.595	-8084.228	578.407	36365.028	16635.348	10713.596	-23705.563	-14567.865	-707.129
-14478.131	-7571.197	-878.938	25618.652	12652.531	7928.38	-15358.362	-8461.982	549.048
0	0	0	0	0	0	0	0
0	0	0	0	0	0	0	0
0	0	0	0	0	0	0	0
0	0	0	0	0	0	0	0
0	0	0	0	0	0	0	0
0	0	0	0	0	0	0	0
0	0	0	0	0	0	0	0
0	0	0	0	0	0	0	0
0	0	0	0	0	0	0	0
0	0	0	0	0	0	0	0
0	0	0	0	0	0	0	0
0	0	0	0	0	0	0	0
0	0	0	0	0	0	0	0
-26582.609	-14115.289	-1939.062	45779.514	22705.32	14188.941	-26977.507	-14525.467	1466.159
-22623.627	-10688.386	697.733	47673.193	21661.764	13948.589	-30906.458	-18976.396	-786.412
-15370.545	-5948.241	2748.112	41069.728	17222.556	11482.215	-28987.654	-19559.969	-2656.202
-19387.146	-6155.16	5949.875	62158.316	24331.464	16641.529	-45613.12	-32363.023	-5562.735
-29909.086	-10001.859	8536.577	94410.298	36474.697	24884.683	-68273.554	-48340.054	-7781.701
-15799.312	-7416.393	506.673	33210.904	15263.498	9824.193	-21658.42	-13281.594	-649.55
-15157.613	-5991.025	2464.118	39431.359	16738.35	11119.232	-27685.966	-18515.977	-2402.479
-10453.714	-3081.046	3443.85	33694.967	13618.806	9328.076	-25283.843	-17902.828	-3364.268
-9086.861	-2572.33	3142.901	29743.051	12057.75	8276.414	-22491.587	-15969.717	-3099.62
-9634.981	-4388.776	489.567	20823.684	9604.515	6205.28	-13849.839	-8608.721	-640.729
-8202.661	-4212.058	-386.849	14937.505	7361.41	4626.641	-9125.299	-5142.105	143.416
0	0	0	0	0	0	0	0
0	0	0	0	0	0	0	0
0	0	0	0	0	0	0	0
0	0	0	0	0	0	0	0
0	0	0	0	0	0	0	0
0	0	0	0	0	0	0	0
0	0	0	0	0	0	0	0
0	0	0	0	0	0	0	0
0	0	0	0	0	0	0	0
0	0	0	0	0	0	0	0
0	0	0	0	0	0	0	0
0	0	0	0	0	0	0	0
0	0	0	0	0	0	0	0
-13867.391	-7236.301	-820.426	24606.579	12151.274	7617.25	-14785.312	-8164.624	498.951
-12145.232	-5593.245	544.678	26043.971	11962.698	7721.18	-17195.451	-10648.835	-689.764
-8560.939	-3115.089	1771.796	23463.677	10016.395	6704.117	-16957.208	-11509.671	-1813.077
-11176.24	-3295.66	3706.649	36238.404	14555.25	9976.201	-27147.222	-19257.138	-3600.244
-17896.44	-5815.555	5188.344	55836.143	22187.801	15124.061	-40918.902	-28823.515	-4881.938
-10256.476	-4696.737	483.649	22034.22	10170.187	6565.48	-14609.198	-9054.822	-636.304
-8530.187	-3227.919	1525.009	22350.552	9733.17	6475.943	-16019.524	-10717.709	-1589.336
-4985.566	-1228.242	1914.765	16555.371	6992.778	4813.57	-12918.447	-9158.852	-1985.377
-3984.719	-881.443	1660.868	13572.428	5795.504	4003.468	-10760.421	-7655.583	-1750.102
-4971.526	-2163.034	370.277	11052.098	5185.599	3364.027	-7562.491	-4758.369	-516.58
-4382.296	-2189.379	-122.218	8295.588	4084.981	2578.285	-5198.798	-3010.788	-55.376
0	0	0	0	0	0	0	0
0	0	0	0	0	0	0	0
0	0	0	0	0	0	0	0
0	0	0	0	0	0	0	0
0	0	0	0	0	0	0	0
0	0	0	0	0	0	0	0
0	0	0	0	0	0	0	0
0	0	0	0	0	0	0	0
0	0	0	0	0	0	0	0
0	0	0	0	0	0	0	0
0	0	0	0	0	0	0	0
0	0	0	0	0	0	0	0
0	0	0	0	0	0	0	0
-8890.296	-4572.054	-430.305	16134.826	7955.533	4998.975	-9841.834	-5531.511	176.666
-7597.625	-3373.902	513.691	16851.423	7756.162	5029.49	-11370.324	-7150.89	-658.025
-5081.405	-1650.538	1330.521	14795.045	6361.49	4294.186	-11032.912	-7601.235	-1415.152
-6597.705	-1648.18	2597.425	22583.01	9209.681	6359.662	-17421.656	-12466.6	-2615.638
-9959.737	-2966.592	3198.351	31651.149	12910.235	8827.947	-23759.601	-16759.483	-3142.269
-5735.052	-2499.651	440.867	12855.425	5963.583	3872.793	-8772.151	-5540.846	-584.968
-5368.169	-1824.37	1264.891	15075.61	6555.552	4404.264	-11148.641	-7604.875	-1354.262
-3638.574	-650.82	1786.052	13472.279	5615.366	3917.39	-10810.708	-7820.149	-1870.835
-3400.524	-545.79	1769.93	12960.66	5379.157	3765.376	-10464.713	-7607.078	-1857.019
-3982.632	-1647.432	435.137	9363.154	4330.609	2830.927	-6548.163	-4215.917	-565.682
-3442.444	-1697.054	-65.013	6630.232	3265.824	2065.291	-4202.61	-2461.372	-92.855
0	0	0	0	0	0	0	0
0	0	0	0	0	0	0	0
0	0	0	0	0	0	0	0
0	0	0	0	0	0	0	0
0	0	0	0	0	0	0	0
0	0	0	0	0	0	0	0
0	0	0	0	0	0	0	0
0	0	0	0	0	0	0	0
0	0	0	0	0	0	0	0
0	0	0	0	0	0	0	0
0	0	0	0	0	0	0	0
0	0	0	0	0	0	0	0
0	0	0	0	0	0	0	0
-7232.172	-3690.221	-309.372	13277.178	6543.988	4117.124	-8161.385	-4626.379	81.24
-6008.766	-2603.125	498.365	13630.199	6274.74	4081.601	-9318.544	-5916.597	-637.874
-3585.905	-1051.729	1092.293	10890.983	4726.793	3209.519	-8312.634	-5778.129	-1191.19
-3877.762	-776.396	1762.217	13804.227	5809.926	4034.549	-11006.696	-7902.952	-1847.113
-5699.844	-1533.786	1985.911	18210.179	7726.104	5292.164	-14049.928	-9881.918	-2048.881
-3460.743	-1433.386	357.309	8008.819	3765.858	2456.919	-5614.584	-3590.595	-489.596
-2838.705	-835.511	820.734	8311.648	3739.419	2528.68	-6398.229	-4396.105	-931.929
-1550.245	-41.421	1070.565	6543.896	2880.824	2041.314	-5634.76	-4125.172	-1185.001
-1300.258	43.769	1012.452	5847.607	2580.683	1840.644	-5121.108	-3776.388	-1127.4
-1932.333	-709.869	325.906	4874.219	2297.809	1517.17	-3578.452	-2357.988	-436.463
-1742.695	-815.475	26.572	3570.373	1761.154	1121.842	-2352.958	-1428.257	-140.555
0	0	0	0	0	0	0	0
0	0	0	0	0	0	0	0
0	0	0	0	0	0	0	0
0	0	0	0	0	0	0	0
0	0	0	0	0	0	0	0
0	0	0	0	0	0	0	0
0	0	0	0	0	0	0	0
0	0	0	0	0	0	0	0
0	0	0	0	0	0	0	0
0	0	0	0	0	0	0	0
0	0	0	0	0	0	0	0
0	0	0	0	0	0	0	0
0	0	0	0	0	0	0	0
0	0	0	0	0	0	0	0
0	0	0	0	0	0	0	0
0	0	0	0	0	0	0	0
0	0	0	0	0	0	0	0
0	0	0	0	0	0	0	0
0	0	0	0	0	0	0	0
0	0	0	0	0	0	0	0
0	0	0	0	0	0	0	0
0	0	0	0	0	0	0	0
0	0	0	0	0	0	0	0
0	0	0	0	0	0	0	0
0	0	0	0	0	0	0	0
0	0	0	0	0	0	0	0
0	0	0	0	0	0	0	0
0	0	0	0	0	0	0	0
0	0	0	0	0	0	0	0
0	0	0	0	0	0	0	0
0	0	0	0	0	0	0	0
0	0	0	0	0	0	0	0
0	0	0	0	0	0	0	0
0	0	0	0	0	0	0	0
0	0	0	0	0	0	0	0
0	0	0	0	0	0	0	0
0	0	0	0	0	0	0	0
0	0	0	0	0	0	0	0
0	0	0	0	0	0	0	0
0	0	0	0	0	0	0	0
0	0	0	0	0	0	0	0
0	0	0	0	0	0	0	0
0	0	0	0	0	0	0	0
0	0	0	0	0	0	0	0
0	0	0	0	0	0	0	0
0	0	0	0	0	0	0	0
0	0	0	0	0	0	0	0
0	0	0	0	0	0	0	0
0	0	0	0	0	0	0	0
0	0	0	0	0	0	0	0
0	0	0	0	0	0	0	0
0	0	0	0	0	0	0	0
0	0	0	0	0	0	0	0
0	0	0	0	0	0	0	0
0	0	0	0	0	0	0	0
0	0	0	0	0	0	0	0
0	0	0	0	0	0	0	0
0	0	0	0	0	0	0	0
0	0	0	0	0	0	0	0
0	0	0	0	0	0	0	0
0	0	0	0	0	0	0	0
-15134.114	-7888.335	-888.879	26818.628	13257.233	8312.788	-16132.69	-8898.448	553.818
-11452.634	-5287.273	461.219	24264.473	11257.523	7255.891	-16018.708	-9859.908	-620.582
-6339.958	-2303.883	1237.424	16800.787	7430.939	4955.113	-12241.371	-8206.92	-1332.13
-5991.886	-1739.146	1852.641	18155.992	7856.638	5346.953	-13904.435	-9651.453	-1925.304
-8181.171	-2754.496	1933.94	22711.398	9953.406	6693.991	-16894.427	-11469.477	-1993.164
-5966.183	-2700.401	267.088	12592.018	6009.359	3871.101	-8449.369	-5189.776	-433.837
-4291.94	-1569.422	751.369	10819.124	5023.699	3330.246	-7950.934	-5232.321	-879.821
-2132.218	-362.494	977.961	7212.806	3320.895	2296.351	-5992.188	-4223.18	-1097.933
-1779.956	-226.442	924.52	6344.625	2929.574	2038.61	-5370.227	-3817.099	-1043.606
-3341.357	-1411.434	287.143	7484.509	3584.064	2328.317	-5216.188	-3290.305	-424.749
-3352.58	-1650.029	-59.573	6470.533	3187.2	2016.071	-4106.965	-2408.487	-96.169
0	0	0	0	0	0	0	0
0	0	0	0	0	0	0	0
0	0	0	0	0	0	0	0
0	0	0	0	0	0	0	0
0	0	0	0	0	0	0	0
0	0	0	0	0	0	0	0
0	0	0	0	0	0	0	0
0	0	0	0	0	0	0	0
0	0	0	0	0	0	0	0
0	0	0	0	0	0	0	0
0	0	0	0	0	0	0	0
0	0	0	0	0	0	0	0
0	0	0	0	0	0	0	0
-4668.384	-2334.989	-134.672	8810.683	4340.718	2739.356	-5516.216	-3188.019	-48.476
-3219.422	-1337.466	314.169	7348.781	3497.97	2278.407	-5156.481	-3278.203	-447.756
-1319.346	-257.081	547.888	4284.92	2012.788	1380.78	-3529.065	-2467.593	-653.291
-1101.536	-3.386	754.318	4407.051	2094.676	1477.216	-3927.865	-2829.835	-870.639
-1838.646	-324.122	793.369	5913.989	2837.338	1951.921	-4964.436	-3451.42	-917.993
-1642.202	-620.601	229.145	3908.086	1922.747	1260.492	-2868.442	-1849.44	-339.784
-871.323	-131.878	392.519	2817.508	1409.029	967.346	-2415.3	-1676.78	-491.122
-242.771	184.427	400.159	1485.961	838.926	611.854	-1606.569	-1179.595	-492.392
-242.538	183.997	399.565	1484.769	837.667	610.94	-1604.567	-1178.256	-491.576
-669.141	-167.495	211.06	1946.467	967.762	651.634	-1574.644	-1073.926	-291.717
-742.403	-308.261	65.771	1712.574	845.544	546.4	-1204.862	-771.957	-142.807
0	0	0	0	0	0	0	0
0	0	0	0	0	0	0	0
0	0	0	0	0	0	0	0
0	0	0	0	0	0	0	0
0	0	0	0	0	0	0	0
0	0	0	0	0	0	0	0
0	0	0	0	0	0	0	0
0	0	0	0	0	0	0	0
0	0	0	0	0	0	0	0
0	0	0	0	0	0	0	0
0	0	0	0	0	0	0	0
0	0	0	0	0	0	0	0
0	0	0	0	0	0	0	0
-1450.722	-661.507	46.82	3057.558	1505.644	962.689	-2048.199	-1261.139	-151.143
-1133.049	-342.824	293.753	3178.359	1505.36	1008.257	-2455.602	-1666.51	-387.742
-537.987	78.651	496.921	2637.94	1209.777	866.62	-2390.024	-1773.306	-588.592
-787.207	197.925	860.254	4296.15	1922.455	1395.872	-3948.18	-2962.823	-974.445
-1848.277	-153.136	1122.319	7304.587	3217.548	2263.682	-6183.304	-4487.441	-1235.979
-1208.585	-379.491	293.601	3328.462	1576.639	1053.362	-2551.204	-1723.348	-389.435
-1059.368	-115.197	586.847	3970.42	1808.902	1261.161	-3354.956	-2410.825	-686.984
-535.102	253.774	753.688	3415.831	1557.609	1144.706	-3256.858	-2468.255	-865.392
-514.358	247.88	726.483	3268.399	1504.723	1105.287	-3131.625	-2369.658	-837.131
-832.079	-209.628	276.245	2529.047	1197.085	809.813	-2015.133	-1393.419	-361.93
-786.177	-329.994	64.724	1796.671	886.762	572.382	-1257.767	-802.881	-143.721
0	0	0	0	0	0	0	0
0	0	0	0	0	0	0	0
0	0	0	0	0	0	0	0
0	0	0	0	0	0	0	0
0	0	0	0	0	0	0	0
0	0	0	0	0	0	0	0
0	0	0	0	0	0	0	0
0	0	0	0	0	0	0	0
0	0	0	0	0	0	0	0
0	0	0	0	0	0	0	0
0	0	0	0	0	0	0	0
0	0	0	0	0	0	0	0
0	0	0	0	0	0	0	0
-1591.53	-733.014	41.494	3319.803	1633.801	1043.338	-2209.922	-1353.719	-150.252
-1141.7	-341.133	304.303	3237.309	1525.378	1023.039	-2504.155	-1704.654	-398.386
-394.944	121.538	455.981	2212.439	1024.238	741.975	-2066.85	-1550.407	-543.97
-498.155	245.379	707.8	3157.927	1467.41	1077.61	-3041.602	-2298.335	-818.034
-1028.217	78.778	844.633	4654.899	2129.981	1520.47	-4174.229	-3066.912	-959.403
-709.951	-165.301	250.997	2188.849	1051.481	712.713	-1769.914	-1225.972	-332.902
-569.682	50.308	472.303	2594.312	1210.504	861.183	-2337.609	-1717.591	-563.727
-352.914	211.253	531.298	2191.977	1112.431	814.697	-2219.469	-1655.542	-633.731
-355.087	211.783	533.938	2206.247	1117.767	818.633	-2231.722	-1665.093	-636.466
-483.384	-59.911	249.874	1755.726	830.007	573.153	-1482.484	-1059.306	-323.674
-461.049	-170.832	69.213	1168.064	571.751	372.376	-855.288	-565.858	-128.378
0	0	0	0	0	0	0	0
0	0	0	0	0	0	0	0
0	0	0	0	0	0	0	0
0	0	0	0	0	0	0	0
0	0	0	0	0	0	0	0
0	0	0	0	0	0	0	0
0	0	0	0	0	0	0	0
0	0	0	0	0	0	0	0
0	0	0	0	0	0	0	0
0	0	0	0	0	0	0	0
0	0	0	0	0	0	0	0
0	0	0	0	0	0	0	0
0	0	0	0	0	0	0	0
-1408.103	-635.862	56.269	3010.178	1474.367	944.461	-2026.523	-1256.304	-158.482
-1237.542	-366.48	343.289	3586.765	1658.472	1115.123	-2765.762	-1895.566	-438.299
-673.041	71.061	597.579	3307.946	1456.759	1043.974	-2927.562	-2183.198	-693.517
-997.672	201.233	1044.45	5449.46	2337.108	1697.57	-4885.649	-3686.252	-1160.249
-2048.371	-145.905	1313.117	8489.697	3620.118	2559.291	-7135.015	-5231.062	-1421.869
-1136.68	-332.14	318.564	3294.06	1534.69	1031.823	-2551.159	-1747.514	-411.644
-1046.103	-78.95	642.755	4182.199	1860.294	1305.949	-3545.559	-2578.14	-742.445
-598.215	265.036	826.233	3830.492	1704.403	1253.343	-3602.191	-2739.228	-939.872
-565.213	258.596	787.21	3608.563	1626.389	1195.486	-3417.39	-2593.862	-899.779
-736.043	-156.421	291.086	2407.96	1120.87	764.856	-1948.908	-1369.743	-373.658
-628.79	-252.555	67.313	1495.208	732.435	474.037	-1064.491	-689.286	-133.871
0	0	0	0	0	0	0	0
0	0	0	0	0	0	0	0
0	0	0	0	0	0	0	0
0	0	0	0	0	0	0	0
0	0	0	0	0	0	0	0
0	0	0	0	0	0	0	0
0	0	0	0	0	0	0	0
0	0	0	0	0	0	0	0
0	0	0	0	0	0	0	0
0	0	0	0	0	0	0	0
0	0	0	0	0	0	0	0
0	0	0	0	0	0	0	0
0	0	0	0	0	0	0	0
0	0	0	0	0	0	0	0
0	0	0	0	0	0	0	0
0	0	0	0	0	0	0	0
0	0	0	0	0	0	0	0
0	0	0	0	0	0	0	0
0	0	0	0	0	0	0	0
0	0	0	0	0	0	0	0
0	0	0	0	0	0	0	0
0	0	0	0	0	0	0	0
0	0	0	0	0	0	0	0
0	0	0	0	0	0	0	0
0	0	0	0	0	0	0	0
0	0	0	0	0	0	0	0
0	0	0	0	0	0	0	0
0	0	0	0	0	0	0	0
0	0	0	0	0	0	0	0
0	0	0	0	0	0	0	0
0	0	0	0	0	0	0	0
0	0	0	0	0	0	0	0
0	0	0	0	0	0	0	0
0	0	0	0	0	0	0	0
0	0	0	0	0	0	0	0
0	0	0	0	0	0	0	0
0	0	0	0	0	0	0	0
0	0	0	0	0	0	0	0
0	0	0	0	0	0	0	0
0	0	0	0	0	0	0	0
0	0	0	0	0	0	0	0
0	0	0	0	0	0	0	0
0	0	0	0	0	0	0	0
0	0	0	0	0	0	0	0
0	0	0	0	0	0	0	0
0	0	0	0	0	0	0	0
0	0	0	0	0	0	0	0
0	0	0	0	0	0	0	0
0	0	0	0	0	0	0	0
0	0	0	0	0	0	0	0
0	0	0	0	0	0	0	0
0	0	0	0	0	0	0	0
0	0	0	0	0	0	0	0
0	0	0	0	0	0	0	0
0	0	0	0	0	0	0	0
0	0	0	0	0	0	0	0
0	0	0	0	0	0	0	0
0	0	0	0	0	0	0	0
0	0	0	0	0	0	0	0
0	0	0	0	0	0	0	0
0	0	0	0	0	0	0	0
-4973.252	-2468.327	-112.385	9477.445	4650.532	2940.597	-5970.739	-3471.228	-72.644
-3806.015	-1560.554	425.217	8930.553	4163.769	2722.714	-6280.365	-4038.206	-557.114
-2036.042	-466.667	786.844	6613.924	2956.26	2026.452	-5277.891	-3708.778	-894.1
-2080.507	-221.65	1193.22	8007.41	3517.579	2467.644	-6718.557	-4858.932	-1306.208
-3355.527	-740.819	1354.019	11064.159	4879.097	3359.465	-8857.117	-6242.379	-1460.897
-2267.875	-874.218	318.99	5495.484	2608.803	1713.459	-3974.486	-2583.394	-436.763
-1711.258	-396.528	633.609	5379.819	2478.554	1692.679	-4324.272	-3010.391	-742.212
-754.506	171.964	785.665	3926.26	1802.565	1303.333	-3631.718	-2705.052	-898.511
-635.925	210.947	758.551	3607.722	1658.438	1207.752	-3391.938	-2545.03	-870.517
-1246.239	-400.766	287.291	3375.14	1605.865	1070.616	-2575.84	-1731.725	-384.341
-1159.837	-515.487	56.56	2515.932	1237.346	793.738	-1710.163	-1067.582	-150.505
0	0	0	0	0	0	0	0
0	0	0	0	0	0	0	0
0	0	0	0	0	0	0	0
0	0	0	0	0	0	0	0
0	0	0	0	0	0	0	0
0	0	0	0	0	0	0	0
0	0	0	0	0	0	0	0
0	0	0	0	0	0	0	0
0	0	0	0	0	0	0	0
0	0	0	0	0	0	0	0
0	0	0	0	0	0	0	0
0	0	0	0	0	0	0	0
0	0	0	0	0	0	0	0
-2836.14	-1372.673	-16.112	5596.722	2748.037	1743.333	-3598.401	-2138.477	-126.287
-2132.856	-786.386	362.784	5412.745	2526.598	1669.539	-3960.991	-2616.453	-474.981
-940.257	-57.125	590.373	3761.725	1700.838	1194.295	-3222.027	-2338.775	-689.047
-1004.696	120.604	901.473	4850.724	2174.908	1562.049	-4357.265	-3231.515	-1016.282
-1768.797	-175.206	1011.612	6692.577	3017.106	2113.03	-5678.19	-4084.382	-1127.75
-1131.508	-355.957	268.331	3073.655	1475.989	984.596	-2363.157	-1588.946	-363.003
-725.183	-25.237	465.279	2847.819	1351.107	947.176	-2500.537	-1800.763	-559.663
-335.211	205.224	507.16	2067.447	1065.168	779.529	-2110.701	-1570.506	-608.109
-299.335	200.683	471.432	1857.016	983.718	719.036	-1931.892	-1432.106	-568.553
-542.448	-93.738	238.151	1817.614	874.352	598.456	-1513.349	-1065.11	-313.928
-554.952	-216.456	68.289	1350.397	661.46	429.2	-972.242	-634.669	-131.027
0	0	0	0	0	0	0	0
0	0	0	0	0	0	0	0
0	0	0	0	0	0	0	0
0	0	0	0	0	0	0	0
0	0	0	0	0	0	0	0
0	0	0	0	0	0	0	0
0	0	0	0	0	0	0	0
0	0	0	0	0	0	0	0
0	0	0	0	0	0	0	0
0	0	0	0	0	0	0	0
0	0	0	0	0	0	0	0
0	0	0	0	0	0	0	0
0	0	0	0	0	0	0	0
-1653.811	-761.075	46.146	3464.574	1697.256	1084.542	-2305.913	-1415.482	-156.237
-1396.507	-441.793	345.226	3905.3	1811.269	1212.251	-2972.85	-2019.213	-443.684
-661.979	59.972	567.931	3162.5	1411.171	1008.578	-2803.686	-2081.521	-662.965
-710.851	234.527	864.079	4183.639	1855.106	1355.433	-3874.573	-2929.167	-978.194
-1310.041	16.661	970.986	5691.161	2541.284	1806.32	-4978.767	-3651.504	-1086.099
-739.397	-175.069	259.235	2281.525	1088.662	737.886	-1837.271	-1273.632	-341.939
-519.063	66.936	460.682	2456.963	1147.913	819.569	-2234.161	-1648.138	-550.7
-317.468	200.589	485.204	1950.292	1020.782	746.689	-2009.514	-1491.694	-584.882
-291.953	197.617	460.373	1801.14	962.687	703.288	-1882.847	-1393.512	-556.793
-336.278	0.078	234.434	1406.271	666.544	466.173	-1236.424	-900.234	-300.563
-344.253	-112.121	74.634	948.01	460.439	301.832	-717.291	-485.751	-125.499
0	0	0	0	0	0	0	0
0	0	0	0	0	0	0	0
0	0	0	0	0	0	0	0
0	0	0	0	0	0	0	0
0	0	0	0	0	0	0	0
0	0	0	0	0	0	0	0
0	0	0	0	0	0	0	0
0	0	0	0	0	0	0	0
0	0	0	0	0	0	0	0
0	0	0	0	0	0	0	0
0	0	0	0	0	0	0	0
0	0	0	0	0	0	0	0
0	0	0	0	0	0	0	0
-1535.328	-697.047	58.116	3274.509	1596.805	1022.694	-2196.011	-1359.823	-163.914
-1170.273	-333.905	344.73	3465.009	1595.535	1075.616	-2687.192	-1851.561	-437.96
-483.487	124.291	535.11	2705.889	1203.236	871.976	-2468.708	-1860.887	-627.419
-599.051	263.951	824.94	3826.229	1703.539	1252.488	-3598.195	-2735.481	-938.419
-1167.583	82.331	970.45	5435.095	2407.526	1723.004	-4808.007	-3557.483	-1085.333
-621.582	-119.632	259.202	2056.611	974.629	666.04	-1689.4	-1187.926	-337.942
-414.944	107.625	448.342	2220.869	1033.33	745.693	-2063.728	-1541.175	-536.012
-299.64	199.655	469.851	1851.326	981.985	717.569	-1926.466	-1427.407	-566.873
-279.586	194.184	444.914	1719.962	931.274	680.037	-1812.014	-1338.477	-540.294
-271.892	28.197	231.66	1275.401	599.892	423.941	-1146.108	-846.126	-294.966
-260.263	-70.766	77.315	778.354	380.525	251.992	-612.966	-423.913	-120.278
0	0	0	0	0	0	0	0
0	0	0	0	0	0	0	0
0	0	0	0	0	0	0	0
0	0	0	0	0	0	0	0
0	0	0	0	0	0	0	0
0	0	0	0	0	0	0	0
0	0	0	0	0	0	0	0
0	0	0	0	0	0	0	0
0	0	0	0	0	0	0	0
0	0	0	0	0	0	0	0
0	0	0	0	0	0	0	0
0	0	0	0	0	0	0	0
0	0	0	0	0	0	0	0
-632.977	-245.708	83.248	1560.166	758.166	494.186	-1124.247	-737.942	-154.893
-482.31	-51.468	263.565	1806.746	845.351	585.78	-1530.202	-1099.591	-337.87
-244.852	140.518	368.553	1577.538	770.485	562.568	-1556.512	-1171.349	-446.948
-453.519	234.159	651.842	2851.624	1356.674	995.361	-2781.85	-2094.433	-759.858
-845.085	191.875	898.991	4566.896	2021.733	1466.767	-4162.55	-3125.289	-1013.337
-517.307	-69.776	261.074	1867.151	875.609	604.222	-1565.983	-1118.738	-336.251
-272.206	145.664	400.512	1762.112	835.724	610.781	-1709.398	-1291.742	-481.447
-244.189	183.468	399.869	1488.678	839.634	612.227	-1607.609	-1180.181	-491.897
-243.658	183.322	399.219	1485.366	838.33	611.258	-1604.671	-1177.92	-491.246
-87.9	61.694	140.039	555.499	300.445	217.554	-578.469	-429.019	-179.843
-33.069	25.113	46.082	182.578	97.599	75.182	-205.731	-147.611	-40.143
0	0	0	0	0	0	0	0
0	0	0	0	0	0	0	0
0	0	0	0	0	0	0	0
0	0	0	0	0	0	0	0
0	0	0	0	0	0	0	0
0	0	0	0	0	0	0	0
0	0	0	0	0	0	0	0
0	0	0	0	0	0	0	0
0	0	0	0	0	0	0	0
0	0	0	0	0	0	0	0
0	0	0	0	0	0	0	0
0	0	0	0	0	0	0	0
0	0	0	0	0	0	0	0
0	0	0	0	0	0	0	0
0	0	0	0	0	0	0	0
0	0	0	0	0	0	0	0
0	0	0	0	0	0	0	0
0	0	0	0	0	0	0	0
0	0	0	0	0	0	0	0
0	0	0	0	0	0	0	0
0	0	0	0	0	0	0	0
0	0	0	0	0	0	0	0
0	0	0	0	0	0	0	0
0	0	0	0	0	0	0	0
0	0	0	0	0	0	0	0
0	0	0	0	0	0	0	0
0	0	0	0	0	0	0	0
0	0	0	0	0	0	0	0
0	0	0	0	0	0	0	0
0	0	0	0	0	0	0	0
0	0	0	0	0	0	0	0
0	0	0	0	0	0	0	0
0	0	0	0	0	0	0	0
0	0	0	0	0	0	0	0
0	0	0	0	0	0	0	0
0	0	0	0	0	0	0	0
0	0	0	0	0	0	0	0
0	0	0	0	0	0	0	0
0	0	0	0	0	0	0	0
0	0	0	0	0	0	0	0
0	0	0	0	0	0	0	0
0	0	0	0	0	0	0	0
0	0	0	0	0	0	0	0
0	0	0	0	0	0	0	0
0	0	0	0	0	0	0	0
0	0	0	0	0	0	0	0
0	0	0	0	0	0	0	0
0	0	0	0	0	0	0	0
0	0	0	0	0	0	0	0
0	0	0	0	0	0	0	0
0	0	0	0	0	0	0	0
0	0	0	0	0	0	0	0
0	0	0	0	0	0	0	0
0	0	0	0	0	0	0	0
0	0	0	0	0	0	0	0
0	0	0	0	0	0	0	0
0	0	0	0	0	0	0	0
0	0	0	0	0	0	0	0
0	0	0	0	0	0	0	0
0	0	0	0	0	0	0	0
0	0	0	0	0	0	0	0
-1496.639	-660.045	86.573	3289.232	1592.779	1025.114	-2240.705	-1406.077	-190.232
-1137.381	-321.127	333.706	3332.586	1556.162	1048.418	-2600.102	-1784.745	-427.516
-467.708	115.006	501.673	2519.095	1150.471	831.116	-2319.694	-1736.953	-593.005
-590.441	255.084	798.593	3684.092	1665.824	1222.538	-3484.501	-2639.188	-912.002
-1325.412	12.345	973.628	5717.94	2560.452	1818.861	-5003.42	-3665.128	-1089.266
-866.594	-220.917	284.856	2627.414	1240.312	838.879	-2088.659	-1443.726	-371.565
-649.755	30.368	503.003	2865.576	1323.301	938.564	-2547.357	-1867.176	-596.524
-416.587	224.287	604.901	2597.99	1263.796	926.381	-2565.304	-1924.687	-710.778
-332.17	203.397	501.564	2039.891	1055.265	772.022	-2086.552	-1551.228	-602.19
-431.106	-36.941	247.292	1646.655	776.075	538.796	-1407.832	-1013.892	-319.047
-412.305	-142.378	78.98	1111.895	534.054	350.389	-827.207	-557.913	-135.515
0	0	0	0	0	0	0	0
0	0	0	0	0	0	0	0
0	0	0	0	0	0	0	0
0	0	0	0	0	0	0	0
0	0	0	0	0	0	0	0
0	0	0	0	0	0	0	0
0	0	0	0	0	0	0	0
0	0	0	0	0	0	0	0
0	0	0	0	0	0	0	0
0	0	0	0	0	0	0	0
0	0	0	0	0	0	0	0
0	0	0	0	0	0	0	0
0	0	0	0	0	0	0	0
-566.343	-214.618	81.262	1423.521	686.744	447.671	-1032.269	-681.391	-144.578
-371.43	-15.309	235.304	1480.732	704.531	491.367	-1288.341	-932.42	-304.434
-180.518	123.936	288.812	1142.711	608.244	442.678	-1185.313	-881.057	-359.492
-329.639	204.166	500.581	2029.854	1051.892	769.696	-2079.44	-1545.874	-601.237
-538.62	240.674	733.689	3341.939	1535.92	1126.271	-3187.287	-2408.207	-844.38
-377.011	-18.975	233.998	1488.965	707.991	493.242	-1291.406	-933.579	-303.225
-397.346	122.031	460.098	2240.206	1030.556	746.911	-2086.887	-1567.552	-548.018
-287.113	194.849	452.166	1762.513	947.402	691.81	-1847.727	-1366.002	-547.897
-244.189	183.468	399.869	1488.678	839.634	612.227	-1607.609	-1180.181	-491.897
-190.503	53.981	211.109	1050.7	491.037	350.702	-973.176	-728.805	-265.045
-177.154	-29.23	79.522	625.501	298.143	201.867	-513.78	-366.138	-118.732
0	0	0	0	0	0	0	0
0	0	0	0	0	0	0	0
0	0	0	0	0	0	0	0
0	0	0	0	0	0	0	0
0	0	0	0	0	0	0	0
0	0	0	0	0	0	0	0
0	0	0	0	0	0	0	0
0	0	0	0	0	0	0	0
0	0	0	0	0	0	0	0
0	0	0	0	0	0	0	0
0	0	0	0	0	0	0	0
0	0	0	0	0	0	0	0
0	0	0	0	0	0	0	0
-914.317	-395.606	68.704	2112.726	1006.663	649.311	-1446.891	-929.297	-151.294
-657.786	-178.171	202.592	1980.175	931.979	627.457	-1553.113	-1074.111	-279.023
-281.334	91.086	336.575	1650.429	747.395	540.551	-1523.793	-1151.453	-409.456
-386.92	175.186	537.06	2491.901	1121.475	822.213	-2346.182	-1784.315	-630.417
-776.469	54.436	643.919	3635.123	1616.62	1154.215	-3207.81	-2376.606	-743.427
-431.708	-85.44	176.507	1435.036	682.698	464.916	-1172.26	-826.403	-243.344
-348.842	55.842	329.166	1751.221	805.594	576.055	-1584.465	-1179.814	-404.756
-248.871	149.422	379.42	1587.384	793.598	579.42	-1589.066	-1190.985	-460.321
-228.624	144.625	354.948	1452.803	743.547	542.451	-1474.524	-1101.484	-433.743
-202.399	9.713	154.989	895.546	426.283	297.412	-796.26	-584.306	-200.978
-208.589	-56.108	63.94	652.128	308.659	205.324	-507.629	-355.506	-102.218
0	0	0	0	0	0	0	0
0	0	0	0	0	0	0	0
0	0	0	0	0	0	0	0
0	0	0	0	0	0	0	0
0	0	0	0	0	0	0	0
0	0	0	0	0	0	0	0
0	0	0	0	0	0	0	0
0	0	0	0	0	0	0	0
0	0	0	0	0	0	0	0
0	0	0	0	0	0	0	0
0	0	0	0	0	0	0	0
0	0	0	0	0	0	0	0
0	0	0	0	0	0	0	0
-992.479	-436.442	63.487	2249.649	1076.221	692.582	-1529.284	-974.479	-149.255
-617.231	-162.799	195.219	1870.03	884.672	596.083	-1474.837	-1021.009	-270.129
-203.534	106.215	299.847	1355.245	627.36	457.495	-1292.07	-982.506	-368.052
-305.416	161.133	445.296	1955.911	929.481	679.674	-1900.58	-1434.257	-531.242
-613.222	89.337	569.196	3025.074	1374.42	986.013	-2733.907	-2031.206	-665.704
-346.043	-53.553	160.969	1202.572	574.518	391.551	-1002.902	-710.753	-216.359
-204.4	94.513	279.919	1274.269	603.457	437.762	-1218.954	-920.179	-346.387
-167.456	128.636	280.106	1039.61	590.139	429.385	-1123.687	-827.795	-348.938
-167.456	128.636	280.106	1039.61	590.139	429.385	-1123.687	-827.795	-348.938
-108.939	42.882	135.299	638.67	308.567	221.451	-608.068	-456.371	-173.491
-136.181	-25.062	59.167	491.63	230.902	155.415	-395.999	-285.092	-94.781
0	0	0	0	0	0	0	0
0	0	0	0	0	0	0	0
0	0	0	0	0	0	0	0
0	0	0	0	0	0	0	0
0	0	0	0	0	0	0	0
0	0	0	0	0	0	0	0
0	0	0	0	0	0	0	0
0	0	0	0	0	0	0	0
0	0	0	0	0	0	0	0
0	0	0	0	0	0	0	0
0	0	0	0	0	0	0	0
0	0	0	0	0	0	0	0
0	0	0	0	0	0	0	0
-1565.356	-725.395	47.07	3345.74	1603.789	1025.325	-2208.707	-1370.486	-151.978
-1148.032	-395.467	235.012	3074.337	1437.678	953.968	-2291.241	-1539.741	-326.513
-657.999	-28.101	438.812	2783.276	1230.344	865.979	-2368.774	-1738.73	-524.806
-823.653	75.857	724.097	4063.512	1754.943	1259.295	-3564.474	-2664.517	-825.061
-1440.661	-153.771	835.071	5662.52	2459.976	1724.823	-4718.472	-3430.92	-938.566
-810.47	-252.168	201.068	2275.119	1077.16	718.93	-1742.128	-1184.68	-282.831
-717.227	-73.329	406.818	2758.717	1249.678	870.823	-2323.002	-1679.146	-493.333
-393.565	176.038	544.53	2537.503	1136.484	833.331	-2382.744	-1813.382	-638.194
-379.527	171.986	525.939	2435.752	1100.352	806.435	-2296.863	-1745.59	-618.482
-588.574	-152.719	189.373	1793.097	849.891	572.938	-1418.128	-982.86	-263.019
-649.41	-273.457	56.593	1532.615	734.265	473.269	-1062.894	-687.862	-123.12
0	0	0	0	0	0	0	0
0	0	0	0	0	0	0	0
0	0	0	0	0	0	0	0
0	0	0	0	0	0	0	0
0	0	0	0	0	0	0	0
0	0	0	0	0	0	0	0
0	0	0	0	0	0	0	0
0	0	0	0	0	0	0	0
0	0	0	0	0	0	0	0
0	0	0	0	0	0	0	0
0	0	0	0	0	0	0	0
0	0	0	0	0	0	0	0
0	0	0	0	0	0	0	0
0	0	0	0	0	0	0	0
0	0	0	0	0	0	0	0
0	0	0	0	0	0	0	0
0	0	0	0	0	0	0	0
0	0	0	0	0	0	0	0
0	0	0	0	0	0	0	0
0	0	0	0	0	0	0	0
0	0	0	0	0	0	0	0
0	0	0	0	0	0	0	0
0	0	0	0	0	0	0	0
0	0	0	0	0	0	0	0
0	0	0	0	0	0	0	0
0	0	0	0	0	0	0	0
0	0	0	0	0	0	0	0
0	0	0	0	0	0	0	0
0	0	0	0	0	0	0	0
0	0	0	0	0	0	0	0
0	0	0	0	0	0	0	0
0	0	0	0	0	0	0	0
0	0	0	0	0	0	0	0
0	0	0	0	0	0	0	0
0	0	0	0	0	0	0	0
0	0	0	0	0	0	0	0
0	0	0	0	0	0	0	0
0	0	0	0	0	0	0	0
0	0	0	0	0	0	0	0
0	0	0	0	0	0	0	0
0	0	0	0	0	0	0	0
0	0	0	0	0	0	0	0
0	0	0	0	0	0	0	0
0	0	0	0	0	0	0	0
0	0	0	0	0	0	0	0
0	0	0	0	0	0	0	0
0	0	0	0	0	0	0	0
0	0	0	0	0	0	0	0
0	0	0	0	0	0	0	0
0	0	0	0	0	0	0	0
0	0	0	0	0	0	0	0
0	0	0	0	0	0	0	0
0	0	0	0	0	0	0	0
0	0	0	0	0	0	0	0
0	0	0	0	0	0	0	0
0	0	0	0	0	0	0	0
0	0	0	0	0	0	0	0
0	0	0	0	0	0	0	0
0	0	0	0	0	0	0	0
0	0	0	0	0	0	0	0
0	0	0	0	0	0	0	0
-968.382	-422.335	62.795	2177.995	1056.122	679.66	-1491.052	-946.365	-148.438
-610.401	-165.355	180.454	1778.679	864.622	580.391	-1408.496	-964.22	-255.675
-173.716	94.455	252.601	1100.254	537.217	389.442	-1078.783	-810.792	-310.677
-220.304	143.482	344.471	1386.537	723.681	527.555	-1423.134	-1059.559	-422.728
-360.914	128.351	429.726	1989.652	967.281	700.258	-1912.837	-1423.659	-517.858
-263.191	-24.625	142.421	951.434	473.218	323.938	-825.237	-586.984	-190.973
-132.426	86.97	206.561	835.874	438.879	318.919	-858.973	-639.747	-256.056
-168.146	129.089	281.131	1043.455	592.3	430.961	-1127.836	-830.802	-350.153
-167.456	128.636	280.106	1039.61	590.139	429.385	-1123.687	-827.795	-348.938
-44.939	52.126	102.496	357.358	195.614	139.516	-385.272	-288.305	-128.595
-33.89	17.874	38.592	171.763	90.056	68.381	-183.579	-131.896	-37.301
0	0	0	0	0	0	0	0
0	0	0	0	0	0	0	0
0	0	0	0	0	0	0	0
0	0	0	0	0	0	0	0
0	0	0	0	0	0	0	0
0	0	0	0	0	0	0	0
0	0	0	0	0	0	0	0
0	0	0	0	0	0	0	0
0	0	0	0	0	0	0	0
0	0	0	0	0	0	0	0
0	0	0	0	0	0	0	0
0	0	0	0	0	0	0	0
0	0	0	0	0	0	0	0
-191.378	-50.041	58.942	592.373	285.488	189.615	-464.202	-323.233	-97.565
-45.479	53.028	104.122	362.154	198.264	141.402	-390.771	-292.363	-130.358
-106.888	80.218	174.981	664.636	373.269	270.856	-712.196	-525.252	-219.625
-167.456	128.636	280.106	1039.61	590.139	429.385	-1123.687	-827.795	-348.938
-167.456	128.636	280.106	1039.61	590.139	429.385	-1123.687	-827.795	-348.938
-44.255	52.207	102.117	355.308	194.649	138.932	-383.515	-287.145	-128.299
-105.781	79.451	173.263	658.266	369.645	268.215	-705.281	-520.21	-217.568
-166.116	127.687	278.016	1031.987	585.771	426.177	-1115.316	-821.714	-346.491
-166.116	127.687	278.016	1031.987	585.771	426.177	-1115.316	-821.714	-346.491
-43.992	51.748	101.296	352.926	193.316	137.978	-380.754	-285.108	-127.411
-15.153	6.194	21.227	121.131	61.429	43.86	-106.966	-85.722	-46
0	0	0	0	0	0	0	0
0	0	0	0	0	0	0	0
0	0	0	0	0	0	0	0
0	0	0	0	0	0	0	0
0	0	0	0	0	0	0	0
0	0	0	0	0	0	0	0
0	0	0	0	0	0	0	0
0	0	0	0	0	0	0	0
0	0	0	0	0	0	0	0
0	0	0	0	0	0	0	0
0	0	0	0	0	0	0	0
0	0	0	0	0	0	0	0
0	0	0	0	0	0	0	0
-15.801	6.138	21.615	123.905	62.862	44.879	-109.322	-87.498	-46.778
-44.792	53.109	103.745	360.098	197.299	140.82	-389.016	-291.209	-130.055
-106.888	80.218	174.981	664.636	373.269	270.856	-712.196	-525.252	-219.625
-167.456	128.636	280.106	1039.61	590.139	429.385	-1123.687	-827.795	-348.938
-166.8	128.152	279.052	1035.783	587.94	427.762	-1119.477	-824.725	-347.687
-44.255	52.207	102.117	355.308	194.649	138.932	-383.515	-287.145	-128.299
-105.781	79.451	173.263	658.266	369.645	268.215	-705.281	-520.21	-217.568
-166.116	127.687	278.016	1031.987	585.771	426.177	-1115.316	-821.714	-346.491
-166.116	127.687	278.016	1031.987	585.771	426.177	-1115.316	-821.714	-346.491
-43.992	51.748	101.296	352.926	193.316	137.978	-380.754	-285.108	-127.411
-15.153	6.194	21.227	121.131	61.429	43.86	-106.966	-85.722	-46
0	0	0	0	0	0	0	0
0	0	0	0	0	0	0	0
0	0	0	0	0	0	0	0
0	0	0	0	0	0	0	0
0	0	0	0	0	0	0	0
0	0	0	0	0	0	0	0
0	0	0	0	0	0	0	0
0	0	0	0	0	0	0	0
0	0	0	0	0	0	0	0
0	0	0	0	0	0	0	0
0	0	0	0	0	0	0	0
0	0	0	0	0	0	0	0
0	0	0	0	0	0	0	0
-15.801	6.138	21.615	123.905	62.862	44.879	-109.322	-87.498	-46.778
-44.792	53.109	103.745	360.098	197.299	140.82	-389.016	-291.209	-130.055
-106.888	80.218	174.981	664.636	373.269	270.856	-712.196	-525.252	-219.625
-167.456	128.636	280.106	1039.61	590.139	429.385	-1123.687	-827.795	-348.938
-167.456	128.636	280.106	1039.61	590.139	429.385	-1123.687	-827.795	-348.938
-44.255	52.207	102.117	355.308	194.649	138.932	-383.515	-287.145	-128.299
-105.781	79.451	173.263	658.266	369.645	268.215	-705.281	-520.21	-217.568
-166.8	128.152	279.052	1035.783	587.94	427.762	-1119.477	-824.725	-347.687
-165.802	128.761	279.378	1035.299	587.399	427.518	-1119.444	-825.078	-348.033
-44.679	51.668	101.675	354.944	194.285	138.568	-382.506	-286.257	-127.699
-15.153	6.194	21.227	121.131	61.429	43.86	-106.966	-85.722	-46
0	0	0	0	0	0	0	0
0	0	0	0	0	0	0	0
0	0	0	0	0	0	0	0
0	0	0	0	0	0	0	0
0	0	0	0	0	0	0	0
0	0	0	0	0	0	0	0
0	0	0	0	0	0	0	0
0	0	0	0	0	0	0	0
0	0	0	0	0	0	0	0
0	0	0	0	0	0	0	0
0	0	0	0	0	0	0	0
0	0	0	0	0	0	0	0
0	0	0	0	0	0	0	0
-15.49	6.314	21.654	123.268	62.571	44.694	-108.979	-87.28	-46.754
-45.217	52.567	103.296	359.727	196.928	140.448	-387.989	-290.303	-129.456
-107.489	79.456	174.337	664.225	372.858	270.444	-710.872	-524.095	-218.864
-167.217	128.3	279.63	1038.662	589.08	428.615	-1122.038	-826.722	-348.311
-166.8	128.152	279.052	1035.783	587.94	427.762	-1119.477	-824.725	-347.687
-44.679	51.668	101.675	354.944	194.285	138.568	-382.506	-286.257	-127.699
-106.398	78.684	172.622	657.87	369.249	267.818	-703.982	-519.066	-216.796
-166.116	127.687	278.016	1031.987	585.771	426.177	-1115.316	-821.714	-346.491
-165.879	127.361	277.552	1030.992	584.718	425.42	-1113.674	-820.634	-345.855
-43.992	51.748	101.296	352.926	193.316	137.978	-380.754	-285.108	-127.411
-15.358	5.968	21.038	121.044	61.328	43.759	-106.617	-85.404	-45.759
0	0	0	0	0	0	0	0
0	0	0	0	0	0	0	0
0	0	0	0	0	0	0	0
0	0	0	0	0	0	0	0
0	0	0	0	0	0	0	0
0	0	0	0	0	0	0	0
0	0	0	0	0	0	0	0
0	0	0	0	0	0	0	0
0	0	0	0	0	0	0	0
0	0	0	0	0	0	0	0
0	0	0	0	0	0	0	0
0	0	0	0	0	0	0	0
0	0	0	0	0	0	0	0
0	0	0	0	0	0	0	0
0	0	0	0	0	0	0	0
0	0	0	0	0	0	0	0
0	0	0	0	0	0	0	0
0	0	0	0	0	0	0	0
0	0	0	0	0	0	0	0
0	0	0	0	0	0	0	0
0	0	0	0	0	0	0	0
0	0	0	0	0	0	0	0
0	0	0	0	0	0	0	0
0	0	0	0	0	0	0	0
0	0	0	0	0	0	0	0
0	0	0	0	0	0	0	0
0	0	0	0	0	0	0	0
0	0	0	0	0	0	0	0
0	0	0	0	0	0	0	0
0	0	0	0	0	0	0	0
0	0	0	0	0	0	0	0
0	0	0	0	0	0	0	0
0	0	0	0	0	0	0	0
0	0	0	0	0	0	0	0
0	0	0	0	0	0	0	0
0	0	0	0	0	0	0	0
0	0	0	0	0	0	0	0
0	0	0	0	0	0	0	0
0	0	0	0	0	0	0	0
0	0	0	0	0	0	0	0
0	0	0	0	0	0	0	0
0	0	0	0	0	0	0	0
0	0	0	0	0	0	0	0
0	0	0	0	0	0	0	0
0	0	0	0	0	0	0	0
0	0	0	0	0	0	0	0
0	0	0	0	0	0	0	0
0	0	0	0	0	0	0	0
0	0	0	0	0	0	0	0
0	0	0	0	0	0	0	0
0	0	0	0	0	0	0	0
0	0	0	0	0	0	0	0
0	0	0	0	0	0	0	0
0	0	0	0	0	0	0	0
0	0	0	0	0	0	0	0
0	0	0	0	0	0	0	0
0	0	0	0	0	0	0	0
0	0	0	0	0	0	0	0
0	0	0	0	0	0	0	0
0	0	0	0	0	0	0	0
0	0	0	0	0	0	0	0
-29.609	10.447	26.911	134.867	70.477	51.458	-129.353	-89.344	-45.853
-47.685	56.704	110.761	381.638	209.043	149.081	-413.173	-308.886	-137.484
-111.401	82.148	180.383	686.672	385.629	279.751	-735.231	-541.852	-226.1
-170.835	130.988	285.315	1058.899	601.087	437.394	-1144.684	-843.065	-355.1
-169.484	130.04	283.218	1051.164	596.686	434.171	-1136.247	-836.925	-352.623
-44.792	53.109	103.745	360.098	197.299	140.82	-389.016	-291.209	-130.055
-107.489	79.456	174.337	664.225	372.858	270.444	-710.872	-524.095	-218.864
-167.217	128.3	279.63	1038.662	589.08	428.615	-1122.038	-826.722	-348.311
-166.8	128.152	279.052	1035.783	587.94	427.762	-1119.477	-824.725	-347.687
-44.679	51.668	101.675	354.944	194.285	138.568	-382.506	-286.257	-127.699
-15.464	6.014	21.184	121.734	61.704	44.035	-107.282	-85.917	-46.008
0	0	0	0	0	0	0	0
0	0	0	0	0	0	0	0
0	0	0	0	0	0	0	0
0	0	0	0	0	0	0	0
0	0	0	0	0	0	0	0
0	0	0	0	0	0	0	0
0	0	0	0	0	0	0	0
0	0	0	0	0	0	0	0
0	0	0	0	0	0	0	0
0	0	0	0	0	0	0	0
0	0	0	0	0	0	0	0
0	0	0	0	0	0	0	0
0	0	0	0	0	0	0	0
-15.801	6.138	21.615	123.905	62.862	44.879	-109.322	-87.498	-46.778
-45.01	53.256	104.168	361.937	197.973	141.305	-390.668	-292.496	-130.466
-106.888	80.218	174.981	664.636	373.269	270.856	-712.196	-525.252	-219.625
-167.456	128.636	280.106	1039.61	590.139	429.385	-1123.687	-827.795	-348.938
-167.217	128.3	279.63	1038.662	589.08	428.615	-1122.038	-826.722	-348.311
-44.679	51.668	101.675	354.944	194.285	138.568	-382.506	-286.257	-127.699
-105.781	79.451	173.263	658.266	369.645	268.215	-705.281	-520.21	-217.568
-166.565	127.813	278.572	1034.789	586.888	427.007	-1117.817	-823.64	-347.047
-166.565	127.813	278.572	1034.789	586.888	427.007	-1117.817	-823.64	-347.047
-44.679	51.668	101.675	354.944	194.285	138.568	-382.506	-286.257	-127.699
-15.153	6.194	21.227	121.131	61.429	43.86	-106.966	-85.722	-46
0	0	0	0	0	0	0	0
0	0	0	0	0	0	0	0
0	0	0	0	0	0	0	0
0	0	0	0	0	0	0	0
0	0	0	0	0	0	0	0
0	0	0	0	0	0	0	0
0	0	0	0	0	0	0	0
0	0	0	0	0	0	0	0
0	0	0	0	0	0	0	0
0	0	0	0	0	0	0	0
0	0	0	0	0	0	0	0
0	0	0	0	0	0	0	0
0	0	0	0	0	0	0	0
-15.801	6.138	21.615	123.905	62.862	44.879	-109.322	-87.498	-46.778
-45.479	53.028	104.122	362.154	198.264	141.402	-390.771	-292.363	-130.358
-107.257	80.311	175.434	667.008	374.192	271.537	-714.265	-526.859	-220.101
-167.912	128.746	280.648	1042.466	591.252	430.201	-1126.172	-829.716	-349.513
-167.456	128.636	280.106	1039.61	590.139	429.385	-1123.687	-827.795	-348.938
-44.255	52.207	102.117	355.308	194.649	138.932	-383.515	-287.145	-128.299
-105.781	79.451	173.263	658.266	369.645	268.215	-705.281	-520.21	-217.568
-166.565	127.813	278.572	1034.789	586.888	427.007	-1117.817	-823.64	-347.047
-166.116	127.687	278.016	1031.987	585.771	426.177	-1115.316	-821.714	-346.491
-44.204	51.897	101.718	354.72	193.987	138.463	-382.387	-286.379	-127.815
-15.153	6.194	21.227	121.131	61.429	43.86	-106.966	-85.722	-46
0	0	0	0	0	0	0	0
0	0	0	0	0	0	0	0
0	0	0	0	0	0	0	0
0	0	0	0	0	0	0	0
0	0	0	0	0	0	0	0
0	0	0	0	0	0	0	0
0	0	0	0	0	0	0	0
0	0	0	0	0	0	0	0
0	0	0	0	0	0	0	0
0	0	0	0	0	0	0	0
0	0	0	0	0	0	0	0
0	0	0	0	0	0	0	0
0	0	0	0	0	0	0	0
-15.801	6.138	21.615	123.905	62.862	44.879	-109.322	-87.498	-46.778
-45.479	53.028	104.122	362.154	198.264	141.402	-390.771	-292.363	-130.358
-108.064	79.825	175.184	667.391	374.669	271.762	-714.313	-526.591	-219.863
-168.589	129.211	281.685	1046.276	593.427	431.79	-1130.341	-832.742	-350.716
-167.912	128.746	280.648	1042.466	591.252	430.201	-1126.172	-829.716	-349.513
-44.939	52.126	102.496	357.358	195.614	139.516	-385.272	-288.305	-128.595
-106.318	79.855	174.141	661.439	371.469	269.547	-708.763	-522.752	-218.619
-167.217	128.3	279.63	1038.662	589.08	428.615	-1122.038	-826.722	-348.311
-166.8	128.152	279.052	1035.783	587.94	427.762	-1119.477	-824.725	-347.687
-44.679	51.668	101.675	354.944	194.285	138.568	-382.506	-286.257	-127.699
-15.243	6.178	21.289	121.681	61.59	43.978	-107.344	-86.026	-46.101
0	0	0	0	0	0	0	0
0	0	0	0	0	0	0	0
0	0	0	0	0	0	0	0
0	0	0	0	0	0	0	0
0	0	0	0	0	0	0	0
0	0	0	0	0	0	0	0
0	0	0	0	0	0	0	0
0	0	0	0	0	0	0	0
0	0	0	0	0	0	0	0
0	0	0	0	0	0	0	0
0	0	0	0	0	0	0	0
0	0	0	0	0	0	0	0
0	0	0	0	0	0	0	0
-15.801	6.138	21.615	123.905	62.862	44.879	-109.322	-87.498	-46.778
-45.479	53.028	104.122	362.154	198.264	141.402	-390.771	-292.363	-130.358
-107.257	80.311	175.434	667.008	374.192	271.537	-714.265	-526.859	-220.101
-167.912	128.746	280.648	1042.466	591.252	430.201	-1126.172	-829.716	-349.513
-168.223	127.683	279.296	1039.14	589.617	428.854	-1122.048	-826.347	-347.971
-44.679	51.668	101.675	354.944	194.285	138.568	-382.506	-286.257	-127.699
-105.781	79.451	173.263	658.266	369.645	268.215	-705.281	-520.21	-217.568
-166.116	127.687	278.016	1031.987	585.771	426.177	-1115.316	-821.714	-346.491
-166.116	127.687	278.016	1031.987	585.771	426.177	-1115.316	-821.714	-346.491
-43.992	51.748	101.296	352.926	193.316	137.978	-380.754	-285.108	-127.411
-15.358	5.968	21.038	121.044	61.328	43.759	-106.617	-85.404	-45.759
0	0	0	0	0	0	0	0
0	0	0	0	0	0	0	0
0	0	0	0	0	0	0	0
0	0	0	0	0	0	0	0
0	0	0	0	0	0	0	0
0	0	0	0	0	0	0	0
0	0	0	0	0	0	0	0
0	0	0	0	0	0	0	0
0	0	0	0	0	0	0	0
0	0	0	0	0	0	0	0
0	0	0	0	0	0	0	0
0	0	0	0	0	0	0	0
0	0	0	0	0	0	0	0
0	0	0	0	0	0	0	0
0	0	0	0	0	0	0	0
0	0	0	0	0	0	0	0
0	0	0	0	0	0	0	0
0	0	0	0	0	0	0	0
0	0	0	0	0	0	0	0
0	0	0	0	0	0	0	0
0	0	0	0	0	0	0	0
0	0	0	0	0	0	0	0
0	0	0	0	0	0	0	0
0	0	0	0	0	0	0	0
0	0	0	0	0	0	0	0
0	0	0	0	0	0	0	0
0	0	0	0	0	0	0	0
0	0	0	0	0	0	0	0
0	0	0	0	0	0	0	0
0	0	0	0	0	0	0	0
0	0	0	0	0	0	0	0
0	0	0	0	0	0	0	0
0	0	0	0	0	0	0	0
0	0	0	0	0	0	0	0
0	0	0	0	0	0	0	0
0	0	0	0	0	0	0	0
0	0	0	0	0	0	0	0
0	0	0	0	0	0	0	0
0	0	0	0	0	0	0	0
0	0	0	0	0	0	0	0
0	0	0	0	0	0	0	0
0	0	0	0	0	0	0	0
0	0	0	0	0	0	0	0
0	0	0	0	0	0	0	0
0	0	0	0	0	0	0	0
0	0	0	0	0	0	0	0
0	0	0	0	0	0	0	0
0	0	0	0	0	0	0	0
0	0	0	0	0	0	0	0
0	0	0	0	0	0	0	0
0	0	0	0	0	0	0	0
0	0	0	0	0	0	0	0
0	0	0	0	0	0	0	0
0	0	0	0	0	0	0	0
0	0	0	0	0	0	0	0
0	0	0	0	0	0	0	0
0	0	0	0	0	0	0	0
0	0	0	0	0	0	0	0
0	0	0	0	0	0	0	0
0	0	0	0	0	0	0	0
0	0	0	0	0	0	0	0
-1211.938	-486.084	170.028	3126.553	1396.291	915.518	-2188.57	-1463.193	-258.604
-809.229	-192.109	309.191	2713.8	1196.966	816.738	-2130.784	-1513.764	-390.809
-322.793	121.25	424.499	2096.058	894.514	653.234	-1903.252	-1459.388	-504.122
-429.754	184.168	586.873	2768.032	1223.606	897.577	-2580.579	-1966.908	-683.015
-664.897	129.053	684.817	3604.497	1561.028	1129.751	-3226.818	-2432.642	-784.789
-348.539	-21.864	222.04	1463.027	651.287	453.95	-1230.291	-903.699	-285.911
-225.57	108.317	322.124	1491.749	675.528	492.73	-1403.029	-1069.339	-392.511
-191.788	134.214	308.027	1201.604	648.708	472.282	-1258.239	-932.442	-382.366
-173.33	130.631	287.727	1077.991	605.815	440.934	-1158.022	-854.262	-357.483
-124.363	56.634	173.613	839.034	370.462	268.854	-773.503	-592.656	-218.075
-156.739	-16.088	93.107	685.559	288.807	199.075	-551.415	-410.889	-131.417
0	0	0	0	0	0	0	0
0	0	0	0	0	0	0	0
0	0	0	0	0	0	0	0
0	0	0	0	0	0	0	0
0	0	0	0	0	0	0	0
0	0	0	0	0	0	0	0
0	0	0	0	0	0	0	0
0	0	0	0	0	0	0	0
0	0	0	0	0	0	0	0
0	0	0	0	0	0	0	0
0	0	0	0	0	0	0	0
0	0	0	0	0	0	0	0
0	0	0	0	0	0	0	0
-1214.353	-512.426	127.237	2972.14	1350.874	878.747	-2043.206	-1342.003	-217.011
-767.966	-198.426	264.153	2458.842	1104.933	749.304	-1918.038	-1348.791	-344.011
-296.13	106.111	377.028	1855.698	809.877	589.186	-1695.527	-1293.416	-452.828
-367.945	170.134	512.609	2356.823	1073.492	786.548	-2232.521	-1694.68	-604.461
-732.206	86.883	666.742	3657.268	1601.18	1150.142	-3241.638	-2422.232	-766.137
-492.292	-91.093	219.873	1738.889	790.015	541.625	-1408.823	-1007.853	-290.341
-390.741	60.334	373.474	2020.331	898.011	643.978	-1802.157	-1351.057	-452.173
-299.701	159.215	437.974	1919.13	914.457	668.591	-1867.58	-1408.889	-523.197
-307.698	160.893	447.47	1972.744	933.794	682.895	-1912.528	-1444.164	-533.406
-352.112	-30.991	209.076	1417.593	639.221	443.499	-1187.499	-866.51	-272.276
-408.729	-139.629	90.251	1195.608	535.943	353.784	-874.71	-605.984	-146.536
0	0	0	0	0	0	0	0
0	0	0	0	0	0	0	0
0	0	0	0	0	0	0	0
0	0	0	0	0	0	0	0
0	0	0	0	0	0	0	0
0	0	0	0	0	0	0	0
0	0	0	0	0	0	0	0
0	0	0	0	0	0	0	0
0	0	0	0	0	0	0	0
0	0	0	0	0	0	0	0
0	0	0	0	0	0	0	0
0	0	0	0	0	0	0	0
0	0	0	0	0	0	0	0
-1048.44	-444.292	101.624	2525.58	1167.61	757.556	-1737.688	-1134.423	-187.527
-762.343	-209.218	238.369	2336.595	1071.589	722.942	-1816.166	-1263.528	-318.239
-372.665	71.06	377.149	2000.158	885.596	637.189	-1793.204	-1349.473	-455.81
-437.762	177.589	584.127	2783.769	1225.995	898.346	-2583.728	-1968.587	-679.749
-814.014	44.097	657.568	3763.317	1667.517	1189.091	-3304.341	-2445.896	-757.338
-468.485	-91.817	197.575	1597.949	741.73	506.514	-1296.7	-920.361	-266.405
-349.387	60.547	338.693	1795.251	817.088	585.478	-1621.445	-1211.535	-414.691
-277.012	154.437	411.141	1768.285	859.678	628.092	-1740.713	-1309.484	-494.426
-229.09	143.485	353.62	1449.725	742.054	541.203	-1470.582	-1098.218	-432.197
-234.395	3.182	170.29	1035.222	475.105	331.181	-898.119	-660.681	-221.784
-250.355	-69.723	78.048	799.599	365.865	242.873	-613.031	-432.714	-120.563
0	0	0	0	0	0	0	0
0	0	0	0	0	0	0	0
0	0	0	0	0	0	0	0
0	0	0	0	0	0	0	0
0	0	0	0	0	0	0	0
0	0	0	0	0	0	0	0
0	0	0	0	0	0	0	0
0	0	0	0	0	0	0	0
0	0	0	0	0	0	0	0
0	0	0	0	0	0	0	0
0	0	0	0	0	0	0	0
0	0	0	0	0	0	0	0
0	0	0	0	0	0	0	0
-661.113	-263.49	86.231	1674.305	780.66	509.036	-1182.384	-785.482	-157.763
-419.89	-71.737	191.524	1475.251	688.068	471.487	-1212.146	-864.295	-258.262
-176.457	93.021	254.298	1123.194	540.565	391.948	-1091.748	-822.449	-312.371
-271.24	153.528	404.525	1728.97	846.183	618.115	-1708.652	-1284.104	-487.325
-433.321	150.95	532.023	2554.075	1158.847	843.835	-2382.643	-1798.45	-625.317
-250.706	-8.128	163.296	1034.839	483.107	334.591	-892.225	-649.831	-214.944
-173.857	98.592	262.855	1149.862	552.288	402.056	-1118.656	-846.386	-326.754
-167.456	128.636	280.106	1039.61	590.139	429.385	-1123.687	-827.795	-348.938
-168.223	127.683	279.296	1039.14	589.617	428.854	-1122.048	-826.347	-347.971
-61.524	65.228	138.777	522.035	253.43	180.897	-530.043	-401.376	-167.424
-57.835	17.989	71.17	361.639	157.597	108.143	-318.949	-243.225	-96.529
0	0	0	0	0	0	0	0
0	0	0	0	0	0	0	0
0	0	0	0	0	0	0	0
0	0	0	0	0	0	0	0
0	0	0	0	0	0	0	0
0	0	0	0	0	0	0	0
0	0	0	0	0	0	0	0
0	0	0	0	0	0	0	0
0	0	0	0	0	0	0	0
0	0	0	0	0	0	0	0
0	0	0	0	0	0	0	0
0	0	0	0	0	0	0	0
0	0	0	0	0	0	0	0
-826.59	-344.746	84.465	2001.395	938.403	608.819	-1389.832	-908.881	-163.034
-548.382	-122.5	209.811	1799.348	833.848	567.065	-1441.235	-1015.739	-282.218
-223.63	107.987	319.913	1478.737	670.972	489.375	-1392.337	-1060.917	-390.101
-353.042	167.208	495.056	2256.581	1037.979	760.279	-2149.095	-1629.081	-585.887
-608.955	115.735	614.882	3215.814	1423.934	1027.832	-2900.885	-2176.027	-712.33
-303.882	-29.022	170.426	1164.302	543.158	373.902	-984.755	-710.116	-224.013
-208.055	104.481	301.356	1374.642	632.775	461.216	-1304.61	-992.266	-369.539
-195.206	134.823	312.033	1224.887	656.901	478.324	-1277.43	-947.606	-386.725
-181.976	132.758	298.303	1135.618	627.48	456.934	-1207.296	-892.765	-369.056
-113.787	47.411	147.649	702.492	328.463	236.686	-661.044	-499.97	-187.899
-131.651	-19.593	65.472	512.031	233.3	158.254	-414.055	-302.174	-101.585
0	0	0	0	0	0	0	0
0	0	0	0	0	0	0	0
0	0	0	0	0	0	0	0
0	0	0	0	0	0	0	0
0	0	0	0	0	0	0	0
0	0	0	0	0	0	0	0
0	0	0	0	0	0	0	0
0	0	0	0	0	0	0	0
0	0	0	0	0	0	0	0
0	0	0	0	0	0	0	0
0	0	0	0	0	0	0	0
0	0	0	0	0	0	0	0
0	0	0	0	0	0	0	0
0	0	0	0	0	0	0	0
0	0	0	0	0	0	0	0
0	0	0	0	0	0	0	0
0	0	0	0	0	0	0	0
0	0	0	0	0	0	0	0
0	0	0	0	0	0	0	0
0	0	0	0	0	0	0	0
0	0	0	0	0	0	0	0
0	0	0	0	0	0	0	0
0	0	0	0	0	0	0	0
0	0	0	0	0	0	0	0
0	0	0	0	0	0	0	0
0	0	0	0	0	0	0	0
0	0	0	0	0	0	0	0
0	0	0	0	0	0	0	0
0	0	0	0	0	0	0	0
0	0	0	0	0	0	0	0
0	0	0	0	0	0	0	0
0	0	0	0	0	0	0	0
0	0	0	0	0	0	0	0
0	0	0	0	0	0	0	0
0	0	0	0	0	0	0	0
0	0	0	0	0	0	0	0
0	0	0	0	0	0	0	0
0	0	0	0	0	0	0	0
0	0	0	0	0	0	0	0
0	0	0	0	0	0	0	0
0	0	0	0	0	0	0	0
0	0	0	0	0	0	0	0
0	0	0	0	0	0	0	0
0	0	0	0	0	0	0	0
0	0	0	0	0	0	0	0
0	0	0	0	0	0	0	0
0	0	0	0	0	0	0	0
0	0	0	0	0	0	0	0
0	0	0	0	0	0	0	0
0	0	0	0	0	0	0	0
0	0	0	0	0	0	0	0
0	0	0	0	0	0	0	0
0	0	0	0	0	0	0	0
0	0	0	0	0	0	0	0
0	0	0	0	0	0	0	0
0	0	0	0	0	0	0	0
0	0	0	0	0	0	0	0
0	0	0	0	0	0	0	0
0	0	0	0	0	0	0	0
0	0	0	0	0	0	0	0
0	0	0	0	0	0	0	0
-1825.369	-841.114	63.145	3914.179	1869.483	1197.242	-2592.613	-1610.278	-174.674
-1134.097	-390.103	228.182	3001.131	1420.074	941.453	-2244.616	-1501.828	-320.196
-394.652	38.348	332.589	1833.142	856.094	608.169	-1648.352	-1215.403	-409.935
-313.068	164.57	455.773	2003.266	951.012	695.555	-1945.848	-1468.439	-542.822
-590.095	55.842	486.558	2629.117	1255.962	892.694	-2397.36	-1751.452	-581.266
-437.494	-93.956	165.214	1396.345	676.03	458.341	-1137.766	-794.729	-231.985
-177.955	81.542	235.092	1046.207	518.169	373.324	-1022.183	-762.838	-291.357
-168.882	128.167	280.351	1042.973	591.818	430.478	-1126.262	-829.419	-349.223
-167.456	128.636	280.106	1039.61	590.139	429.385	-1123.687	-827.795	-348.938
-97.88	42.234	124.989	575.106	283.87	203.644	-554.343	-414.354	-163.266
-146.471	-29.109	60.694	518.963	243.019	163.305	-415.146	-298.005	-97.249
0	0	0	0	0	0	0	0
0	0	0	0	0	0	0	0
0	0	0	0	0	0	0	0
0	0	0	0	0	0	0	0
0	0	0	0	0	0	0	0
0	0	0	0	0	0	0	0
0	0	0	0	0	0	0	0
0	0	0	0	0	0	0	0
0	0	0	0	0	0	0	0
0	0	0	0	0	0	0	0
0	0	0	0	0	0	0	0
0	0	0	0	0	0	0	0
0	0	0	0	0	0	0	0
-1336.279	-609.306	54.405	2910.668	1394.244	893.244	-1940.14	-1214.712	-152.125
-844.934	-265.376	206.354	2361.051	1116.619	744.947	-1804.003	-1225.322	-289.336
-290.319	77.528	319.542	1594.171	735.327	528.901	-1470.778	-1103.002	-391.371
-310.52	160.847	449.279	1983.218	938.941	686.503	-1922.013	-1450.877	-535.38
-553.241	85.686	512.358	2680.128	1249.765	895.047	-2451.101	-1812.121	-606.523
-343.919	-56.347	154.203	1170.958	564.464	383.778	-975.642	-688.443	-209.054
-165.903	90.149	241.243	1052.776	513.619	372.105	-1031.125	-775.25	-297.615
-167.217	128.3	279.63	1038.662	589.08	428.615	-1122.038	-826.722	-348.311
-166.8	128.152	279.052	1035.783	587.94	427.762	-1119.477	-824.725	-347.687
-97.102	42.953	125.89	578.905	283.96	203.928	-557.137	-417.212	-164.184
-136.864	-25.973	58.046	487.773	230.352	154.835	-392.636	-281.964	-93.568
0	0	0	0	0	0	0	0
0	0	0	0	0	0	0	0
0	0	0	0	0	0	0	0
0	0	0	0	0	0	0	0
0	0	0	0	0	0	0	0
0	0	0	0	0	0	0	0
0	0	0	0	0	0	0	0
0	0	0	0	0	0	0	0
0	0	0	0	0	0	0	0
0	0	0	0	0	0	0	0
0	0	0	0	0	0	0	0
0	0	0	0	0	0	0	0
0	0	0	0	0	0	0	0
-1333.427	-609.497	51.291	2891.994	1388.59	889.099	-1925.575	-1203.222	-149.254
-1014.005	-339.155	220.064	2750.203	1293.461	859.642	-2067.984	-1394.139	-308.086
-603.916	-13.476	418.883	2597.512	1155.857	814.915	-2228.42	-1637.875	-503.48
-820.338	75.121	719.838	4039.085	1746.863	1253.256	-3544.499	-2648.601	-820.726
-1481.839	-166.439	848.474	5799.255	2513.094	1761.116	-4819.011	-3502.902	-951.748
-820.963	-257.229	200.967	2295.231	1087.152	725.232	-1755.081	-1192.216	-283.091
-744.453	-80.658	417.031	2853.216	1287.251	896.642	-2394.303	-1730.529	-504.197
-409.475	177.554	560.949	2637.5	1171.04	858.726	-2463.868	-1877.085	-655.341
-379.495	171.976	525.906	2435.541	1100.29	806.383	-2296.699	-1745.468	-618.433
-489.969	-111.073	180.314	1565.215	743.565	504.031	-1260.416	-881.999	-249.667
-498.217	-200.536	56.123	1227.336	587.852	380.135	-866.588	-569.667	-116.438
0	0	0	0	0	0	0	0
0	0	0	0	0	0	0	0
0	0	0	0	0	0	0	0
0	0	0	0	0	0	0	0
0	0	0	0	0	0	0	0
0	0	0	0	0	0	0	0
0	0	0	0	0	0	0	0
0	0	0	0	0	0	0	0
0	0	0	0	0	0	0	0
0	0	0	0	0	0	0	0
0	0	0	0	0	0	0	0
0	0	0	0	0	0	0	0
0	0	0	0	0	0	0	0
-2181.369	-1048.785	6.627	4429.574	2144.328	1362.634	-2856.443	-1726.272	-130.295
-1636.179	-632.47	232.555	4028.495	1898.703	1246.16	-2901.399	-1899.37	-336.494
-966.313	-152.219	477.989	3525.335	1567.715	1086.059	-2891.592	-2077.451	-569.523
-1181.321	-50.158	800.678	5039.284	2178.256	1540.797	-4278.081	-3146.236	-903.22
-1896.999	-333.704	903.503	6806.121	2962.403	2055.423	-5526.589	-3962.691	-1007.466
-1116.413	-398.654	201.203	2876.355	1370.986	905.129	-2131.084	-1414.633	-292.889
-988.874	-186.48	434.329	3385.048	1539.69	1058.948	-2759.183	-1957.04	-526.44
-561.722	129.185	599.689	3067.486	1361.346	985.456	-2788.022	-2097.012	-696.406
-505.446	148.194	587.263	2916.063	1293.379	940.484	-2675.179	-2021.536	-683.223
-796.476	-251.451	190.124	2203.33	1051.596	700.584	-1685.179	-1141.068	-271.459
-829.841	-365.42	49.008	1864.466	904.72	581.016	-1269.218	-805.996	-128.737
0	0	0	0	0	0	0	0
0	0	0	0	0	0	0	0
0	0	0	0	0	0	0	0
0	0	0	0	0	0	0	0
0	0	0	0	0	0	0	0
0	0	0	0	0	0	0	0
0	0	0	0	0	0	0	0
0	0	0	0	0	0	0	0
0	0	0	0	0	0	0	0
0	0	0	0	0	0	0	0
0	0	0	0	0	0	0	0
0	0	0	0	0	0	0	0
0	0	0	0	0	0	0	0
-1464.446	-706.615	1.883	3007.326	1454.636	922.687	-1933.143	-1177.011	-105.318
-804.831	-316.125	96.632	1919.756	945.732	615.623	-1383.559	-896.153	-177.075
-227.059	6.222	161.33	927.807	464.107	322.41	-839.112	-606.049	-209.655
-125.172	83.979	196.046	782.711	418.035	303.533	-812.104	-603.125	-243.903
-295.655	33.2	243.484	1285.38	649.578	457.485	-1195.542	-866.876	-311.053
-296.921	-77.224	90.25	872.25	436.656	290.038	-698.769	-479.592	-136.688
-128.878	39.143	138.555	653.912	337.172	239.787	-634.583	-466.708	-178.4
-105.781	79.451	173.263	658.266	369.645	268.215	-705.281	-520.21	-217.568
-105.781	79.451	173.263	658.266	369.645	268.215	-705.281	-520.21	-217.568
-68.093	29.17	90.181	386.573	193.767	132.561	-373.781	-276.658	-113.719
-127.869	-35.64	37.448	406.456	194.939	128.342	-312.439	-220.459	-70.778
0	0	0	0	0	0	0	0
0	0	0	0	0	0	0	0
0	0	0	0	0	0	0	0
0	0	0	0	0	0	0	0
0	0	0	0	0	0	0	0
0	0	0	0	0	0	0	0
0	0	0	0	0	0	0	0
0	0	0	0	0	0	0	0
0	0	0	0	0	0	0	0
0	0	0	0	0	0	0	0
0	0	0	0	0	0	0	0
0	0	0	0	0	0	0	0
0	0	0	0	0	0	0	0
0	0	0	0	0	0	0	0
0	0	0	0	0	0	0	0
0	0	0	0	0	0	0	0
0	0	0	0	0	0	0	0
0	0	0	0	0	0	0	0
0	0	0	0	0	0	0	0
0	0	0	0	0	0	0	0
0	0	0	0	0	0	0	0
0	0	0	0	0	0	0	0
0	0	0	0	0	0	0	0
0	0	0	0	0	0	0	0
0	0	0	0	0	0	0	0
0	0	0	0	0	0	0	0
0	0	0	0	0	0	0	0
0	0	0	0	0	0	0	0
0	0	0	0	0	0	0	0
0	0	0	0	0	0	0	0
0	0	0	0	0	0	0	0
0	0	0	0	0	0	0	0
0	0	0	0	0	0	0	0
0	0	0	0	0	0	0	0
0	0	0	0	0	0	0	0
0	0	0	0	0	0	0	0
0	0	0	0	0	0	0	0
0	0	0	0	0	0	0	0
0	0	0	0	0	0	0	0
0	0	0	0	0	0	0	0
0	0	0	0	0	0	0	0
0	0	0	0	0	0	0	0
0	0	0	0	0	0	0	0
0	0	0	0	0	0	0	0
0	0	0	0	0	0	0	0
0	0	0	0	0	0	0	0
0	0	0	0	0	0	0	0
0	0	0	0	0	0	0	0
0	0	0	0	0	0	0	0
0	0	0	0	0	0	0	0
0	0	0	0	0	0	0	0
0	0	0	0	0	0	0	0
0	0	0	0	0	0	0	0
0	0	0	0	0	0	0	0
0	0	0	0	0	0	0	0
0	0	0	0	0	0	0	0
0	0	0	0	0	0	0	0
0	0	0	0	0	0	0	0
0	0	0	0	0	0	0	0
0	0	0	0	0	0	0	0
0	0	0	0	0	0	0	0
-589.943	-257.422	37.004	1349.307	652.858	418.046	-920.655	-589.052	-100.143
-274.345	-62.896	94.276	831.007	420.526	280.661	-680.348	-469.384	-139.496
-54.552	68.325	131.673	442.595	242.78	173.105	-483.443	-360.679	-159.804
-110.284	81.364	178.633	680.217	381.958	277.077	-728.215	-536.736	-224.013
-109.173	80.592	176.907	673.797	378.312	274.417	-721.259	-531.663	-221.932
-52.532	14.127	50.037	204.192	121.242	81.169	-221.75	-155.166	-41.317
-52.501	64.849	125.423	424.397	232.725	165.949	-462.466	-345.226	-153.15
-106.318	79.855	174.141	661.439	371.469	269.547	-708.763	-522.752	-218.619
-106.953	79.059	173.472	661.016	371.045	269.124	-707.405	-521.559	-217.799
-35.214	26.389	46.833	177.428	99.818	76.733	-206.014	-144.479	-41.495
-12.559	4.945	17.471	103.326	51.822	36.817	-89.856	-72.452	-39.513
0	0	0	0	0	0	0	0
0	0	0	0	0	0	0	0
0	0	0	0	0	0	0	0
0	0	0	0	0	0	0	0
0	0	0	0	0	0	0	0
0	0	0	0	0	0	0	0
0	0	0	0	0	0	0	0
0	0	0	0	0	0	0	0
0	0	0	0	0	0	0	0
0	0	0	0	0	0	0	0
0	0	0	0	0	0	0	0
0	0	0	0	0	0	0	0
0	0	0	0	0	0	0	0
-124.546	-45.193	15.646	328.605	146.657	90.04	-233.439	-154.297	-23.473
-36.284	27.016	47.789	180.113	101.547	78.164	-210.137	-146.91	-41.297
-52.049	65.427	125.896	424.793	233.121	166.345	-463.554	-346.183	-153.796
-106.888	80.218	174.981	664.636	373.269	270.856	-712.196	-525.252	-219.625
-107.489	79.456	174.337	664.225	372.858	270.444	-710.872	-524.095	-218.864
-35.673	26.427	47.002	178.221	100.295	77.111	-207.042	-145.014	-41.327
-52.207	64.365	124.546	421.851	231.31	164.944	-459.521	-343.059	-152.229
-105.781	79.451	173.263	658.266	369.645	268.215	-705.281	-520.21	-217.568
-106.398	78.684	172.622	657.87	369.249	267.818	-703.982	-519.066	-216.796
-35.378	26.129	46.605	177.282	99.671	76.585	-205.498	-144.063	-41.333
-12.437	4.897	17.308	102.416	51.349	36.479	-89.038	-71.803	-39.171
0	0	0	0	0	0	0	0
0	0	0	0	0	0	0	0
0	0	0	0	0	0	0	0
0	0	0	0	0	0	0	0
0	0	0	0	0	0	0	0
0	0	0	0	0	0	0	0
0	0	0	0	0	0	0	0
0	0	0	0	0	0	0	0
0	0	0	0	0	0	0	0
0	0	0	0	0	0	0	0
0	0	0	0	0	0	0	0
0	0	0	0	0	0	0	0
0	0	0	0	0	0	0	0
-12.785	5.036	17.777	104.878	52.651	37.421	-91.309	-73.588	-40.08
-35.984	26.718	47.392	179.168	100.917	77.633	-208.584	-145.955	-41.306
-52.501	64.849	125.423	424.397	232.725	165.949	-462.466	-345.226	-153.15
-106.318	79.855	174.141	661.439	371.469	269.547	-708.763	-522.752	-218.619
-106.953	79.059	173.472	661.016	371.045	269.124	-707.405	-521.559	-217.799
-35.214	26.389	46.833	177.428	99.818	76.733	-206.014	-144.479	-41.495
-51.478	64.444	124.128	419.651	230.275	164.318	-457.622	-341.806	-151.909
-105.781	79.451	173.263	658.266	369.645	268.215	-705.281	-520.21	-217.568
-106.398	78.684	172.622	657.87	369.249	267.818	-703.982	-519.066	-216.796
-35.378	26.129	46.605	177.282	99.671	76.585	-205.498	-144.063	-41.333
-12.437	4.897	17.308	102.416	51.349	36.479	-89.038	-71.803	-39.171
0	0	0	0	0	0	0	0
0	0	0	0	0	0	0	0
0	0	0	0	0	0	0	0
0	0	0	0	0	0	0	0
0	0	0	0	0	0	0	0
0	0	0	0	0	0	0	0
0	0	0	0	0	0	0	0
0	0	0	0	0	0	0	0
0	0	0	0	0	0	0	0
0	0	0	0	0	0	0	0
0	0	0	0	0	0	0	0
0	0	0	0	0	0	0	0
0	0	0	0	0	0	0	0
-12.785	5.036	17.777	104.878	52.651	37.421	-91.309	-73.588	-40.08
-35.818	26.979	47.622	179.305	101.067	77.783	-209.1	-146.371	-41.466
-52.501	64.849	125.423	424.397	232.725	165.949	-462.466	-345.226	-153.15
-107.489	79.456	174.337	664.225	372.858	270.444	-710.872	-524.095	-218.864
-106.318	79.855	174.141	661.439	371.469	269.547	-708.763	-522.752	-218.619
-35.673	26.427	47.002	178.221	100.295	77.111	-207.042	-145.014	-41.327
-51.698	64.607	124.587	421.617	230.997	164.839	-459.401	-343.201	-152.346
-106.953	79.059	173.472	661.016	371.045	269.124	-707.405	-521.559	-217.799
-105.781	79.451	173.263	658.266	369.645	268.215	-705.281	-520.21	-217.568
-35.378	26.129	46.605	177.282	99.671	76.585	-205.498	-144.063	-41.333
-12.437	4.897	17.308	102.416	51.349	36.479	-89.038	-71.803	-39.171
0	0	0	0	0	0	0	0
0	0	0	0	0	0	0	0
0	0	0	0	0	0	0	0
0	0	0	0	0	0	0	0
0	0	0	0	0	0	0	0
0	0	0	0	0	0	0	0
0	0	0	0	0	0	0	0
0	0	0	0	0	0	0	0
0	0	0	0	0	0	0	0
0	0	0	0	0	0	0	0
0	0	0	0	0	0	0	0
0	0	0	0	0	0	0	0
0	0	0	0	0	0	0	0
-13.787	4.96	18.593	111.946	54.919	39.073	-96.286	-77.642	-41.776
-36.284	27.016	47.789	180.113	101.547	78.164	-210.137	-146.91	-41.297
-52.501	64.849	125.423	424.397	232.725	165.949	-462.466	-345.226	-153.15
-107.489	79.456	174.337	664.225	372.858	270.444	-710.872	-524.095	-218.864
-106.318	79.855	174.141	661.439	371.469	269.547	-708.763	-522.752	-218.619
-35.359	26.543	47.065	178.14	100.159	77.027	-206.984	-145.15	-41.442
-51.478	64.444	124.128	419.651	230.275	164.318	-457.622	-341.806	-151.909
-105.781	79.451	173.263	658.266	369.645	268.215	-705.281	-520.21	-217.568
-106.398	78.684	172.622	657.87	369.249	267.818	-703.982	-519.066	-216.796
-35.378	26.129	46.605	177.282	99.671	76.585	-205.498	-144.063	-41.333
-12.437	4.897	17.308	102.416	51.349	36.479	-89.038	-71.803	-39.171
0	0	0	0	0	0	0	0
0	0	0	0	0	0	0	0
0	0	0	0	0	0	0	0
0	0	0	0	0	0	0	0
0	0	0	0	0	0	0	0
0	0	0	0	0	0	0	0
0	0	0	0	0	0	0	0
0	0	0	0	0	0	0	0
0	0	0	0	0	0	0	0
0	0	0	0	0	0	0	0
0	0	0	0	0	0	0	0
0	0	0	0	0	0	0	0
0	0	0	0	0	0	0	0
0	0	0	0	0	0	0	0
0	0	0	0	0	0	0	0
0	0	0	0	0	0	0	0
0	0	0	0	0	0	0	0
0	0	0	0	0	0	0	0
0	0	0	0	0	0	0	0
0	0	0	0	0	0	0	0
0	0	0	0	0	0	0	0
0	0	0	0	0	0	0	0
0	0	0	0	0	0	0	0
0	0	0	0	0	0	0	0
0	0	0	0	0	0	0	0
0	0	0	0	0	0	0	0
0	0	0	0	0	0	0	0
0	0	0	0	0	0	0	0
0	0	0	0	0	0	0	0
0	0	0	0	0	0	0	0
0	0	0	0	0	0	0	0
0	0	0	0	0	0	0	0
0	0	0	0	0	0	0	0
0	0	0	0	0	0	0	0
0	0	0	0	0	0	0	0
0	0	0	0	0	0	0	0
0	0	0	0	0	0	0	0
0	0	0	0	0	0	0	0
0	0	0	0	0	0	0	0
0	0	0	0	0	0	0	0
0	0	0	0	0	0	0	0
0	0	0	0	0	0	0	0
0	0	0	0	0	0	0	0
0	0	0	0	0	0	0	0
0	0	0	0	0	0	0	0
0	0	0	0	0	0	0	0
0	0	0	0	0	0	0	0
0	0	0	0	0	0	0	0
0	0	0	0	0	0	0	0
0	0	0	0	0	0	0	0
0	0	0	0	0	0	0	0
0	0	0	0	0	0	0	0
0	0	0	0	0	0	0	0
0	0	0	0	0	0	0	0
0	0	0	0	0	0	0	0
0	0	0	0	0	0	0	0
0	0	0	0	0	0	0	0
0	0	0	0	0	0	0	0
0	0	0	0	0	0	0	0
0	0	0	0	0	0	0	0
0	0	0	0	0	0	0	0
-672.238	-284.533	61.99	1617.527	762.429	493.002	-1115.64	-728.748	-133.79
-339.577	-83.831	112.38	1048.281	504.854	337.421	-834.837	-579.566	-165.125
-87.479	57.633	136.488	561.807	292.826	212.024	-571.348	-426.374	-175.576
-111.328	81.897	180.13	686.745	385.081	279.356	-734.58	-541.525	-225.776
-148.674	88.794	224.015	931.665	476.889	345.357	-939.899	-702.603	-275.543
-61.063	36.933	97.943	413.173	197.822	138.011	-398.564	-300.672	-123.582
-52.049	65.427	125.896	424.793	233.121	166.345	-463.554	-346.183	-153.796
-107.489	79.456	174.337	664.225	372.858	270.444	-710.872	-524.095	-218.864
-106.953	79.059	173.472	661.016	371.045	269.124	-707.405	-521.559	-217.799
-35.673	26.427	47.002	178.221	100.295	77.111	-207.042	-145.014	-41.327
-12.559	4.945	17.471	103.326	51.822	36.817	-89.856	-72.452	-39.513
0	0	0	0	0	0	0	0
0	0	0	0	0	0	0	0
0	0	0	0	0	0	0	0
0	0	0	0	0	0	0	0
0	0	0	0	0	0	0	0
0	0	0	0	0	0	0	0
0	0	0	0	0	0	0	0
0	0	0	0	0	0	0	0
0	0	0	0	0	0	0	0
0	0	0	0	0	0	0	0
0	0	0	0	0	0	0	0
0	0	0	0	0	0	0	0
0	0	0	0	0	0	0	0
-609.144	-263.217	47.862	1450.746	679.65	437.039	-988.33	-643.145	-111.462
-344.422	-91.147	105.435	1039.758	500.322	333.153	-818.901	-566.124	-158.074
-114.225	62.147	167.943	752.878	358.456	260.138	-726.451	-550.229	-210.657
-178.028	98.962	266.58	1171.29	561.106	408.405	-1137.094	-860.289	-330.931
-332.017	60.152	322.921	1685.199	779.727	557.223	-1534.59	-1142.466	-396.149
-207.264	-32.098	95.974	716.925	351.113	238.745	-601.372	-426.525	-135.498
-127.168	54	164.258	762.199	366.583	264.156	-728.975	-547.939	-207.115
-108.879	80.534	177.302	678.555	378.063	274.376	-723.465	-534.215	-222.271
-106.318	79.855	174.141	661.439	371.469	269.547	-708.763	-522.752	-218.619
-101.138	11.526	85.14	476.1	232.957	162.603	-429.828	-317.298	-120.062
-154.577	-43.544	46.728	503.948	231.795	153.306	-382.613	-271.821	-83.222
0	0	0	0	0	0	0	0
0	0	0	0	0	0	0	0
0	0	0	0	0	0	0	0
0	0	0	0	0	0	0	0
0	0	0	0	0	0	0	0
0	0	0	0	0	0	0	0
0	0	0	0	0	0	0	0
0	0	0	0	0	0	0	0
0	0	0	0	0	0	0	0
0	0	0	0	0	0	0	0
0	0	0	0	0	0	0	0
0	0	0	0	0	0	0	0
0	0	0	0	0	0	0	0
-583.576	-251.994	45.396	1387.507	652.393	419.281	-946.067	-615.229	-107.711
-250.495	-50.281	99.304	816.664	400.49	269.081	-670.743	-470.909	-143.111
-52.049	65.427	125.896	424.793	233.121	166.345	-463.554	-346.183	-153.796
-107.489	79.456	174.337	664.225	372.858	270.444	-710.872	-524.095	-218.864
-112.573	81.54	181.916	703.502	387.634	281.393	-744.87	-550.921	-227.622
-38.22	35.122	76.598	304.633	153.153	109.177	-306.166	-232.902	-101.396
-51.698	64.607	124.587	421.617	230.997	164.839	-459.401	-343.201	-152.346
-105.781	79.451	173.263	658.266	369.645	268.215	-705.281	-520.21	-217.568
-105.781	79.451	173.263	658.266	369.645	268.215	-705.281	-520.21	-217.568
-35.378	26.129	46.605	177.282	99.671	76.585	-205.498	-144.063	-41.333
-12.437	4.897	17.308	102.416	51.349	36.479	-89.038	-71.803	-39.171
0	0	0	0	0	0	0	0
0	0	0	0	0	0	0	0
0	0	0	0	0	0	0	0
0	0	0	0	0	0	0	0
0	0	0	0	0	0	0	0
0	0	0	0	0	0	0	0
0	0	0	0	0	0	0	0
0	0	0	0	0	0	0	0
0	0	0	0	0	0	0	0
0	0	0	0	0	0	0	0
0	0	0	0	0	0	0	0
0	0	0	0	0	0	0	0
0	0	0	0	0	0	0	0
-303.368	-112.059	52.4	825.045	386.615	250.98	-596.697	-405.849	-97.068
-143.222	-3.758	90.48	572.022	280.827	193.539	-500.597	-361.36	-127.933
-52.282	65.589	126.355	426.765	233.844	166.867	-465.334	-347.569	-154.237
-117.214	82.979	187.813	734.133	399.93	290.387	-771.8	-571.772	-234.456
-178.465	92.106	254.849	1132.076	542.749	393.437	-1097.115	-826.728	-312.909
-54.97	35.663	91.037	380.903	184.478	129.199	-370.173	-279.64	-116.497
-55.14	66.625	130.769	449.356	241.315	172.08	-483.905	-362.251	-158.85
-106.953	79.059	173.472	661.016	371.045	269.124	-707.405	-521.559	-217.799
-106.953	79.059	173.472	661.016	371.045	269.124	-707.405	-521.559	-217.799
-35.214	26.389	46.833	177.428	99.818	76.733	-206.014	-144.479	-41.495
-15.325	4.755	19.921	124.751	58.236	41.518	-104.638	-84.654	-44.565
0	0	0	0	0	0	0	0
0	0	0	0	0	0	0	0
0	0	0	0	0	0	0	0
0	0	0	0	0	0	0	0
0	0	0	0	0	0	0	0
0	0	0	0	0	0	0	0
0	0	0	0	0	0	0	0
0	0	0	0	0	0	0	0
0	0	0	0	0	0	0	0
0	0	0	0	0	0	0	0
0	0	0	0	0	0	0	0
0	0	0	0	0	0	0	0
0	0	0	0	0	0	0	0
-12.323	4.934	17.292	101.883	51.217	36.439	-88.738	-71.591	-39.113
-49.498	13.369	46.63	188.969	114.071	75.653	-206.734	-143.947	-38.512
-51.539	66.149	126.187	423.152	231.311	164.693	-461.801	-344.258	-153.895
-105.428	78.314	172.01	658.923	369.057	267.414	-702.71	-519.146	-218.436
-104.89	77.943	171.17	655.815	367.288	266.123	-699.332	-516.677	-217.44
-48.076	13.421	45.931	186.542	112.185	74.565	-203.653	-142.231	-38.683
-51.013	65.171	124.44	418.114	228.514	162.701	-455.977	-339.937	-152.014
-104.335	77.582	170.347	652.706	365.516	264.837	-695.974	-514.235	-216.444
-104.335	77.582	170.347	652.706	365.516	264.837	-695.974	-514.235	-216.444
-47.981	13.126	45.491	185.613	111.615	74.146	-202.219	-141.192	-38.599
-11.9	4.779	16.751	99.215	49.776	35.386	-86.203	-69.633	-38.171
0	0	0	0	0	0	0	0
0	0	0	0	0	0	0	0
0	0	0	0	0	0	0	0
0	0	0	0	0	0	0	0
0	0	0	0	0	0	0	0
0	0	0	0	0	0	0	0
0	0	0	0	0	0	0	0
0	0	0	0	0	0	0	0
0	0	0	0	0	0	0	0
0	0	0	0	0	0	0	0
0	0	0	0	0	0	0	0
0	0	0	0	0	0	0	0
0	0	0	0	0	0	0	0
0	0	0	0	0	0	0	0
0	0	0	0	0	0	0	0
0	0	0	0	0	0	0	0
0	0	0	0	0	0	0	0
0	0	0	0	0	0	0	0
0	0	0	0	0	0	0	0
0	0	0	0	0	0	0	0
0	0	0	0	0	0	0	0
0	0	0	0	0	0	0	0
0	0	0	0	0	0	0	0
0	0	0	0	0	0	0	0
0	0	0	0	0	0	0	0
0	0	0	0	0	0	0	0
0	0	0	0	0	0	0	0
0	0	0	0	0	0	0	0
0	0	0	0	0	0	0	0
0	0	0	0	0	0	0	0
0	0	0	0	0	0	0	0
0	0	0	0	0	0	0	0
0	0	0	0	0	0	0	0
0	0	0	0	0	0	0	0
0	0	0	0	0	0	0	0
0	0	0	0	0	0	0	0
0	0	0	0	0	0	0	0
0	0	0	0	0	0	0	0
0	0	0	0	0	0	0	0
0	0	0	0	0	0	0	0
0	0	0	0	0	0	0	0
0	0	0	0	0	0	0	0
0	0	0	0	0	0	0	0
0	0	0	0	0	0	0	0
0	0	0	0	0	0	0	0
0	0	0	0	0	0	0	0
0	0	0	0	0	0	0	0
0	0	0	0	0	0	0	0
0	0	0	0	0	0	0	0
0	0	0	0	0	0	0	0
0	0	0	0	0	0	0	0
0	0	0	0	0	0	0	0
0	0	0	0	0	0	0	0
0	0	0	0	0	0	0	0
0	0	0	0	0	0	0	0
0	0	0	0	0	0	0	0
0	0	0	0	0	0	0	0
0	0	0	0	0	0	0	0
0	0	0	0	0	0	0	0
0	0	0	0	0	0	0	0
0	0	0	0	0	0	0	0
-13.518	5.372	18.788	108.717	55.024	39.253	-95.482	-76.71	-41.443
-27.716	40.566	76.569	225.577	148.011	106.684	-273.405	-205.208	-91.078
-71.067	52.736	115.887	452.222	251.267	181.39	-476.66	-353.005	-152.77
-108.682	80.595	177.099	677.797	379.8	275.241	-723.187	-534.091	-224.572
-106.411	80.24	175.209	668.732	374.834	271.741	-714.255	-527.78	-222.309
-49.498	13.369	46.63	188.969	114.071	75.653	-206.734	-143.947	-38.512
-51.539	66.149	126.187	423.152	231.311	164.693	-461.801	-344.258	-153.895
-105.428	78.314	172.01	658.923	369.057	267.414	-702.71	-519.146	-218.436
-104.89	77.943	171.17	655.815	367.288	266.123	-699.332	-516.677	-217.44
-48.484	13.209	45.873	186.726	112.431	74.649	-203.724	-142.111	-38.569
-12.001	4.823	16.894	99.906	50.148	35.66	-86.862	-70.146	-38.422
0	0	0	0	0	0	0	0
0	0	0	0	0	0	0	0
0	0	0	0	0	0	0	0
0	0	0	0	0	0	0	0
0	0	0	0	0	0	0	0
0	0	0	0	0	0	0	0
0	0	0	0	0	0	0	0
0	0	0	0	0	0	0	0
0	0	0	0	0	0	0	0
0	0	0	0	0	0	0	0
0	0	0	0	0	0	0	0
0	0	0	0	0	0	0	0
0	0	0	0	0	0	0	0
-12.323	4.934	17.292	101.883	51.217	36.439	-88.738	-71.591	-39.113
-49.498	13.369	46.63	188.969	114.071	75.653	-206.734	-143.947	-38.512
-51.539	66.149	126.187	423.152	231.311	164.693	-461.801	-344.258	-153.895
-104.255	78.727	171.836	656.237	367.711	266.547	-700.683	-517.874	-218.246
-104.89	77.943	171.17	655.815	367.288	266.123	-699.332	-516.677	-217.44
-47.795	13.406	45.691	185.73	111.734	74.27	-202.706	-141.58	-38.75
-51.013	65.171	124.44	418.114	228.514	162.701	-455.977	-339.937	-152.014
-104.335	77.582	170.347	652.706	365.516	264.837	-695.974	-514.235	-216.444
-104.335	77.582	170.347	652.706	365.516	264.837	-695.974	-514.235	-216.444
-47.981	13.126	45.491	185.613	111.615	74.146	-202.219	-141.192	-38.599
-11.9	4.779	16.751	99.215	49.776	35.386	-86.203	-69.633	-38.171
0	0	0	0	0	0	0	0
0	0	0	0	0	0	0	0
0	0	0	0	0	0	0	0
0	0	0	0	0	0	0	0
0	0	0	0	0	0	0	0
0	0	0	0	0	0	0	0
0	0	0	0	0	0	0	0
0	0	0	0	0	0	0	0
0	0	0	0	0	0	0	0
0	0	0	0	0	0	0	0
0	0	0	0	0	0	0	0
0	0	0	0	0	0	0	0
0	0	0	0	0	0	0	0
-12.218	4.895	17.155	101.214	50.852	36.173	-88.1	-71.097	-38.875
-48.991	13.291	46.251	187.847	113.245	75.148	-205.225	-143.023	-38.544
-51.288	65.651	125.301	420.62	229.9	163.683	-458.862	-342.068	-152.936
-103.73	78.336	170.976	653.065	365.917	265.238	-697.248	-515.355	-217.198
-104.335	77.582	170.347	652.706	365.516	264.837	-695.974	-514.235	-216.444
-47.981	13.126	45.491	185.613	111.615	74.146	-202.219	-141.192	-38.599
-49.108	64.492	123.375	415.379	226.931	161.516	-453.286	-337.999	-151.3
-103.787	77.215	169.52	649.578	363.763	263.561	-692.615	-511.79	-215.443
-104.126	76.577	168.645	647.059	362.668	262.704	-690.056	-509.534	-213.937
-47.489	13.04	45.112	184.499	110.797	73.646	-200.722	-140.272	-38.61
-11.9	4.779	16.751	99.215	49.776	35.386	-86.203	-69.633	-38.171
0	0	0	0	0	0	0	0
0	0	0	0	0	0	0	0
0	0	0	0	0	0	0	0
0	0	0	0	0	0	0	0
0	0	0	0	0	0	0	0
0	0	0	0	0	0	0	0
0	0	0	0	0	0	0	0
0	0	0	0	0	0	0	0
0	0	0	0	0	0	0	0
0	0	0	0	0	0	0	0
0	0	0	0	0	0	0	0
0	0	0	0	0	0	0	0
0	0	0	0	0	0	0	0
-12.218	4.895	17.155	101.214	50.852	36.173	-88.1	-71.097	-38.875
-48.991	13.291	46.251	187.847	113.245	75.148	-205.225	-143.023	-38.544
-51.288	65.651	125.301	420.62	229.9	163.683	-458.862	-342.068	-152.936
-104.335	77.582	170.347	652.706	365.516	264.837	-695.974	-514.235	-216.444
-104.335	77.582	170.347	652.706	365.516	264.837	-695.974	-514.235	-216.444
-47.981	13.126	45.491	185.613	111.615	74.146	-202.219	-141.192	-38.599
-49.108	64.492	123.375	415.379	226.931	161.516	-453.286	-337.999	-151.3
-103.787	77.215	169.52	649.578	363.763	263.561	-692.615	-511.79	-215.443
-103.787	77.215	169.52	649.578	363.763	263.561	-692.615	-511.79	-215.443
-47.489	13.04	45.112	184.499	110.797	73.646	-200.722	-140.272	-38.61
-11.9	4.779	16.751	99.215	49.776	35.386	-86.203	-69.633	-38.171
0	0	0	0	0	0	0	0
0	0	0	0	0	0	0	0
0	0	0	0	0	0	0	0
0	0	0	0	0	0	0	0
0	0	0	0	0	0	0	0
0	0	0	0	0	0	0	0
0	0	0	0	0	0	0	0
0	0	0	0	0	0	0	0
0	0	0	0	0	0	0	0
0	0	0	0	0	0	0	0
0	0	0	0	0	0	0	0
0	0	0	0	0	0	0	0
0	0	0	0	0	0	0	0
-12.218	4.895	17.155	101.214	50.852	36.173	-88.1	-71.097	-38.875
-49.335	13.046	46.086	187.746	113.155	75.058	-204.858	-142.561	-38.339
-50.836	66.224	125.77	420.974	230.291	164.08	-459.928	-343.007	-153.568
-104.89	77.943	171.17	655.815	367.288	266.123	-699.332	-516.677	-217.44
-104.335	77.582	170.347	652.706	365.516	264.837	-695.974	-514.235	-216.444
-47.981	13.126	45.491	185.613	111.615	74.146	-202.219	-141.192	-38.599
-49.108	64.492	123.375	415.379	226.931	161.516	-453.286	-337.999	-151.3
-103.787	77.215	169.52	649.578	363.763	263.561	-692.615	-511.79	-215.443
-103.787	77.215	169.52	649.578	363.763	263.561	-692.615	-511.79	-215.443
-47.489	13.04	45.112	184.499	110.797	73.646	-200.722	-140.272	-38.61
-11.9	4.779	16.751	99.215	49.776	35.386	-86.203	-69.633	-38.171
0	0	0	0	0	0	0	0
0	0	0	0	0	0	0	0
0	0	0	0	0	0	0	0
0	0	0	0	0	0	0	0
0	0	0	0	0	0	0	0
0	0	0	0	0	0	0	0
0	0	0	0	0	0	0	0
0	0	0	0	0	0	0	0
0	0	0	0	0	0	0	0
0	0	0	0	0	0	0	0
0	0	0	0	0	0	0	0
0	0	0	0	0	0	0	0
0	0	0	0	0	0	0	0
0	0	0	0	0	0	0	0
0	0	0	0	0	0	0	0
0	0	0	0	0	0	0	0
0	0	0	0	0	0	0	0
0	0	0	0	0	0	0	0
0	0	0	0	0	0	0	0
0	0	0	0	0	0	0	0
0	0	0	0	0	0	0	0
0	0	0	0	0	0	0	0
0	0	0	0	0	0	0	0
0	0	0	0	0	0	0	0
0	0	0	0	0	0	0	0
0	0	0	0	0	0	0	0
0	0	0	0	0	0	0	0
0	0	0	0	0	0	0	0
0	0	0	0	0	0	0	0
0	0	0	0	0	0	0	0
0	0	0	0	0	0	0	0
0	0	0	0	0	0	0	0
0	0	0	0	0	0	0	0
0	0	0	0	0	0	0	0
0	0	0	0	0	0	0	0
0	0	0	0	0	0	0	0
0	0	0	0	0	0	0	0
0	0	0	0	0	0	0	0
0	0	0	0	0	0	0	0
0	0	0	0	0	0	0	0
0	0	0	0	0	0	0	0
0	0	0	0	0	0	0	0
0	0	0	0	0	0	0	0
0	0	0	0	0	0	0	0
0	0	0	0	0	0	0	0
0	0	0	0	0	0	0	0
0	0	0	0	0	0	0	0
0	0	0	0	0	0	0	0
0	0	0	0	0	0	0	0
0	0	0	0	0	0	0	0
0	0	0	0	0	0	0	0
0	0	0	0	0	0	0	0
0	0	0	0	0	0	0	0
0	0	0	0	0	0	0	0
0	0	0	0	0	0	0	0
0	0	0	0	0	0	0	0
0	0	0	0	0	0	0	0
0	0	0	0	0	0	0	0
0	0	0	0	0	0	0	0
0	0	0	0	0	0	0	0
0	0	0	0	0	0	0	0
-13.376	5.316	18.626	108.459	54.759	39.027	-94.983	-76.407	-41.421
-27.026	40.132	75.434	222.875	145.903	105.232	-269.707	-202.63	-90.212
-70.178	52.079	114.444	446.906	248.237	179.181	-470.877	-348.768	-151.025
-107.608	79.819	175.381	671.485	376.195	272.612	-716.313	-529.067	-222.504
-106.493	79.083	173.714	665.185	372.633	270.022	-709.526	-524.13	-220.488
-48.991	13.291	46.251	187.847	113.245	75.148	-205.225	-143.023	-38.544
-51.288	65.651	125.301	420.62	229.9	163.683	-458.862	-342.068	-152.936
-104.335	77.582	170.347	652.706	365.516	264.837	-695.974	-514.235	-216.444
-104.335	77.582	170.347	652.706	365.516	264.837	-695.974	-514.235	-216.444
-47.981	13.126	45.491	185.613	111.615	74.146	-202.219	-141.192	-38.599
-11.9	4.779	16.751	99.215	49.776	35.386	-86.203	-69.633	-38.171
0	0	0	0	0	0	0	0
0	0	0	0	0	0	0	0
0	0	0	0	0	0	0	0
0	0	0	0	0	0	0	0
0	0	0	0	0	0	0	0
0	0	0	0	0	0	0	0
0	0	0	0	0	0	0	0
0	0	0	0	0	0	0	0
0	0	0	0	0	0	0	0
0	0	0	0	0	0	0	0
0	0	0	0	0	0	0	0
0	0	0	0	0	0	0	0
0	0	0	0	0	0	0	0
-12.218	4.895	17.155	101.214	50.852	36.173	-88.1	-71.097	-38.875
-48.991	13.291	46.251	187.847	113.245	75.148	-205.225	-143.023	-38.544
-51.288	65.651	125.301	420.62	229.9	163.683	-458.862	-342.068	-152.936
-104.335	77.582	170.347	652.706	365.516	264.837	-695.974	-514.235	-216.444
-104.335	77.582	170.347	652.706	365.516	264.837	-695.974	-514.235	-216.444
-47.981	13.126	45.491	185.613	111.615	74.146	-202.219	-141.192	-38.599
-49.748	63.987	122.967	415.038	226.59	161.175	-452.405	-336.988	-150.617
-103.787	77.215	169.52	649.578	363.763	263.561	-692.615	-511.79	-215.443
-103.787	77.215	169.52	649.578	363.763	263.561	-692.615	-511.79	-215.443
-47.489	13.04	45.112	184.499	110.797	73.646	-200.722	-140.272	-38.61
-11.9	4.779	16.751	99.215	49.776	35.386	-86.203	-69.633	-38.171
0	0	0	0	0	0	0	0
0	0	0	0	0	0	0	0
0	0	0	0	0	0	0	0
0	0	0	0	0	0	0	0
0	0	0	0	0	0	0	0
0	0	0	0	0	0	0	0
0	0	0	0	0	0	0	0
0	0	0	0	0	0	0	0
0	0	0	0	0	0	0	0
0	0	0	0	0	0	0	0
0	0	0	0	0	0	0	0
0	0	0	0	0	0	0	0
0	0	0	0	0	0	0	0
-12.218	4.895	17.155	101.214	50.852	36.173	-88.1	-71.097	-38.875
-48.991	13.291	46.251	187.847	113.245	75.148	-205.225	-143.023	-38.544
-51.288	65.651	125.301	420.62	229.9	163.683	-458.862	-342.068	-152.936
-104.335	77.582	170.347	652.706	365.516	264.837	-695.974	-514.235	-216.444
-104.661	76.504	168.925	649.224	363.409	263.207	-691.51	-510.527	-214.572
-47.828	12.798	44.945	184.406	110.704	73.554	-200.358	-139.814	-38.406
-49.108	64.492	123.375	415.379	226.931	161.516	-453.286	-337.999	-151.3
-104.126	76.577	168.645	647.059	362.668	262.704	-690.056	-509.534	-213.937
-104.126	76.577	168.645	647.059	362.668	262.704	-690.056	-509.534	-213.937
-47.489	13.04	45.112	184.499	110.797	73.646	-200.722	-140.272	-38.61
-11.9	4.779	16.751	99.215	49.776	35.386	-86.203	-69.633	-38.171
0	0	0	0	0	0	0	0
0	0	0	0	0	0	0	0
0	0	0	0	0	0	0	0
0	0	0	0	0	0	0	0
0	0	0	0	0	0	0	0
0	0	0	0	0	0	0	0
0	0	0	0	0	0	0	0
0	0	0	0	0	0	0	0
0	0	0	0	0	0	0	0
0	0	0	0	0	0	0	0
0	0	0	0	0	0	0	0
0	0	0	0	0	0	0	0
0	0	0	0	0	0	0	0
-12.218	4.895	17.155	101.214	50.852	36.173	-88.1	-71.097	-38.875
-48.484	13.209	45.873	186.726	112.431	74.649	-203.724	-142.111	-38.569
-51.013	65.171	124.44	418.114	228.514	162.701	-455.977	-339.937	-152.014
-104.661	76.504	168.925	649.224	363.409	263.207	-691.51	-510.527	-214.572
-103.787	77.215	169.52	649.578	363.763	263.561	-692.615	-511.79	-215.443
-47.944	12.971	45.19	184.815	111.168	73.861	-201.282	-140.449	-38.328
-49.386	63.964	122.658	413.243	226.022	160.812	-451.16	-336.123	-150.031
-104.126	76.577	168.645	647.059	362.668	262.704	-690.056	-509.534	-213.937
-103.253	76.847	168.685	646.488	362.004	262.278	-689.259	-509.337	-214.453
-47.489	13.04	45.112	184.499	110.797	73.646	-200.722	-140.272	-38.61
-11.9	4.779	16.751	99.215	49.776	35.386	-86.203	-69.633	-38.171
0	0	0	0	0	0	0	0
0	0	0	0	0	0	0	0
0	0	0	0	0	0	0	0
0	0	0	0	0	0	0	0
0	0	0	0	0	0	0	0
0	0	0	0	0	0	0	0
0	0	0	0	0	0	0	0
0	0	0	0	0	0	0	0
0	0	0	0	0	0	0	0
0	0	0	0	0	0	0	0
0	0	0	0	0	0	0	0
0	0	0	0	0	0	0	0
0	0	0	0	0	0	0	0
-12.218	4.895	17.155	101.214	50.852	36.173	-88.1	-71.097	-38.875
-48.825	12.967	45.706	186.633	112.339	74.557	-203.36	-141.652	-38.366
-51.201	65.23	124.493	418.13	228.566	162.754	-456.149	-339.861	-151.96
-104.335	77.582	170.347	652.706	365.516	264.837	-695.974	-514.235	-216.444
-104.67	76.947	169.482	650.153	364.43	263.99	-693.422	-511.986	-214.924
-47.981	13.126	45.491	185.613	111.615	74.146	-202.219	-141.192	-38.599
-49.748	63.987	122.967	415.038	226.59	161.175	-452.405	-336.988	-150.617
-103.787	77.215	169.52	649.578	363.763	263.561	-692.615	-511.79	-215.443
-103.787	77.215	169.52	649.578	363.763	263.561	-692.615	-511.79	-215.443
-47.828	12.798	44.945	184.406	110.704	73.554	-200.358	-139.814	-38.406
-11.9	4.779	16.751	99.215	49.776	35.386	-86.203	-69.633	-38.171
0	0	0	0	0	0	0	0
0	0	0	0	0	0	0	0
0	0	0	0	0	0	0	0
0	0	0	0	0	0	0	0
0	0	0	0	0	0	0	0
0	0	0	0	0	0	0	0
0	0	0	0	0	0	0	0
0	0	0	0	0	0	0	0
0	0	0	0	0	0	0	0
0	0	0	0	0	0	0	0
0	0	0	0	0	0	0	0
0	0	0	0	0	0	0	0
0	0	0	0	0	0	0	0
0	0	0	0	0	0	0	0
0	0	0	0	0	0	0	0
0	0	0	0	0	0	0	0
0	0	0	0	0	0	0	0
0	0	0	0	0	0	0	0
0	0	0	0	0	0	0	0
0	0	0	0	0	0	0	0
0	0	0	0	0	0	0	0
0	0	0	0	0	0	0	0
0	0	0	0	0	0	0	0
0	0	0	0	0	0	0	0
0	0	0	0	0	0	0	0
0	0	0	0	0	0	0	0
0	0	0	0	0	0	0	0
0	0	0	0	0	0	0	0
0	0	0	0	0	0	0	0
0	0	0	0	0	0	0	0
0	0	0	0	0	0	0	0
0	0	0	0	0	0	0	0
0	0	0	0	0	0	0	0
0	0	0	0	0	0	0	0
0	0	0	0	0	0	0	0
0	0	0	0	0	0	0	0
0	0	0	0	0	0	0	0
0	0	0	0	0	0	0	0
0	0	0	0	0	0	0	0
0	0	0	0	0	0	0	0
0	0	0	0	0	0	0	0
0	0	0	0	0	0	0	0
0	0	0	0	0	0	0	0
0	0	0	0	0	0	0	0
0	0	0	0	0	0	0	0
0	0	0	0	0	0	0	0
0	0	0	0	0	0	0	0
0	0	0	0	0	0	0	0
0	0	0	0	0	0	0	0
0	0	0	0	0	0	0	0
0	0	0	0	0	0	0	0
0	0	0	0	0	0	0	0
0	0	0	0	0	0	0	0
0	0	0	0	0	0	0	0
0	0	0	0	0	0	0	0
0	0	0	0	0	0	0	0
0	0	0	0	0	0	0	0
0	0	0	0	0	0	0	0
0	0	0	0	0	0	0	0
0	0	0	0	0	0	0	0
0	0	0	0	0	0	0	0
-31.002	23.056	41.367	159.045	89.16	68.394	-183.027	-129.043	-37.95
-83.268	62.949	137.535	530.428	296.066	214.261	-563.611	-417.554	-176.807
-152.296	116.433	254.384	951.544	538.582	391.385	-1024.12	-755.602	-320.312
-245.008	179.62	395.238	1482.248	835.323	608.487	-1595.941	-1171.568	-488.399
-243.466	178.524	392.832	1473.435	830.298	604.789	-1586.288	-1164.553	-485.571
-80.175	57.988	128.505	500.984	278.799	201.346	-528.79	-390.787	-167.869
-148.591	112.433	246.766	925.688	523.679	380.348	-994.944	-734.133	-311.245
-241.561	175.393	387.265	1455.501	819.851	597.009	-1565.657	-1148.961	-478.841
-240.39	176.345	388.044	1455.962	820.312	597.469	-1567.116	-1150.635	-479.992
-79.224	57.328	127.02	495.452	275.654	199.059	-522.794	-386.402	-166.094
-27.149	19.335	36.325	146.597	81.025	61.593	-163.127	-116.709	-37.891
0	0	0	0	0	0	0	0
0	0	0	0	0	0	0	0
0	0	0	0	0	0	0	0
0	0	0	0	0	0	0	0
0	0	0	0	0	0	0	0
0	0	0	0	0	0	0	0
0	0	0	0	0	0	0	0
0	0	0	0	0	0	0	0
0	0	0	0	0	0	0	0
0	0	0	0	0	0	0	0
0	0	0	0	0	0	0	0
0	0	0	0	0	0	0	0
0	0	0	0	0	0	0	0
-27.959	20.105	37.379	149.255	82.747	63.028	-167.312	-119.316	-37.926
-80.175	57.988	128.505	500.984	278.799	201.346	-528.79	-390.787	-167.869
-148.591	112.433	246.766	925.688	523.679	380.348	-994.944	-734.133	-311.245
-240.819	175.483	386.861	1452.534	818.802	596.289	-1563.615	-1147.571	-477.964
-240.783	174.868	386.085	1451.169	817.37	595.197	-1560.918	-1145.524	-477.465
-78.451	57.965	127.554	495.771	275.973	199.378	-523.789	-387.529	-166.87
-146.357	112.359	245.494	918.923	519.992	377.757	-988.379	-729.87	-309.918
-239.306	174.381	384.46	1443.85	813.813	592.627	-1554.047	-1140.617	-475.16
-239.259	173.778	383.697	1442.49	812.386	591.529	-1551.366	-1138.585	-474.671
-78.737	57.007	126.286	492.661	274.09	197.926	-519.806	-384.222	-165.204
-26.879	19.079	35.975	145.711	80.451	61.116	-161.737	-115.844	-37.872
0	0	0	0	0	0	0	0
0	0	0	0	0	0	0	0
0	0	0	0	0	0	0	0
0	0	0	0	0	0	0	0
0	0	0	0	0	0	0	0
0	0	0	0	0	0	0	0
0	0	0	0	0	0	0	0
0	0	0	0	0	0	0	0
0	0	0	0	0	0	0	0
0	0	0	0	0	0	0	0
0	0	0	0	0	0	0	0
0	0	0	0	0	0	0	0
0	0	0	0	0	0	0	0
-27.959	20.105	37.379	149.255	82.747	63.028	-167.312	-119.316	-37.926
-80.175	57.988	128.505	500.984	278.799	201.346	-528.79	-390.787	-167.869
-148.591	112.433	246.766	925.688	523.679	380.348	-994.944	-734.133	-311.245
-241.561	175.393	387.265	1455.501	819.851	597.009	-1565.657	-1148.961	-478.841
-241.561	175.393	387.265	1455.501	819.851	597.009	-1565.657	-1148.961	-478.841
-79.224	57.328	127.02	495.452	275.654	199.059	-522.794	-386.402	-166.094
-147.319	111.576	244.844	918.535	519.604	377.369	-987.158	-728.475	-308.977
-238.832	175.286	385.696	1447.305	815.355	593.84	-1557.634	-1143.769	-477.247
-239.259	173.778	383.697	1442.49	812.386	591.529	-1551.366	-1138.585	-474.671
-77.996	57.613	126.788	492.986	274.377	198.213	-520.745	-385.291	-165.944
-26.879	19.079	35.975	145.711	80.451	61.116	-161.737	-115.844	-37.872
0	0	0	0	0	0	0	0
0	0	0	0	0	0	0	0
0	0	0	0	0	0	0	0
0	0	0	0	0	0	0	0
0	0	0	0	0	0	0	0
0	0	0	0	0	0	0	0
0	0	0	0	0	0	0	0
0	0	0	0	0	0	0	0
0	0	0	0	0	0	0	0
0	0	0	0	0	0	0	0
0	0	0	0	0	0	0	0
0	0	0	0	0	0	0	0
0	0	0	0	0	0	0	0
-27.959	20.105	37.379	149.255	82.747	63.028	-167.312	-119.316	-37.926
-80.175	57.988	128.505	500.984	278.799	201.346	-528.79	-390.787	-167.869
-148.591	112.433	246.766	925.688	523.679	380.348	-994.944	-734.133	-311.245
-241.561	175.393	387.265	1455.501	819.851	597.009	-1565.657	-1148.961	-478.841
-241.561	175.393	387.265	1455.501	819.851	597.009	-1565.657	-1148.961	-478.841
-79.224	57.328	127.02	495.452	275.654	199.059	-522.794	-386.402	-166.094
-147.319	111.576	244.844	918.535	519.604	377.369	-987.158	-728.475	-308.977
-239.999	174.337	384.91	1446.836	814.886	593.371	-1556.156	-1142.077	-476.108
-239.999	174.337	384.91	1446.836	814.886	593.371	-1556.156	-1142.077	-476.108
-78.737	57.007	126.286	492.661	274.09	197.926	-519.806	-384.222	-165.204
-27.173	18.873	35.796	145.607	80.348	61.012	-161.382	-115.406	-37.674
0	0	0	0	0	0	0	0
0	0	0	0	0	0	0	0
0	0	0	0	0	0	0	0
0	0	0	0	0	0	0	0
0	0	0	0	0	0	0	0
0	0	0	0	0	0	0	0
0	0	0	0	0	0	0	0
0	0	0	0	0	0	0	0
0	0	0	0	0	0	0	0
0	0	0	0	0	0	0	0
0	0	0	0	0	0	0	0
0	0	0	0	0	0	0	0
0	0	0	0	0	0	0	0
-27.959	20.105	37.379	149.255	82.747	63.028	-167.312	-119.316	-37.926
-80.175	57.988	128.505	500.984	278.799	201.346	-528.79	-390.787	-167.869
-148.591	112.433	246.766	925.688	523.679	380.348	-994.944	-734.133	-311.245
-241.561	175.393	387.265	1455.501	819.851	597.009	-1565.657	-1148.961	-478.841
-240.39	176.345	388.044	1455.962	820.312	597.469	-1567.116	-1150.635	-479.992
-79.224	57.328	127.02	495.452	275.654	199.059	-522.794	-386.402	-166.094
-147.319	111.576	244.844	918.535	519.604	377.369	-987.158	-728.475	-308.977
-238.733	174.953	385.364	1446.986	815.034	593.508	-1556.479	-1143.047	-477.586
-239.259	173.778	383.697	1442.49	812.386	591.529	-1551.366	-1138.585	-474.671
-77.996	57.613	126.788	492.986	274.377	198.213	-520.745	-385.291	-165.944
-26.879	19.079	35.975	145.711	80.451	61.116	-161.737	-115.844	-37.872
0	0	0	0	0	0	0	0
0	0	0	0	0	0	0	0
0	0	0	0	0	0	0	0
0	0	0	0	0	0	0	0
0	0	0	0	0	0	0	0
0	0	0	0	0	0	0	0
0	0	0	0	0	0	0	0
0	0	0	0	0	0	0	0
0	0	0	0	0	0	0	0
0	0	0	0	0	0	0	0
0	0	0	0	0	0	0	0
0	0	0	0	0	0	0	0
0	0	0	0	0	0	0	0
0	0	0	0	0	0	0	0
0	0	0	0	0	0	0	0
0	0	0	0	0	0	0	0
0	0	0	0	0	0	0	0
0	0	0	0	0	0	0	0
0	0	0	0	0	0	0	0
0	0	0	0	0	0	0	0
0	0	0	0	0	0	0	0
0	0	0	0	0	0	0	0
0	0	0	0	0	0	0	0
0	0	0	0	0	0	0	0
0	0	0	0	0	0	0	0
0	0	0	0	0	0	0	0
0	0	0	0	0	0	0	0
0	0	0	0	0	0	0	0
0	0	0	0	0	0	0	0
0	0	0	0	0	0	0	0
0	0	0	0	0	0	0	0
0	0	0	0	0	0	0	0
0	0	0	0	0	0	0	0
0	0	0	0	0	0	0	0
0	0	0	0	0	0	0	0
0	0	0	0	0	0	0	0
0	0	0	0	0	0	0	0
0	0	0	0	0	0	0	0
0	0	0	0	0	0	0	0
0	0	0	0	0	0	0	0
0	0	0	0	0	0	0	0
0	0	0	0	0	0	0	0
0	0	0	0	0	0	0	0
0	0	0	0	0	0	0	0
0	0	0	0	0	0	0	0
0	0	0	0	0	0	0	0
0	0	0	0	0	0	0	0
0	0	0	0	0	0	0	0
0	0	0	0	0	0	0	0
0	0	0	0	0	0	0	0
0	0	0	0	0	0	0	0
0	0	0	0	0	0	0	0
0	0	0	0	0	0	0	0
0	0	0	0	0	0	0	0
0	0	0	0	0	0	0	0
0	0	0	0	0	0	0	0
0	0	0	0	0	0	0	0
0	0	0	0	0	0	0	0
0	0	0	0	0	0	0	0
0	0	0	0	0	0	0	0
0	0	0	0	0	0	0	0
-31.284	23.336	41.742	159.946	89.75	68.89	-184.49	-129.943	-37.948
-83.691	63.085	138.098	533.127	297.5	215.25	-566.001	-419.386	-177.981
-153.202	116.973	256.008	958.536	542.399	394.081	-1030.858	-760.895	-323.041
-246.968	179.21	395.642	1486.154	837.362	609.849	-1599.27	-1173.351	-488.628
-245.432	178.103	393.224	1477.33	832.33	606.157	-1589.599	-1166.322	-485.79
-79.886	58.955	129.778	504.08	280.698	202.817	-532.794	-394.11	-169.538
-148.151	113.413	248.143	929.47	525.868	381.984	-999.207	-737.852	-313.667
-241.561	175.393	387.265	1455.501	819.851	597.009	-1565.657	-1148.961	-478.841
-240.262	176.039	387.75	1455.729	820.018	597.175	-1566.051	-1150.004	-480.394
-79.224	57.328	127.02	495.452	275.654	199.059	-522.794	-386.402	-166.094
-27.149	19.335	36.325	146.597	81.025	61.593	-163.127	-116.709	-37.891
0	0	0	0	0	0	0	0
0	0	0	0	0	0	0	0
0	0	0	0	0	0	0	0
0	0	0	0	0	0	0	0
0	0	0	0	0	0	0	0
0	0	0	0	0	0	0	0
0	0	0	0	0	0	0	0
0	0	0	0	0	0	0	0
0	0	0	0	0	0	0	0
0	0	0	0	0	0	0	0
0	0	0	0	0	0	0	0
0	0	0	0	0	0	0	0
0	0	0	0	0	0	0	0
-28.255	19.904	37.205	149.144	82.648	62.929	-166.969	-118.882	-37.725
-79.886	58.955	129.778	504.08	280.698	202.817	-532.794	-394.11	-169.538
-149.226	112.871	247.734	929.314	525.713	381.838	-998.871	-736.987	-312.386
-241.034	176.584	388.94	1460.075	822.511	598.997	-1570.835	-1153.471	-481.765
-241.561	175.393	387.265	1455.501	819.851	597.009	-1565.657	-1148.961	-478.841
-79.224	57.328	127.02	495.452	275.654	199.059	-522.794	-386.402	-166.094
-147.319	111.576	244.844	918.535	519.604	377.369	-987.158	-728.475	-308.977
-239.999	174.337	384.91	1446.836	814.886	593.371	-1556.156	-1142.077	-476.108
-239.999	174.337	384.91	1446.836	814.886	593.371	-1556.156	-1142.077	-476.108
-78.737	57.007	126.286	492.661	274.09	197.926	-519.806	-384.222	-165.204
-26.879	19.079	35.975	145.711	80.451	61.116	-161.737	-115.844	-37.872
0	0	0	0	0	0	0	0
0	0	0	0	0	0	0	0
0	0	0	0	0	0	0	0
0	0	0	0	0	0	0	0
0	0	0	0	0	0	0	0
0	0	0	0	0	0	0	0
0	0	0	0	0	0	0	0
0	0	0	0	0	0	0	0
0	0	0	0	0	0	0	0
0	0	0	0	0	0	0	0
0	0	0	0	0	0	0	0
0	0	0	0	0	0	0	0
0	0	0	0	0	0	0	0
-27.959	20.105	37.379	149.255	82.747	63.028	-167.312	-119.316	-37.926
-80.175	57.988	128.505	500.984	278.799	201.346	-528.79	-390.787	-167.869
-148.591	112.433	246.766	925.688	523.679	380.348	-994.944	-734.133	-311.245
-241.561	175.393	387.265	1455.501	819.851	597.009	-1565.657	-1148.961	-478.841
-240.262	176.039	387.75	1455.729	820.018	597.175	-1566.051	-1150.004	-480.394
-78.451	57.965	127.554	495.771	275.973	199.378	-523.789	-387.529	-166.87
-147.319	111.576	244.844	918.535	519.604	377.369	-987.158	-728.475	-308.977
-238.733	174.953	385.364	1446.986	815.034	593.508	-1556.479	-1143.047	-477.586
-239.259	173.778	383.697	1442.49	812.386	591.529	-1551.366	-1138.585	-474.671
-78.737	57.007	126.286	492.661	274.09	197.926	-519.806	-384.222	-165.204
-26.879	19.079	35.975	145.711	80.451	61.116	-161.737	-115.844	-37.872
0	0	0	0	0	0	0	0
0	0	0	0	0	0	0	0
0	0	0	0	0	0	0	0
0	0	0	0	0	0	0	0
0	0	0	0	0	0	0	0
0	0	0	0	0	0	0	0
0	0	0	0	0	0	0	0
0	0	0	0	0	0	0	0
0	0	0	0	0	0	0	0
0	0	0	0	0	0	0	0
0	0	0	0	0	0	0	0
0	0	0	0	0	0	0	0
0	0	0	0	0	0	0	0
-27.986	19.64	36.847	148.262	82.067	62.444	-165.557	-118.003	-37.714
-80.175	57.988	128.505	500.984	278.799	201.346	-528.79	-390.787	-167.869
-147.512	112.979	247.18	925.882	523.823	380.483	-995.291	-735.008	-312.535
-240.783	174.868	386.085	1451.169	817.37	595.197	-1560.918	-1145.524	-477.465
-239.468	175.531	386.587	1451.346	817.545	595.361	-1561.314	-1146.569	-479.019
-78.737	57.007	126.286	492.661	274.09	197.926	-519.806	-384.222	-165.204
-146.7	111.127	243.859	914.897	517.55	375.866	-983.217	-725.602	-307.78
-239.259	173.778	383.697	1442.49	812.386	591.529	-1551.366	-1138.585	-474.671
-237.956	174.418	384.186	1442.664	812.559	591.701	-1551.74	-1139.619	-476.213
-77.917	57.426	126.61	492.816	274.206	198.035	-520.085	-384.896	-166.195
-26.879	19.079	35.975	145.711	80.451	61.116	-161.737	-115.844	-37.872
0	0	0	0	0	0	0	0
0	0	0	0	0	0	0	0
0	0	0	0	0	0	0	0
0	0	0	0	0	0	0	0
0	0	0	0	0	0	0	0
0	0	0	0	0	0	0	0
0	0	0	0	0	0	0	0
0	0	0	0	0	0	0	0
0	0	0	0	0	0	0	0
0	0	0	0	0	0	0	0
0	0	0	0	0	0	0	0
0	0	0	0	0	0	0	0
0	0	0	0	0	0	0	0
-27.906	19.984	37.261	149.146	82.634	62.911	-166.876	-119.054	-38.1
-80.175	57.988	128.505	500.984	278.799	201.346	-528.79	-390.787	-167.869
-147.512	112.979	247.18	925.882	523.823	380.483	-995.291	-735.008	-312.535
-241.452	175.068	386.941	1455.18	819.528	596.685	-1564.521	-1148.259	-479.171
-240.783	174.868	386.085	1451.169	817.37	595.197	-1560.918	-1145.524	-477.465
-78.737	57.007	126.286	492.661	274.09	197.926	-519.806	-384.222	-165.204
-146.7	111.127	243.859	914.897	517.55	375.866	-983.217	-725.602	-307.78
-237.956	174.418	384.186	1442.664	812.559	591.701	-1551.74	-1139.619	-476.213
-238.475	173.252	382.528	1438.122	809.921	589.731	-1546.627	-1135.157	-473.295
-78.286	56.662	125.534	489.887	272.503	196.762	-516.783	-381.995	-164.285
-26.837	18.951	35.85	145.612	80.336	60.996	-161.299	-115.576	-38.032
0	0	0	0	0	0	0	0
0	0	0	0	0	0	0	0
0	0	0	0	0	0	0	0
0	0	0	0	0	0	0	0
0	0	0	0	0	0	0	0
0	0	0	0	0	0	0	0
0	0	0	0	0	0	0	0
0	0	0	0	0	0	0	0
0	0	0	0	0	0	0	0
0	0	0	0	0	0	0	0
0	0	0	0	0	0	0	0
0	0	0	0	0	0	0	0
0	0	0	0	0	0	0	0
0	0	0	0	0	0	0	0
0	0	0	0	0	0	0	0
0	0	0	0	0	0	0	0
0	0	0	0	0	0	0	0
0	0	0	0	0	0	0	0
0	0	0	0	0	0	0	0
0	0	0	0	0	0	0	0
0	0	0	0	0	0	0	0
0	0	0	0	0	0	0	0
0	0	0	0	0	0	0	0
0	0	0	0	0	0	0	0
0	0	0	0	0	0	0	0
0	0	0	0	0	0	0	0
0	0	0	0	0	0	0	0
0	0	0	0	0	0	0	0
0	0	0	0	0	0	0	0
0	0	0	0	0	0	0	0
0	0	0	0	0	0	0	0
0	0	0	0	0	0	0	0
0	0	0	0	0	0	0	0
0	0	0	0	0	0	0	0
0	0	0	0	0	0	0	0
0	0	0	0	0	0	0	0
0	0	0	0	0	0	0	0
0	0	0	0	0	0	0	0
0	0	0	0	0	0	0	0
0	0	0	0	0	0	0	0
0	0	0	0	0	0	0	0
0	0	0	0	0	0	0	0
0	0	0	0	0	0	0	0
0	0	0	0	0	0	0	0
0	0	0	0	0	0	0	0
0	0	0	0	0	0	0	0
0	0	0	0	0	0	0	0
0	0	0	0	0	0	0	0
0	0	0	0	0	0	0	0
0	0	0	0	0	0	0	0
0	0	0	0	0	0	0	0
0	0	0	0	0	0	0	0
0	0	0	0	0	0	0	0
0	0	0	0	0	0	0	0
0	0	0	0	0	0	0	0
0	0	0	0	0	0	0	0
0	0	0	0	0	0	0	0
0	0	0	0	0	0	0	0
0	0	0	0	0	0	0	0
0	0	0	0	0	0	0	0
0	0	0	0	0	0	0	0
-30.717	22.785	41.003	158.16	88.575	67.904	-181.588	-128.158	-37.964
-82.697	62.424	136.591	527.417	294.276	212.907	-559.864	-414.903	-176.151
-152.377	115.091	252.643	947.425	536.021	389.384	-1018.607	-751.354	-318.226
-244.135	178.743	393.711	1477.569	832.508	606.325	-1589.995	-1167.373	-487.354
-243.112	176.466	389.631	1464.232	824.814	600.64	-1575.198	-1155.878	-481.595
-79.332	58.428	128.842	501.165	278.941	201.48	-529.111	-391.507	-168.907
-147.155	112.63	246.293	922.332	521.862	379.076	-991.651	-732.074	-311.313
-239.999	174.337	384.91	1446.836	814.886	593.371	-1556.156	-1142.077	-476.108
-238.733	174.953	385.364	1446.986	815.034	593.508	-1556.479	-1143.047	-477.586
-78.737	57.007	126.286	492.661	274.09	197.926	-519.806	-384.222	-165.204
-26.879	19.079	35.975	145.711	80.451	61.116	-161.737	-115.844	-37.872
0	0	0	0	0	0	0	0
0	0	0	0	0	0	0	0
0	0	0	0	0	0	0	0
0	0	0	0	0	0	0	0
0	0	0	0	0	0	0	0
0	0	0	0	0	0	0	0
0	0	0	0	0	0	0	0
0	0	0	0	0	0	0	0
0	0	0	0	0	0	0	0
0	0	0	0	0	0	0	0
0	0	0	0	0	0	0	0
0	0	0	0	0	0	0	0
0	0	0	0	0	0	0	0
-27.906	19.984	37.261	149.146	82.634	62.911	-166.876	-119.054	-38.1
-79.332	58.428	128.842	501.165	278.941	201.48	-529.111	-391.507	-168.907
-147.946	112.018	245.814	922.106	521.637	378.859	-991.065	-731.314	-310.109
-239.468	175.531	386.587	1451.346	817.545	595.361	-1561.314	-1146.569	-479.019
-238.733	174.953	385.364	1446.986	815.034	593.508	-1556.479	-1143.047	-477.586
-77.996	57.613	126.788	492.986	274.377	198.213	-520.745	-385.291	-165.944
-145.639	111.66	244.26	915.096	517.699	376.006	-983.558	-726.467	-309.058
-238.382	172.913	382.19	1437.855	809.594	589.393	-1545.481	-1134.443	-473.64
-237.185	173.892	383.008	1438.357	810.095	589.894	-1547.022	-1136.197	-474.843
-77.525	57.287	126.057	490.209	272.824	197.083	-517.77	-383.112	-165.053
-26.837	18.951	35.85	145.612	80.336	60.996	-161.299	-115.576	-38.032
0	0	0	0	0	0	0	0
0	0	0	0	0	0	0	0
0	0	0	0	0	0	0	0
0	0	0	0	0	0	0	0
0	0	0	0	0	0	0	0
0	0	0	0	0	0	0	0
0	0	0	0	0	0	0	0
0	0	0	0	0	0	0	0
0	0	0	0	0	0	0	0
0	0	0	0	0	0	0	0
0	0	0	0	0	0	0	0
0	0	0	0	0	0	0	0
0	0	0	0	0	0	0	0
-27.639	19.724	36.908	148.269	82.058	62.43	-165.481	-118.184	-38.086
-78.929	58.288	128.285	498.532	277.542	200.521	-526.771	-389.71	-167.757
-147.319	111.576	244.844	918.535	519.604	377.369	-987.158	-728.475	-308.977
-238.733	174.953	385.364	1446.986	815.034	593.508	-1556.479	-1143.047	-477.586
-238.733	174.953	385.364	1446.986	815.034	593.508	-1556.479	-1143.047	-477.586
-77.917	57.426	126.61	492.816	274.206	198.035	-520.085	-384.896	-166.195
-145.639	111.66	244.26	915.096	517.699	376.006	-983.558	-726.467	-309.058
-238.382	172.913	382.19	1437.855	809.594	589.393	-1545.481	-1134.443	-473.64
-238.382	172.913	382.19	1437.855	809.594	589.393	-1545.481	-1134.443	-473.64
-78.286	56.662	125.534	489.887	272.503	196.762	-516.783	-381.995	-164.285
-26.837	18.951	35.85	145.612	80.336	60.996	-161.299	-115.576	-38.032
0	0	0	0	0	0	0	0
0	0	0	0	0	0	0	0
0	0	0	0	0	0	0	0
0	0	0	0	0	0	0	0
0	0	0	0	0	0	0	0
0	0	0	0	0	0	0	0
0	0	0	0	0	0	0	0
0	0	0	0	0	0	0	0
0	0	0	0	0	0	0	0
0	0	0	0	0	0	0	0
0	0	0	0	0	0	0	0
0	0	0	0	0	0	0	0
0	0	0	0	0	0	0	0
-27.639	19.724	36.908	148.269	82.058	62.43	-165.481	-118.184	-38.086
-78.85	58.1	128.105	498.361	277.37	200.342	-526.107	-389.313	-168.009
-147.23	111.312	244.581	918.275	519.343	377.107	-986.236	-727.905	-309.247
-238.733	174.953	385.364	1446.986	815.034	593.508	-1556.479	-1143.047	-477.586
-239.114	173.478	383.408	1442.203	812.098	591.24	-1550.289	-1137.954	-475.068
-77.917	57.426	126.61	492.816	274.206	198.035	-520.085	-384.896	-166.195
-145.996	110.426	242.634	911.082	515.266	374.123	-978.413	-722.202	-306.919
-237.6	172.387	381.023	1433.494	807.133	587.598	-1540.75	-1131.02	-472.265
-237.6	172.387	381.023	1433.494	807.133	587.598	-1540.75	-1131.02	-472.265
-78.298	57.047	126.02	490.714	273.413	197.461	-518.476	-383.29	-164.592
-26.911	18.616	35.445	144.726	79.778	60.54	-160.001	-114.542	-37.651
0	0	0	0	0	0	0	0
0	0	0	0	0	0	0	0
0	0	0	0	0	0	0	0
0	0	0	0	0	0	0	0
0	0	0	0	0	0	0	0
0	0	0	0	0	0	0	0
0	0	0	0	0	0	0	0
0	0	0	0	0	0	0	0
0	0	0	0	0	0	0	0
0	0	0	0	0	0	0	0
0	0	0	0	0	0	0	0
0	0	0	0	0	0	0	0
0	0	0	0	0	0	0	0
-27.415	19.591	36.676	147.482	81.598	62.07	-164.516	-117.576	-37.91
-79.926	57.295	127.294	496.611	276.979	199.952	-524.531	-387.474	-166.201
-147.726	111.346	244.474	916.749	519.514	377.28	-986.422	-727.565	-307.65
-241.389	172.302	382.062	1437.829	811.735	590.889	-1548.231	-1134.806	-470.392
-241.389	172.302	382.062	1437.829	811.735	590.889	-1548.231	-1134.806	-470.392
-78.298	57.047	126.02	490.714	273.413	197.461	-518.476	-383.29	-164.592
-147.462	110.193	242.523	910.245	516.226	374.812	-979.592	-722.156	-304.789
-240.637	171.742	380.85	1433.433	809.236	589.046	-1543.409	-1131.295	-468.966
-240.637	171.742	380.85	1433.433	809.236	589.046	-1543.409	-1131.295	-468.966
-78.598	56.483	125.248	488.442	272.445	196.705	-516.197	-381.278	-163.25
-26.956	18.827	35.676	145.005	80.125	60.838	-160.824	-115.109	-37.582
0	0	0	0	0	0	0	0
0	0	0	0	0	0	0	0
0	0	0	0	0	0	0	0
0	0	0	0	0	0	0	0
0	0	0	0	0	0	0	0
0	0	0	0	0	0	0	0
0	0	0	0	0	0	0	0
0	0	0	0	0	0	0	0
0	0	0	0	0	0	0	0
0	0	0	0	0	0	0	0
0	0	0	0	0	0	0	0
0	0	0	0	0	0	0	0
0	0	0	0	0	0	0	0
0	0	0	0	0	0	0	0
0	0	0	0	0	0	0	0
0	0	0	0	0	0	0	0
0	0	0	0	0	0	0	0
0	0	0	0	0	0	0	0
0	0	0	0	0	0	0	0
0	0	0	0	0	0	0	0
0	0	0	0	0	0	0	0
0	0	0	0	0	0	0	0
0	0	0	0	0	0	0	0
0	0	0	0	0	0	0	0
0	0	0	0	0	0	0	0
0	0	0	0	0	0	0	0
0	0	0	0	0	0	0	0
0	0	0	0	0	0	0	0
0	0	0	0	0	0	0	0
0	0	0	0	0	0	0	0
0	0	0	0	0	0	0	0
0	0	0	0	0	0	0	0
0	0	0	0	0	0	0	0
0	0	0	0	0	0	0	0
0	0	0	0	0	0	0	0
0	0	0	0	0	0	0	0
0	0	0	0	0	0	0	0
0	0	0	0	0	0	0	0
0	0	0	0	0	0	0	0
0	0	0	0	0	0	0	0
0	0	0	0	0	0	0	0
0	0	0	0	0	0	0	0
0	0	0	0	0	0	0	0
0	0	0	0	0	0	0	0
0	0	0	0	0	0	0	0
0	0	0	0	0	0	0	0
0	0	0	0	0	0	0	0
0	0	0	0	0	0	0	0
0	0	0	0	0	0	0	0
0	0	0	0	0	0	0	0
0	0	0	0	0	0	0	0
0	0	0	0	0	0	0	0
0	0	0	0	0	0	0	0
0	0	0	0	0	0	0	0
0	0	0	0	0	0	0	0
0	0	0	0	0	0	0	0
0	0	0	0	0	0	0	0
0	0	0	0	0	0	0	0
0	0	0	0	0	0	0	0
0	0	0	0	0	0	0	0
0	0	0	0	0	0	0	0
-30.161	22.234	40.262	156.359	87.395	66.914	-178.682	-126.358	-37.964
-82.994	60.201	133.318	518.501	289.096	208.82	-548.055	-405.023	-173.864
-152.526	113.684	250.285	939.069	532.592	386.786	-1010.945	-744.956	-313.988
-246.043	175.517	389.169	1463.886	826.65	601.814	-1576.811	-1155.52	-478.662
-244.509	174.42	386.768	1455.119	821.646	598.144	-1567.199	-1148.538	-475.85
-80.008	57.488	127.486	496.757	277.164	200.144	-525.212	-387.88	-165.938
-148.748	111.042	244.434	917.416	520.286	377.78	-987.367	-727.796	-307.047
-242.612	171.947	382.029	1438.645	812.676	591.49	-1549.397	-1135.108	-469.671
-241.389	172.302	382.062	1437.829	811.735	590.889	-1548.231	-1134.806	-470.392
-79.072	56.806	125.983	491.221	274.003	197.839	-519.183	-383.468	-164.131
-26.956	18.827	35.676	145.005	80.125	60.838	-160.824	-115.109	-37.582
0	0	0	0	0	0	0	0
0	0	0	0	0	0	0	0
0	0	0	0	0	0	0	0
0	0	0	0	0	0	0	0
0	0	0	0	0	0	0	0
0	0	0	0	0	0	0	0
0	0	0	0	0	0	0	0
0	0	0	0	0	0	0	0
0	0	0	0	0	0	0	0
0	0	0	0	0	0	0	0
0	0	0	0	0	0	0	0
0	0	0	0	0	0	0	0
0	0	0	0	0	0	0	0
-27.639	19.724	36.908	148.269	82.058	62.43	-165.481	-118.184	-38.086
-79.178	57.507	127.302	496.085	276.37	199.555	-523.774	-387.249	-166.617
-148.748	111.042	244.434	917.416	520.286	377.78	-987.367	-727.796	-307.047
-241.389	172.302	382.062	1437.829	811.735	590.889	-1548.231	-1134.806	-470.392
-241.389	172.302	382.062	1437.829	811.735	590.889	-1548.231	-1134.806	-470.392
-79.072	56.806	125.983	491.221	274.003	197.839	-519.183	-383.468	-164.131
-147.462	110.193	242.523	910.245	516.226	374.812	-979.592	-722.156	-304.789
-241.061	170.888	379.675	1430.03	807.736	587.874	-1539.933	-1128.254	-466.955
-241.061	170.888	379.675	1430.03	807.736	587.874	-1539.933	-1128.254	-466.955
-78.598	56.483	125.248	488.442	272.445	196.705	-516.197	-381.278	-163.25
-26.956	18.827	35.676	145.005	80.125	60.838	-160.824	-115.109	-37.582
0	0	0	0	0	0	0	0
0	0	0	0	0	0	0	0
0	0	0	0	0	0	0	0
0	0	0	0	0	0	0	0
0	0	0	0	0	0	0	0
0	0	0	0	0	0	0	0
0	0	0	0	0	0	0	0
0	0	0	0	0	0	0	0
0	0	0	0	0	0	0	0
0	0	0	0	0	0	0	0
0	0	0	0	0	0	0	0
0	0	0	0	0	0	0	0
0	0	0	0	0	0	0	0
-27.763	19.596	36.728	147.657	81.841	62.267	-164.995	-117.706	-37.625
-79.178	57.507	127.302	496.085	276.37	199.555	-523.774	-387.249	-166.617
-146.626	111.388	244.261	915.785	518.492	376.528	-984.558	-726.756	-308.514
-238.409	173.534	382.972	1439.214	811.019	590.49	-1548.189	-1136.503	-474.128
-241.389	172.302	382.062	1437.829	811.735	590.889	-1548.231	-1134.806	-470.392
-79.072	56.806	125.983	491.221	274.003	197.839	-519.183	-383.468	-164.131
-147.462	110.193	242.523	910.245	516.226	374.812	-979.592	-722.156	-304.789
-241.061	170.888	379.675	1430.03	807.736	587.874	-1539.933	-1128.254	-466.955
-241.061	170.888	379.675	1430.03	807.736	587.874	-1539.933	-1128.254	-466.955
-78.598	56.483	125.248	488.442	272.445	196.705	-516.197	-381.278	-163.25
-26.956	18.827	35.676	145.005	80.125	60.838	-160.824	-115.109	-37.582
0	0	0	0	0	0	0	0
0	0	0	0	0	0	0	0
0	0	0	0	0	0	0	0
0	0	0	0	0	0	0	0
0	0	0	0	0	0	0	0
0	0	0	0	0	0	0	0
0	0	0	0	0	0	0	0
0	0	0	0	0	0	0	0
0	0	0	0	0	0	0	0
0	0	0	0	0	0	0	0
0	0	0	0	0	0	0	0
0	0	0	0	0	0	0	0
0	0	0	0	0	0	0	0
-27.716	19.47	36.607	147.557	81.726	62.147	-164.561	-117.445	-37.785
-79.178	57.507	127.302	496.085	276.37	199.555	-523.774	-387.249	-166.617
-147.011	110.642	243.244	912.928	517.224	375.531	-981.602	-724.164	-306.792
-242.612	171.947	382.029	1438.645	812.676	591.49	-1549.397	-1135.108	-469.671
-241.84	171.42	380.849	1434.327	810.197	589.679	-1544.655	-1131.665	-468.314
-79.372	56.242	125.21	488.949	273.035	197.083	-516.903	-381.456	-162.789
-147.852	109.453	241.521	907.401	514.964	373.83	-976.669	-719.586	-303.061
-241.061	170.888	379.675	1430.03	807.736	587.874	-1539.933	-1128.254	-466.955
-241.515	170.003	378.47	1426.59	806.197	586.673	-1536.392	-1125.147	-464.878
-78.892	55.926	124.488	486.205	271.472	195.949	-513.943	-379.292	-161.911
-26.956	18.827	35.676	145.005	80.125	60.838	-160.824	-115.109	-37.582
0	0	0	0	0	0	0	0
0	0	0	0	0	0	0	0
0	0	0	0	0	0	0	0
0	0	0	0	0	0	0	0
0	0	0	0	0	0	0	0
0	0	0	0	0	0	0	0
0	0	0	0	0	0	0	0
0	0	0	0	0	0	0	0
0	0	0	0	0	0	0	0
0	0	0	0	0	0	0	0
0	0	0	0	0	0	0	0
0	0	0	0	0	0	0	0
0	0	0	0	0	0	0	0
-27.763	19.596	36.728	147.657	81.841	62.267	-164.995	-117.706	-37.625
-79.224	57.728	127.521	496.245	276.569	199.761	-524.495	-387.703	-166.403
-147.699	110.845	243.842	915.633	518.342	376.387	-984.22	-725.892	-307.238
-239.617	173.206	382.965	1440.063	811.993	591.135	-1549.422	-1136.859	-473.463
-240.145	172.017	381.295	1435.569	809.343	589.153	-1544.283	-1132.384	-470.565
-78.223	56.857	125.831	490.572	273.232	197.273	-517.806	-382.885	-164.852
-147.462	110.193	242.523	910.245	516.226	374.812	-979.592	-722.156	-304.789
-241.84	171.42	380.849	1434.327	810.197	589.679	-1544.655	-1131.665	-468.314
-241.061	170.888	379.675	1430.03	807.736	587.874	-1539.933	-1128.254	-466.955
-78.598	56.483	125.248	488.442	272.445	196.705	-516.197	-381.278	-163.25
-26.956	18.827	35.676	145.005	80.125	60.838	-160.824	-115.109	-37.582
0	0	0	0	0	0	0	0
0	0	0	0	0	0	0	0
0	0	0	0	0	0	0	0
0	0	0	0	0	0	0	0
0	0	0	0	0	0	0	0
0	0	0	0	0	0	0	0
0	0	0	0	0	0	0	0
0	0	0	0	0	0	0	0
0	0	0	0	0	0	0	0
0	0	0	0	0	0	0	0
0	0	0	0	0	0	0	0
0	0	0	0	0	0	0	0
0	0	0	0	0	0	0	0
0	0	0	0	0	0	0	0
0	0	0	0	0	0	0	0
0	0	0	0	0	0	0	0
0	0	0	0	0	0	0	0
0	0	0	0	0	0	0	0
0	0	0	0	0	0	0	0
0	0	0	0	0	0	0	0
0	0	0	0	0	0	0	0
0	0	0	0	0	0	0	0
0	0	0	0	0	0	0	0
0	0	0	0	0	0	0	0
0	0	0	0	0	0	0	0
0	0	0	0	0	0	0	0
0	0	0	0	0	0	0	0
0	0	0	0	0	0	0	0
0	0	0	0	0	0	0	0
0	0	0	0	0	0	0	0
0	0	0	0	0	0	0	0
0	0	0	0	0	0	0	0
0	0	0	0	0	0	0	0
0	0	0	0	0	0	0	0
0	0	0	0	0	0	0	0
0	0	0	0	0	0	0	0
0	0	0	0	0	0	0	0
0	0	0	0	0	0	0	0
0	0	0	0	0	0	0	0
0	0	0	0	0	0	0	0
0	0	0	0	0	0	0	0
0	0	0	0	0	0	0	0
0	0	0	0	0	0	0	0
0	0	0	0	0	0	0	0
0	0	0	0	0	0	0	0
0	0	0	0	0	0	0	0
0	0	0	0	0	0	0	0
0	0	0	0	0	0	0	0
0	0	0	0	0	0	0	0
0	0	0	0	0	0	0	0
0	0	0	0	0	0	0	0
0	0	0	0	0	0	0	0
0	0	0	0	0	0	0	0
0	0	0	0	0	0	0	0
0	0	0	0	0	0	0	0
0	0	0	0	0	0	0	0
0	0	0	0	0	0	0	0
0	0	0	0	0	0	0	0
0	0	0	0	0	0	0	0
0	0	0	0	0	0	0	0
0	0	0	0	0	0	0	0
-31.022	22.574	40.817	158.047	88.463	67.793	-181.216	-127.697	-37.759
-83.004	61.837	135.796	525.116	293.28	212.128	-557.532	-412.856	-174.765
-152.325	115.321	253.007	948.3	536.951	390.029	-1019.9	-752.469	-318.914
-244.572	177.856	392.49	1474.019	830.947	605.106	-1586.387	-1164.218	-485.241
-244.224	175.792	389.293	1464.817	825.464	600.959	-1575.295	-1155.541	-481.265
-79.714	58.048	128.25	499.043	278.137	200.904	-527.489	-389.888	-167.292
-147.946	112.018	245.814	922.106	521.637	378.859	-991.065	-731.314	-310.109
-239.939	174.614	385.348	1447.885	816	594.145	-1557.71	-1143.414	-476.93
-239.171	174.083	384.173	1443.565	813.527	592.34	-1552.98	-1139.982	-475.554
-78.737	57.007	126.286	492.661	274.09	197.926	-519.806	-384.222	-165.204
-26.879	19.079	35.975	145.711	80.451	61.116	-161.737	-115.844	-37.872
0	0	0	0	0	0	0	0
0	0	0	0	0	0	0	0
0	0	0	0	0	0	0	0
0	0	0	0	0	0	0	0
0	0	0	0	0	0	0	0
0	0	0	0	0	0	0	0
0	0	0	0	0	0	0	0
0	0	0	0	0	0	0	0
0	0	0	0	0	0	0	0
0	0	0	0	0	0	0	0
0	0	0	0	0	0	0	0
0	0	0	0	0	0	0	0
0	0	0	0	0	0	0	0
-27.984	19.728	36.959	148.444	82.301	62.626	-165.957	-118.315	-37.802
-79.634	57.86	128.07	498.872	277.965	200.724	-526.824	-389.49	-167.543
-147.946	112.018	245.814	922.106	521.637	378.859	-991.065	-731.314	-310.109
-239.939	174.614	385.348	1447.885	816	594.145	-1557.71	-1143.414	-476.93
-239.999	174.337	384.91	1446.836	814.886	593.371	-1556.156	-1142.077	-476.108
-78.737	57.007	126.286	492.661	274.09	197.926	-519.806	-384.222	-165.204
-146.02	110.928	243.266	912.188	516.429	375.015	-980.607	-723.87	-307.33
-238.475	173.252	382.528	1438.122	809.921	589.731	-1546.627	-1135.157	-473.295
-238.813	172.052	381.01	1434.393	808.098	588.236	-1541.986	-1131.382	-471.608
-78.286	56.662	125.534	489.887	272.503	196.762	-516.783	-381.995	-164.285
-26.909	18.704	35.557	144.907	80.012	60.72	-160.397	-114.853	-37.74
0	0	0	0	0	0	0	0
0	0	0	0	0	0	0	0
0	0	0	0	0	0	0	0
0	0	0	0	0	0	0	0
0	0	0	0	0	0	0	0
0	0	0	0	0	0	0	0
0	0	0	0	0	0	0	0
0	0	0	0	0	0	0	0
0	0	0	0	0	0	0	0
0	0	0	0	0	0	0	0
0	0	0	0	0	0	0	0
0	0	0	0	0	0	0	0
0	0	0	0	0	0	0	0
-12.201	4.865	17.133	101.223	50.843	36.157	-88.007	-71.053	-38.96
-48.484	13.209	45.873	186.726	112.431	74.649	-203.724	-142.111	-38.569
-50.939	64.997	124.267	417.951	228.349	162.529	-455.345	-339.554	-152.254
-103.724	76.977	169.283	649.393	363.535	263.324	-691.813	-511.289	-215.687
-104.062	76.341	168.417	646.876	362.441	262.476	-689.269	-509.048	-214.172
-47.489	13.04	45.112	184.499	110.797	73.646	-200.722	-140.272	-38.61
-49.665	63.308	121.909	412.344	225.009	159.997	-447.925	-335.074	-149.904
-103.522	75.979	167.589	643.755	360.689	261.2	-685.915	-506.596	-213.179
-103.564	75.777	167.273	643.045	359.889	260.645	-684.814	-505.654	-212.598
-47.397	12.744	44.671	183.586	110.233	73.227	-199.299	-139.24	-38.526
-12.001	4.581	16.508	98.483	49.492	35.159	-85.439	-68.977	-37.806
0	0	0	0	0	0	0	0
0	0	0	0	0	0	0	0
0	0	0	0	0	0	0	0
0	0	0	0	0	0	0	0
0	0	0	0	0	0	0	0
0	0	0	0	0	0	0	0
0	0	0	0	0	0	0	0
0	0	0	0	0	0	0	0
0	0	0	0	0	0	0	0
0	0	0	0	0	0	0	0
0	0	0	0	0	0	0	0
0	0	0	0	0	0	0	0
0	0	0	0	0	0	0	0
-12.11	4.857	17.022	100.561	50.501	35.916	-87.478	-70.62	-38.649
-48.4	12.909	45.427	185.803	111.856	74.225	-202.285	-141.061	-38.474
-51.847	64.589	123.854	416.329	228.074	162.261	-454.573	-338.29	-150.396
-105.008	76.309	168.608	647.634	363.334	263.132	-690.861	-509.73	-213.418
-105.008	76.309	168.608	647.634	363.334	263.132	-690.861	-509.73	-213.418
-47.489	13.04	45.112	184.499	110.797	73.646	-200.722	-140.272	-38.61
-49.665	63.308	121.909	412.344	225.009	159.997	-447.925	-335.074	-149.904
-103.522	75.979	167.589	643.755	360.689	261.2	-685.915	-506.596	-213.179
-103.522	75.979	167.589	643.755	360.689	261.2	-685.915	-506.596	-213.179
-47.397	12.744	44.671	183.586	110.233	73.227	-199.299	-139.24	-38.526
-12.001	4.581	16.508	98.483	49.492	35.159	-85.439	-68.977	-37.806
0	0	0	0	0	0	0	0
0	0	0	0	0	0	0	0
0	0	0	0	0	0	0	0
0	0	0	0	0	0	0	0
0	0	0	0	0	0	0	0
0	0	0	0	0	0	0	0
0	0	0	0	0	0	0	0
0	0	0	0	0	0	0	0
0	0	0	0	0	0	0	0
0	0	0	0	0	0	0	0
0	0	0	0	0	0	0	0
0	0	0	0	0	0	0	0
0	0	0	0	0	0	0	0
-12.322	4.701	16.922	100.573	50.609	35.973	-87.402	-70.501	-38.553
-48.438	13.063	45.728	186.612	112.302	74.51	-203.225	-141.805	-38.747
-51.847	64.589	123.854	416.329	228.074	162.261	-454.573	-338.29	-150.396
-105.008	76.309	168.608	647.634	363.334	263.132	-690.861	-509.73	-213.418
-105.008	76.309	168.608	647.634	363.334	263.132	-690.861	-509.73	-213.418
-47.944	12.971	45.19	184.815	111.168	73.861	-201.282	-140.449	-38.328
-49.386	63.964	122.658	413.243	226.022	160.812	-451.16	-336.123	-150.031
-104.453	75.951	167.79	644.542	361.571	261.852	-687.521	-507.302	-212.43
-104.79	75.315	166.919	642.034	360.479	260.998	-684.97	-505.055	-210.93
-47.444	12.888	44.809	183.705	110.355	73.36	-199.784	-139.534	-38.355
-12.022	4.604	16.523	98.468	49.494	35.168	-85.518	-69.008	-37.708
0	0	0	0	0	0	0	0
0	0	0	0	0	0	0	0
0	0	0	0	0	0	0	0
0	0	0	0	0	0	0	0
0	0	0	0	0	0	0	0
0	0	0	0	0	0	0	0
0	0	0	0	0	0	0	0
0	0	0	0	0	0	0	0
0	0	0	0	0	0	0	0
0	0	0	0	0	0	0	0
0	0	0	0	0	0	0	0
0	0	0	0	0	0	0	0
0	0	0	0	0	0	0	0
0	0	0	0	0	0	0	0
0	0	0	0	0	0	0	0
0	0	0	0	0	0	0	0
0	0	0	0	0	0	0	0
0	0	0	0	0	0	0	0
0	0	0	0	0	0	0	0
0	0	0	0	0	0	0	0
0	0	0	0	0	0	0	0
0	0	0	0	0	0	0	0
0	0	0	0	0	0	0	0
0	0	0	0	0	0	0	0
0	0	0	0	0	0	0	0
0	0	0	0	0	0	0	0
0	0	0	0	0	0	0	0
0	0	0	0	0	0	0	0
0	0	0	0	0	0	0	0
0	0	0	0	0	0	0	0
0	0	0	0	0	0	0	0
0	0	0	0	0	0	0	0
0	0	0	0	0	0	0	0
0	0	0	0	0	0	0	0
0	0	0	0	0	0	0	0
0	0	0	0	0	0	0	0
0	0	0	0	0	0	0	0
0	0	0	0	0	0	0	0
0	0	0	0	0	0	0	0
0	0	0	0	0	0	0	0
0	0	0	0	0	0	0	0
0	0	0	0	0	0	0	0
0	0	0	0	0	0	0	0
0	0	0	0	0	0	0	0
0	0	0	0	0	0	0	0
0	0	0	0	0	0	0	0
0	0	0	0	0	0	0	0
0	0	0	0	0	0	0	0
0	0	0	0	0	0	0	0
0	0	0	0	0	0	0	0
0	0	0	0	0	0	0	0
0	0	0	0	0	0	0	0
0	0	0	0	0	0	0	0
0	0	0	0	0	0	0	0
0	0	0	0	0	0	0	0
0	0	0	0	0	0	0	0
0	0	0	0	0	0	0	0
0	0	0	0	0	0	0	0
0	0	0	0	0	0	0	0
0	0	0	0	0	0	0	0
0	0	0	0	0	0	0	0
-13.497	5.079	18.322	107.713	54.316	38.68	-94.054	-75.604	-40.955
-27.326	39.534	74.925	222.469	145.481	104.799	-268.373	-201.598	-89.912
-69.732	51.764	113.74	444.275	246.745	178.095	-468.032	-346.683	-150.173
-107.296	78.596	173.461	665.603	373.101	270.241	-709.578	-523.869	-220.258
-105.889	78.471	172.638	661.884	370.633	268.494	-705.342	-521.162	-219.727
-48.899	12.99	45.804	186.911	112.667	74.722	-203.775	-141.97	-38.45
-51.49	64.944	124.406	418.307	228.82	162.801	-456.086	-339.8	-151.902
-104.661	76.504	168.925	649.224	363.409	263.207	-691.51	-510.527	-214.572
-103.724	76.977	169.283	649.393	363.535	263.324	-691.813	-511.289	-215.687
-47.828	12.798	44.945	184.406	110.704	73.554	-200.358	-139.814	-38.406
-11.9	4.779	16.751	99.215	49.776	35.386	-86.203	-69.633	-38.171
0	0	0	0	0	0	0	0
0	0	0	0	0	0	0	0
0	0	0	0	0	0	0	0
0	0	0	0	0	0	0	0
0	0	0	0	0	0	0	0
0	0	0	0	0	0	0	0
0	0	0	0	0	0	0	0
0	0	0	0	0	0	0	0
0	0	0	0	0	0	0	0
0	0	0	0	0	0	0	0
0	0	0	0	0	0	0	0
0	0	0	0	0	0	0	0
0	0	0	0	0	0	0	0
-12.218	4.895	17.155	101.214	50.852	36.173	-88.1	-71.097	-38.875
-48.899	12.99	45.804	186.911	112.667	74.722	-203.775	-141.97	-38.45
-51.646	64.664	124.03	417.74	228.176	162.363	-455.082	-338.92	-151.325
-104.661	76.504	168.925	649.224	363.409	263.207	-691.51	-510.527	-214.572
-103.787	77.215	169.52	649.578	363.763	263.561	-692.615	-511.79	-215.443
-47.828	12.798	44.945	184.406	110.704	73.554	-200.358	-139.814	-38.406
-49.514	63.585	122.28	412.91	225.652	160.435	-448.924	-335.947	-150.476
-103.253	76.847	168.685	646.488	362.004	262.278	-689.259	-509.337	-214.453
-103.189	76.611	168.457	646.305	361.777	262.05	-688.473	-508.851	-214.688
-47.433	12.899	44.976	184.389	110.673	73.511	-200.234	-139.982	-38.799
-11.877	4.755	16.735	99.241	49.773	35.377	-86.128	-69.606	-38.269
0	0	0	0	0	0	0	0
0	0	0	0	0	0	0	0
0	0	0	0	0	0	0	0
0	0	0	0	0	0	0	0
0	0	0	0	0	0	0	0
0	0	0	0	0	0	0	0
0	0	0	0	0	0	0	0
0	0	0	0	0	0	0	0
0	0	0	0	0	0	0	0
0	0	0	0	0	0	0	0
0	0	0	0	0	0	0	0
0	0	0	0	0	0	0	0
0	0	0	0	0	0	0	0
-12.201	4.865	17.133	101.223	50.843	36.157	-88.007	-71.053	-38.96
-48.484	13.209	45.873	186.726	112.431	74.649	-203.724	-142.111	-38.569
-50.939	64.997	124.267	417.951	228.349	162.529	-455.345	-339.554	-152.254
-103.724	76.977	169.283	649.393	363.535	263.324	-691.813	-511.289	-215.687
-105.008	76.309	168.608	647.634	363.334	263.132	-690.861	-509.73	-213.418
-47.944	12.971	45.19	184.815	111.168	73.861	-201.282	-140.449	-38.328
-49.386	63.964	122.658	413.243	226.022	160.812	-451.16	-336.123	-150.031
-104.453	75.951	167.79	644.542	361.571	261.852	-687.521	-507.302	-212.43
-104.453	75.951	167.79	644.542	361.571	261.852	-687.521	-507.302	-212.43
-47.444	12.888	44.809	183.705	110.355	73.36	-199.784	-139.534	-38.355
-12.022	4.604	16.523	98.468	49.494	35.168	-85.518	-69.008	-37.708
0	0	0	0	0	0	0	0
0	0	0	0	0	0	0	0
0	0	0	0	0	0	0	0
0	0	0	0	0	0	0	0
0	0	0	0	0	0	0	0
0	0	0	0	0	0	0	0
0	0	0	0	0	0	0	0
0	0	0	0	0	0	0	0
0	0	0	0	0	0	0	0
0	0	0	0	0	0	0	0
0	0	0	0	0	0	0	0
0	0	0	0	0	0	0	0
0	0	0	0	0	0	0	0
-12.11	4.857	17.022	100.561	50.501	35.916	-87.478	-70.62	-38.649
-48.448	13.053	45.566	185.926	111.983	74.358	-202.775	-141.358	-38.304
-51.296	64.641	123.715	415.972	227.603	161.989	-453.832	-338.043	-150.748
-105.008	76.309	168.608	647.634	363.334	263.132	-690.861	-509.73	-213.418
-104.453	75.951	167.79	644.542	361.571	261.852	-687.521	-507.302	-212.43
-47.444	12.888	44.809	183.705	110.355	73.36	-199.784	-139.534	-38.355
-49.886	63.214	121.713	410.92	224.888	159.876	-447.381	-334.406	-148.939
-103.91	75.583	166.957	641.461	359.814	260.571	-684.168	-504.86	-211.448
-103.91	75.583	166.957	641.461	359.814	260.571	-684.168	-504.86	-211.448
-47.444	12.888	44.809	183.705	110.355	73.36	-199.784	-139.534	-38.355
-12.022	4.604	16.523	98.468	49.494	35.168	-85.518	-69.008	-37.708
0	0	0	0	0	0	0	0
0	0	0	0	0	0	0	0
0	0	0	0	0	0	0	0
0	0	0	0	0	0	0	0
0	0	0	0	0	0	0	0
0	0	0	0	0	0	0	0
0	0	0	0	0	0	0	0
0	0	0	0	0	0	0	0
0	0	0	0	0	0	0	0
0	0	0	0	0	0	0	0
0	0	0	0	0	0	0	0
0	0	0	0	0	0	0	0
0	0	0	0	0	0	0	0
-12.343	4.654	16.849	100.465	50.406	35.824	-87.164	-70.287	-38.405
-48.484	13.209	45.873	186.726	112.431	74.649	-203.724	-142.111	-38.569
-49.598	64.263	123.344	415.611	227.24	161.62	-453.418	-337.877	-151.185
-105.008	76.309	168.608	647.634	363.334	263.132	-690.861	-509.73	-213.418
-105.008	76.309	168.608	647.634	363.334	263.132	-690.861	-509.73	-213.418
-47.944	12.971	45.19	184.815	111.168	73.861	-201.282	-140.449	-38.328
-49.386	63.964	122.658	413.243	226.022	160.812	-451.16	-336.123	-150.031
-104.79	75.315	166.919	642.034	360.479	260.998	-684.97	-505.055	-210.93
-104.79	75.315	166.919	642.034	360.479	260.998	-684.97	-505.055	-210.93
-47.444	12.888	44.809	183.705	110.355	73.36	-199.784	-139.534	-38.355
-12.022	4.604	16.523	98.468	49.494	35.168	-85.518	-69.008	-37.708
0	0	0	0	0	0	0	0
0	0	0	0	0	0	0	0
0	0	0	0	0	0	0	0
0	0	0	0	0	0	0	0
0	0	0	0	0	0	0	0
0	0	0	0	0	0	0	0
0	0	0	0	0	0	0	0
0	0	0	0	0	0	0	0
0	0	0	0	0	0	0	0
0	0	0	0	0	0	0	0
0	0	0	0	0	0	0	0
0	0	0	0	0	0	0	0
0	0	0	0	0	0	0	0
0	0	0	0	0	0	0	0
0	0	0	0	0	0	0	0
0	0	0	0	0	0	0	0
0	0	0	0	0	0	0	0
0	0	0	0	0	0	0	0
0	0	0	0	0	0	0	0
0	0	0	0	0	0	0	0
0	0	0	0	0	0	0	0
0	0	0	0	0	0	0	0
0	0	0	0	0	0	0	0
0	0	0	0	0	0	0	0
0	0	0	0	0	0	0	0
0	0	0	0	0	0	0	0
0	0	0	0	0	0	0	0
0	0	0	0	0	0	0	0
0	0	0	0	0	0	0	0
0	0	0	0	0	0	0	0
0	0	0	0	0	0	0	0
0	0	0	0	0	0	0	0
0	0	0	0	0	0	0	0
0	0	0	0	0	0	0	0
0	0	0	0	0	0	0	0
0	0	0	0	0	0	0	0
0	0	0	0	0	0	0	0
0	0	0	0	0	0	0	0
0	0	0	0	0	0	0	0
0	0	0	0	0	0	0	0
0	0	0	0	0	0	0	0
0	0	0	0	0	0	0	0
0	0	0	0	0	0	0	0
0	0	0	0	0	0	0	0
0	0	0	0	0	0	0	0
0	0	0	0	0	0	0	0
0	0	0	0	0	0	0	0
0	0	0	0	0	0	0	0
0	0	0	0	0	0	0	0
0	0	0	0	0	0	0	0
0	0	0	0	0	0	0	0
0	0	0	0	0	0	0	0
0	0	0	0	0	0	0	0
0	0	0	0	0	0	0	0
0	0	0	0	0	0	0	0
0	0	0	0	0	0	0	0
0	0	0	0	0	0	0	0
0	0	0	0	0	0	0	0
0	0	0	0	0	0	0	0
0	0	0	0	0	0	0	0
0	0	0	0	0	0	0	0
-13.373	5.084	18.258	107.17	54.157	38.563	-93.663	-75.331	-40.866
-27.24	39.218	74.299	221.076	144.399	104.051	-266.585	-200.211	-89.007
-69.279	51.449	113.032	441.639	245.245	177.006	-465.173	-344.591	-149.328
-106.835	78.438	172.83	662.641	371.527	269.156	-706.941	-521.851	-218.966
-105.428	78.314	172.01	658.923	369.057	267.414	-702.71	-519.146	-218.436
-48.484	13.209	45.873	186.726	112.431	74.649	-203.724	-142.111	-38.569
-51.013	65.171	124.44	418.114	228.514	162.701	-455.977	-339.937	-152.014
-103.787	77.215	169.52	649.578	363.763	263.561	-692.615	-511.79	-215.443
-104.062	76.341	168.417	646.876	362.441	262.476	-689.269	-509.048	-214.172
-47.489	13.04	45.112	184.499	110.797	73.646	-200.722	-140.272	-38.61
-11.9	4.779	16.751	99.215	49.776	35.386	-86.203	-69.633	-38.171
0	0	0	0	0	0	0	0
0	0	0	0	0	0	0	0
0	0	0	0	0	0	0	0
0	0	0	0	0	0	0	0
0	0	0	0	0	0	0	0
0	0	0	0	0	0	0	0
0	0	0	0	0	0	0	0
0	0	0	0	0	0	0	0
0	0	0	0	0	0	0	0
0	0	0	0	0	0	0	0
0	0	0	0	0	0	0	0
0	0	0	0	0	0	0	0
0	0	0	0	0	0	0	0
-12.448	4.693	16.983	101.109	50.76	36.081	-87.783	-70.764	-38.63
-48.991	13.291	46.251	187.847	113.245	75.148	-205.225	-143.023	-38.544
-51.288	65.651	125.301	420.62	229.9	163.683	-458.862	-342.068	-152.936
-105.203	76.867	169.749	652.35	365.16	264.481	-694.859	-512.972	-215.573
-104.583	76.733	169.269	649.992	364.225	263.777	-692.666	-511.532	-215.215
-47.981	13.126	45.491	185.613	111.615	74.146	-202.219	-141.192	-38.599
-49.748	63.987	122.967	415.038	226.59	161.175	-452.405	-336.988	-150.617
-104.062	76.341	168.417	646.876	362.441	262.476	-689.269	-509.048	-214.172
-104.062	76.341	168.417	646.876	362.441	262.476	-689.269	-509.048	-214.172
-47.828	12.798	44.945	184.406	110.704	73.554	-200.358	-139.814	-38.406
-11.9	4.779	16.751	99.215	49.776	35.386	-86.203	-69.633	-38.171
0	0	0	0	0	0	0	0
0	0	0	0	0	0	0	0
0	0	0	0	0	0	0	0
0	0	0	0	0	0	0	0
0	0	0	0	0	0	0	0
0	0	0	0	0	0	0	0
0	0	0	0	0	0	0	0
0	0	0	0	0	0	0	0
0	0	0	0	0	0	0	0
0	0	0	0	0	0	0	0
0	0	0	0	0	0	0	0
0	0	0	0	0	0	0	0
0	0	0	0	0	0	0	0
-12.321	4.865	17.202	101.787	51.008	36.28	-88.416	-71.342	-39.063
-48.991	13.291	46.251	187.847	113.245	75.148	-205.225	-143.023	-38.544
-51.906	65.159	124.906	420.297	229.577	163.36	-458.009	-341.093	-152.291
-105.115	77.107	170.104	653.087	365.987	265.061	-696.031	-513.992	-216.208
-105.203	76.867	169.749	652.35	365.16	264.481	-694.859	-512.972	-215.573
-47.981	13.126	45.491	185.613	111.615	74.146	-202.219	-141.192	-38.599
-49.598	64.263	123.344	415.611	227.24	161.62	-453.418	-337.877	-151.185
-104.661	76.504	168.925	649.224	363.409	263.207	-691.51	-510.527	-214.572
-103.724	76.977	169.283	649.393	363.535	263.324	-691.813	-511.289	-215.687
-47.828	12.798	44.945	184.406	110.704	73.554	-200.358	-139.814	-38.406
-11.9	4.779	16.751	99.215	49.776	35.386	-86.203	-69.633	-38.171
0	0	0	0	0	0	0	0
0	0	0	0	0	0	0	0
0	0	0	0	0	0	0	0
0	0	0	0	0	0	0	0
0	0	0	0	0	0	0	0
0	0	0	0	0	0	0	0
0	0	0	0	0	0	0	0
0	0	0	0	0	0	0	0
0	0	0	0	0	0	0	0
0	0	0	0	0	0	0	0
0	0	0	0	0	0	0	0
0	0	0	0	0	0	0	0
0	0	0	0	0	0	0	0
-12.448	4.693	16.983	101.109	50.76	36.081	-87.783	-70.764	-38.63
-48.991	13.291	46.251	187.847	113.245	75.148	-205.225	-143.023	-38.544
-51.288	65.651	125.301	420.62	229.9	163.683	-458.862	-342.068	-152.936
-105.203	76.867	169.749	652.35	365.16	264.481	-694.859	-512.972	-215.573
-104.247	77.368	170.134	652.518	365.326	264.639	-695.227	-513.789	-216.722
-47.93	12.984	45.355	185.499	111.485	74.011	-201.733	-140.898	-38.772
-49.748	63.987	122.967	415.038	226.59	161.175	-452.405	-336.988	-150.617
-104.062	76.341	168.417	646.876	362.441	262.476	-689.269	-509.048	-214.172
-104.11	76.142	168.096	646.132	361.649	261.93	-688.165	-508.094	-213.579
-47.489	13.04	45.112	184.499	110.797	73.646	-200.722	-140.272	-38.61
-11.9	4.779	16.751	99.215	49.776	35.386	-86.203	-69.633	-38.171
0	0	0	0	0	0	0	0
0	0	0	0	0	0	0	0
0	0	0	0	0	0	0	0
0	0	0	0	0	0	0	0
0	0	0	0	0	0	0	0
0	0	0	0	0	0	0	0
0	0	0	0	0	0	0	0
0	0	0	0	0	0	0	0
0	0	0	0	0	0	0	0
0	0	0	0	0	0	0	0
0	0	0	0	0	0	0	0
0	0	0	0	0	0	0	0
0	0	0	0	0	0	0	0
-12.218	4.895	17.155	101.214	50.852	36.173	-88.1	-71.097	-38.875
-48.991	13.291	46.251	187.847	113.245	75.148	-205.225	-143.023	-38.544
-51.906	65.159	124.906	420.297	229.577	163.36	-458.009	-341.093	-152.291
-105.203	76.867	169.749	652.35	365.16	264.481	-694.859	-512.972	-215.573
-105.111	76.658	169.547	652.158	364.966	264.279	-694.115	-512.529	-215.854
-47.93	12.984	45.355	185.499	111.485	74.011	-201.733	-140.898	-38.772
-49.108	64.492	123.375	415.379	226.931	161.516	-453.286	-337.999	-151.3
-104.11	76.142	168.096	646.132	361.649	261.93	-688.165	-508.094	-213.579
-103.189	76.611	168.457	646.305	361.777	262.05	-688.473	-508.851	-214.688
-47.489	13.04	45.112	184.499	110.797	73.646	-200.722	-140.272	-38.61
-11.9	4.779	16.751	99.215	49.776	35.386	-86.203	-69.633	-38.171
0	0	0	0	0	0	0	0
0	0	0	0	0	0	0	0
0	0	0	0	0	0	0	0
0	0	0	0	0	0	0	0
0	0	0	0	0	0	0	0
0	0	0	0	0	0	0	0
0	0	0	0	0	0	0	0
0	0	0	0	0	0	0	0
0	0	0	0	0	0	0	0
0	0	0	0	0	0	0	0
0	0	0	0	0	0	0	0
0	0	0	0	0	0	0	0
0	0	0	0	0	0	0	0
0	0	0	0	0	0	0	0
0	0	0	0	0	0	0	0
0	0	0	0	0	0	0	0
0	0	0	0	0	0	0	0
0	0	0	0	0	0	0	0
0	0	0	0	0	0	0	0
0	0	0	0	0	0	0	0
0	0	0	0	0	0	0	0
0	0	0	0	0	0	0	0
0	0	0	0	0	0	0	0
0	0	0	0	0	0	0	0
0	0	0	0	0	0	0	0
0	0	0	0	0	0	0	0
0	0	0	0	0	0	0	0
0	0	0	0	0	0	0	0
0	0	0	0	0	0	0	0
0	0	0	0	0	0	0	0
0	0	0	0	0	0	0	0
0	0	0	0	0	0	0	0
0	0	0	0	0	0	0	0
0	0	0	0	0	0	0	0
0	0	0	0	0	0	0	0
0	0	0	0	0	0	0	0
0	0	0	0	0	0	0	0
0	0	0	0	0	0	0	0
0	0	0	0	0	0	0	0
0	0	0	0	0	0	0	0
0	0	0	0	0	0	0	0
0	0	0	0	0	0	0	0
0	0	0	0	0	0	0	0
0	0	0	0	0	0	0	0
0	0	0	0	0	0	0	0
0	0	0	0	0	0	0	0
0	0	0	0	0	0	0	0
0	0	0	0	0	0	0	0
0	0	0	0	0	0	0	0
0	0	0	0	0	0	0	0
0	0	0	0	0	0	0	0
0	0	0	0	0	0	0	0
0	0	0	0	0	0	0	0
0	0	0	0	0	0	0	0
0	0	0	0	0	0	0	0
0	0	0	0	0	0	0	0
0	0	0	0	0	0	0	0
0	0	0	0	0	0	0	0
0	0	0	0	0	0	0	0
0	0	0	0	0	0	0	0
0	0	0	0	0	0	0	0
-13.265	5.282	18.497	107.804	54.407	38.77	-94.365	-75.933	-41.197
-27.767	38.793	73.951	220.802	144.125	103.778	-265.856	-199.384	-88.443
-69.65	51.585	113.562	444.106	246.575	177.918	-467.382	-346.295	-150.419
-106.958	79.238	174.335	668.154	374.212	271.111	-712.164	-526.149	-221.779
-105.889	78.471	172.638	661.884	370.633	268.494	-705.342	-521.162	-219.727
-48.939	13.144	46.109	187.726	113.12	75.012	-204.728	-142.726	-38.717
-51.217	65.473	125.13	420.462	229.741	163.517	-458.241	-341.696	-153.17
-104.247	77.368	170.134	652.518	365.326	264.639	-695.227	-513.789	-216.722
-103.787	77.215	169.52	649.578	363.763	263.561	-692.615	-511.79	-215.443
-47.897	12.826	45.046	184.691	111.041	73.723	-200.784	-140.144	-38.503
-11.9	4.779	16.751	99.215	49.776	35.386	-86.203	-69.633	-38.171
0	0	0	0	0	0	0	0
0	0	0	0	0	0	0	0
0	0	0	0	0	0	0	0
0	0	0	0	0	0	0	0
0	0	0	0	0	0	0	0
0	0	0	0	0	0	0	0
0	0	0	0	0	0	0	0
0	0	0	0	0	0	0	0
0	0	0	0	0	0	0	0
0	0	0	0	0	0	0	0
0	0	0	0	0	0	0	0
0	0	0	0	0	0	0	0
0	0	0	0	0	0	0	0
-12.218	4.895	17.155	101.214	50.852	36.173	-88.1	-71.097	-38.875
-48.484	13.209	45.873	186.726	112.431	74.649	-203.724	-142.111	-38.569
-51.57	65.12	124.581	418.473	228.987	162.976	-456.724	-340.182	-151.66
-104.67	76.947	169.482	650.153	364.43	263.99	-693.422	-511.986	-214.924
-104.126	76.577	168.645	647.059	362.668	262.704	-690.056	-509.534	-213.937
-47.944	12.971	45.19	184.815	111.168	73.861	-201.282	-140.449	-38.328
-49.386	63.964	122.658	413.243	226.022	160.812	-451.16	-336.123	-150.031
-103.59	76.211	167.821	643.976	360.912	261.431	-686.72	-507.1	-212.941
-103.91	75.583	166.957	641.461	359.814	260.571	-684.168	-504.86	-211.448
-47.444	12.888	44.809	183.705	110.355	73.36	-199.784	-139.534	-38.355
-12.022	4.604	16.523	98.468	49.494	35.168	-85.518	-69.008	-37.708
0	0	0	0	0	0	0	0
0	0	0	0	0	0	0	0
0	0	0	0	0	0	0	0
0	0	0	0	0	0	0	0
0	0	0	0	0	0	0	0
0	0	0	0	0	0	0	0
0	0	0	0	0	0	0	0
0	0	0	0	0	0	0	0
0	0	0	0	0	0	0	0
0	0	0	0	0	0	0	0
0	0	0	0	0	0	0	0
0	0	0	0	0	0	0	0
0	0	0	0	0	0	0	0
-12.11	4.857	17.022	100.561	50.501	35.916	-87.478	-70.62	-38.649
-48.484	13.209	45.873	186.726	112.431	74.649	-203.724	-142.111	-38.569
-49.598	64.263	123.344	415.611	227.24	161.62	-453.418	-337.877	-151.185
-104.062	76.341	168.417	646.876	362.441	262.476	-689.269	-509.048	-214.172
-104.11	76.142	168.096	646.132	361.649	261.93	-688.165	-508.094	-213.579
-47.944	12.971	45.19	184.815	111.168	73.861	-201.282	-140.449	-38.328
-49.386	63.964	122.658	413.243	226.022	160.812	-451.16	-336.123	-150.031
-104.453	75.951	167.79	644.542	361.571	261.852	-687.521	-507.302	-212.43
-104.453	75.951	167.79	644.542	361.571	261.852	-687.521	-507.302	-212.43
-47.444	12.888	44.809	183.705	110.355	73.36	-199.784	-139.534	-38.355
-12.022	4.604	16.523	98.468	49.494	35.168	-85.518	-69.008	-37.708
0	0	0	0	0	0	0	0
0	0	0	0	0	0	0	0
0	0	0	0	0	0	0	0
0	0	0	0	0	0	0	0
0	0	0	0	0	0	0	0
0	0	0	0	0	0	0	0
0	0	0	0	0	0	0	0
0	0	0	0	0	0	0	0
0	0	0	0	0	0	0	0
0	0	0	0	0	0	0	0
0	0	0	0	0	0	0	0
0	0	0	0	0	0	0	0
0	0	0	0	0	0	0	0
-12.343	4.654	16.849	100.465	50.406	35.824	-87.164	-70.287	-38.405
-48.484	13.209	45.873	186.726	112.431	74.649	-203.724	-142.111	-38.569
-51.013	65.171	124.44	418.114	228.514	162.701	-455.977	-339.937	-152.014
-103.787	77.215	169.52	649.578	363.763	263.561	-692.615	-511.79	-215.443
-104.062	76.341	168.417	646.876	362.441	262.476	-689.269	-509.048	-214.172
-47.944	12.971	45.19	184.815	111.168	73.861	-201.282	-140.449	-38.328
-49.386	63.964	122.658	413.243	226.022	160.812	-451.16	-336.123	-150.031
-104.453	75.951	167.79	644.542	361.571	261.852	-687.521	-507.302	-212.43
-104.453	75.951	167.79	644.542	361.571	261.852	-687.521	-507.302	-212.43
-47.444	12.888	44.809	183.705	110.355	73.36	-199.784	-139.534	-38.355
-12.022	4.604	16.523	98.468	49.494	35.168	-85.518	-69.008	-37.708
0	0	0	0	0	0	0	0
0	0	0	0	0	0	0	0
0	0	0	0	0	0	0	0
0	0	0	0	0	0	0	0
0	0	0	0	0	0	0	0
0	0	0	0	0	0	0	0
0	0	0	0	0	0	0	0
0	0	0	0	0	0	0	0
0	0	0	0	0	0	0	0
0	0	0	0	0	0	0	0
0	0	0	0	0	0	0	0
0	0	0	0	0	0	0	0
0	0	0	0	0	0	0	0
-12.218	4.895	17.155	101.214	50.852	36.173	-88.1	-71.097	-38.875
-48.825	12.967	45.706	186.633	112.339	74.557	-203.36	-141.652	-38.366
-51.646	64.664	124.03	417.74	228.176	162.363	-455.082	-338.92	-151.325
-104.661	76.504	168.925	649.224	363.409	263.207	-691.51	-510.527	-214.572
-104.126	76.577	168.645	647.059	362.668	262.704	-690.056	-509.534	-213.937
-47.489	13.04	45.112	184.499	110.797	73.646	-200.722	-140.272	-38.61
-49.514	63.585	122.28	412.91	225.652	160.435	-448.924	-335.947	-150.476
-103.59	76.211	167.821	643.976	360.912	261.431	-686.72	-507.1	-212.941
-103.522	75.979	167.589	643.755	360.689	261.2	-685.915	-506.596	-213.179
-47.444	12.888	44.809	183.705	110.355	73.36	-199.784	-139.534	-38.355
-12.022	4.604	16.523	98.468	49.494	35.168	-85.518	-69.008	-37.708
0	0	0	0	0	0	0	0
0	0	0	0	0	0	0	0
0	0	0	0	0	0	0	0
0	0	0	0	0	0	0	0
0	0	0	0	0	0	0	0
0	0	0	0	0	0	0	0
0	0	0	0	0	0	0	0
0	0	0	0	0	0	0	0
0	0	0	0	0	0	0	0
0	0	0	0	0	0	0	0
0	0	0	0	0	0	0	0
0	0	0	0	0	0	0	0
0	0	0	0	0	0	0	0
0	0	0	0	0	0	0	0
0	0	0	0	0	0	0	0
0	0	0	0	0	0	0	0
0	0	0	0	0	0	0	0
0	0	0	0	0	0	0	0
0	0	0	0	0	0	0	0
0	0	0	0	0	0	0	0
0	0	0	0	0	0	0	0
0	0	0	0	0	0	0	0
0	0	0	0	0	0	0	0
0	0	0	0	0	0	0	0
0	0	0	0	0	0	0	0
0	0	0	0	0	0	0	0
0	0	0	0	0	0	0	0
0	0	0	0	0	0	0	0
0	0	0	0	0	0	0	0
0	0	0	0	0	0	0	0
0	0	0	0	0	0	0	0
0	0	0	0	0	0	0	0
0	0	0	0	0	0	0	0
0	0	0	0	0	0	0	0
0	0	0	0	0	0	0	0
0	0	0	0	0	0	0	0
0	0	0	0	0	0	0	0
0	0	0	0	0	0	0	0
0	0	0	0	0	0	0	0
0	0	0	0	0	0	0	0
0	0	0	0	0	0	0	0
0	0	0	0	0	0	0	0
0	0	0	0	0	0	0	0
0	0	0	0	0	0	0	0
0	0	0	0	0	0	0	0
0	0	0	0	0	0	0	0
0	0	0	0	0	0	0	0
0	0	0	0	0	0	0	0
0	0	0	0	0	0	0	0
0	0	0	0	0	0	0	0
0	0	0	0	0	0	0	0
0	0	0	0	0	0	0	0
0	0	0	0	0	0	0	0
0	0	0	0	0	0	0	0
0	0	0	0	0	0	0	0
0	0	0	0	0	0	0	0
0	0	0	0	0	0	0	0
0	0	0	0	0	0	0	0
0	0	0	0	0	0	0	0
0	0	0	0	0	0	0	0
0	0	0	0	0	0	0	0
-13.376	5.316	18.626	108.459	54.759	39.027	-94.983	-76.407	-41.421
-27.823	39.446	74.99	222.772	145.85	105.006	-268.917	-201.736	-89.587
-70.178	52.079	114.444	446.906	248.237	179.181	-470.877	-348.768	-151.025
-107.846	78.963	174.293	668.74	374.891	271.542	-712.975	-526.351	-221.257
-106.747	78.222	172.622	662.485	371.327	268.949	-706.195	-521.409	-219.254
-48.991	13.291	46.251	187.847	113.245	75.148	-205.225	-143.023	-38.544
-51.906	65.159	124.906	420.297	229.577	163.36	-458.009	-341.093	-152.291
-105.203	76.867	169.749	652.35	365.16	264.481	-694.859	-512.972	-215.573
-104.247	77.368	170.134	652.518	365.326	264.639	-695.227	-513.789	-216.722
-47.981	13.126	45.491	185.613	111.615	74.146	-202.219	-141.192	-38.599
-12.135	4.572	16.573	99.119	49.682	35.295	-85.884	-69.297	-37.924
0	0	0	0	0	0	0	0
0	0	0	0	0	0	0	0
0	0	0	0	0	0	0	0
0	0	0	0	0	0	0	0
0	0	0	0	0	0	0	0
0	0	0	0	0	0	0	0
0	0	0	0	0	0	0	0
0	0	0	0	0	0	0	0
0	0	0	0	0	0	0	0
0	0	0	0	0	0	0	0
0	0	0	0	0	0	0	0
0	0	0	0	0	0	0	0
0	0	0	0	0	0	0	0
-12.448	4.693	16.983	101.109	50.76	36.081	-87.783	-70.764	-38.63
-48.991	13.291	46.251	187.847	113.245	75.148	-205.225	-143.023	-38.544
-51.906	65.159	124.906	420.297	229.577	163.36	-458.009	-341.093	-152.291
-105.115	77.107	170.104	653.087	365.987	265.061	-696.031	-513.992	-216.208
-105.203	76.867	169.749	652.35	365.16	264.481	-694.859	-512.972	-215.573
-47.981	13.126	45.491	185.613	111.615	74.146	-202.219	-141.192	-38.599
-49.748	63.987	122.967	415.038	226.59	161.175	-452.405	-336.988	-150.617
-103.724	76.977	169.283	649.393	363.535	263.324	-691.813	-511.289	-215.687
-104.11	76.142	168.096	646.132	361.649	261.93	-688.165	-508.094	-213.579
-47.489	13.04	45.112	184.499	110.797	73.646	-200.722	-140.272	-38.61
-11.9	4.779	16.751	99.215	49.776	35.386	-86.203	-69.633	-38.171
0	0	0	0	0	0	0	0
0	0	0	0	0	0	0	0
0	0	0	0	0	0	0	0
0	0	0	0	0	0	0	0
0	0	0	0	0	0	0	0
0	0	0	0	0	0	0	0
0	0	0	0	0	0	0	0
0	0	0	0	0	0	0	0
0	0	0	0	0	0	0	0
0	0	0	0	0	0	0	0
0	0	0	0	0	0	0	0
0	0	0	0	0	0	0	0
0	0	0	0	0	0	0	0
-12.201	4.865	17.133	101.223	50.843	36.157	-88.007	-71.053	-38.96
-48.484	13.209	45.873	186.726	112.431	74.649	-203.724	-142.111	-38.569
-51.013	65.171	124.44	418.114	228.514	162.701	-455.977	-339.937	-152.014
-103.787	77.215	169.52	649.578	363.763	263.561	-692.615	-511.79	-215.443
-103.724	76.977	169.283	649.393	363.535	263.324	-691.813	-511.289	-215.687
-47.828	12.798	44.945	184.406	110.704	73.554	-200.358	-139.814	-38.406
-49.386	63.964	122.658	413.243	226.022	160.812	-451.16	-336.123	-150.031
-104.126	76.577	168.645	647.059	362.668	262.704	-690.056	-509.534	-213.937
-104.453	75.951	167.79	644.542	361.571	261.852	-687.521	-507.302	-212.43
-47.489	13.04	45.112	184.499	110.797	73.646	-200.722	-140.272	-38.61
-11.9	4.779	16.751	99.215	49.776	35.386	-86.203	-69.633	-38.171
0	0	0	0	0	0	0	0
0	0	0	0	0	0	0	0
0	0	0	0	0	0	0	0
0	0	0	0	0	0	0	0
0	0	0	0	0	0	0	0
0	0	0	0	0	0	0	0
0	0	0	0	0	0	0	0
0	0	0	0	0	0	0	0
0	0	0	0	0	0	0	0
0	0	0	0	0	0	0	0
0	0	0	0	0	0	0	0
0	0	0	0	0	0	0	0
0	0	0	0	0	0	0	0
-12.218	4.895	17.155	101.214	50.852	36.173	-88.1	-71.097	-38.875
-48.939	13.144	46.109	187.726	113.12	75.012	-204.728	-142.726	-38.717
-51.288	65.651	125.301	420.62	229.9	163.683	-458.862	-342.068	-152.936
-105.203	76.867	169.749	652.35	365.16	264.481	-694.859	-512.972	-215.573
-104.247	77.368	170.134	652.518	365.326	264.639	-695.227	-513.789	-216.722
-47.981	13.126	45.491	185.613	111.615	74.146	-202.219	-141.192	-38.599
-49.748	63.987	122.967	415.038	226.59	161.175	-452.405	-336.988	-150.617
-103.724	76.977	169.283	649.393	363.535	263.324	-691.813	-511.289	-215.687
-104.062	76.341	168.417	646.876	362.441	262.476	-689.269	-509.048	-214.172
-47.828	12.798	44.945	184.406	110.704	73.554	-200.358	-139.814	-38.406
-11.9	4.779	16.751	99.215	49.776	35.386	-86.203	-69.633	-38.171
0	0	0	0	0	0	0	0
0	0	0	0	0	0	0	0
0	0	0	0	0	0	0	0
0	0	0	0	0	0	0	0
0	0	0	0	0	0	0	0
0	0	0	0	0	0	0	0
0	0	0	0	0	0	0	0
0	0	0	0	0	0	0	0
0	0	0	0	0	0	0	0
0	0	0	0	0	0	0	0
0	0	0	0	0	0	0	0
0	0	0	0	0	0	0	0
0	0	0	0	0	0	0	0
-12.218	4.895	17.155	101.214	50.852	36.173	-88.1	-71.097	-38.875
-48.825	12.967	45.706	186.633	112.339	74.557	-203.36	-141.652	-38.366
-51.646	64.664	124.03	417.74	228.176	162.363	-455.082	-338.92	-151.325
-104.583	76.733	169.269	649.992	364.225	263.777	-692.666	-511.532	-215.215
-104.661	76.504	168.925	649.224	363.409	263.207	-691.51	-510.527	-214.572
-47.828	12.798	44.945	184.406	110.704	73.554	-200.358	-139.814	-38.406
-49.108	64.492	123.375	415.379	226.931	161.516	-453.286	-337.999	-151.3
-104.11	76.142	168.096	646.132	361.649	261.93	-688.165	-508.094	-213.579
-104.11	76.142	168.096	646.132	361.649	261.93	-688.165	-508.094	-213.579
-47.489	13.04	45.112	184.499	110.797	73.646	-200.722	-140.272	-38.61
-11.9	4.779	16.751	99.215	49.776	35.386	-86.203	-69.633	-38.171
0	0	0	0	0	0	0	0
0	0	0	0	0	0	0	0
0	0	0	0	0	0	0	0
0	0	0	0	0	0	0	0
0	0	0	0	0	0	0	0
0	0	0	0	0	0	0	0
0	0	0	0	0	0	0	0
0	0	0	0	0	0	0	0
0	0	0	0	0	0	0	0
0	0	0	0	0	0	0	0
0	0	0	0	0	0	0	0
0	0	0	0	0	0	0	0
0	0	0	0	0	0	0	0
0	0	0	0	0	0	0	0
0	0	0	0	0	0	0	0
0	0	0	0	0	0	0	0
0	0	0	0	0	0	0	0
0	0	0	0	0	0	0	0
0	0	0	0	0	0	0	0
0	0	0	0	0	0	0	0
0	0	0	0	0	0	0	0
0	0	0	0	0	0	0	0
0	0	0	0	0	0	0	0
0	0	0	0	0	0	0	0
0	0	0	0	0	0	0	0
0	0	0	0	0	0	0	0
0	0	0	0	0	0	0	0
0	0	0	0	0	0	0	0
0	0	0	0	0	0	0	0
0	0	0	0	0	0	0	0
0	0	0	0	0	0	0	0
0	0	0	0	0	0	0	0
0	0	0	0	0	0	0	0
0	0	0	0	0	0	0	0
0	0	0	0	0	0	0	0
0	0	0	0	0	0	0	0
0	0	0	0	0	0	0	0
0	0	0	0	0	0	0	0
0	0	0	0	0	0	0	0
0	0	0	0	0	0	0	0
0	0	0	0	0	0	0	0
0	0	0	0	0	0	0	0
0	0	0	0	0	0	0	0
0	0	0	0	0	0	0	0
0	0	0	0	0	0	0	0
0	0	0	0	0	0	0	0
0	0	0	0	0	0	0	0
0	0	0	0	0	0	0	0
0	0	0	0	0	0	0	0
0	0	0	0	0	0	0	0
0	0	0	0	0	0	0	0
0	0	0	0	0	0	0	0
0	0	0	0	0	0	0	0
0	0	0	0	0	0	0	0
0	0	0	0	0	0	0	0
0	0	0	0	0	0	0	0
0	0	0	0	0	0	0	0
0	0	0	0	0	0	0	0
0	0	0	0	0	0	0	0
0	0	0	0	0	0	0	0
0	0	0	0	0	0	0	0
-13.376	5.316	18.626	108.459	54.759	39.027	-94.983	-76.407	-41.421
-27.4	39.66	75.045	222.563	145.589	104.918	-268.832	-201.857	-89.686
-70.46	51.165	113.24	443.962	246.432	177.789	-467.084	-345.611	-149.434
-107.915	78.74	173.954	667.958	374.06	270.96	-711.809	-525.338	-220.611
-106.747	78.222	172.622	662.485	371.327	268.949	-706.195	-521.409	-219.254
-48.991	13.291	46.251	187.847	113.245	75.148	-205.225	-143.023	-38.544
-51.288	65.651	125.301	420.62	229.9	163.683	-458.862	-342.068	-152.936
-105.203	76.867	169.749	652.35	365.16	264.481	-694.859	-512.972	-215.573
-104.247	77.368	170.134	652.518	365.326	264.639	-695.227	-513.789	-216.722
-47.981	13.126	45.491	185.613	111.615	74.146	-202.219	-141.192	-38.599
-12.135	4.572	16.573	99.119	49.682	35.295	-85.884	-69.297	-37.924
0	0	0	0	0	0	0	0
0	0	0	0	0	0	0	0
0	0	0	0	0	0	0	0
0	0	0	0	0	0	0	0
0	0	0	0	0	0	0	0
0	0	0	0	0	0	0	0
0	0	0	0	0	0	0	0
0	0	0	0	0	0	0	0
0	0	0	0	0	0	0	0
0	0	0	0	0	0	0	0
0	0	0	0	0	0	0	0
0	0	0	0	0	0	0	0
0	0	0	0	0	0	0	0
-12.303	4.908	17.272	101.898	51.203	36.42	-88.648	-71.55	-39.201
-48.991	13.291	46.251	187.847	113.245	75.148	-205.225	-143.023	-38.544
-51.906	65.159	124.906	420.297	229.577	163.36	-458.009	-341.093	-152.291
-104.791	77.731	170.966	655.62	367.092	265.92	-698.579	-516.236	-217.723
-105.203	76.867	169.749	652.35	365.16	264.481	-694.859	-512.972	-215.573
-47.981	13.126	45.491	185.613	111.615	74.146	-202.219	-141.192	-38.599
-50.939	64.997	124.267	417.951	228.349	162.529	-455.345	-339.554	-152.254
-104.661	76.504	168.925	649.224	363.409	263.207	-691.51	-510.527	-214.572
-104.661	76.504	168.925	649.224	363.409	263.207	-691.51	-510.527	-214.572
-47.93	12.984	45.355	185.499	111.485	74.011	-201.733	-140.898	-38.772
-11.9	4.779	16.751	99.215	49.776	35.386	-86.203	-69.633	-38.171
0	0	0	0	0	0	0	0
0	0	0	0	0	0	0	0
0	0	0	0	0	0	0	0
0	0	0	0	0	0	0	0
0	0	0	0	0	0	0	0
0	0	0	0	0	0	0	0
0	0	0	0	0	0	0	0
0	0	0	0	0	0	0	0
0	0	0	0	0	0	0	0
0	0	0	0	0	0	0	0
0	0	0	0	0	0	0	0
0	0	0	0	0	0	0	0
0	0	0	0	0	0	0	0
-12.448	4.693	16.983	101.109	50.76	36.081	-87.783	-70.764	-38.63
-48.991	13.291	46.251	187.847	113.245	75.148	-205.225	-143.023	-38.544
-51.288	65.651	125.301	420.62	229.9	163.683	-458.862	-342.068	-152.936
-105.203	76.867	169.749	652.35	365.16	264.481	-694.859	-512.972	-215.573
-104.247	77.368	170.134	652.518	365.326	264.639	-695.227	-513.789	-216.722
-47.981	13.126	45.491	185.613	111.615	74.146	-202.219	-141.192	-38.599
-49.748	63.987	122.967	415.038	226.59	161.175	-452.405	-336.988	-150.617
-104.11	76.142	168.096	646.132	361.649	261.93	-688.165	-508.094	-213.579
-104.11	76.142	168.096	646.132	361.649	261.93	-688.165	-508.094	-213.579
-47.489	13.04	45.112	184.499	110.797	73.646	-200.722	-140.272	-38.61
-11.9	4.779	16.751	99.215	49.776	35.386	-86.203	-69.633	-38.171
0	0	0	0	0	0	0	0
0	0	0	0	0	0	0	0
0	0	0	0	0	0	0	0
0	0	0	0	0	0	0	0
0	0	0	0	0	0	0	0
0	0	0	0	0	0	0	0
0	0	0	0	0	0	0	0
0	0	0	0	0	0	0	0
0	0	0	0	0	0	0	0
0	0	0	0	0	0	0	0
0	0	0	0	0	0	0	0
0	0	0	0	0	0	0	0
0	0	0	0	0	0	0	0
-12.218	4.895	17.155	101.214	50.852	36.173	-88.1	-71.097	-38.875
-48.991	13.291	46.251	187.847	113.245	75.148	-205.225	-143.023	-38.544
-51.288	65.651	125.301	420.62	229.9	163.683	-458.862	-342.068	-152.936
-105.203	76.867	169.749	652.35	365.16	264.481	-694.859	-512.972	-215.573
-104.247	77.368	170.134	652.518	365.326	264.639	-695.227	-513.789	-216.722
-47.981	13.126	45.491	185.613	111.615	74.146	-202.219	-141.192	-38.599
-49.748	63.987	122.967	415.038	226.59	161.175	-452.405	-336.988	-150.617
-103.724	76.977	169.283	649.393	363.535	263.324	-691.813	-511.289	-215.687
-103.724	76.977	169.283	649.393	363.535	263.324	-691.813	-511.289	-215.687
-47.828	12.798	44.945	184.406	110.704	73.554	-200.358	-139.814	-38.406
-11.9	4.779	16.751	99.215	49.776	35.386	-86.203	-69.633	-38.171
0	0	0	0	0	0	0	0
0	0	0	0	0	0	0	0
0	0	0	0	0	0	0	0
0	0	0	0	0	0	0	0
0	0	0	0	0	0	0	0
0	0	0	0	0	0	0	0
0	0	0	0	0	0	0	0
0	0	0	0	0	0	0	0
0	0	0	0	0	0	0	0
0	0	0	0	0	0	0	0
0	0	0	0	0	0	0	0
0	0	0	0	0	0	0	0
0	0	0	0	0	0	0	0
-12.448	4.693	16.983	101.109	50.76	36.081	-87.783	-70.764	-38.63
-48.991	13.291	46.251	187.847	113.245	75.148	-205.225	-143.023	-38.544
-51.906	65.159	124.906	420.297	229.577	163.36	-458.009	-341.093	-152.291
-105.203	76.867	169.749	652.35	365.16	264.481	-694.859	-512.972	-215.573
-105.203	76.867	169.749	652.35	365.16	264.481	-694.859	-512.972	-215.573
-47.981	13.126	45.491	185.613	111.615	74.146	-202.219	-141.192	-38.599
-49.748	63.987	122.967	415.038	226.59	161.175	-452.405	-336.988	-150.617
-104.661	76.504	168.925	649.224	363.409	263.207	-691.51	-510.527	-214.572
-103.724	76.977	169.283	649.393	363.535	263.324	-691.813	-511.289	-215.687
-47.828	12.798	44.945	184.406	110.704	73.554	-200.358	-139.814	-38.406
-11.9	4.779	16.751	99.215	49.776	35.386	-86.203	-69.633	-38.171
0	0	0	0	0	0	0	0
0	0	0	0	0	0	0	0
0	0	0	0	0	0	0	0
0	0	0	0	0	0	0	0
0	0	0	0	0	0	0	0
0	0	0	0	0	0	0	0
0	0	0	0	0	0	0	0
0	0	0	0	0	0	0	0
0	0	0	0	0	0	0	0
0	0	0	0	0	0	0	0
0	0	0	0	0	0	0	0
0	0	0	0	0	0	0	0
0	0	0	0	0	0	0	0
0	0	0	0	0	0	0	0
0	0	0	0	0	0	0	0
0	0	0	0	0	0	0	0
0	0	0	0	0	0	0	0
0	0	0	0	0	0	0	0
0	0	0	0	0	0	0	0
0	0	0	0	0	0	0	0
0	0	0	0	0	0	0	0
0	0	0	0	0	0	0	0
0	0	0	0	0	0	0	0
0	0	0	0	0	0	0	0
0	0	0	0	0	0	0	0
0	0	0	0	0	0	0	0
0	0	0	0	0	0	0	0
0	0	0	0	0	0	0	0
0	0	0	0	0	0	0	0
0	0	0	0	0	0	0	0
0	0	0	0	0	0	0	0
0	0	0	0	0	0	0	0
0	0	0	0	0	0	0	0
0	0	0	0	0	0	0	0
0	0	0	0	0	0	0	0
0	0	0	0	0	0	0	0
0	0	0	0	0	0	0	0
0	0	0	0	0	0	0	0
0	0	0	0	0	0	0	0
0	0	0	0	0	0	0	0
0	0	0	0	0	0	0	0
0	0	0	0	0	0	0	0
0	0	0	0	0	0	0	0
0	0	0	0	0	0	0	0
0	0	0	0	0	0	0	0
0	0	0	0	0	0	0	0
0	0	0	0	0	0	0	0
0	0	0	0	0	0	0	0
0	0	0	0	0	0	0	0
0	0	0	0	0	0	0	0
0	0	0	0	0	0	0	0
0	0	0	0	0	0	0	0
0	0	0	0	0	0	0	0
0	0	0	0	0	0	0	0
0	0	0	0	0	0	0	0
0	0	0	0	0	0	0	0
0	0	0	0	0	0	0	0
0	0	0	0	0	0	0	0
0	0	0	0	0	0	0	0
0	0	0	0	0	0	0	0
0	0	0	0	0	0	0	0
-13.597	5.122	18.461	108.373	54.674	38.942	-94.687	-76.094	-41.194
-27.491	39.978	75.675	223.961	146.677	105.67	-270.631	-203.247	-90.593
-70.106	51.897	114.269	446.776	248.069	179.007	-470.25	-348.394	-151.269
-107.915	78.74	173.954	667.958	374.06	270.96	-711.809	-525.338	-220.611
-106.82	77.997	172.273	661.71	370.503	268.373	-705.031	-520.398	-218.606
-48.991	13.291	46.251	187.847	113.245	75.148	-205.225	-143.023	-38.544
-51.288	65.651	125.301	420.62	229.9	163.683	-458.862	-342.068	-152.936
-104.247	77.368	170.134	652.518	365.326	264.639	-695.227	-513.789	-216.722
-104.661	76.504	168.925	649.224	363.409	263.207	-691.51	-510.527	-214.572
-47.93	12.984	45.355	185.499	111.485	74.011	-201.733	-140.898	-38.772
-11.9	4.779	16.751	99.215	49.776	35.386	-86.203	-69.633	-38.171
0	0	0	0	0	0	0	0
0	0	0	0	0	0	0	0
0	0	0	0	0	0	0	0
0	0	0	0	0	0	0	0
0	0	0	0	0	0	0	0
0	0	0	0	0	0	0	0
0	0	0	0	0	0	0	0
0	0	0	0	0	0	0	0
0	0	0	0	0	0	0	0
0	0	0	0	0	0	0	0
0	0	0	0	0	0	0	0
0	0	0	0	0	0	0	0
0	0	0	0	0	0	0	0
-12.448	4.693	16.983	101.109	50.76	36.081	-87.783	-70.764	-38.63
-48.991	13.291	46.251	187.847	113.245	75.148	-205.225	-143.023	-38.544
-51.288	65.651	125.301	420.62	229.9	163.683	-458.862	-342.068	-152.936
-104.335	77.582	170.347	652.706	365.516	264.837	-695.974	-514.235	-216.444
-104.661	76.504	168.925	649.224	363.409	263.207	-691.51	-510.527	-214.572
-47.897	12.826	45.046	184.691	111.041	73.723	-200.784	-140.144	-38.503
-49.108	64.492	123.375	415.379	226.931	161.516	-453.286	-337.999	-151.3
-104.11	76.142	168.096	646.132	361.649	261.93	-688.165	-508.094	-213.579
-103.253	76.847	168.685	646.488	362.004	262.278	-689.259	-509.337	-214.453
-47.489	13.04	45.112	184.499	110.797	73.646	-200.722	-140.272	-38.61
-11.9	4.779	16.751	99.215	49.776	35.386	-86.203	-69.633	-38.171
0	0	0	0	0	0	0	0
0	0	0	0	0	0	0	0
0	0	0	0	0	0	0	0
0	0	0	0	0	0	0	0
0	0	0	0	0	0	0	0
0	0	0	0	0	0	0	0
0	0	0	0	0	0	0	0
0	0	0	0	0	0	0	0
0	0	0	0	0	0	0	0
0	0	0	0	0	0	0	0
0	0	0	0	0	0	0	0
0	0	0	0	0	0	0	0
0	0	0	0	0	0	0	0
-12.218	4.895	17.155	101.214	50.852	36.173	-88.1	-71.097	-38.875
-48.825	12.967	45.706	186.633	112.339	74.557	-203.36	-141.652	-38.366
-51.646	64.664	124.03	417.74	228.176	162.363	-455.082	-338.92	-151.325
-104.661	76.504	168.925	649.224	363.409	263.207	-691.51	-510.527	-214.572
-104.661	76.504	168.925	649.224	363.409	263.207	-691.51	-510.527	-214.572
-47.828	12.798	44.945	184.406	110.704	73.554	-200.358	-139.814	-38.406
-49.035	64.313	123.203	415.253	226.768	161.346	-452.674	-337.635	-151.538
-104.126	76.577	168.645	647.059	362.668	262.704	-690.056	-509.534	-213.937
-104.126	76.577	168.645	647.059	362.668	262.704	-690.056	-509.534	-213.937
-47.489	13.04	45.112	184.499	110.797	73.646	-200.722	-140.272	-38.61
-11.9	4.779	16.751	99.215	49.776	35.386	-86.203	-69.633	-38.171
0	0	0	0	0	0	0	0
0	0	0	0	0	0	0	0
0	0	0	0	0	0	0	0
0	0	0	0	0	0	0	0
0	0	0	0	0	0	0	0
0	0	0	0	0	0	0	0
0	0	0	0	0	0	0	0
0	0	0	0	0	0	0	0
0	0	0	0	0	0	0	0
0	0	0	0	0	0	0	0
0	0	0	0	0	0	0	0
0	0	0	0	0	0	0	0
0	0	0	0	0	0	0	0
-12.218	4.895	17.155	101.214	50.852	36.173	-88.1	-71.097	-38.875
-48.825	12.967	45.706	186.633	112.339	74.557	-203.36	-141.652	-38.366
-51.646	64.664	124.03	417.74	228.176	162.363	-455.082	-338.92	-151.325
-104.661	76.504	168.925	649.224	363.409	263.207	-691.51	-510.527	-214.572
-104.661	76.504	168.925	649.224	363.409	263.207	-691.51	-510.527	-214.572
-47.828	12.798	44.945	184.406	110.704	73.554	-200.358	-139.814	-38.406
-49.108	64.492	123.375	415.379	226.931	161.516	-453.286	-337.999	-151.3
-104.11	76.142	168.096	646.132	361.649	261.93	-688.165	-508.094	-213.579
-104.11	76.142	168.096	646.132	361.649	261.93	-688.165	-508.094	-213.579
-47.489	13.04	45.112	184.499	110.797	73.646	-200.722	-140.272	-38.61
-11.9	4.779	16.751	99.215	49.776	35.386	-86.203	-69.633	-38.171
0	0	0	0	0	0	0	0
0	0	0	0	0	0	0	0
0	0	0	0	0	0	0	0
0	0	0	0	0	0	0	0
0	0	0	0	0	0	0	0
0	0	0	0	0	0	0	0
0	0	0	0	0	0	0	0
0	0	0	0	0	0	0	0
0	0	0	0	0	0	0	0
0	0	0	0	0	0	0	0
0	0	0	0	0	0	0	0
0	0	0	0	0	0	0	0
0	0	0	0	0	0	0	0
-12.218	4.895	17.155	101.214	50.852	36.173	-88.1	-71.097	-38.875
-48.825	12.967	45.706	186.633	112.339	74.557	-203.36	-141.652	-38.366
-51.646	64.664	124.03	417.74	228.176	162.363	-455.082	-338.92	-151.325
-104.661	76.504	168.925	649.224	363.409	263.207	-691.51	-510.527	-214.572
-103.787	77.215	169.52	649.578	363.763	263.561	-692.615	-511.79	-215.443
-47.828	12.798	44.945	184.406	110.704	73.554	-200.358	-139.814	-38.406
-49.035	64.313	123.203	415.253	226.768	161.346	-452.674	-337.635	-151.538
-103.253	76.847	168.685	646.488	362.004	262.278	-689.259	-509.337	-214.453
-103.189	76.611	168.457	646.305	361.777	262.05	-688.473	-508.851	-214.688
-47.489	13.04	45.112	184.499	110.797	73.646	-200.722	-140.272	-38.61
-11.9	4.779	16.751	99.215	49.776	35.386	-86.203	-69.633	-38.171
0	0	0	0	0	0	0	0
0	0	0	0	0	0	0	0
0	0	0	0	0	0	0	0
0	0	0	0	0	0	0	0
0	0	0	0	0	0	0	0
0	0	0	0	0	0	0	0
0	0	0	0	0	0	0	0
0	0	0	0	0	0	0	0
0	0	0	0	0	0	0	0
0	0	0	0	0	0	0	0
0	0	0	0	0	0	0	0
0	0	0	0	0	0	0	0
0	0	0	0	0	0	0	0
0	0	0	0	0	0	0	0
0	0	0	0	0	0	0	0
0	0	0	0	0	0	0	0
0	0	0	0	0	0	0	0
0	0	0	0	0	0	0	0
0	0	0	0	0	0	0	0
0	0	0	0	0	0	0	0
0	0	0	0	0	0	0	0
0	0	0	0	0	0	0	0
0	0	0	0	0	0	0	0
0	0	0	0	0	0	0	0
0	0	0	0	0	0	0	0
0	0	0	0	0	0	0	0
0	0	0	0	0	0	0	0
0	0	0	0	0	0	0	0
0	0	0	0	0	0	0	0
0	0	0	0	0	0	0	0
0	0	0	0	0	0	0	0
0	0	0	0	0	0	0	0
0	0	0	0	0	0	0	0
0	0	0	0	0	0	0	0
0	0	0	0	0	0	0	0
0	0	0	0	0	0	0	0
0	0	0	0	0	0	0	0
0	0	0	0	0	0	0	0
0	0	0	0	0	0	0	0
0	0	0	0	0	0	0	0
0	0	0	0	0	0	0	0
0	0	0	0	0	0	0	0
0	0	0	0	0	0	0	0
0	0	0	0	0	0	0	0
0	0	0	0	0	0	0	0
0	0	0	0	0	0	0	0
0	0	0	0	0	0	0	0
0	0	0	0	0	0	0	0
0	0	0	0	0	0	0	0
0	0	0	0	0	0	0	0
0	0	0	0	0	0	0	0
0	0	0	0	0	0	0	0
0	0	0	0	0	0	0	0
0	0	0	0	0	0	0	0
0	0	0	0	0	0	0	0
0	0	0	0	0	0	0	0
0	0	0	0	0	0	0	0
0	0	0	0	0	0	0	0
0	0	0	0	0	0	0	0
0	0	0	0	0	0	0	0
0	0	0	0	0	0	0	0
-13.265	5.282	18.497	107.804	54.407	38.77	-94.365	-75.933	-41.197
-27.767	38.793	73.951	220.802	144.125	103.778	-265.856	-199.384	-88.443
-69.65	51.585	113.562	444.106	246.575	177.918	-467.382	-346.295	-150.419
-106.493	79.083	173.714	665.185	372.633	270.022	-709.526	-524.13	-220.488
-106.292	78.069	171.997	659.526	369.753	267.87	-703.569	-519.391	-217.961
-48.951	13.132	45.944	187.04	112.801	74.862	-204.277	-142.278	-38.273
-51.57	65.12	124.581	418.473	228.987	162.976	-456.724	-340.182	-151.66
-104.67	76.947	169.482	650.153	364.43	263.99	-693.422	-511.986	-214.924
-105.008	76.309	168.608	647.634	363.334	263.132	-690.861	-509.73	-213.418
-47.944	12.971	45.19	184.815	111.168	73.861	-201.282	-140.449	-38.328
-11.9	4.779	16.751	99.215	49.776	35.386	-86.203	-69.633	-38.171
0	0	0	0	0	0	0	0
0	0	0	0	0	0	0	0
0	0	0	0	0	0	0	0
0	0	0	0	0	0	0	0
0	0	0	0	0	0	0	0
0	0	0	0	0	0	0	0
0	0	0	0	0	0	0	0
0	0	0	0	0	0	0	0
0	0	0	0	0	0	0	0
0	0	0	0	0	0	0	0
0	0	0	0	0	0	0	0
0	0	0	0	0	0	0	0
0	0	0	0	0	0	0	0
-12.218	4.895	17.155	101.214	50.852	36.173	-88.1	-71.097	-38.875
-48.484	13.209	45.873	186.726	112.431	74.649	-203.724	-142.111	-38.569
-51.57	65.12	124.581	418.473	228.987	162.976	-456.724	-340.182	-151.66
-104.67	76.947	169.482	650.153	364.43	263.99	-693.422	-511.986	-214.924
-105.008	76.309	168.608	647.634	363.334	263.132	-690.861	-509.73	-213.418
-47.944	12.971	45.19	184.815	111.168	73.861	-201.282	-140.449	-38.328
-49.386	63.964	122.658	413.243	226.022	160.812	-451.16	-336.123	-150.031
-104.453	75.951	167.79	644.542	361.571	261.852	-687.521	-507.302	-212.43
-104.453	75.951	167.79	644.542	361.571	261.852	-687.521	-507.302	-212.43
-47.444	12.888	44.809	183.705	110.355	73.36	-199.784	-139.534	-38.355
-12.022	4.604	16.523	98.468	49.494	35.168	-85.518	-69.008	-37.708
0	0	0	0	0	0	0	0
0	0	0	0	0	0	0	0
0	0	0	0	0	0	0	0
0	0	0	0	0	0	0	0
0	0	0	0	0	0	0	0
0	0	0	0	0	0	0	0
0	0	0	0	0	0	0	0
0	0	0	0	0	0	0	0
0	0	0	0	0	0	0	0
0	0	0	0	0	0	0	0
0	0	0	0	0	0	0	0
0	0	0	0	0	0	0	0
0	0	0	0	0	0	0	0
-12.343	4.724	16.938	100.557	50.612	35.982	-87.481	-70.533	-38.456
-48.448	13.053	45.566	185.926	111.983	74.358	-202.775	-141.358	-38.304
-51.296	64.641	123.715	415.972	227.603	161.989	-453.832	-338.043	-150.748
-104.126	76.577	168.645	647.059	362.668	262.704	-690.056	-509.534	-213.937
-104.453	75.951	167.79	644.542	361.571	261.852	-687.521	-507.302	-212.43
-47.444	12.888	44.809	183.705	110.355	73.36	-199.784	-139.534	-38.355
-49.886	63.214	121.713	410.92	224.888	159.876	-447.381	-334.406	-148.939
-103.91	75.583	166.957	641.461	359.814	260.571	-684.168	-504.86	-211.448
-103.91	75.583	166.957	641.461	359.814	260.571	-684.168	-504.86	-211.448
-47.444	12.888	44.809	183.705	110.355	73.36	-199.784	-139.534	-38.355
-12.022	4.604	16.523	98.468	49.494	35.168	-85.518	-69.008	-37.708
0	0	0	0	0	0	0	0
0	0	0	0	0	0	0	0
0	0	0	0	0	0	0	0
0	0	0	0	0	0	0	0
0	0	0	0	0	0	0	0
0	0	0	0	0	0	0	0
0	0	0	0	0	0	0	0
0	0	0	0	0	0	0	0
0	0	0	0	0	0	0	0
0	0	0	0	0	0	0	0
0	0	0	0	0	0	0	0
0	0	0	0	0	0	0	0
0	0	0	0	0	0	0	0
-12.11	4.857	17.022	100.561	50.501	35.916	-87.478	-70.62	-38.649
-48.448	13.053	45.566	185.926	111.983	74.358	-202.775	-141.358	-38.304
-51.296	64.641	123.715	415.972	227.603	161.989	-453.832	-338.043	-150.748
-104.126	76.577	168.645	647.059	362.668	262.704	-690.056	-509.534	-213.937
-104.062	76.341	168.417	646.876	362.441	262.476	-689.269	-509.048	-214.172
-47.489	13.04	45.112	184.499	110.797	73.646	-200.722	-140.272	-38.61
-49.665	63.308	121.909	412.344	225.009	159.997	-447.925	-335.074	-149.904
-103.59	76.211	167.821	643.976	360.912	261.431	-686.72	-507.1	-212.941
-103.522	75.979	167.589	643.755	360.689	261.2	-685.915	-506.596	-213.179
-47.444	12.888	44.809	183.705	110.355	73.36	-199.784	-139.534	-38.355
-12.022	4.604	16.523	98.468	49.494	35.168	-85.518	-69.008	-37.708
0	0	0	0	0	0	0	0
0	0	0	0	0	0	0	0
0	0	0	0	0	0	0	0
0	0	0	0	0	0	0	0
0	0	0	0	0	0	0	0
0	0	0	0	0	0	0	0
0	0	0	0	0	0	0	0
0	0	0	0	0	0	0	0
0	0	0	0	0	0	0	0
0	0	0	0	0	0	0	0
0	0	0	0	0	0	0	0
0	0	0	0	0	0	0	0
0	0	0	0	0	0	0	0
-12.218	4.895	17.155	101.214	50.852	36.173	-88.1	-71.097	-38.875
-48.825	12.967	45.706	186.633	112.339	74.557	-203.36	-141.652	-38.366
-51.013	65.171	124.44	418.114	228.514	162.701	-455.977	-339.937	-152.014
-104.661	76.504	168.925	649.224	363.409	263.207	-691.51	-510.527	-214.572
-104.126	76.577	168.645	647.059	362.668	262.704	-690.056	-509.534	-213.937
-47.489	13.04	45.112	184.499	110.797	73.646	-200.722	-140.272	-38.61
-49.386	63.964	122.658	413.243	226.022	160.812	-451.16	-336.123	-150.031
-104.453	75.951	167.79	644.542	361.571	261.852	-687.521	-507.302	-212.43
-104.453	75.951	167.79	644.542	361.571	261.852	-687.521	-507.302	-212.43
-47.444	12.888	44.809	183.705	110.355	73.36	-199.784	-139.534	-38.355
-12.022	4.604	16.523	98.468	49.494	35.168	-85.518	-69.008	-37.708
0	0	0	0	0	0	0	0
0	0	0	0	0	0	0	0
0	0	0	0	0	0	0	0
0	0	0	0	0	0	0	0
0	0	0	0	0	0	0	0
0	0	0	0	0	0	0	0
0	0	0	0	0	0	0	0
0	0	0	0	0	0	0	0
0	0	0	0	0	0	0	0
0	0	0	0	0	0	0	0
0	0	0	0	0	0	0	0
0	0	0	0	0	0	0	0
0	0	0	0	0	0	0	0
0	0	0	0	0	0	0	0
0	0	0	0	0	0	0	0
0	0	0	0	0	0	0	0
0	0	0	0	0	0	0	0
0	0	0	0	0	0	0	0
0	0	0	0	0	0	0	0
0	0	0	0	0	0	0	0
0	0	0	0	0	0	0	0
0	0	0	0	0	0	0	0
0	0	0	0	0	0	0	0
0	0	0	0	0	0	0	0
0	0	0	0	0	0	0	0
0	0	0	0	0	0	0	0
0	0	0	0	0	0	0	0
0	0	0	0	0	0	0	0
0	0	0	0	0	0	0	0
0	0	0	0	0	0	0	0
0	0	0	0	0	0	0	0
0	0	0	0	0	0	0	0
0	0	0	0	0	0	0	0
0	0	0	0	0	0	0	0
0	0	0	0	0	0	0	0
0	0	0	0	0	0	0	0
0	0	0	0	0	0	0	0
0	0	0	0	0	0	0	0
0	0	0	0	0	0	0	0
0	0	0	0	0	0	0	0
0	0	0	0	0	0	0	0
0	0	0	0	0	0	0	0
0	0	0	0	0	0	0	0
0	0	0	0	0	0	0	0
0	0	0	0	0	0	0	0
0	0	0	0	0	0	0	0
0	0	0	0	0	0	0	0
0	0	0	0	0	0	0	0
0	0	0	0	0	0	0	0
0	0	0	0	0	0	0	0
0	0	0	0	0	0	0	0
0	0	0	0	0	0	0	0
0	0	0	0	0	0	0	0
0	0	0	0	0	0	0	0
0	0	0	0	0	0	0	0
0	0	0	0	0	0	0	0
0	0	0	0	0	0	0	0
0	0	0	0	0	0	0	0
0	0	0	0	0	0	0	0
0	0	0	0	0	0	0	0
0	0	0	0	0	0	0	0
-13.474	5.128	18.397	107.83	54.514	38.825	-94.295	-75.82	-41.105
-27.4	39.66	75.045	222.563	145.589	104.918	-268.832	-201.857	-89.686
-70.46	51.165	113.24	443.962	246.432	177.789	-467.084	-345.611	-149.434
-107.915	78.74	173.954	667.958	374.06	270.96	-711.809	-525.338	-220.611
-106.82	77.997	172.273	661.71	370.503	268.373	-705.031	-520.398	-218.606
-48.991	13.291	46.251	187.847	113.245	75.148	-205.225	-143.023	-38.544
-51.288	65.651	125.301	420.62	229.9	163.683	-458.862	-342.068	-152.936
-104.335	77.582	170.347	652.706	365.516	264.837	-695.974	-514.235	-216.444
-104.661	76.504	168.925	649.224	363.409	263.207	-691.51	-510.527	-214.572
-47.897	12.826	45.046	184.691	111.041	73.723	-200.784	-140.144	-38.503
-11.9	4.779	16.751	99.215	49.776	35.386	-86.203	-69.633	-38.171
0	0	0	0	0	0	0	0
0	0	0	0	0	0	0	0
0	0	0	0	0	0	0	0
0	0	0	0	0	0	0	0
0	0	0	0	0	0	0	0
0	0	0	0	0	0	0	0
0	0	0	0	0	0	0	0
0	0	0	0	0	0	0	0
0	0	0	0	0	0	0	0
0	0	0	0	0	0	0	0
0	0	0	0	0	0	0	0
0	0	0	0	0	0	0	0
0	0	0	0	0	0	0	0
-12.218	4.895	17.155	101.214	50.852	36.173	-88.1	-71.097	-38.875
-48.825	12.967	45.706	186.633	112.339	74.557	-203.36	-141.652	-38.366
-51.646	64.664	124.03	417.74	228.176	162.363	-455.082	-338.92	-151.325
-104.661	76.504	168.925	649.224	363.409	263.207	-691.51	-510.527	-214.572
-103.787	77.215	169.52	649.578	363.763	263.561	-692.615	-511.79	-215.443
-47.828	12.798	44.945	184.406	110.704	73.554	-200.358	-139.814	-38.406
-49.108	64.492	123.375	415.379	226.931	161.516	-453.286	-337.999	-151.3
-103.253	76.847	168.685	646.488	362.004	262.278	-689.259	-509.337	-214.453
-103.253	76.847	168.685	646.488	362.004	262.278	-689.259	-509.337	-214.453
-47.489	13.04	45.112	184.499	110.797	73.646	-200.722	-140.272	-38.61
-11.9	4.779	16.751	99.215	49.776	35.386	-86.203	-69.633	-38.171
0	0	0	0	0	0	0	0
0	0	0	0	0	0	0	0
0	0	0	0	0	0	0	0
0	0	0	0	0	0	0	0
0	0	0	0	0	0	0	0
0	0	0	0	0	0	0	0
0	0	0	0	0	0	0	0
0	0	0	0	0	0	0	0
0	0	0	0	0	0	0	0
0	0	0	0	0	0	0	0
0	0	0	0	0	0	0	0
0	0	0	0	0	0	0	0
0	0	0	0	0	0	0	0
-12.218	4.895	17.155	101.214	50.852	36.173	-88.1	-71.097	-38.875
-48.484	13.209	45.873	186.726	112.431	74.649	-203.724	-142.111	-38.569
-51.013	65.171	124.44	418.114	228.514	162.701	-455.977	-339.937	-152.014
-103.787	77.215	169.52	649.578	363.763	263.561	-692.615	-511.79	-215.443
-103.724	76.977	169.283	649.393	363.535	263.324	-691.813	-511.289	-215.687
-47.489	13.04	45.112	184.499	110.797	73.646	-200.722	-140.272	-38.61
-49.665	63.308	121.909	412.344	225.009	159.997	-447.925	-335.074	-149.904
-103.253	76.847	168.685	646.488	362.004	262.278	-689.259	-509.337	-214.453
-103.522	75.979	167.589	643.755	360.689	261.2	-685.915	-506.596	-213.179
-47.489	13.04	45.112	184.499	110.797	73.646	-200.722	-140.272	-38.61
-11.9	4.779	16.751	99.215	49.776	35.386	-86.203	-69.633	-38.171
0	0	0	0	0	0	0	0
0	0	0	0	0	0	0	0
0	0	0	0	0	0	0	0
0	0	0	0	0	0	0	0
0	0	0	0	0	0	0	0
0	0	0	0	0	0	0	0
0	0	0	0	0	0	0	0
0	0	0	0	0	0	0	0
0	0	0	0	0	0	0	0
0	0	0	0	0	0	0	0
0	0	0	0	0	0	0	0
0	0	0	0	0	0	0	0
0	0	0	0	0	0	0	0
-12.322	4.701	16.922	100.573	50.609	35.973	-87.402	-70.501	-38.553
-48.484	13.209	45.873	186.726	112.431	74.649	-203.724	-142.111	-38.569
-51.013	65.171	124.44	418.114	228.514	162.701	-455.977	-339.937	-152.014
-103.787	77.215	169.52	649.578	363.763	263.561	-692.615	-511.79	-215.443
-105.008	76.309	168.608	647.634	363.334	263.132	-690.861	-509.73	-213.418
-47.944	12.971	45.19	184.815	111.168	73.861	-201.282	-140.449	-38.328
-49.386	63.964	122.658	413.243	226.022	160.812	-451.16	-336.123	-150.031
-104.453	75.951	167.79	644.542	361.571	261.852	-687.521	-507.302	-212.43
-104.453	75.951	167.79	644.542	361.571	261.852	-687.521	-507.302	-212.43
-47.444	12.888	44.809	183.705	110.355	73.36	-199.784	-139.534	-38.355
-12.022	4.604	16.523	98.468	49.494	35.168	-85.518	-69.008	-37.708
0	0	0	0	0	0	0	0
0	0	0	0	0	0	0	0
0	0	0	0	0	0	0	0
0	0	0	0	0	0	0	0
0	0	0	0	0	0	0	0
0	0	0	0	0	0	0	0
0	0	0	0	0	0	0	0
0	0	0	0	0	0	0	0
0	0	0	0	0	0	0	0
0	0	0	0	0	0	0	0
0	0	0	0	0	0	0	0
0	0	0	0	0	0	0	0
0	0	0	0	0	0	0	0
-12.201	4.865	17.133	101.223	50.843	36.157	-88.007	-71.053	-38.96
-48.484	13.209	45.873	186.726	112.431	74.649	-203.724	-142.111	-38.569
-51.013	65.171	124.44	418.114	228.514	162.701	-455.977	-339.937	-152.014
-103.787	77.215	169.52	649.578	363.763	263.561	-692.615	-511.79	-215.443
-105.008	76.309	168.608	647.634	363.334	263.132	-690.861	-509.73	-213.418
-47.944	12.971	45.19	184.815	111.168	73.861	-201.282	-140.449	-38.328
-49.386	63.964	122.658	413.243	226.022	160.812	-451.16	-336.123	-150.031
-103.59	76.211	167.821	643.976	360.912	261.431	-686.72	-507.1	-212.941
-103.522	75.979	167.589	643.755	360.689	261.2	-685.915	-506.596	-213.179
-47.444	12.888	44.809	183.705	110.355	73.36	-199.784	-139.534	-38.355
-12.022	4.604	16.523	98.468	49.494	35.168	-85.518	-69.008	-37.708
0	0	0	0	0	0	0	0
0	0	0	0	0	0	0	0
0	0	0	0	0	0	0	0
0	0	0	0	0	0	0	0
0	0	0	0	0	0	0	0
0	0	0	0	0	0	0	0
0	0	0	0	0	0	0	0
0	0	0	0	0	0	0	0
0	0	0	0	0	0	0	0
0	0	0	0	0	0	0	0
0	0	0	0	0	0	0	0
0	0	0	0	0	0	0	0
0	0	0	0	0	0	0	0
0	0	0	0	0	0	0	0
0	0	0	0	0	0	0	0
0	0	0	0	0	0	0	0
0	0	0	0	0	0	0	0
0	0	0	0	0	0	0	0
0	0	0	0	0	0	0	0
0	0	0	0	0	0	0	0
0	0	0	0	0	0	0	0
0	0	0	0	0	0	0	0
0	0	0	0	0	0	0	0
0	0	0	0	0	0	0	0
0	0	0	0	0	0	0	0
0	0	0	0	0	0	0	0
0	0	0	0	0	0	0	0
0	0	0	0	0	0	0	0
0	0	0	0	0	0	0	0
0	0	0	0	0	0	0	0
0	0	0	0	0	0	0	0
0	0	0	0	0	0	0	0
0	0	0	0	0	0	0	0
0	0	0	0	0	0	0	0
0	0	0	0	0	0	0	0
0	0	0	0	0	0	0	0
0	0	0	0	0	0	0	0
0	0	0	0	0	0	0	0
0	0	0	0	0	0	0	0
0	0	0	0	0	0	0	0
0	0	0	0	0	0	0	0
0	0	0	0	0	0	0	0
0	0	0	0	0	0	0	0
0	0	0	0	0	0	0	0
0	0	0	0	0	0	0	0
0	0	0	0	0	0	0	0
0	0	0	0	0	0	0	0
0	0	0	0	0	0	0	0
0	0	0	0	0	0	0	0
0	0	0	0	0	0	0	0
0	0	0	0	0	0	0	0
0	0	0	0	0	0	0	0
0	0	0	0	0	0	0	0
0	0	0	0	0	0	0	0
0	0	0	0	0	0	0	0
0	0	0	0	0	0	0	0
0	0	0	0	0	0	0	0
0	0	0	0	0	0	0	0
0	0	0	0	0	0	0	0
0	0	0	0	0	0	0	0
0	0	0	0	0	0	0	0
-13.249	5.254	18.474	107.811	54.397	38.753	-94.272	-75.887	-41.28
-27.24	39.218	74.299	221.076	144.399	104.051	-266.585	-200.211	-89.007
-69.279	51.449	113.032	441.639	245.245	177.006	-465.173	-344.591	-149.328
-107.726	78.168	172.792	663.222	372.201	269.59	-707.755	-522.049	-218.442
-106.615	77.434	171.124	656.985	368.644	267.001	-700.991	-517.128	-216.453
-48.951	13.132	45.944	187.04	112.801	74.862	-204.277	-142.278	-38.273
-51.847	64.589	123.854	416.329	228.074	162.261	-454.573	-338.29	-150.396
-105.008	76.309	168.608	647.634	363.334	263.132	-690.861	-509.73	-213.418
-104.126	76.577	168.645	647.059	362.668	262.704	-690.056	-509.534	-213.937
-47.944	12.971	45.19	184.815	111.168	73.861	-201.282	-140.449	-38.328
-11.9	4.779	16.751	99.215	49.776	35.386	-86.203	-69.633	-38.171
0	0	0	0	0	0	0	0
0	0	0	0	0	0	0	0
0	0	0	0	0	0	0	0
0	0	0	0	0	0	0	0
0	0	0	0	0	0	0	0
0	0	0	0	0	0	0	0
0	0	0	0	0	0	0	0
0	0	0	0	0	0	0	0
0	0	0	0	0	0	0	0
0	0	0	0	0	0	0	0
0	0	0	0	0	0	0	0
0	0	0	0	0	0	0	0
0	0	0	0	0	0	0	0
-27.906	19.984	37.261	149.146	82.634	62.911	-166.876	-119.054	-38.1
-79.408	58.62	129.032	501.308	279.123	201.67	-529.787	-391.915	-168.644
-147.946	112.018	245.814	922.106	521.637	378.859	-991.065	-731.314	-310.109
-239.939	174.614	385.348	1447.885	816	594.145	-1557.71	-1143.414	-476.93
-239.999	174.337	384.91	1446.836	814.886	593.371	-1556.156	-1142.077	-476.108
-77.996	57.613	126.788	492.986	274.377	198.213	-520.745	-385.291	-165.944
-145.708	111.941	244.541	915.3	517.953	376.269	-984.476	-727.034	-308.786
-238.409	173.534	382.972	1439.214	811.019	590.49	-1548.189	-1136.503	-474.128
-238.475	173.252	382.528	1438.122	809.921	589.731	-1546.627	-1135.157	-473.295
-78.223	56.857	125.831	490.572	273.232	197.273	-517.806	-382.885	-164.852
-26.879	19.079	35.975	145.711	80.451	61.116	-161.737	-115.844	-37.872
0	0	0	0	0	0	0	0
0	0	0	0	0	0	0	0
0	0	0	0	0	0	0	0
0	0	0	0	0	0	0	0
0	0	0	0	0	0	0	0
0	0	0	0	0	0	0	0
0	0	0	0	0	0	0	0
0	0	0	0	0	0	0	0
0	0	0	0	0	0	0	0
0	0	0	0	0	0	0	0
0	0	0	0	0	0	0	0
0	0	0	0	0	0	0	0
0	0	0	0	0	0	0	0
-27.692	19.844	37.023	148.363	82.167	62.544	-165.903	-118.433	-37.914
-79.634	57.86	128.07	498.872	277.965	200.724	-526.824	-389.49	-167.543
-146.989	112.796	246.459	922.488	522.019	379.241	-992.267	-732.69	-311.057
-239.999	174.337	384.91	1446.836	814.886	593.371	-1556.156	-1142.077	-476.108
-239.171	174.083	384.173	1443.565	813.527	592.34	-1552.98	-1139.982	-475.554
-77.996	57.613	126.788	492.986	274.377	198.213	-520.745	-385.291	-165.944
-145.708	111.941	244.541	915.3	517.953	376.269	-984.476	-727.034	-308.786
-238.409	173.534	382.972	1439.214	811.019	590.49	-1548.189	-1136.503	-474.128
-238.475	173.252	382.528	1438.122	809.921	589.731	-1546.627	-1135.157	-473.295
-78.286	56.662	125.534	489.887	272.503	196.762	-516.783	-381.995	-164.285
-26.909	18.704	35.557	144.907	80.012	60.72	-160.397	-114.853	-37.74
0	0	0	0	0	0	0	0
0	0	0	0	0	0	0	0
0	0	0	0	0	0	0	0
0	0	0	0	0	0	0	0
0	0	0	0	0	0	0	0
0	0	0	0	0	0	0	0
0	0	0	0	0	0	0	0
0	0	0	0	0	0	0	0
0	0	0	0	0	0	0	0
0	0	0	0	0	0	0	0
0	0	0	0	0	0	0	0
0	0	0	0	0	0	0	0
0	0	0	0	0	0	0	0
-27.692	19.844	37.023	148.363	82.167	62.544	-165.903	-118.433	-37.914
-79.634	57.86	128.07	498.872	277.965	200.724	-526.824	-389.49	-167.543
-147.268	111.803	245.204	919.398	520.521	378.006	-988.434	-729.575	-309.656
-239.999	174.337	384.91	1446.836	814.886	593.371	-1556.156	-1142.077	-476.108
-239.171	174.083	384.173	1443.565	813.527	592.34	-1552.98	-1139.982	-475.554
-77.996	57.613	126.788	492.986	274.377	198.213	-520.745	-385.291	-165.944
-146.084	110.689	242.895	911.341	515.527	374.384	-979.332	-722.77	-306.649
-241.389	172.302	382.062	1437.829	811.735	590.889	-1548.231	-1134.806	-470.392
-240.183	172.641	382.079	1436.93	810.77	590.252	-1547.001	-1134.44	-471.048
-78.298	57.047	126.02	490.714	273.413	197.461	-518.476	-383.29	-164.592
-26.909	18.704	35.557	144.907	80.012	60.72	-160.397	-114.853	-37.74
0	0	0	0	0	0	0	0
0	0	0	0	0	0	0	0
0	0	0	0	0	0	0	0
0	0	0	0	0	0	0	0
0	0	0	0	0	0	0	0
0	0	0	0	0	0	0	0
0	0	0	0	0	0	0	0
0	0	0	0	0	0	0	0
0	0	0	0	0	0	0	0
0	0	0	0	0	0	0	0
0	0	0	0	0	0	0	0
0	0	0	0	0	0	0	0
0	0	0	0	0	0	0	0
-27.692	19.844	37.023	148.363	82.167	62.544	-165.903	-118.433	-37.914
-79.697	57.664	127.765	498.215	277.225	200.205	-525.8	-388.599	-166.978
-147.319	111.576	244.844	918.535	519.604	377.369	-987.158	-728.475	-308.977
-239.171	174.083	384.173	1443.565	813.527	592.34	-1552.98	-1139.982	-475.554
-237.956	174.418	384.186	1442.664	812.559	591.701	-1551.74	-1139.619	-476.213
-79.072	56.806	125.983	491.221	274.003	197.839	-519.183	-383.468	-164.131
-147.122	110.894	243.495	913.119	517.465	375.781	-982.49	-724.689	-306.452
-240.183	172.641	382.079	1436.93	810.77	590.252	-1547.001	-1134.44	-471.048
-240.637	171.742	380.85	1433.433	809.236	589.046	-1543.409	-1131.295	-468.966
-78.298	57.047	126.02	490.714	273.413	197.461	-518.476	-383.29	-164.592
-26.956	18.827	35.676	145.005	80.125	60.838	-160.824	-115.109	-37.582
0	0	0	0	0	0	0	0
0	0	0	0	0	0	0	0
0	0	0	0	0	0	0	0
0	0	0	0	0	0	0	0
0	0	0	0	0	0	0	0
0	0	0	0	0	0	0	0
0	0	0	0	0	0	0	0
0	0	0	0	0	0	0	0
0	0	0	0	0	0	0	0
0	0	0	0	0	0	0	0
0	0	0	0	0	0	0	0
0	0	0	0	0	0	0	0
0	0	0	0	0	0	0	0
0	0	0	0	0	0	0	0
0	0	0	0	0	0	0	0
0	0	0	0	0	0	0	0
0	0	0	0	0	0	0	0
0	0	0	0	0	0	0	0
0	0	0	0	0	0	0	0
0	0	0	0	0	0	0	0
0	0	0	0	0	0	0	0
0	0	0	0	0	0	0	0
0	0	0	0	0	0	0	0
0	0	0	0	0	0	0	0
0	0	0	0	0	0	0	0
0	0	0	0	0	0	0	0
0	0	0	0	0	0	0	0
0	0	0	0	0	0	0	0
0	0	0	0	0	0	0	0
0	0	0	0	0	0	0	0
0	0	0	0	0	0	0	0
0	0	0	0	0	0	0	0
0	0	0	0	0	0	0	0
0	0	0	0	0	0	0	0
0	0	0	0	0	0	0	0
0	0	0	0	0	0	0	0
0	0	0	0	0	0	0	0
0	0	0	0	0	0	0	0
0	0	0	0	0	0	0	0
0	0	0	0	0	0	0	0
0	0	0	0	0	0	0	0
0	0	0	0	0	0	0	0
0	0	0	0	0	0	0	0
0	0	0	0	0	0	0	0
0	0	0	0	0	0	0	0
0	0	0	0	0	0	0	0
0	0	0	0	0	0	0	0
0	0	0	0	0	0	0	0
0	0	0	0	0	0	0	0
0	0	0	0	0	0	0	0
0	0	0	0	0	0	0	0
0	0	0	0	0	0	0	0
0	0	0	0	0	0	0	0
0	0	0	0	0	0	0	0
0	0	0	0	0	0	0	0
0	0	0	0	0	0	0	0
0	0	0	0	0	0	0	0
0	0	0	0	0	0	0	0
0	0	0	0	0	0	0	0
0	0	0	0	0	0	0	0
0	0	0	0	0	0	0	0
-31.022	22.574	40.817	158.047	88.463	67.793	-181.216	-127.697	-37.759
-83.542	61.991	136.263	527.289	294.149	212.787	-559.583	-414.214	-175.141
-153.032	115.52	253.607	951.05	538.088	390.892	-1022.544	-754.207	-319.375
-245.367	178.388	393.682	1478.384	833.449	606.934	-1591.171	-1167.676	-486.624
-243.808	177.311	391.296	1469.666	828.455	603.277	-1581.596	-1160.736	-483.865
-80.175	57.988	128.505	500.984	278.799	201.346	-528.79	-390.787	-167.869
-147.512	112.979	247.18	925.882	523.823	380.483	-995.291	-735.008	-312.535
-240.783	174.868	386.085	1451.169	817.37	595.197	-1560.918	-1145.524	-477.465
-239.939	174.614	385.348	1447.885	816	594.145	-1557.71	-1143.414	-476.93
-78.402	57.748	127.339	495.577	275.778	199.176	-523.065	-387.071	-167.08
-27.173	18.873	35.796	145.607	80.348	61.012	-161.382	-115.406	-37.674
0	0	0	0	0	0	0	0
0	0	0	0	0	0	0	0
0	0	0	0	0	0	0	0
0	0	0	0	0	0	0	0
0	0	0	0	0	0	0	0
0	0	0	0	0	0	0	0
0	0	0	0	0	0	0	0
0	0	0	0	0	0	0	0
0	0	0	0	0	0	0	0
0	0	0	0	0	0	0	0
0	0	0	0	0	0	0	0
0	0	0	0	0	0	0	0
0	0	0	0	0	0	0	0
-27.906	19.984	37.261	149.146	82.634	62.911	-166.876	-119.054	-38.1
-80.175	57.988	128.505	500.984	278.799	201.346	-528.79	-390.787	-167.869
-147.895	112.245	246.174	922.97	522.556	379.497	-992.343	-732.415	-310.789
-240.709	175.159	386.537	1452.213	818.479	595.966	-1562.48	-1146.869	-478.294
-240.683	174.535	385.752	1450.849	817.049	594.865	-1559.761	-1144.801	-477.805
-78.402	57.748	127.339	495.577	275.778	199.176	-523.065	-387.071	-167.08
-146.247	112.117	245.253	918.684	519.752	377.516	-987.491	-729.335	-310.249
-239.171	174.083	384.173	1443.565	813.527	592.34	-1552.98	-1139.982	-475.554
-239.259	173.778	383.697	1442.49	812.386	591.529	-1551.366	-1138.585	-474.671
-77.917	57.426	126.61	492.816	274.206	198.035	-520.085	-384.896	-166.195
-26.879	19.079	35.975	145.711	80.451	61.116	-161.737	-115.844	-37.872
0	0	0	0	0	0	0	0
0	0	0	0	0	0	0	0
0	0	0	0	0	0	0	0
0	0	0	0	0	0	0	0
0	0	0	0	0	0	0	0
0	0	0	0	0	0	0	0
0	0	0	0	0	0	0	0
0	0	0	0	0	0	0	0
0	0	0	0	0	0	0	0
0	0	0	0	0	0	0	0
0	0	0	0	0	0	0	0
0	0	0	0	0	0	0	0
0	0	0	0	0	0	0	0
-27.906	19.984	37.261	149.146	82.634	62.911	-166.876	-119.054	-38.1
-79.408	58.62	129.032	501.308	279.123	201.67	-529.787	-391.915	-168.644
-148.48	112.19	246.525	925.498	523.439	380.108	-994.08	-733.622	-311.577
-240.709	175.159	386.537	1452.213	818.479	595.966	-1562.48	-1146.869	-478.294
-239.468	175.531	386.587	1451.346	817.545	595.361	-1561.314	-1146.569	-479.019
-78.692	57.185	126.573	493.323	274.796	198.413	-520.791	-385.074	-165.733
-146.7	111.127	243.859	914.897	517.55	375.866	-983.217	-725.602	-307.78
-237.956	174.418	384.186	1442.664	812.559	591.701	-1551.74	-1139.619	-476.213
-237.956	174.418	384.186	1442.664	812.559	591.701	-1551.74	-1139.619	-476.213
-77.917	57.426	126.61	492.816	274.206	198.035	-520.085	-384.896	-166.195
-26.879	19.079	35.975	145.711	80.451	61.116	-161.737	-115.844	-37.872
0	0	0	0	0	0	0	0
0	0	0	0	0	0	0	0
0	0	0	0	0	0	0	0
0	0	0	0	0	0	0	0
0	0	0	0	0	0	0	0
0	0	0	0	0	0	0	0
0	0	0	0	0	0	0	0
0	0	0	0	0	0	0	0
0	0	0	0	0	0	0	0
0	0	0	0	0	0	0	0
0	0	0	0	0	0	0	0
0	0	0	0	0	0	0	0
0	0	0	0	0	0	0	0
-27.959	20.105	37.379	149.255	82.747	63.028	-167.312	-119.316	-37.926
-79.805	58.767	129.591	503.941	280.519	202.631	-532.132	-393.716	-169.796
-148.591	112.433	246.766	925.688	523.679	380.348	-994.944	-734.133	-311.245
-241.452	175.068	386.941	1455.18	819.528	596.685	-1564.521	-1148.259	-479.171
-240.783	174.868	386.085	1451.169	817.37	595.197	-1560.918	-1145.524	-477.465
-78.402	57.748	127.339	495.577	275.778	199.176	-523.065	-387.071	-167.08
-146.247	112.117	245.253	918.684	519.752	377.516	-987.491	-729.335	-310.249
-239.259	173.778	383.697	1442.49	812.386	591.529	-1551.366	-1138.585	-474.671
-239.259	173.778	383.697	1442.49	812.386	591.529	-1551.366	-1138.585	-474.671
-77.996	57.613	126.788	492.986	274.377	198.213	-520.745	-385.291	-165.944
-26.879	19.079	35.975	145.711	80.451	61.116	-161.737	-115.844	-37.872
0	0	0	0	0	0	0	0
0	0	0	0	0	0	0	0
0	0	0	0	0	0	0	0
0	0	0	0	0	0	0	0
0	0	0	0	0	0	0	0
0	0	0	0	0	0	0	0
0	0	0	0	0	0	0	0
0	0	0	0	0	0	0	0
0	0	0	0	0	0	0	0
0	0	0	0	0	0	0	0
0	0	0	0	0	0	0	0
0	0	0	0	0	0	0	0
0	0	0	0	0	0	0	0
-28.255	19.904	37.205	149.144	82.648	62.929	-166.969	-118.882	-37.725
-79.886	58.955	129.778	504.08	280.698	202.817	-532.794	-394.11	-169.538
-149.117	112.626	247.49	929.081	525.478	381.594	-997.98	-736.451	-312.721
-242.206	175.631	388.15	1459.604	822.04	598.527	-1569.351	-1151.773	-480.622
-241.034	176.584	388.94	1460.075	822.511	598.997	-1570.835	-1153.471	-481.765
-79.224	57.328	127.02	495.452	275.654	199.059	-522.794	-386.402	-166.094
-146.866	112.556	246.219	922.26	521.789	379.002	-991.392	-732.179	-311.388
-240.783	174.868	386.085	1451.169	817.37	595.197	-1560.918	-1145.524	-477.465
-240.683	174.535	385.752	1450.849	817.049	594.865	-1559.761	-1144.801	-477.805
-79.14	57.146	126.839	495.28	275.481	198.879	-522.133	-386.008	-166.346
-27.173	18.873	35.796	145.607	80.348	61.012	-161.382	-115.406	-37.674
0	0	0	0	0	0	0	0
0	0	0	0	0	0	0	0
0	0	0	0	0	0	0	0
0	0	0	0	0	0	0	0
0	0	0	0	0	0	0	0
0	0	0	0	0	0	0	0
0	0	0	0	0	0	0	0
0	0	0	0	0	0	0	0
0	0	0	0	0	0	0	0
0	0	0	0	0	0	0	0
0	0	0	0	0	0	0	0
0	0	0	0	0	0	0	0
0	0	0	0	0	0	0	0
0	0	0	0	0	0	0	0
0	0	0	0	0	0	0	0
0	0	0	0	0	0	0	0
0	0	0	0	0	0	0	0
0	0	0	0	0	0	0	0
0	0	0	0	0	0	0	0
0	0	0	0	0	0	0	0
0	0	0	0	0	0	0	0
0	0	0	0	0	0	0	0
0	0	0	0	0	0	0	0
0	0	0	0	0	0	0	0
0	0	0	0	0	0	0	0
0	0	0	0	0	0	0	0
0	0	0	0	0	0	0	0
0	0	0	0	0	0	0	0
0	0	0	0	0	0	0	0
0	0	0	0	0	0	0	0
0	0	0	0	0	0	0	0
0	0	0	0	0	0	0	0
0	0	0	0	0	0	0	0
0	0	0	0	0	0	0	0
0	0	0	0	0	0	0	0
0	0	0	0	0	0	0	0
0	0	0	0	0	0	0	0
0	0	0	0	0	0	0	0
0	0	0	0	0	0	0	0
0	0	0	0	0	0	0	0
0	0	0	0	0	0	0	0
0	0	0	0	0	0	0	0
0	0	0	0	0	0	0	0
0	0	0	0	0	0	0	0
0	0	0	0	0	0	0	0
0	0	0	0	0	0	0	0
0	0	0	0	0	0	0	0
0	0	0	0	0	0	0	0
0	0	0	0	0	0	0	0
0	0	0	0	0	0	0	0
0	0	0	0	0	0	0	0
0	0	0	0	0	0	0	0
0	0	0	0	0	0	0	0
0	0	0	0	0	0	0	0
0	0	0	0	0	0	0	0
0	0	0	0	0	0	0	0
0	0	0	0	0	0	0	0
0	0	0	0	0	0	0	0
0	0	0	0	0	0	0	0
0	0	0	0	0	0	0	0
0	0	0	0	0	0	0	0
-31.519	23.477	41.98	160.736	90.215	69.256	-185.476	-130.555	-38.114
-84.536	62.655	137.774	532.963	297.377	215.134	-565.715	-418.69	-176.962
-153.313	117.222	256.255	958.773	542.637	394.328	-1031.761	-761.439	-322.701
-246.968	179.21	395.642	1486.154	837.362	609.849	-1599.27	-1173.351	-488.628
-244.135	178.743	393.711	1477.569	832.508	606.325	-1589.995	-1167.373	-487.354
-79.886	58.955	129.778	504.08	280.698	202.817	-532.794	-394.11	-169.538
-148.591	112.433	246.766	925.688	523.679	380.348	-994.944	-734.133	-311.245
-240.262	176.039	387.75	1455.729	820.018	597.175	-1566.051	-1150.004	-480.394
-239.468	175.531	386.587	1451.346	817.545	595.361	-1561.314	-1146.569	-479.019
-78.451	57.965	127.554	495.771	275.973	199.378	-523.789	-387.529	-166.87
-27.173	18.873	35.796	145.607	80.348	61.012	-161.382	-115.406	-37.674
0	0	0	0	0	0	0	0
0	0	0	0	0	0	0	0
0	0	0	0	0	0	0	0
0	0	0	0	0	0	0	0
0	0	0	0	0	0	0	0
0	0	0	0	0	0	0	0
0	0	0	0	0	0	0	0
0	0	0	0	0	0	0	0
0	0	0	0	0	0	0	0
0	0	0	0	0	0	0	0
0	0	0	0	0	0	0	0
0	0	0	0	0	0	0	0
0	0	0	0	0	0	0	0
-27.959	20.105	37.379	149.255	82.747	63.028	-167.312	-119.316	-37.926
-79.805	58.767	129.591	503.941	280.519	202.631	-532.132	-393.716	-169.796
-148.591	112.433	246.766	925.688	523.679	380.348	-994.944	-734.133	-311.245
-241.561	175.393	387.265	1455.501	819.851	597.009	-1565.657	-1148.961	-478.841
-241.452	175.068	386.941	1455.18	819.528	596.685	-1564.521	-1148.259	-479.171
-79.224	57.328	127.02	495.452	275.654	199.059	-522.794	-386.402	-166.094
-147.319	111.576	244.844	918.535	519.604	377.369	-987.158	-728.475	-308.977
-239.999	174.337	384.91	1446.836	814.886	593.371	-1556.156	-1142.077	-476.108
-239.999	174.337	384.91	1446.836	814.886	593.371	-1556.156	-1142.077	-476.108
-78.737	57.007	126.286	492.661	274.09	197.926	-519.806	-384.222	-165.204
-27.173	18.873	35.796	145.607	80.348	61.012	-161.382	-115.406	-37.674
0	0	0	0	0	0	0	0
0	0	0	0	0	0	0	0
0	0	0	0	0	0	0	0
0	0	0	0	0	0	0	0
0	0	0	0	0	0	0	0
0	0	0	0	0	0	0	0
0	0	0	0	0	0	0	0
0	0	0	0	0	0	0	0
0	0	0	0	0	0	0	0
0	0	0	0	0	0	0	0
0	0	0	0	0	0	0	0
0	0	0	0	0	0	0	0
0	0	0	0	0	0	0	0
-28.366	19.408	37.435	154.12	84.691	64.114	-169.11	-121.396	-40.897
-81.052	59.213	130.361	503.627	281.094	203.303	-534.134	-394.015	-168.396
-156.023	109.193	245.633	931.081	525.192	380.158	-998.165	-733.145	-303.925
-245.872	177.998	393.249	1474.324	831.044	605.32	-1587.862	-1164.235	-483.965
-245.872	177.998	393.249	1474.324	831.044	605.32	-1587.862	-1164.235	-483.965
-80.09	58.531	128.838	497.969	277.882	200.958	-527.997	-389.522	-166.569
-154.771	108.811	244.303	924.838	522.222	378.022	-992.42	-729.034	-301.971
-243.874	178.439	392.86	1470.342	828.995	603.949	-1584.523	-1162.449	-483.738
-243.836	177.803	392.062	1468.958	827.543	602.83	-1581.757	-1160.357	-483.246
-79.599	58.194	128.083	495.175	276.288	199.799	-524.954	-387.306	-165.681
-27.54	18.633	36.357	151.342	82.903	62.632	-164.821	-118.706	-40.8
0	0	0	0	0	0	0	0
0	0	0	0	0	0	0	0
0	0	0	0	0	0	0	0
0	0	0	0	0	0	0	0
0	0	0	0	0	0	0	0
0	0	0	0	0	0	0	0
0	0	0	0	0	0	0	0
0	0	0	0	0	0	0	0
0	0	0	0	0	0	0	0
0	0	0	0	0	0	0	0
0	0	0	0	0	0	0	0
0	0	0	0	0	0	0	0
0	0	0	0	0	0	0	0
-28.644	19.669	37.795	155.047	85.288	64.609	-170.543	-122.291	-40.928
-81.531	59.559	131.123	506.494	282.714	204.484	-537.222	-396.279	-169.342
-156.673	110.17	247.291	935.888	528.495	382.624	-1004.444	-737.797	-305.554
-245.777	180.986	397.732	1487.222	838.176	610.758	-1602.764	-1176.237	-490.096
-246.246	180.077	396.484	1483.693	836.597	609.514	-1599.113	-1173.03	-487.976
-80.545	58.481	129.106	499.979	278.566	201.427	-529.351	-390.47	-167.192
-155.399	109.268	245.305	928.539	524.317	379.566	-996.445	-731.974	-303.178
-245.542	179.207	394.784	1478.133	832.909	606.851	-1592.588	-1168.078	-485.676
-244.308	180.219	395.631	1478.637	833.413	607.355	-1594.166	-1169.874	-486.909
-80.09	58.531	128.838	497.969	277.882	200.958	-527.997	-389.522	-166.569
-27.849	18.413	36.165	151.228	82.79	62.521	-164.448	-118.249	-40.573
0	0	0	0	0	0	0	0
0	0	0	0	0	0	0	0
0	0	0	0	0	0	0	0
0	0	0	0	0	0	0	0
0	0	0	0	0	0	0	0
0	0	0	0	0	0	0	0
0	0	0	0	0	0	0	0
0	0	0	0	0	0	0	0
0	0	0	0	0	0	0	0
0	0	0	0	0	0	0	0
0	0	0	0	0	0	0	0
0	0	0	0	0	0	0	0
0	0	0	0	0	0	0	0
-28.598	19.446	37.55	154.739	84.92	64.291	-169.675	-121.692	-40.982
-81.052	59.213	130.361	503.627	281.094	203.303	-534.134	-394.015	-168.396
-156.041	109.713	246.287	932.168	526.386	381.076	-1000.403	-734.845	-304.341
-245.542	179.207	394.784	1478.133	832.909	606.851	-1592.588	-1168.078	-485.676
-244.686	178.961	394.047	1474.8	831.52	605.795	-1589.362	-1165.954	-485.121
-80.09	58.531	128.838	497.969	277.882	200.958	-527.997	-389.522	-166.569
-154.771	108.811	244.303	924.838	522.222	378.022	-992.42	-729.034	-301.971
-243.836	177.803	392.062	1468.958	827.543	602.83	-1581.757	-1160.357	-483.246
-243.106	177.86	391.618	1465.912	826.436	602.068	-1579.611	-1158.884	-482.292
-79.599	58.194	128.083	495.175	276.288	199.799	-524.954	-387.306	-165.681
-27.54	18.633	36.357	151.342	82.903	62.632	-164.821	-118.706	-40.8
0	0	0	0	0	0	0	0
0	0	0	0	0	0	0	0
0	0	0	0	0	0	0	0
0	0	0	0	0	0	0	0
0	0	0	0	0	0	0	0
0	0	0	0	0	0	0	0
0	0	0	0	0	0	0	0
0	0	0	0	0	0	0	0
0	0	0	0	0	0	0	0
0	0	0	0	0	0	0	0
0	0	0	0	0	0	0	0
0	0	0	0	0	0	0	0
0	0	0	0	0	0	0	0
0	0	0	0	0	0	0	0
0	0	0	0	0	0	0	0
0	0	0	0	0	0	0	0
0	0	0	0	0	0	0	0
0	0	0	0	0	0	0	0
0	0	0	0	0	0	0	0
0	0	0	0	0	0	0	0
0	0	0	0	0	0	0	0
0	0	0	0	0	0	0	0
0	0	0	0	0	0	0	0
0	0	0	0	0	0	0	0
0	0	0	0	0	0	0	0
0	0	0	0	0	0	0	0
0	0	0	0	0	0	0	0
0	0	0	0	0	0	0	0
0	0	0	0	0	0	0	0
0	0	0	0	0	0	0	0
0	0	0	0	0	0	0	0
0	0	0	0	0	0	0	0
0	0	0	0	0	0	0	0
0	0	0	0	0	0	0	0
0	0	0	0	0	0	0	0
0	0	0	0	0	0	0	0
0	0	0	0	0	0	0	0
0	0	0	0	0	0	0	0
0	0	0	0	0	0	0	0
0	0	0	0	0	0	0	0
0	0	0	0	0	0	0	0
0	0	0	0	0	0	0	0
0	0	0	0	0	0	0	0
0	0	0	0	0	0	0	0
0	0	0	0	0	0	0	0
0	0	0	0	0	0	0	0
0	0	0	0	0	0	0	0
0	0	0	0	0	0	0	0
0	0	0	0	0	0	0	0
0	0	0	0	0	0	0	0
0	0	0	0	0	0	0	0
0	0	0	0	0	0	0	0
0	0	0	0	0	0	0	0
0	0	0	0	0	0	0	0
0	0	0	0	0	0	0	0
0	0	0	0	0	0	0	0
0	0	0	0	0	0	0	0
0	0	0	0	0	0	0	0
0	0	0	0	0	0	0	0
0	0	0	0	0	0	0	0
0	0	0	0	0	0	0	0
-31.557	22.432	41.62	165.153	91.699	69.901	-185.908	-131.984	-41.354
-85.467	62.318	137.288	529.413	295.748	213.972	-562.096	-414.46	-176.717
-160.164	113.642	254.332	961.024	542.416	392.881	-1031.654	-758.044	-314.433
-250.2	182.843	402.584	1505.995	849.348	618.872	-1623.583	-1190.782	-495.076
-248.147	182.644	401.384	1500.579	845.813	616.359	-1617.418	-1186.864	-494.35
-81.595	59.359	130.818	505.794	281.968	203.962	-536.176	-395.368	-168.762
-156.754	109.909	246.894	934.981	527.531	381.946	-1003.085	-736.618	-304.804
-245.017	180.407	396.485	1482.773	835.608	608.87	-1597.838	-1172.65	-488.639
-245.542	179.207	394.784	1478.133	832.909	606.851	-1592.588	-1168.078	-485.676
-80.09	58.531	128.838	497.969	277.882	200.958	-527.997	-389.522	-166.569
-27.814	18.891	36.716	152.268	83.499	63.126	-166.249	-119.603	-40.833
0	0	0	0	0	0	0	0
0	0	0	0	0	0	0	0
0	0	0	0	0	0	0	0
0	0	0	0	0	0	0	0
0	0	0	0	0	0	0	0
0	0	0	0	0	0	0	0
0	0	0	0	0	0	0	0
0	0	0	0	0	0	0	0
0	0	0	0	0	0	0	0
0	0	0	0	0	0	0	0
0	0	0	0	0	0	0	0
0	0	0	0	0	0	0	0
0	0	0	0	0	0	0	0
-28.644	19.669	37.795	155.047	85.288	64.609	-170.543	-122.291	-40.928
-81.531	59.559	131.123	506.494	282.714	204.484	-537.222	-396.279	-169.342
-156.754	109.909	246.894	934.981	527.531	381.946	-1003.085	-736.618	-304.804
-246.246	180.077	396.484	1483.693	836.597	609.514	-1599.113	-1173.03	-487.976
-245.114	180.751	396.828	1483.054	835.951	609.213	-1599.011	-1173.382	-488.289
-80.09	58.531	128.838	497.969	277.882	200.958	-527.997	-389.522	-166.569
-155.399	109.268	245.305	928.539	524.317	379.566	-996.445	-731.974	-303.178
-244.686	178.961	394.047	1474.8	831.52	605.795	-1589.362	-1165.954	-485.121
-244.736	178.677	393.599	1473.732	830.385	605.006	-1587.774	-1164.6	-484.29
-80.09	58.531	128.838	497.969	277.882	200.958	-527.997	-389.522	-166.569
-27.54	18.633	36.357	151.342	82.903	62.632	-164.821	-118.706	-40.8
0	0	0	0	0	0	0	0
0	0	0	0	0	0	0	0
0	0	0	0	0	0	0	0
0	0	0	0	0	0	0	0
0	0	0	0	0	0	0	0
0	0	0	0	0	0	0	0
0	0	0	0	0	0	0	0
0	0	0	0	0	0	0	0
0	0	0	0	0	0	0	0
0	0	0	0	0	0	0	0
0	0	0	0	0	0	0	0
0	0	0	0	0	0	0	0
0	0	0	0	0	0	0	0
-28.644	19.669	37.795	155.047	85.288	64.609	-170.543	-122.291	-40.928
-80.755	59.78	131.135	505.953	282.087	204.073	-536.447	-396.054	-169.771
-156.041	109.713	246.287	932.168	526.386	381.076	-1000.403	-734.845	-304.341
-245.445	179.539	395.29	1479.239	834.082	607.678	-1594.277	-1169.532	-486.574
-244.308	180.219	395.631	1478.637	833.413	607.355	-1594.166	-1169.874	-486.909
-80.09	58.531	128.838	497.969	277.882	200.958	-527.997	-389.522	-166.569
-154.771	108.811	244.303	924.838	522.222	378.022	-992.42	-729.034	-301.971
-243.972	178.107	392.365	1469.248	827.835	603.133	-1582.862	-1161.022	-482.834
-242.747	179.11	393.203	1469.744	828.33	603.629	-1584.41	-1162.788	-484.071
-79.599	58.194	128.083	495.175	276.288	199.799	-524.954	-387.306	-165.681
-27.54	18.633	36.357	151.342	82.903	62.632	-164.821	-118.706	-40.8
0	0	0	0	0	0	0	0
0	0	0	0	0	0	0	0
0	0	0	0	0	0	0	0
0	0	0	0	0	0	0	0
0	0	0	0	0	0	0	0
0	0	0	0	0	0	0	0
0	0	0	0	0	0	0	0
0	0	0	0	0	0	0	0
0	0	0	0	0	0	0	0
0	0	0	0	0	0	0	0
0	0	0	0	0	0	0	0
0	0	0	0	0	0	0	0
0	0	0	0	0	0	0	0
-28.366	19.408	37.435	154.12	84.691	64.114	-169.11	-121.396	-40.897
-81.052	59.213	130.361	503.627	281.094	203.303	-534.134	-394.015	-168.396
-155.399	109.268	245.305	928.539	524.317	379.566	-996.445	-731.974	-303.178
-244.686	178.961	394.047	1474.8	831.52	605.795	-1589.362	-1165.954	-485.121
-243.416	179.336	394.094	1473.918	830.569	605.179	-1588.168	-1165.652	-485.859
-79.599	58.194	128.083	495.175	276.288	199.799	-524.954	-387.306	-165.681
-154.13	108.367	243.316	921.214	520.152	376.51	-988.456	-726.153	-300.82
-243.169	177.577	391.171	1464.858	825.316	601.281	-1578.04	-1157.532	-481.463
-241.953	178.572	392.002	1465.367	825.825	601.79	-1579.605	-1159.314	-482.684
-79.661	57.997	127.782	494.477	275.545	199.284	-523.916	-386.403	-165.106
-27.54	18.633	36.357	151.342	82.903	62.632	-164.821	-118.706	-40.8
0	0	0	0	0	0	0	0
0	0	0	0	0	0	0	0
0	0	0	0	0	0	0	0
0	0	0	0	0	0	0	0
0	0	0	0	0	0	0	0
0	0	0	0	0	0	0	0
0	0	0	0	0	0	0	0
0	0	0	0	0	0	0	0
0	0	0	0	0	0	0	0
0	0	0	0	0	0	0	0
0	0	0	0	0	0	0	0
0	0	0	0	0	0	0	0
0	0	0	0	0	0	0	0
-28.366	19.408	37.435	154.12	84.691	64.114	-169.11	-121.396	-40.897
-81.052	59.213	130.361	503.627	281.094	203.303	-534.134	-394.015	-168.396
-155.399	109.268	245.305	928.539	524.317	379.566	-996.445	-731.974	-303.178
-244.686	178.961	394.047	1474.8	831.52	605.795	-1589.362	-1165.954	-485.121
-243.55	179.641	394.388	1474.199	830.852	605.473	-1589.251	-1166.296	-485.456
-79.599	58.194	128.083	495.175	276.288	199.799	-524.954	-387.306	-165.681
-154.13	108.367	243.316	921.214	520.152	376.51	-988.456	-726.153	-300.82
-243.106	177.86	391.618	1465.912	826.436	602.068	-1579.611	-1158.884	-482.292
-243.169	177.577	391.171	1464.858	825.316	601.281	-1578.04	-1157.532	-481.463
-79.599	58.194	128.083	495.175	276.288	199.799	-524.954	-387.306	-165.681
-27.54	18.633	36.357	151.342	82.903	62.632	-164.821	-118.706	-40.8
0	0	0	0	0	0	0	0
0	0	0	0	0	0	0	0
0	0	0	0	0	0	0	0
0	0	0	0	0	0	0	0
0	0	0	0	0	0	0	0
0	0	0	0	0	0	0	0
0	0	0	0	0	0	0	0
0	0	0	0	0	0	0	0
0	0	0	0	0	0	0	0
0	0	0	0	0	0	0	0
0	0	0	0	0	0	0	0
0	0	0	0	0	0	0	0
0	0	0	0	0	0	0	0
0	0	0	0	0	0	0	0
0	0	0	0	0	0	0	0
0	0	0	0	0	0	0	0
0	0	0	0	0	0	0	0
0	0	0	0	0	0	0	0
0	0	0	0	0	0	0	0
0	0	0	0	0	0	0	0
0	0	0	0	0	0	0	0
0	0	0	0	0	0	0	0
0	0	0	0	0	0	0	0
0	0	0	0	0	0	0	0
0	0	0	0	0	0	0	0
0	0	0	0	0	0	0	0
0	0	0	0	0	0	0	0
0	0	0	0	0	0	0	0
0	0	0	0	0	0	0	0
0	0	0	0	0	0	0	0
0	0	0	0	0	0	0	0
0	0	0	0	0	0	0	0
0	0	0	0	0	0	0	0
0	0	0	0	0	0	0	0
0	0	0	0	0	0	0	0
0	0	0	0	0	0	0	0
0	0	0	0	0	0	0	0
0	0	0	0	0	0	0	0
0	0	0	0	0	0	0	0
0	0	0	0	0	0	0	0
0	0	0	0	0	0	0	0
0	0	0	0	0	0	0	0
0	0	0	0	0	0	0	0
0	0	0	0	0	0	0	0
0	0	0	0	0	0	0	0
0	0	0	0	0	0	0	0
0	0	0	0	0	0	0	0
0	0	0	0	0	0	0	0
0	0	0	0	0	0	0	0
0	0	0	0	0	0	0	0
0	0	0	0	0	0	0	0
0	0	0	0	0	0	0	0
0	0	0	0	0	0	0	0
0	0	0	0	0	0	0	0
0	0	0	0	0	0	0	0
0	0	0	0	0	0	0	0
0	0	0	0	0	0	0	0
0	0	0	0	0	0	0	0
0	0	0	0	0	0	0	0
0	0	0	0	0	0	0	0
0	0	0	0	0	0	0	0
-31.839	22.711	41.998	166.084	92.304	70.407	-187.391	-132.906	-41.369
-85.951	62.678	138.079	532.307	297.408	215.192	-565.261	-416.782	-177.67
-160.899	114.374	255.608	964.983	544.793	394.69	-1036.649	-761.571	-315.329
-250.644	184.652	405.395	1514.328	853.823	622.325	-1633.334	-1198.276	-498.269
-250.271	182.549	402.126	1504.882	848.228	618.09	-1621.98	-1189.401	-494.223
-81.227	60.142	131.919	508.794	283.717	205.264	-539.562	-398.335	-170.712
-157.383	110.372	247.905	938.662	529.648	383.501	-1007.125	-739.567	-306.012
-247.113	180.328	397.238	1487.039	837.995	610.587	-1602.379	-1175.178	-488.518
-245.888	181.317	398.061	1487.549	838.505	611.087	-1603.92	-1176.951	-489.76
-80.565	58.876	129.604	500.822	279.494	202.14	-531.083	-391.787	-167.503
-27.814	18.891	36.716	152.268	83.499	63.126	-166.249	-119.603	-40.833
0	0	0	0	0	0	0	0
0	0	0	0	0	0	0	0
0	0	0	0	0	0	0	0
0	0	0	0	0	0	0	0
0	0	0	0	0	0	0	0
0	0	0	0	0	0	0	0
0	0	0	0	0	0	0	0
0	0	0	0	0	0	0	0
0	0	0	0	0	0	0	0
0	0	0	0	0	0	0	0
0	0	0	0	0	0	0	0
0	0	0	0	0	0	0	0
0	0	0	0	0	0	0	0
-28.644	19.669	37.795	155.047	85.288	64.609	-170.543	-122.291	-40.928
-81.531	59.559	131.123	506.494	282.714	204.484	-537.222	-396.279	-169.342
-156.673	110.17	247.291	935.888	528.495	382.624	-1004.444	-737.797	-305.554
-245.888	181.317	398.061	1487.549	838.505	611.087	-1603.92	-1176.951	-489.76
-245.114	180.751	396.828	1483.054	835.951	609.213	-1599.011	-1173.382	-488.289
-79.793	59.096	129.61	500.278	278.865	201.726	-530.297	-391.549	-167.936
-155.479	109.008	244.902	927.627	523.349	378.883	-995.071	-730.78	-302.438
-244.736	178.677	393.599	1473.732	830.385	605.006	-1587.774	-1164.6	-484.29
-243.55	179.641	394.388	1474.199	830.852	605.473	-1589.251	-1166.296	-485.456
-80.136	58.34	128.538	497.321	277.151	200.455	-526.979	-388.647	-166.043
-27.54	18.633	36.357	151.342	82.903	62.632	-164.821	-118.706	-40.8
0	0	0	0	0	0	0	0
0	0	0	0	0	0	0	0
0	0	0	0	0	0	0	0
0	0	0	0	0	0	0	0
0	0	0	0	0	0	0	0
0	0	0	0	0	0	0	0
0	0	0	0	0	0	0	0
0	0	0	0	0	0	0	0
0	0	0	0	0	0	0	0
0	0	0	0	0	0	0	0
0	0	0	0	0	0	0	0
0	0	0	0	0	0	0	0
0	0	0	0	0	0	0	0
-28.65	19.575	37.675	154.854	85.039	64.416	-170.129	-121.965	-40.816
-80.808	60.007	131.361	506.118	282.292	204.286	-537.189	-396.515	-169.551
-155.753	110.729	247.579	935.398	527.949	382.363	-1004.365	-738.075	-305.826
-246.314	179.788	396.031	1482.579	835.476	608.739	-1597.517	-1171.656	-487.127
-245.114	180.751	396.828	1483.054	835.951	609.213	-1599.011	-1173.382	-488.289
-79.839	59.32	129.832	500.441	279.067	201.936	-531.029	-392.01	-167.719
-155.399	109.268	245.305	928.539	524.317	379.566	-996.445	-731.974	-303.178
-244.308	180.219	395.631	1478.637	833.413	607.355	-1594.166	-1169.874	-486.909
-244.308	180.219	395.631	1478.637	833.413	607.355	-1594.166	-1169.874	-486.909
-80.09	58.531	128.838	497.969	277.882	200.958	-527.997	-389.522	-166.569
-27.54	18.633	36.357	151.342	82.903	62.632	-164.821	-118.706	-40.8
0	0	0	0	0	0	0	0
0	0	0	0	0	0	0	0
0	0	0	0	0	0	0	0
0	0	0	0	0	0	0	0
0	0	0	0	0	0	0	0
0	0	0	0	0	0	0	0
0	0	0	0	0	0	0	0
0	0	0	0	0	0	0	0
0	0	0	0	0	0	0	0
0	0	0	0	0	0	0	0
0	0	0	0	0	0	0	0
0	0	0	0	0	0	0	0
0	0	0	0	0	0	0	0
-15.822	6.089	21.538	123.757	62.654	44.728	-109.061	-87.265	-46.619
-45.217	52.567	103.296	359.727	196.928	140.448	-387.989	-290.303	-129.456
-107.489	79.456	174.337	664.225	372.858	270.444	-710.872	-524.095	-218.864
-167.912	128.746	280.648	1042.466	591.252	430.201	-1126.172	-829.716	-349.513
-168.223	127.683	279.296	1039.14	589.617	428.854	-1122.048	-826.347	-347.971
-44.679	51.668	101.675	354.944	194.285	138.568	-382.506	-286.257	-127.699
-106.157	79.546	173.716	660.63	370.566	268.894	-707.348	-521.808	-218.04
-167.532	127.223	278.274	1035.301	587.459	427.281	-1117.898	-823.347	-346.761
-166.565	127.813	278.572	1034.789	586.888	427.007	-1117.817	-823.64	-347.047
-44.679	51.668	101.675	354.944	194.285	138.568	-382.506	-286.257	-127.699
-15.358	5.968	21.038	121.044	61.328	43.759	-106.617	-85.404	-45.759
0	0	0	0	0	0	0	0
0	0	0	0	0	0	0	0
0	0	0	0	0	0	0	0
0	0	0	0	0	0	0	0
0	0	0	0	0	0	0	0
0	0	0	0	0	0	0	0
0	0	0	0	0	0	0	0
0	0	0	0	0	0	0	0
0	0	0	0	0	0	0	0
0	0	0	0	0	0	0	0
0	0	0	0	0	0	0	0
0	0	0	0	0	0	0	0
0	0	0	0	0	0	0	0
-15.801	6.138	21.615	123.905	62.862	44.879	-109.322	-87.498	-46.778
-45.617	52.77	103.773	361.614	197.65	140.983	-389.823	-291.534	-129.815
-107.257	80.311	175.434	667.008	374.192	271.537	-714.265	-526.859	-220.101
-167.912	128.746	280.648	1042.466	591.252	430.201	-1126.172	-829.716	-349.513
-167.912	128.746	280.648	1042.466	591.252	430.201	-1126.172	-829.716	-349.513
-44.466	52.352	102.536	357.135	195.317	139.413	-385.151	-288.426	-128.71
-106.953	79.059	173.472	661.016	371.045	269.124	-707.405	-521.559	-217.799
-167.532	127.223	278.274	1035.301	587.459	427.281	-1117.898	-823.347	-346.761
-167.532	127.223	278.274	1035.301	587.459	427.281	-1117.898	-823.347	-346.761
-44.679	51.668	101.675	354.944	194.285	138.568	-382.506	-286.257	-127.699
-15.232	6.14	21.257	121.678	61.57	43.952	-107.229	-85.962	-46.174
0	0	0	0	0	0	0	0
0	0	0	0	0	0	0	0
0	0	0	0	0	0	0	0
0	0	0	0	0	0	0	0
0	0	0	0	0	0	0	0
0	0	0	0	0	0	0	0
0	0	0	0	0	0	0	0
0	0	0	0	0	0	0	0
0	0	0	0	0	0	0	0
0	0	0	0	0	0	0	0
0	0	0	0	0	0	0	0
0	0	0	0	0	0	0	0
0	0	0	0	0	0	0	0
0	0	0	0	0	0	0	0
0	0	0	0	0	0	0	0
0	0	0	0	0	0	0	0
0	0	0	0	0	0	0	0
0	0	0	0	0	0	0	0
0	0	0	0	0	0	0	0
0	0	0	0	0	0	0	0
0	0	0	0	0	0	0	0
0	0	0	0	0	0	0	0
0	0	0	0	0	0	0	0
0	0	0	0	0	0	0	0
0	0	0	0	0	0	0	0
0	0	0	0	0	0	0	0
0	0	0	0	0	0	0	0
0	0	0	0	0	0	0	0
0	0	0	0	0	0	0	0
0	0	0	0	0	0	0	0
0	0	0	0	0	0	0	0
0	0	0	0	0	0	0	0
0	0	0	0	0	0	0	0
0	0	0	0	0	0	0	0
0	0	0	0	0	0	0	0
0	0	0	0	0	0	0	0
0	0	0	0	0	0	0	0
0	0	0	0	0	0	0	0
0	0	0	0	0	0	0	0
0	0	0	0	0	0	0	0
0	0	0	0	0	0	0	0
0	0	0	0	0	0	0	0
0	0	0	0	0	0	0	0
0	0	0	0	0	0	0	0
0	0	0	0	0	0	0	0
0	0	0	0	0	0	0	0
0	0	0	0	0	0	0	0
0	0	0	0	0	0	0	0
0	0	0	0	0	0	0	0
0	0	0	0	0	0	0	0
0	0	0	0	0	0	0	0
0	0	0	0	0	0	0	0
0	0	0	0	0	0	0	0
0	0	0	0	0	0	0	0
0	0	0	0	0	0	0	0
0	0	0	0	0	0	0	0
0	0	0	0	0	0	0	0
0	0	0	0	0	0	0	0
0	0	0	0	0	0	0	0
0	0	0	0	0	0	0	0
0	0	0	0	0	0	0	0
-23.512	21.009	38.757	157.392	83.867	63.558	-169.468	-124.968	-46.635
-47.971	57.161	111.593	384.079	210.4	150.045	-415.986	-310.957	-138.364
-111.977	82.521	181.24	689.882	387.464	281.086	-738.714	-544.387	-227.116
-171.955	131.602	286.941	1065.642	604.428	439.854	-1151.46	-848.107	-356.945
-170.594	130.659	284.845	1057.892	600.022	436.629	-1143.023	-841.973	-354.457
-45.479	53.028	104.122	362.154	198.264	141.402	-390.771	-292.363	-130.358
-107.257	80.311	175.434	667.008	374.192	271.537	-714.265	-526.859	-220.101
-167.912	128.746	280.648	1042.466	591.252	430.201	-1126.172	-829.716	-349.513
-167.217	128.3	279.63	1038.662	589.08	428.615	-1122.038	-826.722	-348.311
-44.679	51.668	101.675	354.944	194.285	138.568	-382.506	-286.257	-127.699
-15.464	6.014	21.184	121.734	61.704	44.035	-107.282	-85.917	-46.008
0	0	0	0	0	0	0	0
0	0	0	0	0	0	0	0
0	0	0	0	0	0	0	0
0	0	0	0	0	0	0	0
0	0	0	0	0	0	0	0
0	0	0	0	0	0	0	0
0	0	0	0	0	0	0	0
0	0	0	0	0	0	0	0
0	0	0	0	0	0	0	0
0	0	0	0	0	0	0	0
0	0	0	0	0	0	0	0
0	0	0	0	0	0	0	0
0	0	0	0	0	0	0	0
-15.801	6.138	21.615	123.905	62.862	44.879	-109.322	-87.498	-46.778
-45.479	53.028	104.122	362.154	198.264	141.402	-390.771	-292.363	-130.358
-107.257	80.311	175.434	667.008	374.192	271.537	-714.265	-526.859	-220.101
-167.912	128.746	280.648	1042.466	591.252	430.201	-1126.172	-829.716	-349.513
-167.912	128.746	280.648	1042.466	591.252	430.201	-1126.172	-829.716	-349.513
-44.466	52.352	102.536	357.135	195.317	139.413	-385.151	-288.426	-128.71
-106.953	79.059	173.472	661.016	371.045	269.124	-707.405	-521.559	-217.799
-167.532	127.223	278.274	1035.301	587.459	427.281	-1117.898	-823.347	-346.761
-167.532	127.223	278.274	1035.301	587.459	427.281	-1117.898	-823.347	-346.761
-44.679	51.668	101.675	354.944	194.285	138.568	-382.506	-286.257	-127.699
-15.243	6.178	21.289	121.681	61.59	43.978	-107.344	-86.026	-46.101
0	0	0	0	0	0	0	0
0	0	0	0	0	0	0	0
0	0	0	0	0	0	0	0
0	0	0	0	0	0	0	0
0	0	0	0	0	0	0	0
0	0	0	0	0	0	0	0
0	0	0	0	0	0	0	0
0	0	0	0	0	0	0	0
0	0	0	0	0	0	0	0
0	0	0	0	0	0	0	0
0	0	0	0	0	0	0	0
0	0	0	0	0	0	0	0
0	0	0	0	0	0	0	0
-15.801	6.138	21.615	123.905	62.862	44.879	-109.322	-87.498	-46.778
-45.01	53.256	104.168	361.937	197.973	141.305	-390.668	-292.496	-130.466
-107.257	80.311	175.434	667.008	374.192	271.537	-714.265	-526.859	-220.101
-167.912	128.746	280.648	1042.466	591.252	430.201	-1126.172	-829.716	-349.513
-167.912	128.746	280.648	1042.466	591.252	430.201	-1126.172	-829.716	-349.513
-44.679	51.668	101.675	354.944	194.285	138.568	-382.506	-286.257	-127.699
-106.157	79.546	173.716	660.63	370.566	268.894	-707.348	-521.808	-218.04
-166.565	127.813	278.572	1034.789	586.888	427.007	-1117.817	-823.64	-347.047
-166.565	127.813	278.572	1034.789	586.888	427.007	-1117.817	-823.64	-347.047
-44.204	51.897	101.718	354.72	193.987	138.463	-382.387	-286.379	-127.815
-15.358	5.968	21.038	121.044	61.328	43.759	-106.617	-85.404	-45.759
0	0	0	0	0	0	0	0
0	0	0	0	0	0	0	0
0	0	0	0	0	0	0	0
0	0	0	0	0	0	0	0
0	0	0	0	0	0	0	0
0	0	0	0	0	0	0	0
0	0	0	0	0	0	0	0
0	0	0	0	0	0	0	0
0	0	0	0	0	0	0	0
0	0	0	0	0	0	0	0
0	0	0	0	0	0	0	0
0	0	0	0	0	0	0	0
0	0	0	0	0	0	0	0
-15.801	6.138	21.615	123.905	62.862	44.879	-109.322	-87.498	-46.778
-45.01	53.256	104.168	361.937	197.973	141.305	-390.668	-292.496	-130.466
-107.257	80.311	175.434	667.008	374.192	271.537	-714.265	-526.859	-220.101
-167.912	128.746	280.648	1042.466	591.252	430.201	-1126.172	-829.716	-349.513
-168.223	127.683	279.296	1039.14	589.617	428.854	-1122.048	-826.347	-347.971
-44.679	51.668	101.675	354.944	194.285	138.568	-382.506	-286.257	-127.699
-106.157	79.546	173.716	660.63	370.566	268.894	-707.348	-521.808	-218.04
-167.532	127.223	278.274	1035.301	587.459	427.281	-1117.898	-823.347	-346.761
-166.565	127.813	278.572	1034.789	586.888	427.007	-1117.817	-823.64	-347.047
-44.679	51.668	101.675	354.944	194.285	138.568	-382.506	-286.257	-127.699
-15.232	6.14	21.257	121.678	61.57	43.952	-107.229	-85.962	-46.174
0	0	0	0	0	0	0	0
0	0	0	0	0	0	0	0
0	0	0	0	0	0	0	0
0	0	0	0	0	0	0	0
0	0	0	0	0	0	0	0
0	0	0	0	0	0	0	0
0	0	0	0	0	0	0	0
0	0	0	0	0	0	0	0
0	0	0	0	0	0	0	0
0	0	0	0	0	0	0	0
0	0	0	0	0	0	0	0
0	0	0	0	0	0	0	0
0	0	0	0	0	0	0	0
-15.801	6.138	21.615	123.905	62.862	44.879	-109.322	-87.498	-46.778
-45.217	52.567	103.296	359.727	196.928	140.448	-387.989	-290.303	-129.456
-107.489	79.456	174.337	664.225	372.858	270.444	-710.872	-524.095	-218.864
-168.223	127.683	279.296	1039.14	589.617	428.854	-1122.048	-826.347	-347.971
-167.217	128.3	279.63	1038.662	589.08	428.615	-1122.038	-826.722	-348.311
-44.679	51.668	101.675	354.944	194.285	138.568	-382.506	-286.257	-127.699
-106.398	78.684	172.622	657.87	369.249	267.818	-703.982	-519.066	-216.796
-166.565	127.813	278.572	1034.789	586.888	427.007	-1117.817	-823.64	-347.047
-166.565	127.813	278.572	1034.789	586.888	427.007	-1117.817	-823.64	-347.047
-44.204	51.897	101.718	354.72	193.987	138.463	-382.387	-286.379	-127.815
-15.358	5.968	21.038	121.044	61.328	43.759	-106.617	-85.404	-45.759
0	0	0	0	0	0	0	0
0	0	0	0	0	0	0	0
0	0	0	0	0	0	0	0
0	0	0	0	0	0	0	0
0	0	0	0	0	0	0	0
0	0	0	0	0	0	0	0
0	0	0	0	0	0	0	0
0	0	0	0	0	0	0	0
0	0	0	0	0	0	0	0
0	0	0	0	0	0	0	0
0	0	0	0	0	0	0	0
0	0	0	0	0	0	0	0
0	0	0	0	0	0	0	0
0	0	0	0	0	0	0	0
0	0	0	0	0	0	0	0
0	0	0	0	0	0	0	0
0	0	0	0	0	0	0	0
0	0	0	0	0	0	0	0
0	0	0	0	0	0	0	0
0	0	0	0	0	0	0	0
0	0	0	0	0	0	0	0
0	0	0	0	0	0	0	0
0	0	0	0	0	0	0	0
0	0	0	0	0	0	0	0
0	0	0	0	0	0	0	0
0	0	0	0	0	0	0	0
0	0	0	0	0	0	0	0
0	0	0	0	0	0	0	0
0	0	0	0	0	0	0	0
0	0	0	0	0	0	0	0
0	0	0	0	0	0	0	0
0	0	0	0	0	0	0	0
0	0	0	0	0	0	0	0
0	0	0	0	0	0	0	0
0	0	0	0	0	0	0	0
0	0	0	0	0	0	0	0
0	0	0	0	0	0	0	0
0	0	0	0	0	0	0	0
0	0	0	0	0	0	0	0
0	0	0	0	0	0	0	0
0	0	0	0	0	0	0	0
0	0	0	0	0	0	0	0
0	0	0	0	0	0	0	0
0	0	0	0	0	0	0	0
0	0	0	0	0	0	0	0
0	0	0	0	0	0	0	0
0	0	0	0	0	0	0	0
0	0	0	0	0	0	0	0
0	0	0	0	0	0	0	0
0	0	0	0	0	0	0	0
0	0	0	0	0	0	0	0
0	0	0	0	0	0	0	0
0	0	0	0	0	0	0	0
0	0	0	0	0	0	0	0
0	0	0	0	0	0	0	0
0	0	0	0	0	0	0	0
0	0	0	0	0	0	0	0
0	0	0	0	0	0	0	0
0	0	0	0	0	0	0	0
0	0	0	0	0	0	0	0
0	0	0	0	0	0	0	0
-29.756	10.222	26.719	134.774	70.37	51.349	-128.981	-89.054	-45.643
-47.201	56.934	110.798	381.41	208.739	148.976	-413.046	-309.009	-137.601
-110.578	82.646	180.634	686.238	385.144	279.521	-735.161	-542.101	-226.342
-171.57	130.065	284.536	1058.402	600.589	436.896	-1143.085	-841.657	-354.176
-170.218	129.12	282.45	1050.676	596.198	433.683	-1134.673	-835.541	-351.695
-45.217	52.567	103.296	359.727	196.928	140.448	-387.989	-290.303	-129.456
-106.687	79.948	174.593	663.806	372.389	270.226	-710.827	-524.355	-219.093
-167.532	127.223	278.274	1035.301	587.459	427.281	-1117.898	-823.347	-346.761
-166.565	127.813	278.572	1034.789	586.888	427.007	-1117.817	-823.64	-347.047
-44.679	51.668	101.675	354.944	194.285	138.568	-382.506	-286.257	-127.699
-15.243	6.178	21.289	121.681	61.59	43.978	-107.344	-86.026	-46.101
0	0	0	0	0	0	0	0
0	0	0	0	0	0	0	0
0	0	0	0	0	0	0	0
0	0	0	0	0	0	0	0
0	0	0	0	0	0	0	0
0	0	0	0	0	0	0	0
0	0	0	0	0	0	0	0
0	0	0	0	0	0	0	0
0	0	0	0	0	0	0	0
0	0	0	0	0	0	0	0
0	0	0	0	0	0	0	0
0	0	0	0	0	0	0	0
0	0	0	0	0	0	0	0
-15.801	6.138	21.615	123.905	62.862	44.879	-109.322	-87.498	-46.778
-45.217	52.567	103.296	359.727	196.928	140.448	-387.989	-290.303	-129.456
-107.489	79.456	174.337	664.225	372.858	270.444	-710.872	-524.095	-218.864
-168.223	127.683	279.296	1039.14	589.617	428.854	-1122.048	-826.347	-347.971
-168.223	127.683	279.296	1039.14	589.617	428.854	-1122.048	-826.347	-347.971
-44.679	51.668	101.675	354.944	194.285	138.568	-382.506	-286.257	-127.699
-106.398	78.684	172.622	657.87	369.249	267.818	-703.982	-519.066	-216.796
-166.844	126.773	277.254	1031.503	585.287	425.693	-1113.754	-820.342	-345.57
-166.939	126.491	276.832	1030.566	584.292	424.995	-1112.337	-819.112	-344.787
-44.395	51.229	100.874	352.582	192.972	137.634	-379.787	-284.26	-126.849
-15.358	5.968	21.038	121.044	61.328	43.759	-106.617	-85.404	-45.759
0	0	0	0	0	0	0	0
0	0	0	0	0	0	0	0
0	0	0	0	0	0	0	0
0	0	0	0	0	0	0	0
0	0	0	0	0	0	0	0
0	0	0	0	0	0	0	0
0	0	0	0	0	0	0	0
0	0	0	0	0	0	0	0
0	0	0	0	0	0	0	0
0	0	0	0	0	0	0	0
0	0	0	0	0	0	0	0
0	0	0	0	0	0	0	0
0	0	0	0	0	0	0	0
-15.688	6.097	21.471	123.189	62.479	44.6	-108.646	-86.976	-46.526
-45.217	52.567	103.296	359.727	196.928	140.448	-387.989	-290.303	-129.456
-106.687	79.948	174.593	663.806	372.389	270.226	-710.827	-524.355	-219.093
-167.217	128.3	279.63	1038.662	589.08	428.615	-1122.038	-826.722	-348.311
-167.532	127.223	278.274	1035.301	587.459	427.281	-1117.898	-823.347	-346.761
-44.679	51.668	101.675	354.944	194.285	138.568	-382.506	-286.257	-127.699
-106.398	78.684	172.622	657.87	369.249	267.818	-703.982	-519.066	-216.796
-166.844	126.773	277.254	1031.503	585.287	425.693	-1113.754	-820.342	-345.57
-166.939	126.491	276.832	1030.566	584.292	424.995	-1112.337	-819.112	-344.787
-44.395	51.229	100.874	352.582	192.972	137.634	-379.787	-284.26	-126.849
-15.358	5.968	21.038	121.044	61.328	43.759	-106.617	-85.404	-45.759
0	0	0	0	0	0	0	0
0	0	0	0	0	0	0	0
0	0	0	0	0	0	0	0
0	0	0	0	0	0	0	0
0	0	0	0	0	0	0	0
0	0	0	0	0	0	0	0
0	0	0	0	0	0	0	0
0	0	0	0	0	0	0	0
0	0	0	0	0	0	0	0
0	0	0	0	0	0	0	0
0	0	0	0	0	0	0	0
0	0	0	0	0	0	0	0
0	0	0	0	0	0	0	0
-15.586	6.296	21.716	123.854	62.75	44.824	-109.381	-87.604	-46.869
-45.217	52.567	103.296	359.727	196.928	140.448	-387.989	-290.303	-129.456
-107.569	79.222	173.986	663.444	372.027	269.864	-709.695	-523.071	-218.209
-167.217	128.3	279.63	1038.662	589.08	428.615	-1122.038	-826.722	-348.311
-167.532	127.223	278.274	1035.301	587.459	427.281	-1117.898	-823.347	-346.761
-44.679	51.668	101.675	354.944	194.285	138.568	-382.506	-286.257	-127.699
-105.589	79.184	172.88	657.441	368.77	267.589	-703.925	-519.314	-217.037
-165.879	127.361	277.552	1030.992	584.718	425.42	-1113.674	-820.634	-345.855
-165.879	127.361	277.552	1030.992	584.718	425.42	-1113.674	-820.634	-345.855
-44.395	51.229	100.874	352.582	192.972	137.634	-379.787	-284.26	-126.849
-15.358	5.968	21.038	121.044	61.328	43.759	-106.617	-85.404	-45.759
0	0	0	0	0	0	0	0
0	0	0	0	0	0	0	0
0	0	0	0	0	0	0	0
0	0	0	0	0	0	0	0
0	0	0	0	0	0	0	0
0	0	0	0	0	0	0	0
0	0	0	0	0	0	0	0
0	0	0	0	0	0	0	0
0	0	0	0	0	0	0	0
0	0	0	0	0	0	0	0
0	0	0	0	0	0	0	0
0	0	0	0	0	0	0	0
0	0	0	0	0	0	0	0
-15.801	6.138	21.615	123.905	62.862	44.879	-109.322	-87.498	-46.778
-45.217	52.567	103.296	359.727	196.928	140.448	-387.989	-290.303	-129.456
-107.489	79.456	174.337	664.225	372.858	270.444	-710.872	-524.095	-218.864
-168.223	127.683	279.296	1039.14	589.617	428.854	-1122.048	-826.347	-347.971
-167.217	128.3	279.63	1038.662	589.08	428.615	-1122.038	-826.722	-348.311
-44.679	51.668	101.675	354.944	194.285	138.568	-382.506	-286.257	-127.699
-106.398	78.684	172.622	657.87	369.249	267.818	-703.982	-519.066	-216.796
-166.844	126.773	277.254	1031.503	585.287	425.693	-1113.754	-820.342	-345.57
-166.844	126.773	277.254	1031.503	585.287	425.693	-1113.754	-820.342	-345.57
-44.204	51.897	101.718	354.72	193.987	138.463	-382.387	-286.379	-127.815
-15.358	5.968	21.038	121.044	61.328	43.759	-106.617	-85.404	-45.759
0	0	0	0	0	0	0	0
0	0	0	0	0	0	0	0
0	0	0	0	0	0	0	0
0	0	0	0	0	0	0	0
0	0	0	0	0	0	0	0
0	0	0	0	0	0	0	0
0	0	0	0	0	0	0	0
0	0	0	0	0	0	0	0
0	0	0	0	0	0	0	0
0	0	0	0	0	0	0	0
0	0	0	0	0	0	0	0
0	0	0	0	0	0	0	0
0	0	0	0	0	0	0	0
0	0	0	0	0	0	0	0
0	0	0	0	0	0	0	0
0	0	0	0	0	0	0	0
0	0	0	0	0	0	0	0
0	0	0	0	0	0	0	0
0	0	0	0	0	0	0	0
0	0	0	0	0	0	0	0
0	0	0	0	0	0	0	0
0	0	0	0	0	0	0	0
0	0	0	0	0	0	0	0
0	0	0	0	0	0	0	0
0	0	0	0	0	0	0	0
0	0	0	0	0	0	0	0
0	0	0	0	0	0	0	0
0	0	0	0	0	0	0	0
0	0	0	0	0	0	0	0
0	0	0	0	0	0	0	0
0	0	0	0	0	0	0	0
0	0	0	0	0	0	0	0
0	0	0	0	0	0	0	0
0	0	0	0	0	0	0	0
0	0	0	0	0	0	0	0
0	0	0	0	0	0	0	0
0	0	0	0	0	0	0	0
0	0	0	0	0	0	0	0
0	0	0	0	0	0	0	0
0	0	0	0	0	0	0	0
0	0	0	0	0	0	0	0
0	0	0	0	0	0	0	0
0	0	0	0	0	0	0	0
0	0	0	0	0	0	0	0
0	0	0	0	0	0	0	0
0	0	0	0	0	0	0	0
0	0	0	0	0	0	0	0
0	0	0	0	0	0	0	0
0	0	0	0	0	0	0	0
0	0	0	0	0	0	0	0
0	0	0	0	0	0	0	0
0	0	0	0	0	0	0	0
0	0	0	0	0	0	0	0
0	0	0	0	0	0	0	0
0	0	0	0	0	0	0	0
0	0	0	0	0	0	0	0
0	0	0	0	0	0	0	0
0	0	0	0	0	0	0	0
0	0	0	0	0	0	0	0
0	0	0	0	0	0	0	0
0	0	0	0	0	0	0	0
-30.141	10.336	26.936	135.564	70.83	51.705	-129.92	-89.495	-45.815
-47.971	57.161	111.593	384.079	210.4	150.045	-415.986	-310.957	-138.364
-111.977	82.521	181.24	689.882	387.464	281.086	-738.714	-544.387	-227.116
-171.955	131.602	286.941	1065.642	604.428	439.854	-1151.46	-848.107	-356.945
-170.594	130.659	284.845	1057.892	600.022	436.629	-1143.023	-841.973	-354.457
-45.479	53.028	104.122	362.154	198.264	141.402	-390.771	-292.363	-130.358
-108.064	79.825	175.184	667.391	374.669	271.762	-714.313	-526.591	-219.863
-168.882	128.167	280.351	1042.973	591.818	430.478	-1126.262	-829.419	-349.223
-167.912	128.746	280.648	1042.466	591.252	430.201	-1126.172	-829.716	-349.513
-45.076	51.87	102.144	356.816	194.998	139.094	-384.316	-287.468	-128.061
-15.464	6.014	21.184	121.734	61.704	44.035	-107.282	-85.917	-46.008
0	0	0	0	0	0	0	0
0	0	0	0	0	0	0	0
0	0	0	0	0	0	0	0
0	0	0	0	0	0	0	0
0	0	0	0	0	0	0	0
0	0	0	0	0	0	0	0
0	0	0	0	0	0	0	0
0	0	0	0	0	0	0	0
0	0	0	0	0	0	0	0
0	0	0	0	0	0	0	0
0	0	0	0	0	0	0	0
0	0	0	0	0	0	0	0
0	0	0	0	0	0	0	0
-15.801	6.138	21.615	123.905	62.862	44.879	-109.322	-87.498	-46.778
-45.479	53.028	104.122	362.154	198.264	141.402	-390.771	-292.363	-130.358
-107.257	80.311	175.434	667.008	374.192	271.537	-714.265	-526.859	-220.101
-167.912	128.746	280.648	1042.466	591.252	430.201	-1126.172	-829.716	-349.513
-168.223	127.683	279.296	1039.14	589.617	428.854	-1122.048	-826.347	-347.971
-44.679	51.668	101.675	354.944	194.285	138.568	-382.506	-286.257	-127.699
-106.063	79.333	173.504	660.428	370.362	268.683	-706.575	-521.341	-218.332
-166.565	127.813	278.572	1034.789	586.888	427.007	-1117.817	-823.64	-347.047
-166.565	127.813	278.572	1034.789	586.888	427.007	-1117.817	-823.64	-347.047
-44.204	51.897	101.718	354.72	193.987	138.463	-382.387	-286.379	-127.815
-15.358	5.968	21.038	121.044	61.328	43.759	-106.617	-85.404	-45.759
0	0	0	0	0	0	0	0
0	0	0	0	0	0	0	0
0	0	0	0	0	0	0	0
0	0	0	0	0	0	0	0
0	0	0	0	0	0	0	0
0	0	0	0	0	0	0	0
0	0	0	0	0	0	0	0
0	0	0	0	0	0	0	0
0	0	0	0	0	0	0	0
0	0	0	0	0	0	0	0
0	0	0	0	0	0	0	0
0	0	0	0	0	0	0	0
0	0	0	0	0	0	0	0
-15.801	6.138	21.615	123.905	62.862	44.879	-109.322	-87.498	-46.778
-45.217	52.567	103.296	359.727	196.928	140.448	-387.989	-290.303	-129.456
-107.489	79.456	174.337	664.225	372.858	270.444	-710.872	-524.095	-218.864
-168.223	127.683	279.296	1039.14	589.617	428.854	-1122.048	-826.347	-347.971
-167.217	128.3	279.63	1038.662	589.08	428.615	-1122.038	-826.722	-348.311
-44.679	51.668	101.675	354.944	194.285	138.568	-382.506	-286.257	-127.699
-106.398	78.684	172.622	657.87	369.249	267.818	-703.982	-519.066	-216.796
-166.565	127.813	278.572	1034.789	586.888	427.007	-1117.817	-823.64	-347.047
-166.565	127.813	278.572	1034.789	586.888	427.007	-1117.817	-823.64	-347.047
-44.204	51.897	101.718	354.72	193.987	138.463	-382.387	-286.379	-127.815
-15.358	5.968	21.038	121.044	61.328	43.759	-106.617	-85.404	-45.759
0	0	0	0	0	0	0	0
0	0	0	0	0	0	0	0
0	0	0	0	0	0	0	0
0	0	0	0	0	0	0	0
0	0	0	0	0	0	0	0
0	0	0	0	0	0	0	0
0	0	0	0	0	0	0	0
0	0	0	0	0	0	0	0
0	0	0	0	0	0	0	0
0	0	0	0	0	0	0	0
0	0	0	0	0	0	0	0
0	0	0	0	0	0	0	0
0	0	0	0	0	0	0	0
-15.801	6.138	21.615	123.905	62.862	44.879	-109.322	-87.498	-46.778
-45.479	53.028	104.122	362.154	198.264	141.402	-390.771	-292.363	-130.358
-107.257	80.311	175.434	667.008	374.192	271.537	-714.265	-526.859	-220.101
-167.912	128.746	280.648	1042.466	591.252	430.201	-1126.172	-829.716	-349.513
-168.223	127.683	279.296	1039.14	589.617	428.854	-1122.048	-826.347	-347.971
-44.679	51.668	101.675	354.944	194.285	138.568	-382.506	-286.257	-127.699
-106.157	79.546	173.716	660.63	370.566	268.894	-707.348	-521.808	-218.04
-166.565	127.813	278.572	1034.789	586.888	427.007	-1117.817	-823.64	-347.047
-166.565	127.813	278.572	1034.789	586.888	427.007	-1117.817	-823.64	-347.047
-44.679	51.668	101.675	354.944	194.285	138.568	-382.506	-286.257	-127.699
-15.358	5.968	21.038	121.044	61.328	43.759	-106.617	-85.404	-45.759
0	0	0	0	0	0	0	0
0	0	0	0	0	0	0	0
0	0	0	0	0	0	0	0
0	0	0	0	0	0	0	0
0	0	0	0	0	0	0	0
0	0	0	0	0	0	0	0
0	0	0	0	0	0	0	0
0	0	0	0	0	0	0	0
0	0	0	0	0	0	0	0
0	0	0	0	0	0	0	0
0	0	0	0	0	0	0	0
0	0	0	0	0	0	0	0
0	0	0	0	0	0	0	0
-28.757	10.915	27.852	141.07	71.038	51.953	-132.677	-93.037	-48.358
-45.479	53.028	104.122	362.154	198.264	141.402	-390.771	-292.363	-130.358
-108.064	79.825	175.184	667.391	374.669	271.762	-714.313	-526.591	-219.863
-168.882	128.167	280.351	1042.973	591.818	430.478	-1126.262	-829.419	-349.223
-167.912	128.746	280.648	1042.466	591.252	430.201	-1126.172	-829.716	-349.513
-44.679	51.668	101.675	354.944	194.285	138.568	-382.506	-286.257	-127.699
-106.953	79.059	173.472	661.016	371.045	269.124	-707.405	-521.559	-217.799
-167.532	127.223	278.274	1035.301	587.459	427.281	-1117.898	-823.347	-346.761
-167.532	127.223	278.274	1035.301	587.459	427.281	-1117.898	-823.347	-346.761
-44.679	51.668	101.675	354.944	194.285	138.568	-382.506	-286.257	-127.699
-15.464	6.014	21.184	121.734	61.704	44.035	-107.282	-85.917	-46.008
0	0	0	0	0	0	0	0
0	0	0	0	0	0	0	0
0	0	0	0	0	0	0	0
0	0	0	0	0	0	0	0
0	0	0	0	0	0	0	0
0	0	0	0	0	0	0	0
0	0	0	0	0	0	0	0
0	0	0	0	0	0	0	0
0	0	0	0	0	0	0	0
0	0	0	0	0	0	0	0
0	0	0	0	0	0	0	0
0	0	0	0	0	0	0	0
0	0	0	0	0	0	0	0
0	0	0	0	0	0	0	0
0	0	0	0	0	0	0	0
0	0	0	0	0	0	0	0
0	0	0	0	0	0	0	0
0	0	0	0	0	0	0	0
0	0	0	0	0	0	0	0
0	0	0	0	0	0	0	0
0	0	0	0	0	0	0	0
0	0	0	0	0	0	0	0
0	0	0	0	0	0	0	0
0	0	0	0	0	0	0	0
0	0	0	0	0	0	0	0
0	0	0	0	0	0	0	0
0	0	0	0	0	0	0	0
0	0	0	0	0	0	0	0
0	0	0	0	0	0	0	0
0	0	0	0	0	0	0	0
0	0	0	0	0	0	0	0
0	0	0	0	0	0	0	0
0	0	0	0	0	0	0	0
0	0	0	0	0	0	0	0
0	0	0	0	0	0	0	0
0	0	0	0	0	0	0	0
0	0	0	0	0	0	0	0
0	0	0	0	0	0	0	0
0	0	0	0	0	0	0	0
0	0	0	0	0	0	0	0
0	0	0	0	0	0	0	0
0	0	0	0	0	0	0	0
0	0	0	0	0	0	0	0
0	0	0	0	0	0	0	0
0	0	0	0	0	0	0	0
0	0	0	0	0	0	0	0
0	0	0	0	0	0	0	0
0	0	0	0	0	0	0	0
0	0	0	0	0	0	0	0
0	0	0	0	0	0	0	0
0	0	0	0	0	0	0	0
0	0	0	0	0	0	0	0
0	0	0	0	0	0	0	0
0	0	0	0	0	0	0	0
0	0	0	0	0	0	0	0
0	0	0	0	0	0	0	0
0	0	0	0	0	0	0	0
0	0	0	0	0	0	0	0
0	0	0	0	0	0	0	0
0	0	0	0	0	0	0	0
0	0	0	0	0	0	0	0
-1526.081	-596.723	254.693	4140.068	1769.869	1168.443	-2894.521	-1964.873	-350.876
-1131.661	-292.115	414.033	3806.228	1610.115	1098.957	-2920.056	-2080.032	-505.468
-599.833	71.12	570.839	3253.694	1326.71	956.908	-2792.948	-2121.541	-664.948
-751.314	185.742	863.88	4546.989	1849.882	1352.292	-4005.522	-3068.142	-973.806
-1324.235	-10.366	1000.637	6176.468	2536.537	1810.518	-5197.465	-3882.105	-1109.988
-752.117	-161.823	319.751	2679.408	1145.668	786.466	-2102.816	-1512.328	-402.207
-662.294	12.056	518.625	3151.573	1321.757	941.319	-2674.028	-1999.187	-609.82
-438.977	190.044	608.029	2885.74	1259.424	924.582	-2673.288	-2044.437	-711.116
-443.307	189.27	610.697	2907.012	1266.331	929.507	-2689.085	-2056.681	-713.743
-592.351	-102.891	287.696	2235.279	957.6	661.408	-1785.735	-1296.148	-364.857
-667.751	-234.693	149.485	1975.867	847.333	563.256	-1422	-989.048	-222.449
0	0	0	0	0	0	0	0
0	0	0	0	0	0	0	0
0	0	0	0	0	0	0	0
0	0	0	0	0	0	0	0
0	0	0	0	0	0	0	0
0	0	0	0	0	0	0	0
0	0	0	0	0	0	0	0
0	0	0	0	0	0	0	0
0	0	0	0	0	0	0	0
0	0	0	0	0	0	0	0
0	0	0	0	0	0	0	0
0	0	0	0	0	0	0	0
0	0	0	0	0	0	0	0
-1986.908	-870.516	169.195	4726.045	2111.545	1370.084	-3179.465	-2063.613	-276.369
-1440.378	-477.619	349.103	4145.461	1828.42	1223.929	-3073.24	-2110.738	-444.938
-716.183	-19.918	505.515	3187.88	1358.402	961.106	-2688.751	-1992.048	-596.002
-803.25	99.651	751.382	4154.923	1763.874	1271.304	-3642.938	-2739.486	-855.459
-1382.705	-115.271	857.593	5667.152	2425.546	1708.157	-4732.639	-3464.246	-963.589
-868.914	-243.709	271.329	2697.018	1203.958	813.195	-2071.417	-1446.499	-354.961
-848.256	-91.766	488.619	3363.638	1462.951	1022.601	-2787.345	-2030.539	-579.904
-507.637	178.158	644.846	3176.62	1361.601	996.898	-2895.516	-2209.788	-745.182
-528.376	179.373	664.677	3299.168	1404.727	1028.429	-2995.025	-2287.328	-765.645
-881.983	-251.439	268.501	2709.635	1213.902	818.914	-2077.695	-1447.485	-352.35
-932.067	-381.22	115.682	2361.473	1065.596	695.259	-1638.592	-1088.337	-197.794
0	0	0	0	0	0	0	0
0	0	0	0	0	0	0	0
0	0	0	0	0	0	0	0
0	0	0	0	0	0	0	0
0	0	0	0	0	0	0	0
0	0	0	0	0	0	0	0
0	0	0	0	0	0	0	0
0	0	0	0	0	0	0	0
0	0	0	0	0	0	0	0
0	0	0	0	0	0	0	0
0	0	0	0	0	0	0	0
0	0	0	0	0	0	0	0
0	0	0	0	0	0	0	0
-2734.262	-1278.173	91.504	5909.81	2735.583	1753.877	-3857.219	-2402.703	-218.416
-2323.228	-908.244	344.456	5865.224	2654.666	1747.624	-4169.302	-2755.46	-455.736
-1684.4	-387.233	681.381	5770.379	2464.282	1694.106	-4528.166	-3230.276	-780.074
-2206.215	-328.19	1193.553	8650.694	3569.771	2501.001	-6983.587	-5103.391	-1293.636
-3358.556	-772.321	1399.667	11717.767	4857.962	3356.612	-9150.027	-6561.097	-1490.006
-2003.522	-772.501	307.619	5080.85	2316.653	1525.854	-3634.817	-2405.009	-415.128
-1990.653	-533.809	683.21	6368.423	2751.187	1875.62	-4913.815	-3456.524	-783.638
-1415.135	-68.102	975.113	6235.555	2592.44	1839.634	-5214.194	-3865.811	-1079.5
-1355.877	-40.562	974.355	6125.011	2536.564	1804.654	-5141.147	-3824.504	-1078.494
-1559.398	-568.75	285.283	4107.419	1876.123	1241.812	-2993.631	-2003.985	-384.872
-1575.456	-715.56	77.92	3504.737	1638.943	1053.019	-2330.378	-1471.832	-181.395
0	0	0	0	0	0	0	0
0	0	0	0	0	0	0	0
0	0	0	0	0	0	0	0
0	0	0	0	0	0	0	0
0	0	0	0	0	0	0	0
0	0	0	0	0	0	0	0
0	0	0	0	0	0	0	0
0	0	0	0	0	0	0	0
0	0	0	0	0	0	0	0
0	0	0	0	0	0	0	0
0	0	0	0	0	0	0	0
0	0	0	0	0	0	0	0
0	0	0	0	0	0	0	0
-2653.141	-1262.054	44.369	5546.813	2616.742	1670.062	-3588.925	-2199.932	-173.935
-1980.56	-781.044	267.997	4861.809	2256.83	1480.366	-3462.745	-2264.885	-377.768
-1038.111	-190.884	468.985	3624.047	1623.645	1119.177	-2945.653	-2098.497	-562.709
-1110.667	-58.6	723.213	4581.449	2021.102	1424.683	-3903.392	-2850.867	-826.922
-1681.554	-296.692	780.22	5879.291	2621.008	1813.652	-4806.644	-3421.697	-887.584
-1132.642	-399.084	215.918	2974.298	1398.776	925.583	-2203.896	-1471.494	-307.459
-848.816	-143.983	390.468	2939.107	1354.956	933.228	-2424.473	-1719.939	-480.547
-335.537	164.411	476.461	2151.154	998.871	731.486	-2059.609	-1559.877	-567.36
-328.901	163.302	469.03	2108.192	983.599	720.206	-2023.89	-1531.902	-559.636
-722.887	-211.877	198.696	2097.699	988.056	662.069	-1622.211	-1111.915	-277.63
-804.959	-341.997	71.045	1908.804	900.683	582.418	-1314.594	-852.583	-148.817
0	0	0	0	0	0	0	0
0	0	0	0	0	0	0	0
0	0	0	0	0	0	0	0
0	0	0	0	0	0	0	0
0	0	0	0	0	0	0	0
0	0	0	0	0	0	0	0
0	0	0	0	0	0	0	0
0	0	0	0	0	0	0	0
0	0	0	0	0	0	0	0
0	0	0	0	0	0	0	0
0	0	0	0	0	0	0	0
0	0	0	0	0	0	0	0
0	0	0	0	0	0	0	0
-1541.507	-710.48	53.966	3329.729	1585.448	1014.798	-2201.629	-1372.236	-158.089
-1144.507	-402.475	218.785	3003.007	1414.904	936.364	-2228.074	-1487.234	-310.77
-617.924	-37.564	386.425	2486.935	1130.259	791.49	-2124.628	-1544.282	-470.711
-834.773	33.928	656.022	3793.093	1684.363	1199.156	-3322.149	-2453.1	-756.539
-1488.465	-218.596	755.716	5414.873	2413.116	1677.644	-4481.41	-3211.353	-861.526
-919.198	-306.072	197.369	2473.912	1176.445	781.039	-1866.244	-1254.165	-283.086
-600.506	-53.284	342.718	2272.098	1063.086	739.626	-1942.525	-1395.502	-425.712
-267.77	153.389	401.881	1713.579	839.834	613.494	-1695.013	-1274.067	-485.328
-235.771	145.994	363.326	1500.294	761.06	555.297	-1514.117	-1132.56	-443.524
-414.51	-81.363	169.329	1373.99	656.519	446.926	-1124.282	-791.552	-235.058
-470.304	-183.946	62.083	1197.161	565.73	367.22	-851.368	-565.681	-120.894
0	0	0	0	0	0	0	0
0	0	0	0	0	0	0	0
0	0	0	0	0	0	0	0
0	0	0	0	0	0	0	0
0	0	0	0	0	0	0	0
0	0	0	0	0	0	0	0
0	0	0	0	0	0	0	0
0	0	0	0	0	0	0	0
0	0	0	0	0	0	0	0
0	0	0	0	0	0	0	0
0	0	0	0	0	0	0	0
0	0	0	0	0	0	0	0
0	0	0	0	0	0	0	0
0	0	0	0	0	0	0	0
0	0	0	0	0	0	0	0
0	0	0	0	0	0	0	0
0	0	0	0	0	0	0	0
0	0	0	0	0	0	0	0
0	0	0	0	0	0	0	0
0	0	0	0	0	0	0	0
0	0	0	0	0	0	0	0
0	0	0	0	0	0	0	0
0	0	0	0	0	0	0	0
0	0	0	0	0	0	0	0
0	0	0	0	0	0	0	0
0	0	0	0	0	0	0	0
0	0	0	0	0	0	0	0
0	0	0	0	0	0	0	0
0	0	0	0	0	0	0	0
0	0	0	0	0	0	0	0
0	0	0	0	0	0	0	0
0	0	0	0	0	0	0	0
0	0	0	0	0	0	0	0
0	0	0	0	0	0	0	0
0	0	0	0	0	0	0	0
0	0	0	0	0	0	0	0
0	0	0	0	0	0	0	0
0	0	0	0	0	0	0	0
0	0	0	0	0	0	0	0
0	0	0	0	0	0	0	0
0	0	0	0	0	0	0	0
0	0	0	0	0	0	0	0
0	0	0	0	0	0	0	0
0	0	0	0	0	0	0	0
0	0	0	0	0	0	0	0
0	0	0	0	0	0	0	0
0	0	0	0	0	0	0	0
0	0	0	0	0	0	0	0
0	0	0	0	0	0	0	0
0	0	0	0	0	0	0	0
0	0	0	0	0	0	0	0
0	0	0	0	0	0	0	0
0	0	0	0	0	0	0	0
0	0	0	0	0	0	0	0
0	0	0	0	0	0	0	0
0	0	0	0	0	0	0	0
0	0	0	0	0	0	0	0
0	0	0	0	0	0	0	0
0	0	0	0	0	0	0	0
0	0	0	0	0	0	0	0
0	0	0	0	0	0	0	0
-18434.162	-9562.177	-959.164	33193.323	16183.504	10172.185	-20038.214	-11177.323	622.028
-15679.586	-7151.431	893.006	34522.448	15526.921	10059.627	-22854.109	-14329.259	-987.616
-9104.497	-3293.636	1932.642	25192.981	10682.092	7158.779	-18210.303	-12396.903	-1961.157
-8230.865	-2408.102	2650.057	25903.679	10754.119	7347.547	-19594.927	-13767.742	-2653.766
-11276.308	-3742.338	2931.874	33006.687	13823.627	9352.756	-24372.995	-16835.214	-2888.088
-7928.744	-3573.344	442.31	17220.974	7987.422	5164.388	-11533.324	-7183.023	-596.661
-7046.198	-2607.484	1327.17	18611.397	8162.762	5438.151	-13455.678	-9017.927	-1412.192
-5354.909	-1299.251	2120.568	18157.539	7551.997	5210.685	-14134.547	-10075.371	-2176.71
-5523.476	-1297.76	2279.621	19173.912	7880.278	5451.973	-14933.756	-10703.553	-2327.238
-6774.008	-2959.978	538.049	15333.635	7014.523	4560.683	-10423.767	-6613.208	-675.93
-6106.381	-3071.741	-182.991	11529.936	5618.511	3546.906	-7172.365	-4143.262	-18.614
0	0	0	0	0	0	0	0
0	0	0	0	0	0	0	0
0	0	0	0	0	0	0	0
0	0	0	0	0	0	0	0
0	0	0	0	0	0	0	0
0	0	0	0	0	0	0	0
0	0	0	0	0	0	0	0
0	0	0	0	0	0	0	0
0	0	0	0	0	0	0	0
0	0	0	0	0	0	0	0
0	0	0	0	0	0	0	0
0	0	0	0	0	0	0	0
0	0	0	0	0	0	0	0
-11942.552	-6158.52	-576.489	21703.416	10608.231	6670.185	-13188.186	-7412.785	296.7
-10406.56	-4674.773	670.842	23111.601	10485.181	6799.637	-15457.088	-9728.871	-799.969
-6598.335	-2259.551	1579.358	18821.013	8013.526	5392.831	-13823.175	-9482.663	-1643.003
-7370.05	-1963.165	2713.498	24577.152	10034.535	6905.558	-18796.011	-13383.279	-2718.239
-10328.002	-3183.808	3128.173	32068.081	13164.537	8974.679	-23950.543	-16800.022	-3073.094
-6370.889	-2803.55	457.476	14195.906	6564.886	4259.297	-9631.415	-6068.229	-603.482
-5638.675	-1972.675	1234.785	15485.125	6769.818	4534.395	-11375.695	-7710.135	-1326.943
-3683.988	-713.958	1709.659	13235.936	5569.465	3871.68	-10581.967	-7609.555	-1797.27
-3606.872	-646.276	1768.735	13351.184	5564.078	3881.271	-10710.478	-7747.042	-1854.6
-4594.003	-1930.999	465.495	10707.069	4926.468	3216.118	-7425.881	-4765.867	-598.4
-4171.002	-2066.495	-84.524	8025.102	3921.655	2480.39	-5060.143	-2960.067	-84.916
0	0	0	0	0	0	0	0
0	0	0	0	0	0	0	0
0	0	0	0	0	0	0	0
0	0	0	0	0	0	0	0
0	0	0	0	0	0	0	0
0	0	0	0	0	0	0	0
0	0	0	0	0	0	0	0
0	0	0	0	0	0	0	0
0	0	0	0	0	0	0	0
0	0	0	0	0	0	0	0
0	0	0	0	0	0	0	0
0	0	0	0	0	0	0	0
0	0	0	0	0	0	0	0
-8411.922	-4297.541	-354.523	15478.873	7581.184	4772.275	-9495.89	-5388.677	116.22
-7626.018	-3350.264	588.636	17225.939	7852.865	5104.686	-11672.434	-7400.141	-723.27
-5467.703	-1763.474	1476.705	16184.371	6868.771	4645.558	-12050.055	-8344.001	-1550.171
-7209.219	-1800.619	2877.739	25003.546	10065.12	6960.166	-19220.389	-13804.696	-2871.647
-11955.189	-3533.352	3986.894	39008.081	15553.76	10667.323	-29154.399	-20721.54	-3851.577
-6836.089	-2993.749	530.36	15419.451	7066.85	4592.654	-10474.293	-6635.598	-669.588
-5763.167	-1988.733	1319.765	16086.809	6974.073	4680.985	-11839.891	-8065.268	-1404.573
-3441.597	-619.786	1668.753	12606.442	5301.717	3694.207	-10137.25	-7313.089	-1759.397
-2910.764	-442.367	1525.652	11000.426	4653.878	3255.28	-8963.972	-6493.602	-1624.531
-3732.931	-1540.15	409.012	8767.612	4069.37	2659.8	-6142.004	-3952.183	-538.526
-3308.653	-1620.388	-42.997	6451.935	3161.013	2002.121	-4108.651	-2424.237	-110.142
0	0	0	0	0	0	0	0
0	0	0	0	0	0	0	0
0	0	0	0	0	0	0	0
0	0	0	0	0	0	0	0
0	0	0	0	0	0	0	0
0	0	0	0	0	0	0	0
0	0	0	0	0	0	0	0
0	0	0	0	0	0	0	0
0	0	0	0	0	0	0	0
0	0	0	0	0	0	0	0
0	0	0	0	0	0	0	0
0	0	0	0	0	0	0	0
0	0	0	0	0	0	0	0
-6916.453	-3511.665	-263.982	12826.437	6293.546	3964.578	-7917.627	-4519.299	44.465
-5942.008	-2562.944	514.179	13567.939	6226.765	4053.873	-9291.007	-5915.39	-651.406
-3759.581	-1114.14	1135.082	11416.748	4930.689	3347.493	-8685.761	-6039.732	-1230.797
-4356.7	-917.587	1933.604	15461.918	6434.821	4465.652	-12228.755	-8786.47	-2006.483
-5339.844	-1422.95	1869.563	17038.573	7266.438	4977.039	-13183.401	-9264.917	-1940.501
-3251.842	-1337.519	347.15	7557.79	3559.046	2323.366	-5315.765	-3404.696	-477.529
-3006.401	-900.05	852.771	8775.13	3928.554	2655.041	-6723.904	-4618.503	-962.638
-2096.125	-188.986	1275.718	8421.914	3620.418	2550.901	-7053.713	-5145.265	-1384.863
-2140.632	-176.068	1339.762	8780.157	3734.523	2636.946	-7346.588	-5380.435	-1447.665
-2952.808	-1166.611	397.187	7176.03	3329.812	2186.754	-5117.522	-3333.741	-519.101
-2579.848	-1244.217	-8.3	5121.23	2513.707	1595.302	-3301.047	-1968.685	-128.141
0	0	0	0	0	0	0	0
0	0	0	0	0	0	0	0
0	0	0	0	0	0	0	0
0	0	0	0	0	0	0	0
0	0	0	0	0	0	0	0
0	0	0	0	0	0	0	0
0	0	0	0	0	0	0	0
0	0	0	0	0	0	0	0
0	0	0	0	0	0	0	0
0	0	0	0	0	0	0	0
0	0	0	0	0	0	0	0
0	0	0	0	0	0	0	0
0	0	0	0	0	0	0	0
-5074.488	-2544.027	-150.703	9568.269	4699.541	2965.748	-5975.789	-3450.67	-37.881
-4535.463	-1896.098	474.002	10611.79	4884.445	3190.858	-7379.785	-4743.426	-606.323
-3236.878	-884.547	1092.834	10233.801	4402.541	3004.447	-7887.26	-5534.113	-1190.824
-4461.963	-882.455	2096.8	16371.967	6712.144	4676.081	-12967.664	-9384.065	-2160.846
-7369.37	-1970.042	2699.588	24513.498	10019.023	6893.002	-18743.927	-13338.873	-2702.9
-4319.316	-1807.985	443.015	10065.16	4650.425	3036.159	-7000.159	-4491.907	-575.392
-3581.717	-1098.294	1003.213	10519.26	4624.13	3126.361	-7984.779	-5501.673	-1106.5
-1955.299	-139.042	1244.98	8033.112	3455.049	2440.426	-6770.818	-4953.296	-1355.112
-1648.626	-41.135	1158.685	7105.945	3072.359	2181.383	-6082.8	-4474.226	-1271.585
-2375.498	-907.052	358.934	5883.161	2749.24	1810.31	-4255.007	-2788.744	-475.344
-2104.221	-1000.105	12.51	4245.443	2087.048	1327.035	-2766.382	-1665.108	-136.219
0	0	0	0	0	0	0	0
0	0	0	0	0	0	0	0
0	0	0	0	0	0	0	0
0	0	0	0	0	0	0	0
0	0	0	0	0	0	0	0
0	0	0	0	0	0	0	0
0	0	0	0	0	0	0	0
0	0	0	0	0	0	0	0
0	0	0	0	0	0	0	0
0	0	0	0	0	0	0	0
0	0	0	0	0	0	0	0
0	0	0	0	0	0	0	0
0	0	0	0	0	0	0	0
0	0	0	0	0	0	0	0
0	0	0	0	0	0	0	0
0	0	0	0	0	0	0	0
0	0	0	0	0	0	0	0
0	0	0	0	0	0	0	0
0	0	0	0	0	0	0	0
0	0	0	0	0	0	0	0
0	0	0	0	0	0	0	0
0	0	0	0	0	0	0	0
0	0	0	0	0	0	0	0
0	0	0	0	0	0	0	0
0	0	0	0	0	0	0	0
0	0	0	0	0	0	0	0
0	0	0	0	0	0	0	0
0	0	0	0	0	0	0	0
0	0	0	0	0	0	0	0
0	0	0	0	0	0	0	0
0	0	0	0	0	0	0	0
0	0	0	0	0	0	0	0
0	0	0	0	0	0	0	0
0	0	0	0	0	0	0	0
0	0	0	0	0	0	0	0
0	0	0	0	0	0	0	0
0	0	0	0	0	0	0	0
0	0	0	0	0	0	0	0
0	0	0	0	0	0	0	0
0	0	0	0	0	0	0	0
0	0	0	0	0	0	0	0
0	0	0	0	0	0	0	0
0	0	0	0	0	0	0	0
0	0	0	0	0	0	0	0
0	0	0	0	0	0	0	0
0	0	0	0	0	0	0	0
0	0	0	0	0	0	0	0
0	0	0	0	0	0	0	0
0	0	0	0	0	0	0	0
0	0	0	0	0	0	0	0
0	0	0	0	0	0	0	0
0	0	0	0	0	0	0	0
0	0	0	0	0	0	0	0
0	0	0	0	0	0	0	0
0	0	0	0	0	0	0	0
0	0	0	0	0	0	0	0
0	0	0	0	0	0	0	0
0	0	0	0	0	0	0	0
0	0	0	0	0	0	0	0
0	0	0	0	0	0	0	0
0	0	0	0	0	0	0	0
-13206.609	-6849.276	-720.764	23617.322	11647.592	7310.972	-14279.645	-7932.705	413.114
-10011.036	-4635.042	352.679	20952.219	9828.995	6324.395	-13827.354	-8458.547	-526.307
-5538.94	-2020.814	1035.623	14397.706	6480.45	4311.431	-10517.006	-7001.582	-1146.867
-5317.026	-1548.491	1598.129	15793.483	6960.247	4726.685	-12145.26	-8377.719	-1690.047
-7439.639	-2517.715	1701.896	20308.835	9026.527	6058.944	-15137.378	-10218.364	-1783.107
-5862.089	-2655.753	256.912	12350.829	5901.441	3800.514	-8284.193	-5084.014	-423.646
-4309.101	-1575.729	756.136	10875.553	5043.874	3344.027	-7990.147	-5260.61	-884.003
-2226.579	-387.824	1015.264	7549.798	3449.189	2385.259	-6244.89	-4406.702	-1133.515
-2005.324	-287.631	1009.121	7118.482	3235.161	2249.304	-5955.114	-4237.604	-1126.395
-3562.945	-1508.526	308.63	8013.179	3811.955	2477.381	-5571.537	-3521.083	-447.055
-3382.922	-1663.912	-57.492	6540.5	3216.96	2035.411	-4152.612	-2437.658	-98.275
0	0	0	0	0	0	0	0
0	0	0	0	0	0	0	0
0	0	0	0	0	0	0	0
0	0	0	0	0	0	0	0
0	0	0	0	0	0	0	0
0	0	0	0	0	0	0	0
0	0	0	0	0	0	0	0
0	0	0	0	0	0	0	0
0	0	0	0	0	0	0	0
0	0	0	0	0	0	0	0
0	0	0	0	0	0	0	0
0	0	0	0	0	0	0	0
0	0	0	0	0	0	0	0
-4508.135	-2249.698	-121.461	8543.424	4203.856	2654.222	-5358.886	-3105.454	-57.869
-3382.901	-1407.922	332.396	7749.4	3668.145	2390.136	-5427.324	-3455.936	-465.993
-1712.789	-393.554	641.325	5418.125	2487.398	1699.93	-4355.019	-3036.549	-748.867
-1683.504	-162.662	960.424	6321.506	2878.982	2014.907	-5386.414	-3865.521	-1077.718
-2786.298	-621.11	1073.837	8838.343	4038.131	2769.041	-7141.302	-4977.301	-1193.342
-2197.362	-865.155	273.489	5179.98	2493.754	1631.807	-3726.364	-2397.039	-393.11
-1550.184	-368.732	544.014	4709.925	2226.66	1514.845	-3801.603	-2621.409	-653.516
-614.372	172.732	672.576	3219.022	1533.793	1109.421	-3049.038	-2261.884	-782.251
-523.719	206.186	659.356	3008.414	1431.745	1043.289	-2893.523	-2163.691	-768.056
-1347.382	-458.922	269.028	3498.163	1682.761	1115.788	-2638.353	-1751.583	-369.499
-1313.76	-596.753	44.934	2780.98	1371.96	877.33	-1867.625	-1152.621	-144.445
0	0	0	0	0	0	0	0
0	0	0	0	0	0	0	0
0	0	0	0	0	0	0	0
0	0	0	0	0	0	0	0
0	0	0	0	0	0	0	0
0	0	0	0	0	0	0	0
0	0	0	0	0	0	0	0
0	0	0	0	0	0	0	0
0	0	0	0	0	0	0	0
0	0	0	0	0	0	0	0
0	0	0	0	0	0	0	0
0	0	0	0	0	0	0	0
0	0	0	0	0	0	0	0
-1815.412	-850.295	26.869	3713.969	1830.788	1166.227	-2445.937	-1483.416	-142.793
-1309.477	-432.952	282.941	3477.792	1661.691	1105.16	-2639.217	-1764.205	-381.733
-487.581	72.003	442.726	2321.37	1097.142	783.763	-2128.569	-1568.988	-531.865
-509.37	218.781	669.612	3022.437	1430.9	1045.4	-2913.674	-2185.646	-778.44
-1147.592	-6.623	789.291	4641.606	2177.601	1537.107	-4113.462	-2972.493	-905.435
-861.742	-244.276	237.599	2426.611	1183.266	793.176	-1913.029	-1296.668	-324.936
-519.373	35.195	402.975	2218.367	1079.884	763.624	-2021.837	-1467.395	-491.441
-249.318	185.039	406.428	1522.316	852.994	622.105	-1637.354	-1203.226	-498.984
-243.658	183.322	399.219	1485.366	838.33	611.258	-1604.671	-1177.92	-491.246
-416.089	-45.455	218.743	1499.111	728.424	502.642	-1284.397	-914.109	-288.868
-452.101	-166.819	68.672	1147.714	562.486	366.385	-841.685	-557.182	-127.47
0	0	0	0	0	0	0	0
0	0	0	0	0	0	0	0
0	0	0	0	0	0	0	0
0	0	0	0	0	0	0	0
0	0	0	0	0	0	0	0
0	0	0	0	0	0	0	0
0	0	0	0	0	0	0	0
0	0	0	0	0	0	0	0
0	0	0	0	0	0	0	0
0	0	0	0	0	0	0	0
0	0	0	0	0	0	0	0
0	0	0	0	0	0	0	0
0	0	0	0	0	0	0	0
-1296.886	-581.381	57.256	2791.772	1368.828	877.52	-1887.657	-1174.054	-155.399
-1047.198	-293.321	310.23	3081.871	1440.817	970.788	-2407.526	-1654.489	-401.171
-471.325	113.14	504.769	2556.104	1155.145	834.795	-2340.753	-1756.251	-595.624
-701.297	241.904	869.659	4191.146	1852.852	1355.479	-3884.505	-2941.322	-983.915
-1710.098	-76.356	1145.814	7157.962	3115.191	2205.116	-6106.88	-4472.153	-1258.597
-1094.004	-319.158	304.498	3152.255	1478.819	993.634	-2446.517	-1672.62	-396.907
-861.507	-36.026	562.852	3507.791	1593.565	1120.961	-3026.442	-2200.861	-660.334
-440.738	230.237	635.381	2766.546	1323.695	970.942	-2707.244	-2036.528	-742.29
-404.897	222.307	592.468	2529.593	1237.169	906.868	-2506.352	-1879.401	-697.755
-554.147	-87.453	260.244	1933.463	910.306	625.816	-1608.951	-1142.607	-336.67
-516.102	-197.151	69.464	1277.178	624.5	405.987	-925.97	-607.876	-130.028
0	0	0	0	0	0	0	0
0	0	0	0	0	0	0	0
0	0	0	0	0	0	0	0
0	0	0	0	0	0	0	0
0	0	0	0	0	0	0	0
0	0	0	0	0	0	0	0
0	0	0	0	0	0	0	0
0	0	0	0	0	0	0	0
0	0	0	0	0	0	0	0
0	0	0	0	0	0	0	0
0	0	0	0	0	0	0	0
0	0	0	0	0	0	0	0
0	0	0	0	0	0	0	0
-1428.88	-645.783	56.711	3053.906	1494.515	957.351	-2054.69	-1273.625	-159.504
-1274.547	-384.104	343.957	3663.447	1694.004	1137.748	-2815.173	-1925.636	-439.696
-718.511	54.162	605.798	3427.13	1508.684	1078.174	-3013.204	-2240.236	-701.998
-1015.074	186.508	1033.225	5436.686	2339.299	1696.129	-4865.156	-3663.038	-1148.579
-2076	-170.028	1292.859	8455.861	3621.745	2555.665	-7092.923	-5185.558	-1401.621
-1165.83	-348.473	313.907	3330.767	1557.499	1045.305	-2570.848	-1754.472	-407.855
-824.126	-24.121	552.657	3396.486	1546.171	1089.043	-2943.48	-2143.381	-649.25
-406.147	222.901	594.539	2540.01	1241.041	909.757	-2515.363	-1886.567	-700.17
-368.505	211.843	545.382	2278.862	1143.987	837.682	-2290.673	-1710.574	-648.003
-498.257	-64.731	253.848	1800.695	848.991	585.929	-1515.71	-1082.481	-328.284
-472.974	-175.299	71.629	1202.483	585.836	381.768	-879.454	-582.561	-131.428
0	0	0	0	0	0	0	0
0	0	0	0	0	0	0	0
0	0	0	0	0	0	0	0
0	0	0	0	0	0	0	0
0	0	0	0	0	0	0	0
0	0	0	0	0	0	0	0
0	0	0	0	0	0	0	0
0	0	0	0	0	0	0	0
0	0	0	0	0	0	0	0
0	0	0	0	0	0	0	0
0	0	0	0	0	0	0	0
0	0	0	0	0	0	0	0
0	0	0	0	0	0	0	0
0	0	0	0	0	0	0	0
0	0	0	0	0	0	0	0
0	0	0	0	0	0	0	0
0	0	0	0	0	0	0	0
0	0	0	0	0	0	0	0
0	0	0	0	0	0	0	0
0	0	0	0	0	0	0	0
0	0	0	0	0	0	0	0
0	0	0	0	0	0	0	0
0	0	0	0	0	0	0	0
0	0	0	0	0	0	0	0
0	0	0	0	0	0	0	0
0	0	0	0	0	0	0	0
0	0	0	0	0	0	0	0
0	0	0	0	0	0	0	0
0	0	0	0	0	0	0	0
0	0	0	0	0	0	0	0
0	0	0	0	0	0	0	0
0	0	0	0	0	0	0	0
0	0	0	0	0	0	0	0
0	0	0	0	0	0	0	0
0	0	0	0	0	0	0	0
0	0	0	0	0	0	0	0
0	0	0	0	0	0	0	0
0	0	0	0	0	0	0	0
0	0	0	0	0	0	0	0
0	0	0	0	0	0	0	0
0	0	0	0	0	0	0	0
0	0	0	0	0	0	0	0
0	0	0	0	0	0	0	0
0	0	0	0	0	0	0	0
0	0	0	0	0	0	0	0
0	0	0	0	0	0	0	0
0	0	0	0	0	0	0	0
0	0	0	0	0	0	0	0
0	0	0	0	0	0	0	0
0	0	0	0	0	0	0	0
0	0	0	0	0	0	0	0
0	0	0	0	0	0	0	0
0	0	0	0	0	0	0	0
0	0	0	0	0	0	0	0
0	0	0	0	0	0	0	0
0	0	0	0	0	0	0	0
0	0	0	0	0	0	0	0
0	0	0	0	0	0	0	0
0	0	0	0	0	0	0	0
0	0	0	0	0	0	0	0
0	0	0	0	0	0	0	0
-9352.483	-4769.765	-383.639	17204.146	8430.369	5309.561	-10573.442	-5998.694	133.947
-7948.262	-3537.295	518.381	17525	8092.06	5244.473	-11817.104	-7410.954	-666.299
-5351.089	-1794.099	1298.863	15153.162	6580.89	4427.055	-11242.566	-7685.479	-1386.737
-6949.006	-1849.683	2530.521	22930.077	9459.851	6503.509	-17589.697	-12485.699	-2549.872
-10688.952	-3342.644	3152.702	32834.623	13525.916	9208.857	-24474.814	-17122.538	-3093.151
-6931.277	-3078.996	452.385	15275.695	7080.423	4587.384	-10316.109	-6468.422	-601.082
-5506.171	-1961.065	1129.386	14763.743	6541.691	4368.751	-10824.945	-7281.299	-1230.09
-3019.082	-562.135	1393.702	10621.895	4608.62	3197.61	-8600.17	-6142.29	-1498.15
-2512.637	-380.484	1284.149	9217.854	4016.756	2801.315	-7583.623	-5450.589	-1392.741
-3585.828	-1487.459	371.338	8316.636	3896.381	2542.582	-5822.351	-3727.274	-504.025
-3281.777	-1604.323	-38.206	6414.151	3141.348	1990.417	-4090.712	-2417.075	-113.822
0	0	0	0	0	0	0	0
0	0	0	0	0	0	0	0
0	0	0	0	0	0	0	0
0	0	0	0	0	0	0	0
0	0	0	0	0	0	0	0
0	0	0	0	0	0	0	0
0	0	0	0	0	0	0	0
0	0	0	0	0	0	0	0
0	0	0	0	0	0	0	0
0	0	0	0	0	0	0	0
0	0	0	0	0	0	0	0
0	0	0	0	0	0	0	0
0	0	0	0	0	0	0	0
-5660.079	-2846.907	-177.671	10639.838	5216.467	3291.164	-6625.025	-3817.484	-20.303
-4645.184	-1970.427	433.387	10659.651	4946.141	3222.784	-7373.593	-4702.357	-570.4
-2701.82	-734.301	889.22	8340.916	3685.419	2508.595	-6479.994	-4512.7	-995.334
-2989.245	-520.11	1446.778	10794.704	4640.281	3229.181	-8761.479	-6291.004	-1549.106
-4733.073	-1220.355	1699.449	15154.974	6525.366	4472.614	-11814.523	-8300.84	-1783.612
-3147.692	-1284.289	352.319	7373.166	3467.458	2266.015	-5203.265	-3342.958	-480.754
-2637.726	-755.976	790.463	7805.859	3517.876	2382.252	-6041.122	-4160.358	-901.267
-1495.527	-24.305	1056.212	6390.466	2812.004	1995.071	-5517.834	-4045.844	-1170.243
-1389.864	22.677	1052.111	6183.172	2709.093	1929.982	-5377.125	-3963.78	-1166.266
-2181.419	-819.925	346.054	5448.624	2553.142	1683.243	-3964.717	-2605.308	-459.693
-2009.269	-949.302	20.846	4087.386	2006.409	1277.065	-2674.276	-1617.015	-141.844
0	0	0	0	0	0	0	0
0	0	0	0	0	0	0	0
0	0	0	0	0	0	0	0
0	0	0	0	0	0	0	0
0	0	0	0	0	0	0	0
0	0	0	0	0	0	0	0
0	0	0	0	0	0	0	0
0	0	0	0	0	0	0	0
0	0	0	0	0	0	0	0
0	0	0	0	0	0	0	0
0	0	0	0	0	0	0	0
0	0	0	0	0	0	0	0
0	0	0	0	0	0	0	0
-4433.169	-2206.111	-108.45	8444.768	4146.519	2619.793	-5308.661	-3086.457	-68.231
-3880.609	-1587.569	453.164	9229.67	4255.189	2786.188	-6482.496	-4192.191	-581.345
-2430.237	-587.213	922.223	7967.285	3467.846	2378.058	-6268.196	-4424.75	-1025.016
-2929.363	-429.764	1564.662	11195.885	4716.261	3303.2	-9130.37	-6628.629	-1661.882
-4612.047	-1089.099	1839.118	15527.145	6566.608	4528.324	-12184.833	-8659.694	-1915.522
-2780.137	-1097.73	368.323	6715.175	3139.569	2060.311	-4797.549	-3117.699	-490.262
-2443.676	-646.844	821.904	7569.311	3370.267	2295.366	-5916.764	-4120.333	-929.231
-1439.345	29.324	1107.654	6510.278	2819.321	2011.755	-5643.707	-4174.076	-1221.203
-1355.665	68.211	1107.53	6360.609	2741.756	1963.502	-5544.668	-4119.843	-1221.432
-2004.62	-728.382	358.09	5152.373	2398.875	1587.534	-3785.36	-2510.86	-467.65
-1758.018	-821.739	29.609	3615.709	1778.081	1133.158	-2383.547	-1449.741	-143.512
0	0	0	0	0	0	0	0
0	0	0	0	0	0	0	0
0	0	0	0	0	0	0	0
0	0	0	0	0	0	0	0
0	0	0	0	0	0	0	0
0	0	0	0	0	0	0	0
0	0	0	0	0	0	0	0
0	0	0	0	0	0	0	0
0	0	0	0	0	0	0	0
0	0	0	0	0	0	0	0
0	0	0	0	0	0	0	0
0	0	0	0	0	0	0	0
0	0	0	0	0	0	0	0
-3208.65	-1567.959	-39.87	6251.928	3073.17	1946.621	-3990.21	-2353.43	-111.601
-2436.49	-931.968	365.603	6022.602	2814.814	1853.255	-4353.742	-2851.47	-482.604
-1033.583	-103.264	586.053	3916.986	1783.898	1245.314	-3319.925	-2389.617	-685.863
-873.475	123.983	797.71	4187.207	1928.584	1384.228	-3817.393	-2819.674	-911.172
-1408.555	-106.004	828.024	5271.258	2469.057	1728.205	-4568.985	-3266.689	-946.311
-1010.368	-314.491	238.037	2715.618	1327.058	884.272	-2102.254	-1407.764	-330.108
-555.088	11.757	389.821	2228.374	1099.262	772.631	-2017.121	-1450.508	-479.128
-243.658	183.322	399.219	1485.366	838.33	611.258	-1604.671	-1177.92	-491.246
-243.658	183.322	399.219	1485.366	838.33	611.258	-1604.671	-1177.92	-491.246
-568.69	-108.227	234.402	1853.362	895.35	610.878	-1533	-1073.077	-310.997
-600.442	-238.487	68.062	1441.252	705.434	457.05	-1030.375	-669.405	-133.089
0	0	0	0	0	0	0	0
0	0	0	0	0	0	0	0
0	0	0	0	0	0	0	0
0	0	0	0	0	0	0	0
0	0	0	0	0	0	0	0
0	0	0	0	0	0	0	0
0	0	0	0	0	0	0	0
0	0	0	0	0	0	0	0
0	0	0	0	0	0	0	0
0	0	0	0	0	0	0	0
0	0	0	0	0	0	0	0
0	0	0	0	0	0	0	0
0	0	0	0	0	0	0	0
-1765.286	-817.736	41.971	3672.463	1798.525	1148.293	-2433.986	-1488.857	-155.387
-1376.44	-437.398	335.219	3824.135	1781.567	1191.443	-2911.397	-1973.496	-433.634
-551.921	82.077	515.505	2743.959	1244.644	892.738	-2476.671	-1842.566	-607.766
-555.915	246.479	757.964	3471.006	1582.02	1160.741	-3297.342	-2495.171	-869.783
-1084.03	54.028	846.913	4766.144	2184.755	1555.077	-4249.705	-3111.349	-961.832
-677.063	-154.65	242.324	2091.366	1009.726	684.591	-1697.509	-1175.796	-322.988
-423.453	83.073	410.471	2076.424	996.365	713.569	-1933.031	-1426.543	-496.875
-278.328	192.442	441.253	1705.184	925.16	675.354	-1797.667	-1327.134	-536.264
-291.317	196.006	457.41	1790.116	958.052	699.693	-1871.776	-1384.691	-553.495
-434.523	-40.519	243.572	1637.157	775.245	537.452	-1398.37	-1004.617	-315.396
-437.009	-157.374	72.912	1135.443	551.974	360.553	-837.34	-558.426	-130.734
0	0	0	0	0	0	0	0
0	0	0	0	0	0	0	0
0	0	0	0	0	0	0	0
0	0	0	0	0	0	0	0
0	0	0	0	0	0	0	0
0	0	0	0	0	0	0	0
0	0	0	0	0	0	0	0
0	0	0	0	0	0	0	0
0	0	0	0	0	0	0	0
0	0	0	0	0	0	0	0
0	0	0	0	0	0	0	0
0	0	0	0	0	0	0	0
0	0	0	0	0	0	0	0
0	0	0	0	0	0	0	0
0	0	0	0	0	0	0	0
0	0	0	0	0	0	0	0
0	0	0	0	0	0	0	0
0	0	0	0	0	0	0	0
0	0	0	0	0	0	0	0
0	0	0	0	0	0	0	0
0	0	0	0	0	0	0	0
0	0	0	0	0	0	0	0
0	0	0	0	0	0	0	0
0	0	0	0	0	0	0	0
0	0	0	0	0	0	0	0
0	0	0	0	0	0	0	0
0	0	0	0	0	0	0	0
0	0	0	0	0	0	0	0
0	0	0	0	0	0	0	0
0	0	0	0	0	0	0	0
0	0	0	0	0	0	0	0
0	0	0	0	0	0	0	0
0	0	0	0	0	0	0	0
0	0	0	0	0	0	0	0
0	0	0	0	0	0	0	0
0	0	0	0	0	0	0	0
0	0	0	0	0	0	0	0
0	0	0	0	0	0	0	0
0	0	0	0	0	0	0	0
0	0	0	0	0	0	0	0
0	0	0	0	0	0	0	0
0	0	0	0	0	0	0	0
0	0	0	0	0	0	0	0
0	0	0	0	0	0	0	0
0	0	0	0	0	0	0	0
0	0	0	0	0	0	0	0
0	0	0	0	0	0	0	0
0	0	0	0	0	0	0	0
0	0	0	0	0	0	0	0
0	0	0	0	0	0	0	0
0	0	0	0	0	0	0	0
0	0	0	0	0	0	0	0
0	0	0	0	0	0	0	0
0	0	0	0	0	0	0	0
0	0	0	0	0	0	0	0
0	0	0	0	0	0	0	0
0	0	0	0	0	0	0	0
0	0	0	0	0	0	0	0
0	0	0	0	0	0	0	0
0	0	0	0	0	0	0	0
0	0	0	0	0	0	0	0
-6243.085	-3125.864	-173.319	11788.407	5766.483	3642.786	-7367.913	-4256.797	-30.699
-5356.384	-2300.637	456.605	12128.511	5635.623	3666.426	-8341.706	-5290.048	-598.391
-3088.3	-896.579	925.52	9203.143	4089.048	2771.452	-7081.105	-4890.015	-1033.165
-3511.098	-720.976	1530.177	12097.181	5218.705	3611.536	-9694.234	-6903.001	-1628.289
-5704.325	-1608.608	1843.591	17593.179	7578.373	5168.935	-13525.646	-9429.183	-1916.317
-4086.194	-1729.642	371.369	9296.468	4364.489	2840.827	-6450.253	-4097.489	-509.574
-3493.903	-1119.334	879.454	9815.95	4413.265	2967.652	-7422.379	-5049.247	-991.459
-2033.799	-216.687	1167.295	7838.079	3440.572	2413.596	-6573.675	-4755.791	-1279.591
-1858.03	-146.269	1144.583	7420.663	3251.331	2289.931	-6278.704	-4566.093	-1257.411
-2812.05	-1119.331	356.419	6728.678	3157.082	2069.24	-4795.174	-3105.171	-479.693
-2601.752	-1250.581	-0.383	5194.984	2542.412	1614.961	-3356.028	-2008.068	-135.545
0	0	0	0	0	0	0	0
0	0	0	0	0	0	0	0
0	0	0	0	0	0	0	0
0	0	0	0	0	0	0	0
0	0	0	0	0	0	0	0
0	0	0	0	0	0	0	0
0	0	0	0	0	0	0	0
0	0	0	0	0	0	0	0
0	0	0	0	0	0	0	0
0	0	0	0	0	0	0	0
0	0	0	0	0	0	0	0
0	0	0	0	0	0	0	0
0	0	0	0	0	0	0	0
-5703.895	-2868.868	-178.287	10725.632	5256.313	3316.477	-6678.333	-3848.935	-20.104
-5217.024	-2207.664	515.521	12134.788	5558.223	3627.898	-8384.989	-5378.639	-648.115
-3589.038	-1019.093	1159.989	11196.785	4800.913	3270.456	-8568.293	-5997.368	-1254.351
-4573.013	-929.712	2108.285	16629.163	6826.721	4750.734	-13144.347	-9496.973	-2170.858
-7137.035	-1909.848	2600.042	23636.776	9700	6670.184	-18090.394	-12857.949	-2611.774
-4090.978	-1699.461	437.543	9590.358	4433.108	2896.69	-6693.639	-4305.089	-568.531
-3904.696	-1197.487	1111.095	11598.059	5039.881	3411.694	-8778.258	-6070.81	-1209.479
-2709.361	-316.164	1583.166	10876.967	4534.22	3193.242	-8938.35	-6542.755	-1680.965
-2590.252	-259.005	1584.527	10665.578	4426.348	3126.019	-8801.884	-6468.178	-1683.154
-3098.905	-1219.433	432.35	7610.335	3502.775	2303.415	-5427.389	-3550.101	-553.048
-2672.964	-1291.409	-11.091	5297.733	2598.342	1648.805	-3410.208	-2031.981	-127.226
0	0	0	0	0	0	0	0
0	0	0	0	0	0	0	0
0	0	0	0	0	0	0	0
0	0	0	0	0	0	0	0
0	0	0	0	0	0	0	0
0	0	0	0	0	0	0	0
0	0	0	0	0	0	0	0
0	0	0	0	0	0	0	0
0	0	0	0	0	0	0	0
0	0	0	0	0	0	0	0
0	0	0	0	0	0	0	0
0	0	0	0	0	0	0	0
0	0	0	0	0	0	0	0
-5352.186	-2687.897	-164.025	10073.921	4944.909	3120.108	-6282.086	-3623.287	-29.456
-4264.682	-1776.078	450.465	9977.71	4609.502	3011.388	-6955.743	-4470.201	-582.361
-2497.293	-631.86	898.087	7990.409	3504.057	2395.84	-6261.217	-4395.647	-1002.378
-2586.168	-361.929	1384.45	9781.394	4197.833	2937.394	-8044.58	-5818.929	-1489.465
-3617.844	-821.553	1442.712	11953.323	5216.176	3591.165	-9508.483	-6711.741	-1543.754
-2420.818	-945.711	325.809	5832.166	2758.41	1809.903	-4193.437	-2720.944	-445.379
-2001.743	-503.953	692.651	6182.831	2815.79	1918.011	-4899.207	-3402.249	-802.132
-1016.055	111.544	896.126	4856.433	2177.969	1562.662	-4353.118	-3225.066	-1010.496
-919.29	153.412	891.328	4665.987	2081.684	1501.882	-4221.321	-3148.221	-1005.46
-1659.033	-580.035	323.367	4331.664	2035.988	1350.453	-3225.774	-2148.4	-428.229
-1506.815	-693.078	40.936	3154.596	1551.488	990.867	-2101.32	-1289.772	-146.902
0	0	0	0	0	0	0	0
0	0	0	0	0	0	0	0
0	0	0	0	0	0	0	0
0	0	0	0	0	0	0	0
0	0	0	0	0	0	0	0
0	0	0	0	0	0	0	0
0	0	0	0	0	0	0	0
0	0	0	0	0	0	0	0
0	0	0	0	0	0	0	0
0	0	0	0	0	0	0	0
0	0	0	0	0	0	0	0
0	0	0	0	0	0	0	0
0	0	0	0	0	0	0	0
-3159.157	-1541.831	-36.373	6166.21	3030.335	1919.906	-3939.327	-2325.86	-113.903
-2868.303	-1115.518	414.421	7072.18	3270.373	2152.174	-5070.909	-3320.348	-534.071
-1949.537	-391.083	859.122	6788.967	2950.455	2038.37	-5446.767	-3887.771	-961.755
-2713.206	-320.866	1576.796	10851.824	4531.112	3189.843	-8917.692	-6522.993	-1674.819
-4754.829	-1068.907	2009.404	16539.036	6883.708	4765.087	-12993.563	-9304.37	-2075.566
-2857.251	-1121.192	395.366	6979.834	3239.04	2128.677	-4991.099	-3257.379	-515.995
-2443.148	-632.158	849.538	7686.229	3399.76	2319.795	-6017.662	-4206.834	-955.52
-1344.435	63.931	1089.768	6264.187	2710.453	1939.802	-5464.646	-4055.37	-1203.689
-1161.967	120.019	1036.424	5711.048	2478.799	1783.188	-5049.634	-3766.918	-1150.959
-1648.371	-568.935	334.874	4358.894	2037.922	1353.925	-3253.711	-2175.77	-438.828
-1475.326	-677.87	40.575	3089.41	1521.289	971.58	-2059.634	-1264.35	-145.673
0	0	0	0	0	0	0	0
0	0	0	0	0	0	0	0
0	0	0	0	0	0	0	0
0	0	0	0	0	0	0	0
0	0	0	0	0	0	0	0
0	0	0	0	0	0	0	0
0	0	0	0	0	0	0	0
0	0	0	0	0	0	0	0
0	0	0	0	0	0	0	0
0	0	0	0	0	0	0	0
0	0	0	0	0	0	0	0
0	0	0	0	0	0	0	0
0	0	0	0	0	0	0	0
-3417.878	-1678.033	-53.823	6617.549	3254.917	2060.174	-4208.018	-2472.285	-102.603
-3166.703	-1247.482	439.354	7763.997	3574.917	2350.621	-5535.458	-3618.487	-560.759
-2151.815	-455.919	918.458	7422.563	3205.03	2211.515	-5913.093	-4216.491	-1020.248
-2869.922	-357.746	1647.205	11444.218	4754.878	3346.035	-9368.623	-6853.84	-1742.204
-4896.286	-1103.768	2072.869	17083.171	7082.671	4904.304	-13402.233	-9606.14	-2134.588
-2849.199	-1116.198	397.48	6972.665	3233.637	2125.638	-4988.443	-3257.755	-517.824
-2794.647	-747.87	949.322	8779.208	3836.012	2616.356	-6816.357	-4769.395	-1052.628
-1886.575	-55.93	1340.145	8318.663	3501.119	2491.318	-7046.012	-5213.718	-1449.011
-1755.294	-7.757	1314.783	7972.141	3350.97	2391.797	-6795.464	-5046.37	-1424.805
-2188.356	-804.024	382.586	5612.45	2597.94	1718.69	-4103.94	-2721.346	-494.002
-1905.319	-898.705	20.155	3874.648	1907.85	1214.173	-2539.039	-1535.083	-138.679
0	0	0	0	0	0	0	0
0	0	0	0	0	0	0	0
0	0	0	0	0	0	0	0
0	0	0	0	0	0	0	0
0	0	0	0	0	0	0	0
0	0	0	0	0	0	0	0
0	0	0	0	0	0	0	0
0	0	0	0	0	0	0	0
0	0	0	0	0	0	0	0
0	0	0	0	0	0	0	0
0	0	0	0	0	0	0	0
0	0	0	0	0	0	0	0
0	0	0	0	0	0	0	0
0	0	0	0	0	0	0	0
0	0	0	0	0	0	0	0
0	0	0	0	0	0	0	0
0	0	0	0	0	0	0	0
0	0	0	0	0	0	0	0
0	0	0	0	0	0	0	0
0	0	0	0	0	0	0	0
0	0	0	0	0	0	0	0
0	0	0	0	0	0	0	0
0	0	0	0	0	0	0	0
0	0	0	0	0	0	0	0
0	0	0	0	0	0	0	0
0	0	0	0	0	0	0	0
0	0	0	0	0	0	0	0
0	0	0	0	0	0	0	0
0	0	0	0	0	0	0	0
0	0	0	0	0	0	0	0
0	0	0	0	0	0	0	0
0	0	0	0	0	0	0	0
0	0	0	0	0	0	0	0
0	0	0	0	0	0	0	0
0	0	0	0	0	0	0	0
0	0	0	0	0	0	0	0
0	0	0	0	0	0	0	0
0	0	0	0	0	0	0	0
0	0	0	0	0	0	0	0
0	0	0	0	0	0	0	0
0	0	0	0	0	0	0	0
0	0	0	0	0	0	0	0
0	0	0	0	0	0	0	0
0	0	0	0	0	0	0	0
0	0	0	0	0	0	0	0
0	0	0	0	0	0	0	0
0	0	0	0	0	0	0	0
0	0	0	0	0	0	0	0
0	0	0	0	0	0	0	0
0	0	0	0	0	0	0	0
0	0	0	0	0	0	0	0
0	0	0	0	0	0	0	0
0	0	0	0	0	0	0	0
0	0	0	0	0	0	0	0
0	0	0	0	0	0	0	0
0	0	0	0	0	0	0	0
0	0	0	0	0	0	0	0
0	0	0	0	0	0	0	0
0	0	0	0	0	0	0	0
0	0	0	0	0	0	0	0
0	0	0	0	0	0	0	0
-94246.903	-50807.304	-7946.757	158756.223	77612.334	48449.287	-91268.952	-47855.494	7307.566
-78313.58	-37770.886	1747.443	160670.774	72384.868	46729.321	-102984.748	-62446.692	-16.499
-53660.631	-20993.78	10328.237	147525.21	58805.87	39571.714	-103218.057	-70522.392	-7836.171
-61715.481	-21431.234	16901.447	190214.62	72756.69	49807.54	-136846.288	-96524.896	-13162.399
-84607.975	-32609.426	17190.976	235741.574	93276.032	62977.2	-165638.979	-113618.337	-12711.065
-51634.158	-24897.858	1032.112	107551.034	48235.316	31014.861	-68584.842	-41851.585	-864.882
-51664.157	-20743.431	8898.672	140617.799	56105.576	37468.259	-96929.463	-65981.867	-7771.387
-38728.481	-12277.531	12603.553	130451.821	48608.848	33430.189	-94593.709	-68102.539	-11392.15
-33823.88	-10655.371	11043.331	113643.07	42599.95	29291.986	-82635.039	-59430.494	-10033.552
-30227.09	-14400.778	804.572	63429.92	28658.833	18443.706	-40849.514	-25027.582	-832.068
-24047.207	-12741.02	-1705.086	41621.545	20609.937	12885.595	-24589.297	-13297.231	1262.764
0	0	0	0	0	0	0	0
0	0	0	0	0	0	0	0
0	0	0	0	0	0	0	0
0	0	0	0	0	0	0	0
0	0	0	0	0	0	0	0
0	0	0	0	0	0	0	0
0	0	0	0	0	0	0	0
0	0	0	0	0	0	0	0
0	0	0	0	0	0	0	0
0	0	0	0	0	0	0	0
0	0	0	0	0	0	0	0
0	0	0	0	0	0	0	0
0	0	0	0	0	0	0	0
-40400.887	-21840.082	-3497.519	67868.808	33756.49	21019.402	-39148.206	-20603.106	2845.1
-27867.676	-14738.567	-1959.843	48128.473	23880.989	14936.668	-28487.254	-15375.134	1482.344
-19470.174	-9521.841	-24.818	38533.139	18084.731	11538.45	-24449.704	-14510.529	-179.254
-20092.638	-9095.368	1276.97	44689.583	19971.693	12967.847	-29700.261	-18706.544	-1311.281
-25176.287	-11562.222	1362.469	55229.601	24674.165	15989.831	-36385.468	-22775.123	-1356.967
-18683.844	-9775.058	-1153.123	32864.765	16260.087	10190.256	-19688.711	-10793.323	778.949
-16183.602	-7901.703	-30.538	31925.477	15081.978	9617.266	-20298.718	-12026.033	-184.127
-12014.203	-5305.5	911.175	27055.775	12242.626	7964.021	-18268.816	-11564.549	-1020.53
-10943.028	-4786.496	897.507	24869.948	11247.608	7326.252	-16877.238	-10724.863	-1009.691
-12690.949	-6557.689	-665.45	22749.919	11237.987	7057.767	-13808.83	-7686.237	363.482
-13511.714	-7157.632	-929.792	23716.725	11678.077	7298.962	-14022.147	-7676.042	603.564
0	0	0	0	0	0	0	0
0	0	0	0	0	0	0	0
0	0	0	0	0	0	0	0
0	0	0	0	0	0	0	0
0	0	0	0	0	0	0	0
0	0	0	0	0	0	0	0
0	0	0	0	0	0	0	0
0	0	0	0	0	0	0	0
0	0	0	0	0	0	0	0
0	0	0	0	0	0	0	0
0	0	0	0	0	0	0	0
0	0	0	0	0	0	0	0
0	0	0	0	0	0	0	0
-32858.757	-17695.24	-2730.033	55662.971	27619.51	17211.529	-32263.499	-17113.897	2167.415
-24049.963	-12669.769	-1617.175	41803.441	20723.597	12971.048	-24853.637	-13489.109	1181.567
-18849.77	-9079.251	242.013	38380.035	17768.718	11381.307	-24599.653	-14836.099	-407.301
-22248.188	-9739.865	2102.242	52512.351	22730.704	14879.371	-35365.411	-22854.729	-2016.475
-29261.482	-12969.961	2568.387	68565.76	29538.619	19315.416	-45839.905	-29544.258	-2372.576
-19507.407	-10219.124	-1225.107	34230.781	16945.573	10617.08	-20478.532	-11204.057	840.793
-18398.559	-8876.495	205.25	37333.757	17321.3	11088.982	-23905.983	-14391.071	-377.182
-15003.949	-6448.127	1554.382	35725.054	15604.58	10227.457	-24319.91	-15763.854	-1575.633
-13856.337	-5910.59	1500.846	33213.101	14505.318	9515.821	-22690.495	-14744.553	-1533.112
-14051.52	-7286.48	-773.733	25055.076	12382.116	7771.623	-15152.62	-8398.937	454.476
-14776.416	-7842.55	-1040.139	25836.083	12730.035	7953.86	-15241.604	-8316.177	696.909
0	0	0	0	0	0	0	0
0	0	0	0	0	0	0	0
0	0	0	0	0	0	0	0
0	0	0	0	0	0	0	0
0	0	0	0	0	0	0	0
0	0	0	0	0	0	0	0
0	0	0	0	0	0	0	0
0	0	0	0	0	0	0	0
0	0	0	0	0	0	0	0
0	0	0	0	0	0	0	0
0	0	0	0	0	0	0	0
0	0	0	0	0	0	0	0
0	0	0	0	0	0	0	0
-19848.898	-10586.794	-1482.181	34315.945	16946.744	10579.854	-20125.956	-10874.145	1075.432
-14385.547	-7459.828	-793.789	25633.14	12671.568	7953.323	-15501.774	-8587.694	470.601
-9866.635	-4692.031	150.215	20002.578	9472.554	6062.54	-12977.164	-7809.894	-342.161
-9739.431	-4266.624	756.289	21880.506	10006.499	6508.455	-14863.323	-9395.659	-886.711
-11842.578	-5318.29	718.916	25906.779	11899.694	7710.687	-17369.757	-10851.755	-853.697
-9564.609	-4890.539	-429.018	17405.952	8592.494	5405.598	-10676.838	-6011.751	168.71
-7951.658	-3764.425	124.039	16078.289	7684.931	4916.343	-10476.785	-6296.709	-314.024
-5574.413	-2324.322	575.195	12898.132	5983.383	3909.204	-8999.606	-5753.968	-713.606
-5101.454	-2093.525	576.269	11971.384	5545.687	3630.479	-8410.563	-5406.696	-711.582
-6592.844	-3317.57	-221.613	12263.974	6051.195	3816.486	-7636.995	-4368.776	6.143
-6983.264	-3643.405	-397.532	12621.679	6195.785	3881.515	-7588.766	-4254.203	168.191
0	0	0	0	0	0	0	0
0	0	0	0	0	0	0	0
0	0	0	0	0	0	0	0
0	0	0	0	0	0	0	0
0	0	0	0	0	0	0	0
0	0	0	0	0	0	0	0
0	0	0	0	0	0	0	0
0	0	0	0	0	0	0	0
0	0	0	0	0	0	0	0
0	0	0	0	0	0	0	0
0	0	0	0	0	0	0	0
0	0	0	0	0	0	0	0
0	0	0	0	0	0	0	0
-11407.669	-6016.757	-747.064	20174.13	9927.729	6209.354	-11986.626	-6603.029	449.932
-8600.854	-4375.673	-355.777	15753.122	7776.95	4896.518	-9710.175	-5493.46	109.349
-6203.43	-2845.788	239.981	13056.209	6183.441	3977.802	-8677.199	-5325.027	-405.988
-6540.71	-2723.535	714.655	15380.695	7017.594	4594.092	-10706.666	-6893.21	-842.916
-8380.8	-3611.676	736.885	19111.407	8736.742	5694.624	-13092.031	-8327.512	-867.639
-6713.175	-3379.784	-228.249	12476.132	6156.679	3882.697	-7765.63	-4439.408	10.737
-5959.789	-2737.37	220.449	12497.776	5937.882	3817.713	-8303.319	-5086.413	-386.93
-4484.122	-1766.436	628.732	10976.246	5025.076	3308.696	-7824.363	-5109.614	-754.215
-4160.165	-1612.451	622.281	10313.875	4717.214	3111.523	-7395.72	-4850.697	-745.861
-5064.923	-2512.608	-121.167	9592.548	4734.059	2992.306	-6049.27	-3502.895	-68.05
-5528.539	-2865.866	-287.964	10110.364	4959.066	3109.688	-6119.741	-3461.627	84.62
0	0	0	0	0	0	0	0
0	0	0	0	0	0	0	0
0	0	0	0	0	0	0	0
0	0	0	0	0	0	0	0
0	0	0	0	0	0	0	0
0	0	0	0	0	0	0	0
0	0	0	0	0	0	0	0
0	0	0	0	0	0	0	0
0	0	0	0	0	0	0	0
0	0	0	0	0	0	0	0
0	0	0	0	0	0	0	0
0	0	0	0	0	0	0	0
0	0	0	0	0	0	0	0
0	0	0	0	0	0	0	0
0	0	0	0	0	0	0	0
0	0	0	0	0	0	0	0
0	0	0	0	0	0	0	0
0	0	0	0	0	0	0	0
0	0	0	0	0	0	0	0
0	0	0	0	0	0	0	0
0	0	0	0	0	0	0	0
0	0	0	0	0	0	0	0
0	0	0	0	0	0	0	0
0	0	0	0	0	0	0	0
0	0	0	0	0	0	0	0
0	0	0	0	0	0	0	0
0	0	0	0	0	0	0	0
0	0	0	0	0	0	0	0
0	0	0	0	0	0	0	0
0	0	0	0	0	0	0	0
0	0	0	0	0	0	0	0
0	0	0	0	0	0	0	0
0	0	0	0	0	0	0	0
0	0	0	0	0	0	0	0
0	0	0	0	0	0	0	0
0	0	0	0	0	0	0	0
0	0	0	0	0	0	0	0
0	0	0	0	0	0	0	0
0	0	0	0	0	0	0	0
0	0	0	0	0	0	0	0
0	0	0	0	0	0	0	0
0	0	0	0	0	0	0	0
0	0	0	0	0	0	0	0
0	0	0	0	0	0	0	0
0	0	0	0	0	0	0	0
0	0	0	0	0	0	0	0
0	0	0	0	0	0	0	0
0	0	0	0	0	0	0	0
0	0	0	0	0	0	0	0
0	0	0	0	0	0	0	0
0	0	0	0	0	0	0	0
0	0	0	0	0	0	0	0
0	0	0	0	0	0	0	0
0	0	0	0	0	0	0	0
0	0	0	0	0	0	0	0
0	0	0	0	0	0	0	0
0	0	0	0	0	0	0	0
0	0	0	0	0	0	0	0
0	0	0	0	0	0	0	0
0	0	0	0	0	0	0	0
0	0	0	0	0	0	0	0
-123730.201	-66724.071	-10145.398	205960.244	101099.891	63331.602	-118849.617	-61865.905	10923.455
-102859.904	-54947.82	-7728.237	173085.91	84931.282	53302.512	-101035.687	-53151.276	8403.22
-71653.555	-36039.259	-1283.56	138591.241	64150.382	40823.801	-85719.063	-50116.457	1246.47
-70527.583	-32477.786	4416.518	155812.531	67967.103	44356.568	-102616.792	-64562.963	-2367.596
-82610.269	-39445.064	2499.233	171750.426	77009.304	49826.396	-110819.557	-67662.289	-548.179
-57729.792	-31130.99	-5024.989	96162.841	48178.583	30009.169	-55613.794	-29040.655	4189.627
-46605.194	-23454.317	-979.901	89264.384	41808.954	26564.738	-55261.745	-32123.57	786.651
-32952.435	-15174.257	1816.429	72736.308	32161.763	20859.234	-47763.81	-29987.31	-1695.922
-29279.746	-13396.928	1741.763	65056.065	28760.928	18670.52	-42888.325	-27007.127	-1657.151
-32942.623	-17513.79	-2458.621	56383.756	28033.357	17515.05	-33174.17	-17763.967	1921.009
-34824.409	-18788.427	-2949.153	58789.218	29199.136	18188.345	-33998.204	-17976.504	2359.997
0	0	0	0	0	0	0	0
0	0	0	0	0	0	0	0
0	0	0	0	0	0	0	0
0	0	0	0	0	0	0	0
0	0	0	0	0	0	0	0
0	0	0	0	0	0	0	0
0	0	0	0	0	0	0	0
0	0	0	0	0	0	0	0
0	0	0	0	0	0	0	0
0	0	0	0	0	0	0	0
0	0	0	0	0	0	0	0
0	0	0	0	0	0	0	0
0	0	0	0	0	0	0	0
-64797.737	-35378.942	-6231.564	106391.202	53366.778	33150.711	-60577.37	-31179.642	5256.564
-42759.36	-22882.801	-3432.67	72288.855	36055.314	22496.255	-42200.927	-22346.05	2781.385
-29315.817	-14517.011	-264.962	57339.131	26809.999	17080.74	-35995.752	-21207.224	70.895
-31146.226	-14245.609	1886.193	69407.712	30591.865	19867.188	-45745.968	-28846.314	-1768.841
-40229.475	-18564.852	2236.799	89166.419	39144.987	25401.538	-58409.751	-36744.872	-2000.793
-29059.592	-15398.329	-2089.894	50025.56	24843.556	15532.109	-29546.688	-15902.793	1596.071
-25659.224	-12689.068	-228.368	50144.608	23523.12	14983.569	-31527.282	-18567.369	20.016
-19895.645	-8939.654	1394.451	44800.836	19904.395	12945.696	-29874.922	-18921.425	-1413.732
-17789.735	-7941.868	1314.705	40257.542	17909.874	11656.698	-26948.987	-17103.775	-1354.453
-19897.387	-10433.249	-1264.216	34865.289	17264.106	10814.595	-20836.991	-11386.806	874.66
-20493.718	-10949.26	-1557.278	35342.55	17460.547	10896.788	-20687.403	-11153.271	1141.045
0	0	0	0	0	0	0	0
0	0	0	0	0	0	0	0
0	0	0	0	0	0	0	0
0	0	0	0	0	0	0	0
0	0	0	0	0	0	0	0
0	0	0	0	0	0	0	0
0	0	0	0	0	0	0	0
0	0	0	0	0	0	0	0
0	0	0	0	0	0	0	0
0	0	0	0	0	0	0	0
0	0	0	0	0	0	0	0
0	0	0	0	0	0	0	0
0	0	0	0	0	0	0	0
-46152.027	-25024.218	-4128.377	76999.402	38394.227	23889.92	-44244.996	-23134.337	3400.407
-32131.853	-17066.127	-2374.274	55071.514	27376.609	17107.978	-32438.708	-17391.478	1846.338
-22919.087	-11181.626	65.973	45830.578	21307.073	13614.875	-29102.857	-17373.683	-241.246
-24526.638	-10967.041	1900.256	56201.427	24602.866	16039.591	-37492.178	-23932.286	-1825.997
-30541.929	-13829.006	2119.201	69191.975	30267.306	19700.861	-45823.899	-29110.243	-1974.265
-21181.331	-11125.349	-1374.758	37004.719	18333.087	11480.593	-22074.346	-12032.885	970.269
-18936.276	-9222.264	47.26	37763.046	17664.271	11281.665	-24030.681	-14325.169	-241.853
-14746.769	-6453.429	1293.038	34093.739	15115.331	9867.393	-23056.274	-14764.958	-1348.072
-13763.043	-5969.783	1292.337	32133.038	14216.501	9293.28	-21821.593	-14030.024	-1350.713
-14841.931	-7712.095	-840.765	26378.104	13042.504	8183.007	-15919.034	-8800.958	511.169
-16092.157	-8557.642	-1159.752	28021.585	13819.362	8631.301	-16493.485	-8967.888	798.675
0	0	0	0	0	0	0	0
0	0	0	0	0	0	0	0
0	0	0	0	0	0	0	0
0	0	0	0	0	0	0	0
0	0	0	0	0	0	0	0
0	0	0	0	0	0	0	0
0	0	0	0	0	0	0	0
0	0	0	0	0	0	0	0
0	0	0	0	0	0	0	0
0	0	0	0	0	0	0	0
0	0	0	0	0	0	0	0
0	0	0	0	0	0	0	0
0	0	0	0	0	0	0	0
-35294.003	-19038.296	-2987.581	59564.881	29593.391	18434.545	-34453.841	-18212.726	2393.629
-25031.842	-13204.869	-1711.433	43405.614	21530.647	13472.389	-25767.546	-13956.649	1263.69
-17607.487	-8516.316	140.548	35467.415	16542.489	10579.93	-22682.122	-13598.809	-325.649
-18072.22	-8025.324	1421.016	41258.919	18272.407	11907.399	-27680.498	-17635.562	-1446.135
-21728.768	-9816.229	1445.335	48666.874	21623.329	14053.497	-32352.528	-20442.617	-1448.894
-15709.709	-8176.247	-909.611	27844.818	13772.387	8638.541	-16775.471	-9254.212	569.505
-13820.511	-6667.185	101.1	27720.928	13047.568	8338.829	-17782.813	-10637.563	-300.353
-10504.512	-4534.352	968.635	24293.64	10916.142	7127.486	-16580.558	-10613.744	-1072.736
-9820.089	-4195.405	974.98	22962.779	10294.487	6731.911	-15745.866	-10124.148	-1078.648
-11184.127	-5754.387	-552.467	20169.946	9963.16	6261.327	-12296.419	-6876.593	269.559
-12092.382	-6392.712	-813.136	21309.399	10490.134	6558.305	-12628.705	-6936.522	505.618
0	0	0	0	0	0	0	0
0	0	0	0	0	0	0	0
0	0	0	0	0	0	0	0
0	0	0	0	0	0	0	0
0	0	0	0	0	0	0	0
0	0	0	0	0	0	0	0
0	0	0	0	0	0	0	0
0	0	0	0	0	0	0	0
0	0	0	0	0	0	0	0
0	0	0	0	0	0	0	0
0	0	0	0	0	0	0	0
0	0	0	0	0	0	0	0
0	0	0	0	0	0	0	0
-31187.669	-16782.943	-2571.858	52911.495	26248.408	16359.059	-30697.714	-16306.534	2027.754
-22917.442	-12056.79	-1518.548	39910.753	19784.93	12386.235	-23764.608	-12919.3	1094.771
-17751.373	-8514.261	285.28	36353.448	16808.617	10774.68	-23369.529	-14139.013	-447.85
-20450.471	-8901.259	2004.541	48494.89	21004.648	13758.663	-32759.612	-21208.389	-1943.012
-26496.255	-11697.481	2379.702	62204.564	26852.803	17564.23	-41690.127	-26888.001	-2229.435
-17900.761	-9354.485	-1091.261	31530.047	15604.311	9780.749	-18913.389	-10380.286	725.077
-17217.924	-8272.184	244.247	35119.258	16283.239	10431.764	-22556.27	-13617.422	-414.71
-14271.529	-6091.466	1545.282	34223.216	14928.929	9794.355	-23369.099	-15188.681	-1571.007
-13343.86	-5651.369	1513.252	32242.131	14051.071	9228.092	-22092.928	-14400.01	-1546.379
-13474.85	-6977.408	-729.074	24068.728	11897.326	7468.892	-14578.141	-8091.843	416.37
-14368.448	-7621.331	-1005.576	25143.872	12390.981	7742.551	-14843.992	-8105.241	667.183
0	0	0	0	0	0	0	0
0	0	0	0	0	0	0	0
0	0	0	0	0	0	0	0
0	0	0	0	0	0	0	0
0	0	0	0	0	0	0	0
0	0	0	0	0	0	0	0
0	0	0	0	0	0	0	0
0	0	0	0	0	0	0	0
0	0	0	0	0	0	0	0
0	0	0	0	0	0	0	0
0	0	0	0	0	0	0	0
0	0	0	0	0	0	0	0
0	0	0	0	0	0	0	0
0	0	0	0	0	0	0	0
0	0	0	0	0	0	0	0
0	0	0	0	0	0	0	0
0	0	0	0	0	0	0	0
0	0	0	0	0	0	0	0
0	0	0	0	0	0	0	0
0	0	0	0	0	0	0	0
0	0	0	0	0	0	0	0
0	0	0	0	0	0	0	0
0	0	0	0	0	0	0	0
0	0	0	0	0	0	0	0
0	0	0	0	0	0	0	0
0	0	0	0	0	0	0	0
0	0	0	0	0	0	0	0
0	0	0	0	0	0	0	0
0	0	0	0	0	0	0	0
0	0	0	0	0	0	0	0
0	0	0	0	0	0	0	0
0	0	0	0	0	0	0	0
0	0	0	0	0	0	0	0
0	0	0	0	0	0	0	0
0	0	0	0	0	0	0	0
0	0	0	0	0	0	0	0
0	0	0	0	0	0	0	0
0	0	0	0	0	0	0	0
0	0	0	0	0	0	0	0
0	0	0	0	0	0	0	0
0	0	0	0	0	0	0	0
0	0	0	0	0	0	0	0
0	0	0	0	0	0	0	0
0	0	0	0	0	0	0	0
0	0	0	0	0	0	0	0
0	0	0	0	0	0	0	0
0	0	0	0	0	0	0	0
0	0	0	0	0	0	0	0
0	0	0	0	0	0	0	0
0	0	0	0	0	0	0	0
0	0	0	0	0	0	0	0
0	0	0	0	0	0	0	0
0	0	0	0	0	0	0	0
0	0	0	0	0	0	0	0
0	0	0	0	0	0	0	0
0	0	0	0	0	0	0	0
0	0	0	0	0	0	0	0
0	0	0	0	0	0	0	0
0	0	0	0	0	0	0	0
0	0	0	0	0	0	0	0
0	0	0	0	0	0	0	0
-174044.441	-94293.832	-15051.136	286852.836	141284.644	88412.088	-164517.184	-84792.797	16149.823
-138894.232	-74571.808	-11047.33	231637.874	113918.945	71421.37	-134367.441	-70075.96	11978.582
-108687.649	-56485.233	-5319.638	193172.906	92341.671	58432.854	-116142.609	-63970.762	6658.46
-101143.472	-50882.292	-1947.393	190561.197	89153.002	56900.524	-118235.92	-68005.134	3599.487
-106274.406	-53934.05	-2934.153	196965.492	92484.932	58899.995	-121094.115	-68787.265	4673.57
-87471.522	-47641.752	-8410.022	143076.752	71211.748	44282.335	-81208.43	-41412.245	7573.137
-60861.063	-31269.464	-2438.732	112092.643	53377.611	33736.908	-68157.071	-38583.995	2103.165
-36685.786	-17541.033	787.814	75899.745	34577.451	22227	-48803.333	-29667.516	-794.343
-31644.32	-14991.25	900.726	66252.86	30110.652	19387.6	-42869.05	-26223.845	-923.373
-40466.393	-21631.883	-3208.124	68572.5	34177.707	21329.699	-40084.889	-21271.286	2582.668
-41755.832	-22607.22	-3672.506	69938.752	34822.712	21674.819	-40265.582	-21132.919	2997.775
0	0	0	0	0	0	0	0
0	0	0	0	0	0	0	0
0	0	0	0	0	0	0	0
0	0	0	0	0	0	0	0
0	0	0	0	0	0	0	0
0	0	0	0	0	0	0	0
0	0	0	0	0	0	0	0
0	0	0	0	0	0	0	0
0	0	0	0	0	0	0	0
0	0	0	0	0	0	0	0
0	0	0	0	0	0	0	0
0	0	0	0	0	0	0	0
0	0	0	0	0	0	0	0
-65242.2	-35627.735	-6285.545	107077.872	53720.655	33369.013	-60954.48	-31361.185	5303.606
-42479.901	-22728.998	-3403.16	71842.084	35828.653	22355.792	-41949.584	-22220.284	2755.397
-28271.391	-14080.508	-425.537	54579.276	25716.573	16354.409	-34125.152	-19945.884	198.215
-28932.619	-13415.235	1364.019	62750.995	28088.524	18173.997	-41103.36	-25590.361	-1335.96
-37168.292	-17395.346	1549.009	80072.475	35726.982	23093.821	-52105.51	-32336.467	-1436.673
-28418.74	-15050.346	-2031.184	48968.438	24315.074	15203.229	-28940.924	-15589.692	1544.144
-24079.04	-11954.769	-323.942	46576.043	22000.601	13993.605	-29208.616	-17095.526	91.644
-17536.924	-7954.823	1041.775	38595.59	17417.719	11293.594	-25657.133	-16080.038	-1119.759
-15996.232	-7197.57	1040.426	35522.434	16009.483	10393.377	-23721.189	-14927.081	-1123.648
-18221.492	-9530.009	-1122.075	32058.151	15867.452	9944.129	-19213.088	-10534.874	751.805
-19787.653	-10564.874	-1492.207	34173.368	16878.097	10534.585	-20019.305	-10806.641	1084.631
0	0	0	0	0	0	0	0
0	0	0	0	0	0	0	0
0	0	0	0	0	0	0	0
0	0	0	0	0	0	0	0
0	0	0	0	0	0	0	0
0	0	0	0	0	0	0	0
0	0	0	0	0	0	0	0
0	0	0	0	0	0	0	0
0	0	0	0	0	0	0	0
0	0	0	0	0	0	0	0
0	0	0	0	0	0	0	0
0	0	0	0	0	0	0	0
0	0	0	0	0	0	0	0
-30894.951	-16622.491	-2542.833	52435.681	26009.644	16210.791	-30428.375	-16169.389	2001.921
-21640.131	-11368.34	-1408.781	37781.854	18721.862	11723.797	-22533.286	-12276.299	999.325
-13491.605	-6554.932	-0.808	26636.174	12653.915	8069.944	-17012.548	-10085.032	-215.108
-11460.555	-5178.9	622.806	24744.098	11457.512	7411.215	-16549.846	-10275.351	-770.979
-13024.422	-6019.583	480.116	27266.553	12755.049	8215.134	-18010.65	-11014.859	-647.339
-10967.903	-5638.941	-535.826	19801.621	9780.42	6147.257	-12080.838	-6761.675	255.887
-9014.78	-4337.39	25.446	17801.773	8570.707	5465.292	-11473.448	-6804.453	-233.148
-5944.98	-2548.993	489.197	13274.056	6241.752	4058.269	-9159.963	-5769.661	-639.676
-4964.022	-2086.982	458.838	11216.119	5300.641	3452.757	-7821.761	-4949.957	-605.633
-7025.421	-3545.017	-250.126	13016.421	6424.243	4049.964	-8085.199	-4612.194	27.329
-7484.678	-3912.687	-437.619	13477.652	6619.17	4145.417	-8086.66	-4520.213	199.618
0	0	0	0	0	0	0	0
0	0	0	0	0	0	0	0
0	0	0	0	0	0	0	0
0	0	0	0	0	0	0	0
0	0	0	0	0	0	0	0
0	0	0	0	0	0	0	0
0	0	0	0	0	0	0	0
0	0	0	0	0	0	0	0
0	0	0	0	0	0	0	0
0	0	0	0	0	0	0	0
0	0	0	0	0	0	0	0
0	0	0	0	0	0	0	0
0	0	0	0	0	0	0	0
-14827.458	-7863.593	-1037.689	25930.259	12782.474	7987.643	-15310.349	-8355.137	693.852
-11321.528	-5822.241	-556.22	20418.727	10088.039	6340.409	-12454.048	-6964.859	271.72
-8423.486	-3930.515	250	17523.299	8241.537	5293.403	-11508.007	-7021.119	-425.113
-9021.319	-3830.376	920.388	21140.243	9508.907	6220.649	-14547.605	-9359.867	-1031.02
-11750.404	-5126.303	1005.781	26918.638	12095.332	7886.955	-18273.135	-11652.595	-1104.269
-8951.484	-4564	-384.15	16348.711	8072.102	5080.435	-10056.344	-5677.529	132.259
-8212.868	-3836.282	234.109	17045.448	8030.871	5156.174	-11188.913	-6818.43	-410.108
-6399.615	-2606.241	809.272	15499.713	6981.991	4588.905	-10868.913	-7078.181	-926.931
-5959.753	-2394.938	802.819	14605.864	6569.175	4324.692	-10295.327	-6732.906	-919.625
-6698.232	-3372.279	-227.993	12447.027	6143.167	3874.133	-7747.613	-4428.828	10.618
-7220.329	-3771.114	-417.28	13023.168	6395.289	4005.728	-7821.477	-4377.681	183.695
0	0	0	0	0	0	0	0
0	0	0	0	0	0	0	0
0	0	0	0	0	0	0	0
0	0	0	0	0	0	0	0
0	0	0	0	0	0	0	0
0	0	0	0	0	0	0	0
0	0	0	0	0	0	0	0
0	0	0	0	0	0	0	0
0	0	0	0	0	0	0	0
0	0	0	0	0	0	0	0
0	0	0	0	0	0	0	0
0	0	0	0	0	0	0	0
0	0	0	0	0	0	0	0
-10450.616	-5499.866	-666.971	18552.884	9127.509	5710.817	-11050.466	-6106.692	383.402
-7841.282	-3971.86	-300.728	14442.871	7130.373	4492.524	-8939.411	-5078.011	65.525
-5425.31	-2467.983	232.973	11477.447	5456.322	3512.608	-7671.895	-4719.793	-394.367
-5613.673	-2311.323	635.737	13219.493	6081.747	3983.024	-9262.521	-5964.083	-768.401
-6640.374	-2837.271	586.364	15039.925	6983.226	4548.692	-10374.292	-6576.392	-729.878
-5225.491	-2597.225	-132.047	9871.512	4872.503	3078.854	-6215.054	-3592.863	-60.188
-3904.108	-1748.484	187.346	8272.336	3996.474	2573.543	-5594.697	-3443.894	-338.517
-2664.663	-981.281	443.98	6648.323	3136.345	2072.16	-4884.564	-3204.04	-566.26
-2357.637	-838.594	434.373	6011.083	2837.37	1880.359	-4465.432	-2948.909	-552.614
-3238.283	-1559.986	-14.562	6351.106	3137.229	1991.517	-4101.508	-2427.552	-137.96
-3278.083	-1669.578	-128.564	6179.662	3026.704	1902.788	-3805.295	-2200.025	-27.608
0	0	0	0	0	0	0	0
0	0	0	0	0	0	0	0
0	0	0	0	0	0	0	0
0	0	0	0	0	0	0	0
0	0	0	0	0	0	0	0
0	0	0	0	0	0	0	0
0	0	0	0	0	0	0	0
0	0	0	0	0	0	0	0
0	0	0	0	0	0	0	0
0	0	0	0	0	0	0	0
0	0	0	0	0	0	0	0
0	0	0	0	0	0	0	0
0	0	0	0	0	0	0	0
0	0	0	0	0	0	0	0
0	0	0	0	0	0	0	0
0	0	0	0	0	0	0	0
0	0	0	0	0	0	0	0
0	0	0	0	0	0	0	0
0	0	0	0	0	0	0	0
0	0	0	0	0	0	0	0
0	0	0	0	0	0	0	0
0	0	0	0	0	0	0	0
0	0	0	0	0	0	0	0
0	0	0	0	0	0	0	0
0	0	0	0	0	0	0	0
0	0	0	0	0	0	0	0
0	0	0	0	0	0	0	0
0	0	0	0	0	0	0	0
0	0	0	0	0	0	0	0
0	0	0	0	0	0	0	0
0	0	0	0	0	0	0	0
0	0	0	0	0	0	0	0
0	0	0	0	0	0	0	0
0	0	0	0	0	0	0	0
0	0	0	0	0	0	0	0
0	0	0	0	0	0	0	0
0	0	0	0	0	0	0	0
0	0	0	0	0	0	0	0
0	0	0	0	0	0	0	0
0	0	0	0	0	0	0	0
0	0	0	0	0	0	0	0
0	0	0	0	0	0	0	0
0	0	0	0	0	0	0	0
0	0	0	0	0	0	0	0
0	0	0	0	0	0	0	0
0	0	0	0	0	0	0	0
0	0	0	0	0	0	0	0
0	0	0	0	0	0	0	0
0	0	0	0	0	0	0	0
0	0	0	0	0	0	0	0
0	0	0	0	0	0	0	0
0	0	0	0	0	0	0	0
0	0	0	0	0	0	0	0
0	0	0	0	0	0	0	0
0	0	0	0	0	0	0	0
0	0	0	0	0	0	0	0
0	0	0	0	0	0	0	0
0	0	0	0	0	0	0	0
0	0	0	0	0	0	0	0
0	0	0	0	0	0	0	0
0	0	0	0	0	0	0	0
-74985.399	-41016.401	-7380.999	122334.079	61567.405	38224.115	-69477.575	-35532.719	6267.494
-49853.945	-26746.315	-4126.773	83751.911	41871.523	26110.359	-48742.246	-25659.011	3394.496
-34341.127	-16792.038	145.227	69099.485	31751.167	20311.488	-43736.313	-26194.777	-243.113
-35832.373	-15892.102	3198.608	84402.126	36103.515	23626.747	-56341.136	-36394.582	-2870.802
-43903.03	-19699.524	3577.413	102282.91	43753.716	28588.292	-67840.656	-43629.952	-3129.171
-27519.864	-14552.96	-1936.501	47515.106	23588.013	14752.89	-28128.616	-15178.734	1460.666
-25103.329	-12286.136	18.328	50020.815	23248.754	14849.084	-31682.7	-18874.099	-190.717
-19912.329	-8753.552	1772.219	46422.922	20289.06	13259.269	-31246.876	-20087.768	-1742.945
-18894.905	-8241.363	1794.778	44495.723	19384.722	12685.616	-30055.537	-19401.121	-1767.913
-19520.515	-10228.29	-1230.444	34235.912	16952.793	10620.855	-20476.922	-11198.554	845.165
-21065.235	-11258.433	-1607.911	36292.242	17935.005	11192.181	-21234.313	-11438.071	1184.535
0	0	0	0	0	0	0	0
0	0	0	0	0	0	0	0
0	0	0	0	0	0	0	0
0	0	0	0	0	0	0	0
0	0	0	0	0	0	0	0
0	0	0	0	0	0	0	0
0	0	0	0	0	0	0	0
0	0	0	0	0	0	0	0
0	0	0	0	0	0	0	0
0	0	0	0	0	0	0	0
0	0	0	0	0	0	0	0
0	0	0	0	0	0	0	0
0	0	0	0	0	0	0	0
-36869.944	-19901.88	-3145.339	62119.191	30879.592	19232.984	-35900.04	-18947.027	2532.463
-25939.206	-13695.093	-1792.066	44906.549	22283.189	13940.94	-26632.931	-14405.284	1333.901
-18033.829	-8775.009	45.746	35933.496	16843.027	10756.146	-22887.702	-13637.562	-244.313
-18216.776	-8191.004	1234.8	40759.076	18224.184	11843.279	-27195.876	-17173.661	-1284.021
-22055.547	-10088.71	1225.733	48392.051	21710.175	14070.191	-31979.186	-20016.791	-1257.915
-16894.486	-8813.25	-1007.746	29837.793	14763.264	9256.342	-17931.914	-9863.416	653.413
-14134.795	-6867.702	11.485	27984.571	13251.309	8453.918	-17866.477	-10608.305	-224.004
-10367.31	-4540.778	823.844	23413.621	10648.412	6930.414	-15892.094	-10070.256	-945.853
-9516.498	-4124.748	821.586	21716.198	9864.789	6429.8	-14817.48	-9430.06	-943.587
-11296.02	-5814.277	-561.325	20359.639	10057.458	6320.154	-12407.144	-6935.38	276.895
-11979.875	-6332.183	-804.077	21117.738	10395.712	6499.411	-12517.533	-6877.285	498.092
0	0	0	0	0	0	0	0
0	0	0	0	0	0	0	0
0	0	0	0	0	0	0	0
0	0	0	0	0	0	0	0
0	0	0	0	0	0	0	0
0	0	0	0	0	0	0	0
0	0	0	0	0	0	0	0
0	0	0	0	0	0	0	0
0	0	0	0	0	0	0	0
0	0	0	0	0	0	0	0
0	0	0	0	0	0	0	0
0	0	0	0	0	0	0	0
0	0	0	0	0	0	0	0
-30383.4	-16343.488	-2494.895	51591.907	25589.326	15949.325	-29947.447	-15920.884	1959.556
-22223.012	-11681.075	-1457.004	38757.416	19209.288	12027.853	-23100.742	-12573.883	1041.159
-16635.577	-7977.675	255.748	33991.714	15763.991	10101.67	-21862.317	-13211.25	-426.304
-17639.766	-7694.749	1650.841	41369.931	18103.529	11840.95	-27963.295	-18018.278	-1649.164
-22331.995	-9892.147	1883.21	51739.089	22594.146	14752.469	-34680.05	-22239.556	-1825.167
-14952.813	-7769.731	-847.602	26569.179	13138.474	8243.25	-16034.33	-8863.103	516.677
-13777.013	-6587.735	214.018	28092.772	13114.532	8400.773	-18121.336	-10939.125	-396.885
-11115.838	-4711.465	1208.667	26517.883	11713.973	7680.503	-18206.414	-11803.442	-1283.867
-10396.944	-4357.17	1211.499	25104.409	11058.523	7262.8	-17317.101	-11278.373	-1287.643
-11036.939	-5674.091	-539.104	19923.173	9841.595	6185.774	-12155.767	-6802.795	258.154
-12354.108	-6532.078	-832.739	21756.806	10711.98	6696.912	-12891.392	-7076.989	521.607
0	0	0	0	0	0	0	0
0	0	0	0	0	0	0	0
0	0	0	0	0	0	0	0
0	0	0	0	0	0	0	0
0	0	0	0	0	0	0	0
0	0	0	0	0	0	0	0
0	0	0	0	0	0	0	0
0	0	0	0	0	0	0	0
0	0	0	0	0	0	0	0
0	0	0	0	0	0	0	0
0	0	0	0	0	0	0	0
0	0	0	0	0	0	0	0
0	0	0	0	0	0	0	0
-43858.286	-23755.668	-3882.227	73329.076	36541.896	22742.394	-42192.794	-22106.889	3182.499
-31288.559	-16604.22	-2291.482	53695.267	26687.76	16680.173	-31658.978	-16992.93	1772.971
-23274.714	-11189.958	396.112	47908.007	21937.794	14074.182	-30705.915	-18626.872	-518.636
-25297.51	-10969.945	2644.894	60947.307	26026.363	17084.202	-41148.899	-26815.908	-2470.503
-30014.099	-13207.214	2830.637	71193.026	30477.053	19962.74	-47729.178	-30916.721	-2596.244
-18350.38	-9597.449	-1130.757	32277.85	15977.932	10013.353	-19344.574	-10605.015	759.04
-16928.352	-8129.123	244.123	34537.418	16019.074	10262.808	-22191.447	-13399.108	-415.392
-13705.791	-5836.344	1499.581	32902.667	14367.928	9427.873	-22496.26	-14626.637	-1533.016
-12907.716	-5443.009	1501.312	31324.488	13641.235	8964.325	-21504.239	-14039.032	-1537.365
-13193.334	-6826.562	-706.505	23592.587	11660.701	7321.283	-14300.667	-7944.898	397.396
-14511.829	-7699.074	-1018.273	25383.524	12510.052	7816.668	-14981.643	-8177.307	677.882
0	0	0	0	0	0	0	0
0	0	0	0	0	0	0	0
0	0	0	0	0	0	0	0
0	0	0	0	0	0	0	0
0	0	0	0	0	0	0	0
0	0	0	0	0	0	0	0
0	0	0	0	0	0	0	0
0	0	0	0	0	0	0	0
0	0	0	0	0	0	0	0
0	0	0	0	0	0	0	0
0	0	0	0	0	0	0	0
0	0	0	0	0	0	0	0
0	0	0	0	0	0	0	0
-50709.215	-27544.972	-4625.845	84238.231	42070.939	26166.41	-48290.478	-25144.47	3839.4
-36137.4	-19252.416	-2764.453	61586.065	30658.208	19146.588	-36146.003	-19280.842	2190.252
-28341.942	-13643.764	507.35	58573.495	26639.865	17101.618	-37472.85	-22779.415	-584.356
-32595.435	-14026.435	3733.617	80298.574	33692.108	22182.728	-54249.484	-35669.792	-3365.881
-38461.815	-16768.993	4055.099	93479.847	39298.932	25825.711	-62769.484	-41065.359	-3593.937
-22111.16	-11625.837	-1453.875	38556.218	19108.369	11963.847	-22973.323	-12502.94	1038.701
-20959.016	-10114.807	259.353	42696.688	19703.241	12621.552	-27315.561	-16478.07	-413.381
-17405.031	-7454.509	1898.227	41970.919	18131.215	11903.832	-28565.105	-18612.439	-1867.108
-16710.59	-7092.862	1936.583	40753.607	17537.374	11531.736	-27835.772	-18215.36	-1904.717
-16405.224	-8550.245	-967.358	29014.59	14354.328	9001.318	-17454.205	-9611.754	618.551
-18005.139	-9593.731	-1327.808	31217.333	15408.081	9620.438	-18331.693	-9929.888	942.406
0	0	0	0	0	0	0	0
0	0	0	0	0	0	0	0
0	0	0	0	0	0	0	0
0	0	0	0	0	0	0	0
0	0	0	0	0	0	0	0
0	0	0	0	0	0	0	0
0	0	0	0	0	0	0	0
0	0	0	0	0	0	0	0
0	0	0	0	0	0	0	0
0	0	0	0	0	0	0	0
0	0	0	0	0	0	0	0
0	0	0	0	0	0	0	0
0	0	0	0	0	0	0	0
0	0	0	0	0	0	0	0
0	0	0	0	0	0	0	0
0	0	0	0	0	0	0	0
0	0	0	0	0	0	0	0
0	0	0	0	0	0	0	0
0	0	0	0	0	0	0	0
0	0	0	0	0	0	0	0
0	0	0	0	0	0	0	0
0	0	0	0	0	0	0	0
0	0	0	0	0	0	0	0
0	0	0	0	0	0	0	0
0	0	0	0	0	0	0	0
0	0	0	0	0	0	0	0
0	0	0	0	0	0	0	0
0	0	0	0	0	0	0	0
0	0	0	0	0	0	0	0
0	0	0	0	0	0	0	0
0	0	0	0	0	0	0	0
0	0	0	0	0	0	0	0
0	0	0	0	0	0	0	0
0	0	0	0	0	0	0	0
0	0	0	0	0	0	0	0
0	0	0	0	0	0	0	0
0	0	0	0	0	0	0	0
0	0	0	0	0	0	0	0
0	0	0	0	0	0	0	0
0	0	0	0	0	0	0	0
0	0	0	0	0	0	0	0
0	0	0	0	0	0	0	0
0	0	0	0	0	0	0	0
0	0	0	0	0	0	0	0
0	0	0	0	0	0	0	0
0	0	0	0	0	0	0	0
0	0	0	0	0	0	0	0
0	0	0	0	0	0	0	0
0	0	0	0	0	0	0	0
0	0	0	0	0	0	0	0
0	0	0	0	0	0	0	0
0	0	0	0	0	0	0	0
0	0	0	0	0	0	0	0
0	0	0	0	0	0	0	0
0	0	0	0	0	0	0	0
0	0	0	0	0	0	0	0
0	0	0	0	0	0	0	0
0	0	0	0	0	0	0	0
0	0	0	0	0	0	0	0
0	0	0	0	0	0	0	0
0	0	0	0	0	0	0	0
-307722.153	-168173.129	-29303.82	497221.034	246870.508	154146.821	-281807.21	-142293.483	31061.432
-238315.019	-129128.986	-20986.848	390313.342	193115.235	120819.541	-223739.079	-114592.224	22514.039
-191577.033	-99442.999	-8685.377	344391.668	162641.876	103108.248	-207103.761	-114999.662	11667.041
-192887.194	-95895.972	-741.268	377745.406	171044.593	109795.617	-235737.916	-138769.64	5446.374
-206975.639	-103274.115	-1453.308	402918.624	182838.858	117267.425	-250712.543	-147033.993	6424.69
-156486.181	-84240.799	-12797.158	259853.001	127923.273	80156.183	-150230.638	-78016.842	13839.161
-142566.038	-74082.004	-6747.723	254833.184	121029.484	76652.671	-153157.144	-84702.879	8740.45
-120514.175	-60070.097	-1054.002	232770.862	106757.53	68387.952	-145150.865	-84735.302	3608.097
-111436.257	-55413.813	-763.434	215947.386	98975.234	63431.656	-134930.635	-78936.76	3126.623
-110118.904	-58958.145	-8462.763	184753.215	90684.579	56888.302	-107552.503	-56418.993	9185.211
-111775.414	-60283.841	-9134.845	186318.876	91373.42	57237.901	-107513.375	-56041.854	9819.133
0	0	0	0	0	0	0	0
0	0	0	0	0	0	0	0
0	0	0	0	0	0	0	0
0	0	0	0	0	0	0	0
0	0	0	0	0	0	0	0
0	0	0	0	0	0	0	0
0	0	0	0	0	0	0	0
0	0	0	0	0	0	0	0
0	0	0	0	0	0	0	0
0	0	0	0	0	0	0	0
0	0	0	0	0	0	0	0
0	0	0	0	0	0	0	0
0	0	0	0	0	0	0	0
-152854.217	-82741.151	-13044.348	252708.641	124279.491	77788.682	-145115.053	-75025.406	14003.362
-125625.246	-67384.479	-9865.897	210018.443	103189.835	64708.277	-121976.197	-63764.371	10699.634
-103578.033	-53555.447	-4516.831	186299.095	88496.627	56089.878	-112566.566	-62572.595	5903.871
-100005.417	-49192.49	308.496	197238.017	90586.522	58175.261	-124748.148	-73956.83	1594.589
-111218.287	-55677.209	-1502.455	212533.166	98123.14	62761.044	-132114.896	-76603.846	3699.343
-86899.994	-47381.781	-8452.248	141776.881	70663.024	43925.106	-80357.286	-40872.969	7599.267
-66734.154	-33780.451	-1624.723	127317.13	59393.57	37721.407	-78360.693	-45420.15	1488.064
-44442.139	-20559.403	2416.335	98406.228	43124.933	27980.073	-64344.016	-40460.495	-2121.516
-39108.357	-17979.952	2293.226	87144.654	38186.699	24798.16	-57202.243	-36073.218	-2058.969
-43982	-23563.107	-3570.973	74221.792	37035.973	23102.443	-43272.158	-22875.17	2903.2
-46211.855	-25069.324	-4150.963	77054.844	38424.069	23905.739	-44249.183	-23123.621	3420.294
0	0	0	0	0	0	0	0
0	0	0	0	0	0	0	0
0	0	0	0	0	0	0	0
0	0	0	0	0	0	0	0
0	0	0	0	0	0	0	0
0	0	0	0	0	0	0	0
0	0	0	0	0	0	0	0
0	0	0	0	0	0	0	0
0	0	0	0	0	0	0	0
0	0	0	0	0	0	0	0
0	0	0	0	0	0	0	0
0	0	0	0	0	0	0	0
0	0	0	0	0	0	0	0
-84669.164	-46601.597	-8841.023	136548.612	68187.311	42288.657	-76433.86	-38394.263	7915.326
-53409.907	-28745.674	-4556.775	89303.25	44689.751	27848.241	-51771.808	-27132.183	3775.105
-32802.24	-16357.636	-490.11	63429.679	29766.926	18935.869	-39597.46	-23164.441	279.412
-30227.292	-14054.462	1363.275	65338.13	29263.894	18925.764	-42724.976	-26556.762	-1327.571
-35192.872	-16570.688	1246.257	74823.032	33653.307	21714.261	-48548.212	-29931.808	-1193.276
-25795.22	-13624.062	-1787.008	44655.133	22153.622	13859.015	-26473.207	-14318.297	1330.025
-20079.887	-9967.86	-308.832	38604.923	18378.003	11678.702	-24233.283	-14132.742	60.977
-13722.709	-6224.677	751.767	29779.635	13654.842	8837.664	-19843.793	-12352.401	-880.328
-12470.804	-5593.523	782.997	27418.155	12538.608	8130.115	-18383.819	-11512.494	-909.235
-15271.89	-7941.256	-874.065	27106.166	13405.579	8409.717	-16345.948	-9027.322	539.018
-16347.829	-8696.042	-1181.865	28450.775	14031.91	8763.689	-16740.509	-9097.729	817.599
0	0	0	0	0	0	0	0
0	0	0	0	0	0	0	0
0	0	0	0	0	0	0	0
0	0	0	0	0	0	0	0
0	0	0	0	0	0	0	0
0	0	0	0	0	0	0	0
0	0	0	0	0	0	0	0
0	0	0	0	0	0	0	0
0	0	0	0	0	0	0	0
0	0	0	0	0	0	0	0
0	0	0	0	0	0	0	0
0	0	0	0	0	0	0	0
0	0	0	0	0	0	0	0
-42897.703	-23227.133	-3780.886	71795.525	35762.343	22259.182	-41329.449	-21675.298	3093.418
-30585.731	-16221.633	-2225.279	52542.555	26109.921	16320.864	-31000.636	-16654.601	1714.54
-22265.943	-10817.498	144.854	44837.091	20787.739	13295.877	-28555.775	-17115.082	-311.262
-25033.957	-11084.716	2160.805	58327.637	25316.482	16542.578	-39065.264	-25113.989	-2049.576
-31858.088	-14275.321	2521.641	73553.836	31847.2	20783.113	-48922.491	-31336.603	-2313.287
-21175.235	-11119.837	-1371.69	36999.367	18331.573	11480.09	-22076.174	-12035.35	967.257
-18564.946	-9010.967	100.236	37229.863	17376.477	11106.462	-23747.334	-14201.481	-288.311
-14093.73	-6130.925	1293.715	32791.122	14520.966	9487.918	-22239.343	-14278.407	-1351.317
-12720.065	-5488.085	1229.629	29787.33	13203.144	8634.798	-20288.862	-13058.819	-1299.071
-13870.69	-7189.196	-760.031	24741.407	12230.545	7676.903	-14970.782	-8300.628	442.471
-14930.391	-7925.769	-1054.764	26084.799	12858.093	8033.336	-15385.113	-8389.058	708.866
0	0	0	0	0	0	0	0
0	0	0	0	0	0	0	0
0	0	0	0	0	0	0	0
0	0	0	0	0	0	0	0
0	0	0	0	0	0	0	0
0	0	0	0	0	0	0	0

## DH__P_Supply_Pa
NODE0	NODE1	NODE2	NODE3	NODE4	NODE5	NODE6	NODE7	NODE8
0	0	0	0	0	0	0	0
0	0	0	0	0	0	0	0
0	0	0	0	0	0	0	0
0	0	0	0	0	0	0	0
0	0	0	0	0	0	0	0
0	0	0	0	0	0	0	0
0	0	0	0	0	0	0	0
14779.8	7808.033	1003.232	-25890.346	-12758.989	-7976.774	15347.712	8375.946	-688.615
11024.122	5459.052	186.066	-21132.245	-10162.597	-6446.775	13307.977	7742.907	21.493
6655.722	2857.901	-579.081	-15113.795	-6953.416	-4528.07	10381.614	6583.793	695.332
6344.879	2387.334	-1084.06	-16188.27	-7246.706	-4808.63	11693.976	7736.43	1165.046
8412.596	3367.105	-1131.449	-20427.045	-9200.897	-6062.746	14439.964	9394.473	1207.999
6670.883	3237.67	35.257	-13022.614	-6306.874	-4008.336	8342.737	4909.524	141.752
5116.978	2177.815	-443.273	-11516.795	-5396.378	-3509.994	7971.217	5032.054	568.375
2998.452	952.683	-740.762	-8277.985	-3785.325	-2540.724	6300.291	4254.522	838.848
2660.006	798.056	-727.328	-7574.757	-3454.265	-2328.173	5832.412	3970.462	823.587
4069.613	1900.332	-83.41	-8301.12	-4012.493	-2564.177	5467.362	3298.081	225.811
4203.448	2141.335	171.196	-7837.506	-3840.855	-2412.884	4822.976	2760.863	-8.574
0	0	0	0	0	0	0	0
0	0	0	0	0	0	0	0
0	0	0	0	0	0	0	0
0	0	0	0	0	0	0	0
0	0	0	0	0	0	0	0
0	0	0	0	0	0	0	0
0	0	0	0	0	0	0	0
0	0	0	0	0	0	0	0
0	0	0	0	0	0	0	0
0	0	0	0	0	0	0	0
0	0	0	0	0	0	0	0
0	0	0	0	0	0	0	0
0	0	0	0	0	0	0	0
8465.173	4406.182	478.517	-15215.917	-7477.019	-4684.56	9166.503	5107.511	-246.389
6826.868	3263.773	-61.206	-13714.909	-6541.933	-4174.948	8869.987	5306.892	225.475
4641.878	1824.087	-679.184	-11554.648	-5191.41	-3423.65	8211.769	5393.977	777.181
5089.466	1671.394	-1291.791	-14632.235	-6303.08	-4249.92	10889.93	7471.858	1354.378
7145.536	2573.213	-1476.474	-19414.028	-8384.452	-5609.654	14109.418	9537.095	1519.345
4897.642	2299.383	-95.842	-10003.184	-4792.489	-3064.014	6556.31	3958.052	244.143
4372.261	1730.969	-607.223	-10729.012	-4868.003	-3204.007	7617.933	4976.641	710.44
2955.024	812.576	-968.79	-9159.456	-3986.933	-2715.491	7076.851	4934.403	1051.816
2712.906	705.432	-952.181	-8628.518	-3744.15	-2558.513	6718.531	4711.057	1035.436
3387.656	1535.676	-144.155	-7186.828	-3435.726	-2207.095	4815.477	2963.497	271.499
3398.809	1716.494	117.781	-6421.93	-3145.816	-1978.344	3983.383	2301.068	28.553
0	0	0	0	0	0	0	0
0	0	0	0	0	0	0	0
0	0	0	0	0	0	0	0
0	0	0	0	0	0	0	0
0	0	0	0	0	0	0	0
0	0	0	0	0	0	0	0
0	0	0	0	0	0	0	0
0	0	0	0	0	0	0	0
0	0	0	0	0	0	0	0
0	0	0	0	0	0	0	0
0	0	0	0	0	0	0	0
0	0	0	0	0	0	0	0
0	0	0	0	0	0	0	0
0	0	0	0	0	0	0	0
0	0	0	0	0	0	0	0
0	0	0	0	0	0	0	0
0	0	0	0	0	0	0	0
0	0	0	0	0	0	0	0
0	0	0	0	0	0	0	0
0	0	0	0	0	0	0	0
0	0	0	0	0	0	0	0
0	0	0	0	0	0	0	0
0	0	0	0	0	0	0	0
0	0	0	0	0	0	0	0
0	0	0	0	0	0	0	0
0	0	0	0	0	0	0	0
0	0	0	0	0	0	0	0
0	0	0	0	0	0	0	0
0	0	0	0	0	0	0	0
0	0	0	0	0	0	0	0
0	0	0	0	0	0	0	0
0	0	0	0	0	0	0	0
0	0	0	0	0	0	0	0
0	0	0	0	0	0	0	0
0	0	0	0	0	0	0	0
0	0	0	0	0	0	0	0
0	0	0	0	0	0	0	0
0	0	0	0	0	0	0	0
0	0	0	0	0	0	0	0
0	0	0	0	0	0	0	0
0	0	0	0	0	0	0	0
0	0	0	0	0	0	0	0
0	0	0	0	0	0	0	0
0	0	0	0	0	0	0	0
0	0	0	0	0	0	0	0
0	0	0	0	0	0	0	0
0	0	0	0	0	0	0	0
0	0	0	0	0	0	0	0
0	0	0	0	0	0	0	0
0	0	0	0	0	0	0	0
0	0	0	0	0	0	0	0
0	0	0	0	0	0	0	0
0	0	0	0	0	0	0	0
0	0	0	0	0	0	0	0
0	0	0	0	0	0	0	0
0	0	0	0	0	0	0	0
0	0	0	0	0	0	0	0
0	0	0	0	0	0	0	0
0	0	0	0	0	0	0	0
0	0	0	0	0	0	0	0
0	0	0	0	0	0	0	0
48177.363	26044.188	4242.22	-80394.227	-40124.276	-24980.811	46356.83	24223.655	-3544.941
34879.553	17771.696	1195.983	-64948.66	-30926.95	-19567.838	39818.639	22710.782	-933.206
22948.122	10338.128	-1605.876	-51831.214	-22827.126	-14857.255	34455.112	21845.118	1534.993
25324.764	10121.438	-4127.218	-66693.935	-27581.814	-18361.757	46382.317	31178.991	3757.215
35060.86	14329.736	-5295.225	-91205.69	-37524.366	-24932.637	62803.245	42072.121	4691.957
22186.738	11227.224	678.003	-41553.868	-19882.728	-12582.985	25656.203	14696.689	-425.278
19585.234	8901.11	-1184.842	-43380.313	-19360.136	-12564.746	28749.005	18064.882	1189.807
13581.579	5278.117	-2325.521	-35672.241	-15126.786	-10069.818	25193.233	16889.772	2251.666
12106.082	4630.418	-2181.773	-32156.796	-13637.016	-9092.45	22837.43	15361.765	2132.339
13977.118	6951.837	253.156	-26787.187	-12797.297	-8120.279	16793.647	9768.366	-39.361
13817.518	7291.96	925.27	-24265.313	-11951.703	-7473.085	14401.635	7876.076	-622.358
0	0	0	0	0	0	0	0
0	0	0	0	0	0	0	0
0	0	0	0	0	0	0	0
0	0	0	0	0	0	0	0
0	0	0	0	0	0	0	0
0	0	0	0	0	0	0	0
0	0	0	0	0	0	0	0
0	0	0	0	0	0	0	0
0	0	0	0	0	0	0	0
0	0	0	0	0	0	0	0
0	0	0	0	0	0	0	0
0	0	0	0	0	0	0	0
0	0	0	0	0	0	0	0
31652.785	16991.745	2573.948	-53719.763	-26652.935	-16617.963	31249.581	16588.541	-2065.94
24925.636	12536.728	583.109	-47452.022	-22450.565	-14242.139	29425.534	17036.625	-362.906
17924.373	7828.166	-1684.299	-42182.61	-18329.653	-11996.292	28451.919	18355.712	1632.684
20418.986	7765.299	-4027.271	-56613.853	-23041.426	-15446.54	39940.258	27286.571	3717.977
27453.329	10747.579	-4974.069	-74730.984	-30339.424	-20284.828	52172.473	35466.724	4489.2
15402.407	7672.011	283.628	-29526.86	-14068.144	-8928.021	18482.151	10751.755	-68.927
14256.797	6281.331	-1178.113	-32727.688	-14499.219	-9456.15	22044.606	14069.14	1209.295
10429.512	3799.25	-2205.112	-28977.292	-12132.611	-8138.936	20845.605	14215.343	2164.24
9611.944	3427.454	-2151.943	-27150.743	-11333.114	-7619.641	19639.459	13454.968	2121.617
10352.511	5056.276	43.973	-20365	-9677.09	-6160.418	12952.384	7656.149	141.214
10131.806	5306.772	619.262	-18037.341	-8869.3	-5551.648	10794.457	5969.422	-363.43
0	0	0	0	0	0	0	0
0	0	0	0	0	0	0	0
0	0	0	0	0	0	0	0
0	0	0	0	0	0	0	0
0	0	0	0	0	0	0	0
0	0	0	0	0	0	0	0
0	0	0	0	0	0	0	0
0	0	0	0	0	0	0	0
0	0	0	0	0	0	0	0
0	0	0	0	0	0	0	0
0	0	0	0	0	0	0	0
0	0	0	0	0	0	0	0
0	0	0	0	0	0	0	0
20585.676	10951.17	1515.237	-35570.538	-17574.304	-10975.246	20917.669	11283.164	-1132.827
15946.827	7918.187	242.58	-30772.666	-14604.24	-9277.762	19305.585	11276.944	-35.454
10993.831	4707.658	-1115.739	-25961.542	-11461.27	-7504.179	17730.377	11444.204	1166.661
11751.459	4379.915	-2331.197	-32107.495	-13466.211	-9012.836	22944.248	15572.704	2269.414
14076.105	5517.761	-2332.06	-36679.099	-15582.441	-10361.619	25832.926	17274.581	2253.846
9204.132	4501.522	68.346	-17959.293	-8604.193	-5470.471	11421.061	6718.45	120.446
8762.326	3767.425	-815.737	-20274.734	-9122.848	-5956.046	13864.227	8869.326	906.062
6405.685	2213.198	-1479.347	-17994.764	-7707.086	-5179.556	13205.357	9012.87	1523.643
5875.909	1974.078	-1444.907	-16820.298	-7184.672	-4840.735	12424.502	8522.671	1493.45
6843.013	3277.113	-53.795	-13727.562	-6547.693	-4177.43	8866.855	5300.956	218.541
6773.899	3508.339	357.028	-12295.617	-6035.557	-3783.565	7445.433	4179.873	-149.833
0	0	0	0	0	0	0	0
0	0	0	0	0	0	0	0
0	0	0	0	0	0	0	0
0	0	0	0	0	0	0	0
0	0	0	0	0	0	0	0
0	0	0	0	0	0	0	0
0	0	0	0	0	0	0	0
0	0	0	0	0	0	0	0
0	0	0	0	0	0	0	0
0	0	0	0	0	0	0	0
0	0	0	0	0	0	0	0
0	0	0	0	0	0	0	0
0	0	0	0	0	0	0	0
16641.976	8811.241	1160.252	-29017.25	-14312.413	-8945.104	17157.932	9327.197	-823.832
13891.151	6830.919	102.595	-27212.606	-12858.674	-8184.741	17201.813	10141.582	87.961
10656.856	4449.329	-1296.82	-26061.101	-11331.454	-7455.013	17958.992	11751.465	1327.744
12951.625	4626.37	-2996.6	-37381.733	-15236.88	-10272.007	26885.87	18560.615	2862.739
18162.421	6793.675	-3759.614	-50990.499	-20729.92	-13921.008	36156.661	24787.915	3500.369
10269.537	5006.756	28.327	-20258.03	-9616.401	-6124.256	12901.062	7638.282	154.724
10026.589	4234.43	-1115.567	-24051.302	-10574.369	-6938.054	16521.001	10728.843	1168.428
7830.384	2629.392	-2015.328	-23089.417	-9567.163	-6469.588	16937.152	11736.16	2008.408
7365.219	2421.106	-1980.233	-22034.861	-9106.121	-6169.668	16234.747	11290.634	1979.176
7459.231	3567.422	-79.351	-15066.148	-7138.169	-4559.02	9732.671	5840.862	242.502
7420.35	3853.561	405.882	-13407.522	-6583.618	-4125.674	8096.299	4529.51	-188.788
0	0	0	0	0	0	0	0
0	0	0	0	0	0	0	0
0	0	0	0	0	0	0	0
0	0	0	0	0	0	0	0
0	0	0	0	0	0	0	0
0	0	0	0	0	0	0	0
0	0	0	0	0	0	0	0
0	0	0	0	0	0	0	0
0	0	0	0	0	0	0	0
0	0	0	0	0	0	0	0
0	0	0	0	0	0	0	0
0	0	0	0	0	0	0	0
0	0	0	0	0	0	0	0
22538.319	12012.749	1694.415	-38801.732	-19184.588	-11977.128	22766.775	12241.205	-1290.016
18875.585	9340.378	188.732	-36881.511	-17316.071	-11021.803	23176.22	13641.012	-2.541
13984.85	5872.828	-1714.166	-34465.543	-14775.813	-9731.704	23629.911	15517.889	1681.749
15674.784	5617.345	-3670.159	-45707.438	-18391.826	-12414.464	32751.199	22693.76	3446.799
20048.226	7519.442	-4154.31	-56458.967	-22833.882	-15339.331	39955.673	27426.889	3836.26
10819.243	5291.492	54.881	-21252.74	-10094.872	-6425.616	13501.627	7973.876	132.109
10189.047	4336.551	-1071.562	-24186.011	-10680.01	-6997.301	16566.273	10713.777	1129.237
7753.186	2637.583	-1926.169	-22548.046	-9404.155	-6347.936	16512.055	11396.453	1927.029
7603.454	2537.118	-1979.959	-22494.473	-9323.262	-6307.492	16526.815	11460.48	1977.319
7996.929	3837.161	-68.523	-16095.917	-7622.893	-4866.8	10372.474	6212.706	234.865
7805.044	4059.206	435.286	-14068.012	-6909.187	-4328.894	8482.395	4736.557	-212.394
0	0	0	0	0	0	0	0
0	0	0	0	0	0	0	0
0	0	0	0	0	0	0	0
0	0	0	0	0	0	0	0
0	0	0	0	0	0	0	0
0	0	0	0	0	0	0	0
0	0	0	0	0	0	0	0
0	0	0	0	0	0	0	0
0	0	0	0	0	0	0	0
0	0	0	0	0	0	0	0
0	0	0	0	0	0	0	0
0	0	0	0	0	0	0	0
0	0	0	0	0	0	0	0
0	0	0	0	0	0	0	0
0	0	0	0	0	0	0	0
0	0	0	0	0	0	0	0
0	0	0	0	0	0	0	0
0	0	0	0	0	0	0	0
0	0	0	0	0	0	0	0
0	0	0	0	0	0	0	0
0	0	0	0	0	0	0	0
0	0	0	0	0	0	0	0
0	0	0	0	0	0	0	0
0	0	0	0	0	0	0	0
0	0	0	0	0	0	0	0
0	0	0	0	0	0	0	0
0	0	0	0	0	0	0	0
0	0	0	0	0	0	0	0
0	0	0	0	0	0	0	0
0	0	0	0	0	0	0	0
0	0	0	0	0	0	0	0
0	0	0	0	0	0	0	0
0	0	0	0	0	0	0	0
0	0	0	0	0	0	0	0
0	0	0	0	0	0	0	0
0	0	0	0	0	0	0	0
0	0	0	0	0	0	0	0
0	0	0	0	0	0	0	0
0	0	0	0	0	0	0	0
0	0	0	0	0	0	0	0
0	0	0	0	0	0	0	0
0	0	0	0	0	0	0	0
0	0	0	0	0	0	0	0
0	0	0	0	0	0	0	0
0	0	0	0	0	0	0	0
0	0	0	0	0	0	0	0
0	0	0	0	0	0	0	0
0	0	0	0	0	0	0	0
0	0	0	0	0	0	0	0
0	0	0	0	0	0	0	0
0	0	0	0	0	0	0	0
0	0	0	0	0	0	0	0
0	0	0	0	0	0	0	0
0	0	0	0	0	0	0	0
0	0	0	0	0	0	0	0
0	0	0	0	0	0	0	0
0	0	0	0	0	0	0	0
0	0	0	0	0	0	0	0
0	0	0	0	0	0	0	0
0	0	0	0	0	0	0	0
0	0	0	0	0	0	0	0
186691.381	101119.468	16200.636	-307183.605	-151391.399	-94754.774	176195.344	90623.43	-17500.48
165109.824	86462.827	8953.523	-291171.846	-138839.121	-87784.404	173577.35	94930.353	-11238.505
149600.875	72863.945	-2245.408	-304006.288	-135325.668	-87344.409	192577.869	115840.939	-1961.853
181971.483	81423.061	-16685.381	-427358.701	-177606.407	-117075.042	283538.988	182990.566	8801.432
219997.146	98270.159	-20792.444	-520396.33	-214945.955	-141828.491	345233.93	223506.942	10955.043
135303.826	70747.586	7170.585	-239166.225	-114044.464	-72118.972	142829.491	78273.25	-8995.078
140511.955	68581.507	-1814.179	-284299.721	-126877.902	-81836.74	179855.925	107925.478	-2046.322
125904.886	55866.112	-12169.249	-296670.799	-124649.286	-82179.664	198375.554	128336.78	7185.666
107317.433	45866.51	-13706.474	-266711.989	-109568.682	-72786.746	181047.801	119596.879	8945.269
101258.714	52710.862	5003.22	-180171.613	-85845.255	-54327.631	108127.375	59579.523	-6335.195
95867.27	51514.614	7568.463	-160565.951	-78635.648	-49304.573	93067.181	48714.524	-8225.88
0	0	0	0	0	0	0	0
0	0	0	0	0	0	0	0
0	0	0	0	0	0	0	0
0	0	0	0	0	0	0	0
0	0	0	0	0	0	0	0
0	0	0	0	0	0	0	0
0	0	0	0	0	0	0	0
0	0	0	0	0	0	0	0
0	0	0	0	0	0	0	0
0	0	0	0	0	0	0	0
0	0	0	0	0	0	0	0
0	0	0	0	0	0	0	0
0	0	0	0	0	0	0	0
153173.31	82798.086	12955.936	-253376.131	-124585.187	-78016.116	145727.855	75352.631	-14030.385
135266.83	70714.854	7142.085	-239205.376	-114036.178	-72118.147	142880.052	78328.076	-8972.196
113711.512	55678.192	-974.703	-227626.183	-102427.46	-65964.4	143784.481	85751.161	-1932.599
120571.601	54445.162	-9733.876	-275772.151	-117641.509	-77232.938	183064.457	116938.018	5361.235
136273.862	63096.288	-8038.569	-300218.941	-129161.823	-84373.785	196219.862	123042.287	3160.82
91332.922	47445.421	4357.453	-162845.238	-78140.421	-49446.787	98245.326	54357.825	-5306.502
73676.138	33948.699	-4642.771	-163148.204	-70846.059	-46266.852	107316.478	67589.039	2373.533
53668.313	20631.644	-11030.305	-150161.333	-59336.901	-40084.564	105562.321	72525.652	8225.174
49645.804	18555.541	-11200.465	-143341.449	-55959.373	-37955.184	101405.301	70315.038	8534.787
45771.096	23351.632	1504.993	-85776.08	-40466.399	-25627.179	52470.894	30051.43	-1280.386
42461.226	22942.488	3695.83	-71131.135	-35422.876	-22056.75	41045.161	21526.424	-3060.368
0	0	0	0	0	0	0	0
0	0	0	0	0	0	0	0
0	0	0	0	0	0	0	0
0	0	0	0	0	0	0	0
0	0	0	0	0	0	0	0
0	0	0	0	0	0	0	0
0	0	0	0	0	0	0	0
0	0	0	0	0	0	0	0
0	0	0	0	0	0	0	0
0	0	0	0	0	0	0	0
0	0	0	0	0	0	0	0
0	0	0	0	0	0	0	0
0	0	0	0	0	0	0	0
106078.783	57057.488	8478.652	-177260.903	-86879.136	-54462.419	102612.254	53590.958	-9215.676
95695.182	49824.075	4781.254	-169979.236	-81128.293	-51329.502	102004.197	56133.09	-6000.767
67498.481	29835.135	-6714.987	-159704.966	-67260.315	-44342.768	107074.559	69411.213	4203.647
73950.167	29775.402	-12803.719	-197416.182	-79071.055	-53063.233	136835.671	92660.906	9132.044
93115.595	40114.949	-11144.037	-227748.371	-94512.526	-62645.286	154293.494	101292.848	7233.335
53422.118	27323.532	1844.804	-99848.146	-47066.18	-29799.261	60923.571	34824.985	-1625.422
50126.68	22260.236	-4651.605	-119710.066	-50276.923	-32969.864	79575.523	51709.08	3936.939
37229.805	13941.048	-8189.872	-108617.726	-42369.743	-28586.128	76308.179	53019.423	7265.013
31253.815	11662.084	-6865.789	-90775.589	-35668.076	-24053.153	63945.104	44353.373	6148.233
27747.986	13982.91	669.754	-52805.233	-24925.381	-15812.158	32680.402	18915.326	-453.607
26693.441	14286.68	2098.307	-45608.127	-22585.113	-14089.419	26628.273	14221.513	-1645.554
0	0	0	0	0	0	0	0
0	0	0	0	0	0	0	0
0	0	0	0	0	0	0	0
0	0	0	0	0	0	0	0
0	0	0	0	0	0	0	0
0	0	0	0	0	0	0	0
0	0	0	0	0	0	0	0
0	0	0	0	0	0	0	0
0	0	0	0	0	0	0	0
0	0	0	0	0	0	0	0
0	0	0	0	0	0	0	0
0	0	0	0	0	0	0	0
0	0	0	0	0	0	0	0
97377.373	52317.765	7682.65	-163080.221	-79880.542	-50086.595	94541.324	49481.716	-8353.469
85041.966	43224.94	2199.374	-158790.946	-74662.297	-47548.261	97857.434	56040.408	-3362.618
64090.079	27577.983	-7834.363	-157788.357	-65280.683	-43281.619	106911.133	70399.037	5206.79
72721.256	28343.268	-14435.46	-202226.18	-79573.786	-53705.321	141360.936	96982.948	10532.337
94620.447	39697.657	-13448.561	-240672.067	-98044.036	-65346.261	164515.01	109592.221	9085.591
52064.7	26437.203	1423.981	-98827.022	-46214.257	-29322.13	60666.728	35039.231	-1268.434
55803.602	23997.168	-6790.871	-140630.275	-57448.694	-37950.444	94536.308	62729.874	5753.333
45181.508	15767.136	-12345.821	-140397.146	-53247.746	-36440.623	100525.941	71111.569	9845.182
38592.491	13537.471	-10314.692	-121109.431	-45766.547	-31175.411	86050.927	60995.907	9189.284
28890.053	14482.566	539.212	-55634.871	-26077.325	-16571.206	34566.04	20158.553	-353.021
26558.761	14212.735	2084.579	-45390.102	-22475.19	-14021.259	26505.108	14159.082	-1633.714
0	0	0	0	0	0	0	0
0	0	0	0	0	0	0	0
0	0	0	0	0	0	0	0
0	0	0	0	0	0	0	0
0	0	0	0	0	0	0	0
0	0	0	0	0	0	0	0
0	0	0	0	0	0	0	0
0	0	0	0	0	0	0	0
0	0	0	0	0	0	0	0
0	0	0	0	0	0	0	0
0	0	0	0	0	0	0	0
0	0	0	0	0	0	0	0
0	0	0	0	0	0	0	0
65515.579	35713.635	6258.249	-107560.304	-53974.763	-33538.898	61359.002	31557.058	-5329.556
49446.155	25141.64	1443.963	-93421.307	-43841.333	-27798.688	57297.343	32992.828	-1260.602
37233.561	16234.27	-3928.772	-90592.328	-37967.832	-24963.609	60774.765	39775.473	3434.473
49134.36	17912.245	-11963.67	-145502.893	-56253.133	-38301.252	103522.815	72300.701	9150.827
62300.245	24473.843	-11876.429	-170644.871	-67830.066	-45685.139	119199.359	81372.958	8690.1
32749.153	16591.301	924.12	-61845.231	-29224.575	-18522.776	38092.094	21934.242	-698.329
33121.342	14677.308	-2986.55	-78237.529	-33345.581	-21835.095	52200.248	33756.214	2649.643
26607.327	9877.473	-5865.368	-77064.051	-30480.681	-20549.634	54450.072	37720.217	5304.645
23780.021	8768.646	-5306.646	-68971.477	-27369.844	-18457.014	48866.373	33854.998	4834.943
21501.032	10758.269	416.356	-41253.777	-19491.165	-12375.756	25696.869	14954.106	-205.935
20226.097	10762.462	1490.477	-34958.773	-17267.373	-10782.921	20552.542	11088.906	-1111.417
0	0	0	0	0	0	0	0
0	0	0	0	0	0	0	0
0	0	0	0	0	0	0	0
0	0	0	0	0	0	0	0
0	0	0	0	0	0	0	0
0	0	0	0	0	0	0	0
0	0	0	0	0	0	0	0
0	0	0	0	0	0	0	0
0	0	0	0	0	0	0	0
0	0	0	0	0	0	0	0
0	0	0	0	0	0	0	0
0	0	0	0	0	0	0	0
0	0	0	0	0	0	0	0
0	0	0	0	0	0	0	0
0	0	0	0	0	0	0	0
0	0	0	0	0	0	0	0
0	0	0	0	0	0	0	0
0	0	0	0	0	0	0	0
0	0	0	0	0	0	0	0
0	0	0	0	0	0	0	0
0	0	0	0	0	0	0	0
0	0	0	0	0	0	0	0
0	0	0	0	0	0	0	0
0	0	0	0	0	0	0	0
0	0	0	0	0	0	0	0
0	0	0	0	0	0	0	0
0	0	0	0	0	0	0	0
0	0	0	0	0	0	0	0
0	0	0	0	0	0	0	0
0	0	0	0	0	0	0	0
0	0	0	0	0	0	0	0
0	0	0	0	0	0	0	0
0	0	0	0	0	0	0	0
0	0	0	0	0	0	0	0
0	0	0	0	0	0	0	0
0	0	0	0	0	0	0	0
0	0	0	0	0	0	0	0
0	0	0	0	0	0	0	0
0	0	0	0	0	0	0	0
0	0	0	0	0	0	0	0
0	0	0	0	0	0	0	0
0	0	0	0	0	0	0	0
0	0	0	0	0	0	0	0
0	0	0	0	0	0	0	0
0	0	0	0	0	0	0	0
0	0	0	0	0	0	0	0
0	0	0	0	0	0	0	0
0	0	0	0	0	0	0	0
0	0	0	0	0	0	0	0
0	0	0	0	0	0	0	0
0	0	0	0	0	0	0	0
0	0	0	0	0	0	0	0
0	0	0	0	0	0	0	0
0	0	0	0	0	0	0	0
0	0	0	0	0	0	0	0
0	0	0	0	0	0	0	0
0	0	0	0	0	0	0	0
0	0	0	0	0	0	0	0
0	0	0	0	0	0	0	0
0	0	0	0	0	0	0	0
0	0	0	0	0	0	0	0
249213.863	135594.486	22732.339	-406030.994	-200889.203	-125593.746	231486.597	117867.22	-24380.561
197644.544	104485.576	12563.775	-341590.236	-164429.956	-103680.653	201571.729	108412.761	-14977.539
150874.12	75704.748	2141.74	-288643.456	-132529.026	-84809.363	178937.873	103768.5	-5445.135
147117.469	70403.589	-4181.068	-305497.629	-135225.568	-87598.251	195966.002	119252.122	-236.667
157336.264	76162.696	-2835.978	-320257.518	-143030.18	-92389.103	203896.404	122722.836	-1605.42
121991.122	64345.218	7625.401	-210969.046	-101911.876	-64245.076	124877.216	67231.312	-8944.269
108773.363	55015.547	2583.052	-203451.203	-94887.658	-60521.531	125412.404	71654.588	-4578.562
75076.954	32968.904	-7583.027	-177057.41	-75088.991	-49517.894	119252.297	77144.247	4804.92
69008.638	29444.196	-8614.589	-169566.579	-70648.548	-46862.358	115500.614	75936.171	5802.456
90804.74	47443.312	4876.58	-160399.747	-77211.497	-48756.817	96102.359	52740.93	-5599.861
85940.952	47033.176	8506.57	-140273.416	-69572.955	-43230.796	79114.423	40206.647	-7724.602
0	0	0	0	0	0	0	0
0	0	0	0	0	0	0	0
0	0	0	0	0	0	0	0
0	0	0	0	0	0	0	0
0	0	0	0	0	0	0	0
0	0	0	0	0	0	0	0
0	0	0	0	0	0	0	0
0	0	0	0	0	0	0	0
0	0	0	0	0	0	0	0
0	0	0	0	0	0	0	0
0	0	0	0	0	0	0	0
0	0	0	0	0	0	0	0
0	0	0	0	0	0	0	0
115754.605	62333.94	9374.477	-192989.736	-94648.455	-59319.056	111550.102	58129.438	-10185.316
100858.232	52801.937	5593.104	-177027.263	-84992.525	-53685.43	105639.993	57583.698	-6771.746
70288.129	32162.77	-4842.567	-157274.717	-68010.126	-44481.628	103831.785	65706.427	2619.927
74063.265	31243.081	-10009.314	-185472.773	-76479.68	-50865.31	126763.245	83943.06	6814.426
100183.485	45450.695	-7512.43	-226181.012	-97416.869	-63839.496	149972.335	95239.545	4103.747
71086.991	36797.399	3216.211	-130001.308	-61770.824	-38998.48	78433.879	44144.286	-2908.155
57143.232	26273.175	-3596.336	-129258.745	-55592.041	-36182.604	84564.51	53694.452	2954.357
34647.915	13979.247	-5597.358	-91779.283	-37443.789	-24938.922	63418.434	42749.766	4963.989
28005.506	11261.166	-4497.96	-73707.23	-30362.417	-20207.715	51097.35	34353.01	4058.288
29303.928	14932.005	1021.571	-54510.707	-26020.724	-16455.635	33427.69	19055.768	-753.895
28118.874	15067.483	2237.896	-47939.235	-23749.602	-14812.779	27948.991	14897.6	-1769.228
0	0	0	0	0	0	0	0
0	0	0	0	0	0	0	0
0	0	0	0	0	0	0	0
0	0	0	0	0	0	0	0
0	0	0	0	0	0	0	0
0	0	0	0	0	0	0	0
0	0	0	0	0	0	0	0
0	0	0	0	0	0	0	0
0	0	0	0	0	0	0	0
0	0	0	0	0	0	0	0
0	0	0	0	0	0	0	0
0	0	0	0	0	0	0	0
0	0	0	0	0	0	0	0
54702.277	29702.202	5017.394	-90615.318	-45310.182	-28182.081	51959.086	26959.011	-4232.388
39766.598	20321.643	1418.504	-73977.359	-35129.472	-22223.111	45213.065	25768.11	-1157.979
24780.852	11196.617	-1713.354	-56016.608	-24581.916	-15999.143	37152.264	23568.029	1613.258
25484.009	10248.714	-4043.691	-66692.23	-27634.361	-18379.423	46286.197	31050.902	3679.882
33006.405	13622.386	-4700.859	-84528.054	-35078.047	-23257.548	58066.798	38682.778	4186.14
20520.868	10385.15	639.155	-38377.613	-18402.169	-11641.989	23698.811	13563.093	-385.307
16794.976	7652.847	-936.328	-36766.197	-16583.547	-10744.832	24367.616	15225.487	989.98
10777.252	4182.055	-1788.899	-27852.741	-12028.642	-7991.239	19754.79	13159.593	1787.833
9483.367	3592.447	-1707.532	-24968.456	-10762.94	-7169.042	17851.325	11960.405	1720.426
11513.555	5689.799	164.535	-22201.241	-10629.584	-6748.944	13998.164	8174.408	39.308
11707.023	6154.055	748.129	-20706.889	-10189.57	-6374.84	12343.325	6790.357	-471.59
0	0	0	0	0	0	0	0
0	0	0	0	0	0	0	0
0	0	0	0	0	0	0	0
0	0	0	0	0	0	0	0
0	0	0	0	0	0	0	0
0	0	0	0	0	0	0	0
0	0	0	0	0	0	0	0
0	0	0	0	0	0	0	0
0	0	0	0	0	0	0	0
0	0	0	0	0	0	0	0
0	0	0	0	0	0	0	0
0	0	0	0	0	0	0	0
0	0	0	0	0	0	0	0
21223.56	11297.605	1573.099	-36628.573	-18101.003	-11303.025	21523.968	11598.013	-1183.645
16521.05	8238.031	313.451	-31638.644	-15062.762	-9559.212	19783.845	11500.825	-96.584
11619.787	5030.806	-1083.33	-27062.652	-12003.198	-7844.204	18397.435	11808.454	1136.903
12935.374	4915.064	-2415.619	-34790.06	-14630.535	-9771.025	24719.888	16699.578	2337.335
17456.246	6929.933	-2810.947	-45416.246	-19135.272	-12719.665	31783.034	21256.722	2656.193
11311.583	5585.369	155.231	-21833.81	-10453.524	-6637.96	13775.975	8049.761	47.374
9949.818	4344.391	-824.481	-22663.523	-10221.83	-6659.232	15383.488	9778.061	913.309
6757.677	2401.822	-1443.579	-18518.846	-7994.547	-5355.117	13508.973	9153.118	1490.498
5899.999	2034.169	-1349.917	-16452.78	-7109.248	-4773.668	12105.346	8239.515	1406.584
7026.011	3381.504	-25.546	-13979.225	-6689.832	-4263.366	9000	5355.493	194.96
7044.433	3652.608	377.11	-12762.343	-6265.352	-3927.068	7719.096	4327.271	-165.755
0	0	0	0	0	0	0	0
0	0	0	0	0	0	0	0
0	0	0	0	0	0	0	0
0	0	0	0	0	0	0	0
0	0	0	0	0	0	0	0
0	0	0	0	0	0	0	0
0	0	0	0	0	0	0	0
0	0	0	0	0	0	0	0
0	0	0	0	0	0	0	0
0	0	0	0	0	0	0	0
0	0	0	0	0	0	0	0
0	0	0	0	0	0	0	0
0	0	0	0	0	0	0	0
17053.101	9033.543	1195.804	-29706.03	-14653.98	-9157.918	17554.911	9535.353	-854.784
13994.245	6895.099	128.695	-27313.334	-12928.904	-8225.249	17241.389	10142.244	65.816
10016.495	4207.214	-1155.253	-24185.741	-10606.827	-6966.096	16647.58	10838.299	1204.329
11249.272	4071.184	-2453.469	-31656.435	-13134.841	-8826.037	22772.148	15594.06	2384.119
14553.592	5542.961	-2737.82	-39376.625	-16427.31	-10978.856	27910.022	18899.392	2614.644
8778.957	4265.629	16.48	-17317.234	-8262.009	-5260.615	11064.129	6550.802	163.861
7908.179	3333.588	-845.16	-18702.332	-8367.903	-5479.699	12897.752	8323.16	932.415
5600.172	1842.316	-1440.353	-16263.86	-6927.32	-4676.404	12066.525	8308.669	1490.255
5111.196	1624.995	-1402.979	-15159.67	-6438.633	-4358.659	11326.508	7840.307	1456.937
5761.541	2721.422	-99.886	-11747.38	-5594.748	-3576.841	7661.296	4621.177	253.419
5806.905	2992.729	285.043	-10627.134	-5213.469	-3270.347	6467.029	3652.853	-93.608
0	0	0	0	0	0	0	0
0	0	0	0	0	0	0	0
0	0	0	0	0	0	0	0
0	0	0	0	0	0	0	0
0	0	0	0	0	0	0	0
0	0	0	0	0	0	0	0
0	0	0	0	0	0	0	0
0	0	0	0	0	0	0	0
0	0	0	0	0	0	0	0
0	0	0	0	0	0	0	0
0	0	0	0	0	0	0	0
0	0	0	0	0	0	0	0
0	0	0	0	0	0	0	0
0	0	0	0	0	0	0	0
0	0	0	0	0	0	0	0
0	0	0	0	0	0	0	0
0	0	0	0	0	0	0	0
0	0	0	0	0	0	0	0
0	0	0	0	0	0	0	0
0	0	0	0	0	0	0	0
0	0	0	0	0	0	0	0
0	0	0	0	0	0	0	0
0	0	0	0	0	0	0	0
0	0	0	0	0	0	0	0
0	0	0	0	0	0	0	0
0	0	0	0	0	0	0	0
0	0	0	0	0	0	0	0
0	0	0	0	0	0	0	0
0	0	0	0	0	0	0	0
0	0	0	0	0	0	0	0
0	0	0	0	0	0	0	0
0	0	0	0	0	0	0	0
0	0	0	0	0	0	0	0
0	0	0	0	0	0	0	0
0	0	0	0	0	0	0	0
0	0	0	0	0	0	0	0
0	0	0	0	0	0	0	0
0	0	0	0	0	0	0	0
0	0	0	0	0	0	0	0
0	0	0	0	0	0	0	0
0	0	0	0	0	0	0	0
0	0	0	0	0	0	0	0
0	0	0	0	0	0	0	0
0	0	0	0	0	0	0	0
0	0	0	0	0	0	0	0
0	0	0	0	0	0	0	0
0	0	0	0	0	0	0	0
0	0	0	0	0	0	0	0
0	0	0	0	0	0	0	0
0	0	0	0	0	0	0	0
0	0	0	0	0	0	0	0
0	0	0	0	0	0	0	0
0	0	0	0	0	0	0	0
0	0	0	0	0	0	0	0
0	0	0	0	0	0	0	0
0	0	0	0	0	0	0	0
0	0	0	0	0	0	0	0
0	0	0	0	0	0	0	0
0	0	0	0	0	0	0	0
0	0	0	0	0	0	0	0
0	0	0	0	0	0	0	0
150196.087	81081.665	12559.605	-248829.876	-122339.6	-76630.645	143351.073	74236.651	-13624.96
123703.626	65062.682	7402.004	-215110.937	-103643.655	-65392.272	127717.004	69076.06	-8814.511
82791.133	40046.495	-1481.159	-167962.39	-76157.951	-49120.789	107487.867	64743.228	-346.435
65226.455	28514.402	-6723.249	-153994.043	-65502.187	-43206.759	104018.77	67306.717	4359.894
78049.084	36034.064	-4415.917	-169561.492	-74815.312	-48764.931	111653.868	69638.848	2181.787
58292.72	30654.89	3660.293	-102328.81	-49878.768	-31310.604	60844.31	33206.48	-3140.509
37397.904	18339.29	73.373	-73875.395	-34357.46	-21946.882	46708.28	27649.666	11.223
19074.644	8484.723	-1317.453	-42240.376	-19148.42	-12450.05	28424.428	17834.506	1337.998
15765.39	6911.401	-1222.237	-35290.924	-16033.862	-10442.01	23947.984	15093.995	1270.264
24562.803	12629.006	1116.947	-44584.155	-21644.308	-13638.876	27146.445	15212.648	-800.51
25174.277	13459.804	1955.826	-43110.364	-21335.121	-13312.049	25201.185	13486.713	-1520.272
0	0	0	0	0	0	0	0
0	0	0	0	0	0	0	0
0	0	0	0	0	0	0	0
0	0	0	0	0	0	0	0
0	0	0	0	0	0	0	0
0	0	0	0	0	0	0	0
0	0	0	0	0	0	0	0
0	0	0	0	0	0	0	0
0	0	0	0	0	0	0	0
0	0	0	0	0	0	0	0
0	0	0	0	0	0	0	0
0	0	0	0	0	0	0	0
0	0	0	0	0	0	0	0
36256.645	19517.372	3037.45	-61181.877	-30404.114	-18946.458	35468.447	18729.174	-2476.641
25798.63	13150.557	940.204	-47767.986	-22922.13	-14485.377	29298.662	16650.589	-663.149
16298.887	7416.582	-918.764	-35695.945	-16115.641	-10442.512	23681.292	14798.987	977.114
17699.773	7224.864	-2466.486	-44401.018	-19014.171	-12576.685	30829.983	20355.075	2348.665
24021.475	10103.875	-2913.672	-58859.307	-25193.654	-16607.154	40336.006	26418.406	2694.024
17370.98	8764.862	518.885	-32531.522	-15648.101	-9899.723	20151.044	11544.926	-271.35
14642.736	6675.174	-776.613	-31808.424	-14467.773	-9363.661	21102.803	13135.241	860.516
9788.477	3799.403	-1595.289	-25088.982	-10928.214	-7252.585	17823.991	11834.916	1618.284
8720.619	3317.264	-1520.658	-22679.639	-9874.186	-6566.582	16225.883	10822.528	1554.772
11003.682	5440.974	168.934	-21164.792	-10158.562	-6447.1	13341.964	7779.257	35.644
10873.03	5705.166	679.414	-19295.515	-9491.27	-5939.496	11525.098	6357.234	-413.66
0	0	0	0	0	0	0	0
0	0	0	0	0	0	0	0
0	0	0	0	0	0	0	0
0	0	0	0	0	0	0	0
0	0	0	0	0	0	0	0
0	0	0	0	0	0	0	0
0	0	0	0	0	0	0	0
0	0	0	0	0	0	0	0
0	0	0	0	0	0	0	0
0	0	0	0	0	0	0	0
0	0	0	0	0	0	0	0
0	0	0	0	0	0	0	0
0	0	0	0	0	0	0	0
23514.99	12544.409	1785.196	-40413.649	-19988.664	-12477.286	23687.697	12717.116	-1369.809
18583.252	9283.482	362.666	-35584.595	-16893.497	-10722.3	22208.384	12908.614	-146.005
12903.199	5594.572	-1216.346	-30184.484	-13303.364	-8699.053	20482.716	13174.088	1248.672
13179.438	5013.861	-2457.581	-35458.233	-14893.774	-9946.984	25177.989	17012.412	2372.872
17114.415	6793.451	-2749.597	-44474.53	-18763.545	-12470.763	31133.691	20812.727	2604.151
11033.615	5442.529	144.183	-21320.841	-10209.449	-6483.759	13464.005	7872.919	56.798
10856.699	4730.925	-940.593	-24957.818	-11163.905	-7282.125	16934.766	10808.991	1013.06
7972.862	2845.618	-1729.204	-22115.736	-9402.147	-6307.13	16058.364	10931.12	1746.253
7182.608	2497.204	-1659.392	-20277.211	-8606.576	-5787.324	14825.05	10139.646	1685.994
8139.708	3935.882	-13.722	-16162.307	-7702.401	-4908.223	10363.412	6159.586	188.066
8205.886	4273.63	466.144	-14755.349	-7248.043	-4540.378	8883.883	4951.627	-237.399
0	0	0	0	0	0	0	0
0	0	0	0	0	0	0	0
0	0	0	0	0	0	0	0
0	0	0	0	0	0	0	0
0	0	0	0	0	0	0	0
0	0	0	0	0	0	0	0
0	0	0	0	0	0	0	0
0	0	0	0	0	0	0	0
0	0	0	0	0	0	0	0
0	0	0	0	0	0	0	0
0	0	0	0	0	0	0	0
0	0	0	0	0	0	0	0
0	0	0	0	0	0	0	0
13829.065	7290.399	916.56	-24305.993	-11973.734	-7488.414	14442.428	7903.762	-614.072
10886.755	5339.727	86.956	-21249.432	-10129.033	-6441.97	13474.279	7927.251	105.467
7462.233	3120.874	-833.33	-17765.83	-7946.902	-5208.906	12295.698	7954.339	921.823
8397.574	3044.241	-1743.696	-22999.799	-9806.563	-6567.294	16635.624	11282.291	1757.623
11575.957	4460.137	-2006.466	-30351.713	-12977.898	-8638.309	21537.72	14421.9	1978.671
7938.384	3851.062	15.693	-15635.997	-7491.324	-4768.289	10007.423	5920.101	162.947
7091.781	3004.312	-709.294	-16519.567	-7482.723	-4889.785	11390.741	7303.273	811.262
4804.46	1588.915	-1187.004	-13639.796	-5929.55	-3991.616	10156.295	6940.75	1257.546
4279.538	1366.664	-1127.159	-12372.314	-5381.965	-3631.979	9289.037	6376.163	1202.014
5301.788	2505.591	-81.304	-10755.009	-5151.914	-3290.924	7016.919	4220.722	234.13
5343.073	2745.935	251.344	-9823.562	-4817.74	-3023.197	5994.576	3397.439	-67.868
0	0	0	0	0	0	0	0
0	0	0	0	0	0	0	0
0	0	0	0	0	0	0	0
0	0	0	0	0	0	0	0
0	0	0	0	0	0	0	0
0	0	0	0	0	0	0	0
0	0	0	0	0	0	0	0
0	0	0	0	0	0	0	0
0	0	0	0	0	0	0	0
0	0	0	0	0	0	0	0
0	0	0	0	0	0	0	0
0	0	0	0	0	0	0	0
0	0	0	0	0	0	0	0
12669.315	6664.944	818.841	-22352.449	-11005.874	-6885.23	13312.759	7308.388	-530.694
9986.88	4855.455	7.52	-19767.135	-9378.493	-5975.687	12615.097	7483.672	172.691
6343.482	2581.382	-819.343	-15497.003	-6903.15	-4540.779	10844.691	7082.591	908.128
6175.741	2135.705	-1411.092	-17245.517	-7426.745	-4987.687	12668.786	8628.751	1462.059
7743.638	2894.636	-1416.658	-20322.327	-8872.977	-5908.753	14633.787	9784.785	1463.869
5212.487	2473.022	-59.18	-10486.415	-5048.684	-3221.186	6827.521	4088.056	214.379
4217.442	1707.746	-507.069	-10009.199	-4623.511	-3029.351	7067.35	4557.654	618.937
2557.25	718.506	-785.723	-7625.022	-3420.104	-2318.642	5917.536	4078.793	877.407
2391.174	637.746	-788.787	-7323.058	-3268.164	-2223.191	5724.214	3970.786	879.282
3573.755	1637.748	-122.482	-7469.789	-3588.317	-2300.518	4975.521	3039.514	254.567
3807.67	1932.126	144.557	-7142.795	-3499.634	-2199.585	4411.47	2535.927	10.265
0	0	0	0	0	0	0	0
0	0	0	0	0	0	0	0
0	0	0	0	0	0	0	0
0	0	0	0	0	0	0	0
0	0	0	0	0	0	0	0
0	0	0	0	0	0	0	0
0	0	0	0	0	0	0	0
0	0	0	0	0	0	0	0
0	0	0	0	0	0	0	0
0	0	0	0	0	0	0	0
0	0	0	0	0	0	0	0
0	0	0	0	0	0	0	0
0	0	0	0	0	0	0	0
0	0	0	0	0	0	0	0
0	0	0	0	0	0	0	0
0	0	0	0	0	0	0	0
0	0	0	0	0	0	0	0
0	0	0	0	0	0	0	0
0	0	0	0	0	0	0	0
0	0	0	0	0	0	0	0
0	0	0	0	0	0	0	0
0	0	0	0	0	0	0	0
0	0	0	0	0	0	0	0
0	0	0	0	0	0	0	0
0	0	0	0	0	0	0	0
0	0	0	0	0	0	0	0
0	0	0	0	0	0	0	0
0	0	0	0	0	0	0	0
0	0	0	0	0	0	0	0
0	0	0	0	0	0	0	0
0	0	0	0	0	0	0	0
0	0	0	0	0	0	0	0
0	0	0	0	0	0	0	0
0	0	0	0	0	0	0	0
0	0	0	0	0	0	0	0
0	0	0	0	0	0	0	0
0	0	0	0	0	0	0	0
0	0	0	0	0	0	0	0
0	0	0	0	0	0	0	0
0	0	0	0	0	0	0	0
0	0	0	0	0	0	0	0
0	0	0	0	0	0	0	0
0	0	0	0	0	0	0	0
0	0	0	0	0	0	0	0
0	0	0	0	0	0	0	0
0	0	0	0	0	0	0	0
0	0	0	0	0	0	0	0
0	0	0	0	0	0	0	0
0	0	0	0	0	0	0	0
0	0	0	0	0	0	0	0
0	0	0	0	0	0	0	0
0	0	0	0	0	0	0	0
0	0	0	0	0	0	0	0
0	0	0	0	0	0	0	0
0	0	0	0	0	0	0	0
0	0	0	0	0	0	0	0
0	0	0	0	0	0	0	0
0	0	0	0	0	0	0	0
0	0	0	0	0	0	0	0
0	0	0	0	0	0	0	0
0	0	0	0	0	0	0	0
20621.108	11005.538	1562.01	-35535.729	-17549.138	-10952.366	20819.754	11204.185	-1175.363
14910.283	7748.131	852.254	-26459.77	-13072.118	-8199.084	15965.507	8803.355	-548.558
10530.912	5034.532	-125.279	-21257.035	-10027.652	-6412.639	13730.268	8233.888	293.005
10856.943	4785.883	-823.269	-24430.648	-11057.228	-7192.428	16509.819	10438.759	912.169
13648.926	6151.995	-838	-30061.94	-13622.488	-8834.25	20067.6	12570.668	917.49
10636.432	5480.05	538.241	-19157.274	-9447.529	-5932.877	11661.76	6505.378	-284.182
9161.76	4371.765	-111.781	-18493.163	-8754.392	-5596.696	11966.474	7176.479	279.554
6622.81	2802.477	-654.908	-15360.747	-6997.834	-4570.386	10608.287	6787.954	762.346
5965.534	2490.867	-638.042	-13995.632	-6373.643	-4169.214	9724.807	6250.14	745.182
7112.689	3609.917	283.464	-13093.56	-6449.743	-4059.05	8087.938	4585.166	-76.819
7617.999	3998.096	469.529	-13641.913	-6689.312	-4183.473	8147.564	4527.661	-246.152
0	0	0	0	0	0	0	0
0	0	0	0	0	0	0	0
0	0	0	0	0	0	0	0
0	0	0	0	0	0	0	0
0	0	0	0	0	0	0	0
0	0	0	0	0	0	0	0
0	0	0	0	0	0	0	0
0	0	0	0	0	0	0	0
0	0	0	0	0	0	0	0
0	0	0	0	0	0	0	0
0	0	0	0	0	0	0	0
0	0	0	0	0	0	0	0
0	0	0	0	0	0	0	0
15619.556	8313.473	1139.707	-27159.955	-13376.75	-8350.962	15965.488	8659.405	-809.963
11670.163	6031.714	617.188	-20922.049	-10320.42	-6478.007	12695.13	7056.681	-350.401
8696.027	4085.448	-224.253	-18021.992	-8431.76	-5410.076	11771.035	7160.456	375.116
9715.563	4158.969	-962.911	-22781.176	-10141.212	-6633.232	15582.96	10026.367	1034.671
12443.407	5461.545	-1034.92	-28505.842	-12707.068	-8284.974	19259.084	12277.222	1091.545
9128.866	4679.983	428.7	-16569.049	-8166.21	-5131.875	10136.269	5687.385	-194.069
8269.096	3889.119	-199.638	-17075.447	-8015.176	-5139.652	11149.343	6769.366	352.989
6305.001	2594.479	-760.292	-15183.307	-6806.894	-4468.356	10587.553	6877.03	854.787
5771.396	2343.928	-741.078	-14049.589	-6295.567	-4138.807	9850.441	6422.973	836.304
6475.874	3274.297	240.661	-11986.771	-5902.653	-3716.732	7430.304	4228.726	-43.706
7091.474	3716.905	429.621	-12736.883	-6242.868	-3904.78	7617.786	4243.217	-214.471
0	0	0	0	0	0	0	0
0	0	0	0	0	0	0	0
0	0	0	0	0	0	0	0
0	0	0	0	0	0	0	0
0	0	0	0	0	0	0	0
0	0	0	0	0	0	0	0
0	0	0	0	0	0	0	0
0	0	0	0	0	0	0	0
0	0	0	0	0	0	0	0
0	0	0	0	0	0	0	0
0	0	0	0	0	0	0	0
0	0	0	0	0	0	0	0
0	0	0	0	0	0	0	0
20966.034	11220.842	1627.561	-36035.648	-17790.639	-11097.028	21044.138	11298.946	-1234.206
15664.748	8172.189	937.804	-27679.241	-13673.692	-8570.336	16632.426	9139.867	-623.766
12535.677	5917.052	-342.223	-26193.837	-12057.278	-7747.926	17016.418	10397.793	474.324
14996.352	6378.296	-1700.758	-36425.193	-15682.096	-10307.957	24847.671	16229.615	1664.071
19469.854	8435.098	-1993.901	-46612.735	-20030.307	-13140.083	31507.126	20472.37	1892.579
12486.168	6472.436	686.863	-22294.994	-11000.535	-6901.572	13487.484	7473.751	-409.601
12058.577	5701.874	-305.248	-25093.886	-11585.153	-7439.683	16288.541	9931.838	443.14
10057.035	4163.297	-1284.546	-24834.747	-10768.292	-7093.45	17168.227	11274.489	1317.986
9340.57	3830.971	-1246.988	-23254.302	-10076.04	-6644.772	16136.722	10627.124	1286.715
9151.783	4692.379	430.763	-16607.283	-8185.512	-5143.849	10158.331	5698.927	-195.539
10147.9	5359.241	674.913	-17948.412	-8813.877	-5507.983	10645.919	5857.261	-414.963
0	0	0	0	0	0	0	0
0	0	0	0	0	0	0	0
0	0	0	0	0	0	0	0
0	0	0	0	0	0	0	0
0	0	0	0	0	0	0	0
0	0	0	0	0	0	0	0
0	0	0	0	0	0	0	0
0	0	0	0	0	0	0	0
0	0	0	0	0	0	0	0
0	0	0	0	0	0	0	0
0	0	0	0	0	0	0	0
0	0	0	0	0	0	0	0
0	0	0	0	0	0	0	0
27039.615	14536.15	2206.095	-46016.624	-22775.812	-14195.675	26726.158	14222.693	-1742.6
18541.405	9721.727	1181.274	-32500.62	-16071.531	-10064.955	19423.646	10603.968	-834.914
12691.92	6041.476	-248.786	-26120.473	-12113.017	-7767.322	16886.163	10235.719	394.319
12477.951	5415.925	-1156.551	-29084.671	-12857.179	-8403.105	19735.89	12673.864	1197.876
14205.803	6313.743	-1063.327	-32135.27	-14343.453	-9335.702	21570.103	13678.043	1110.061
9794.074	5034.258	478.494	-17708.979	-8729.985	-5484.012	10805.416	6045.6	-234.867
8242.618	3900.246	-152.111	-16827.637	-7946.433	-5087.454	10950.502	6608.13	312.138
5790.164	2401.312	-646.942	-13690.435	-6219.68	-4072.737	9537.45	6148.598	752.271
5274.473	2155.11	-636.959	-12632.019	-5732.984	-3760.664	8855.476	5736.112	741.455
6479.736	3276.727	241.696	-11990.596	-5905.264	-3718.227	7431.743	4228.734	-44.548
7258.937	3806.643	442.584	-13024.7	-6384.362	-3993.068	7785.571	4333.278	-224.884
0	0	0	0	0	0	0	0
0	0	0	0	0	0	0	0
0	0	0	0	0	0	0	0
0	0	0	0	0	0	0	0
0	0	0	0	0	0	0	0
0	0	0	0	0	0	0	0
0	0	0	0	0	0	0	0
0	0	0	0	0	0	0	0
0	0	0	0	0	0	0	0
0	0	0	0	0	0	0	0
0	0	0	0	0	0	0	0
0	0	0	0	0	0	0	0
0	0	0	0	0	0	0	0
24074.349	12917.519	1922.923	-41149.106	-20342.793	-12683.403	23955.347	12798.517	-1493.354
17068.454	8927.554	1055.354	-30036.561	-14845.295	-9300.793	17998.822	9857.922	-725.457
12381.213	5858.384	-307.569	-25740.548	-11883.922	-7631.026	16700.62	10177.791	445.057
12993.142	5572.453	-1346.844	-30920.063	-13512.227	-8856.539	21064.014	13643.325	1362.739
15310.3	6721.503	-1330.789	-35470.472	-15607.74	-10192.256	23910.091	15321.293	1338.071
10367.451	5339.909	521.834	-18689.537	-9214.898	-5786.867	11380.308	6352.766	-270.966
9122.945	4309.42	-199.418	-18782.393	-8798.669	-5640.242	12223.981	7410.456	353.92
6825.916	2822.26	-811.287	-16423.463	-7338.045	-4816.524	11421.759	7418.103	901.281
6337.971	2588.77	-801.792	-15420.035	-6879.229	-4522.242	10776.8	7027.6	892.157
7220.74	3666.941	290.681	-13282.15	-6542.355	-4117.019	8199.747	4645.948	-82.532
8183.392	4303.017	515.888	-14606.094	-7163.392	-4478.921	8705.285	4824.91	-284.085
0	0	0	0	0	0	0	0
0	0	0	0	0	0	0	0
0	0	0	0	0	0	0	0
0	0	0	0	0	0	0	0
0	0	0	0	0	0	0	0
0	0	0	0	0	0	0	0
0	0	0	0	0	0	0	0
0	0	0	0	0	0	0	0
0	0	0	0	0	0	0	0
0	0	0	0	0	0	0	0
0	0	0	0	0	0	0	0
0	0	0	0	0	0	0	0
0	0	0	0	0	0	0	0
0	0	0	0	0	0	0	0
0	0	0	0	0	0	0	0
0	0	0	0	0	0	0	0
0	0	0	0	0	0	0	0
0	0	0	0	0	0	0	0
0	0	0	0	0	0	0	0
0	0	0	0	0	0	0	0
0	0	0	0	0	0	0	0
0	0	0	0	0	0	0	0
0	0	0	0	0	0	0	0
0	0	0	0	0	0	0	0
0	0	0	0	0	0	0	0
0	0	0	0	0	0	0	0
0	0	0	0	0	0	0	0
0	0	0	0	0	0	0	0
0	0	0	0	0	0	0	0
0	0	0	0	0	0	0	0
0	0	0	0	0	0	0	0
0	0	0	0	0	0	0	0
0	0	0	0	0	0	0	0
0	0	0	0	0	0	0	0
0	0	0	0	0	0	0	0
0	0	0	0	0	0	0	0
0	0	0	0	0	0	0	0
0	0	0	0	0	0	0	0
0	0	0	0	0	0	0	0
0	0	0	0	0	0	0	0
0	0	0	0	0	0	0	0
0	0	0	0	0	0	0	0
0	0	0	0	0	0	0	0
0	0	0	0	0	0	0	0
0	0	0	0	0	0	0	0
0	0	0	0	0	0	0	0
0	0	0	0	0	0	0	0
0	0	0	0	0	0	0	0
0	0	0	0	0	0	0	0
0	0	0	0	0	0	0	0
0	0	0	0	0	0	0	0
0	0	0	0	0	0	0	0
0	0	0	0	0	0	0	0
0	0	0	0	0	0	0	0
0	0	0	0	0	0	0	0
0	0	0	0	0	0	0	0
0	0	0	0	0	0	0	0
0	0	0	0	0	0	0	0
0	0	0	0	0	0	0	0
0	0	0	0	0	0	0	0
0	0	0	0	0	0	0	0
187397.914	101687.751	16493.664	-307819.475	-151679.086	-94899.839	176151.68	90441.517	-17774.127
151564.695	81544.576	12341.385	-251799.162	-123870.616	-77641.221	145665.746	75645.627	-13451.03
129672.453	66922.624	5286.278	-235019.413	-110796.673	-70325.663	142179.297	79429.468	-7348.37
137423.678	67822.609	-245.728	-271665.099	-122755.82	-78918.972	170563.72	100962.65	-3187.037
154630.402	76437.253	-146.923	-305494.586	-137862.416	-88623.062	191511.83	113318.68	-3771.178
118743.125	63683.123	9308.065	-198597.533	-97478.84	-61141.595	115358.893	60298.891	-10174.129
109667.064	56651.403	4628.412	-198016.135	-93673.356	-59418.5	119720.824	66705.163	-6264.875
81965.544	38520.863	-3733.165	-175722.13	-77419.575	-50326.758	114358.458	70913.777	1442.986
68458.15	31039.112	-5277.008	-155515.465	-66772.875	-43766.271	103120.021	65700.983	3013.353
65458.713	35477.386	5995.649	-108032.78	-54237.927	-33743.968	62081.027	32099.7	-5097.8
69840.587	38253.903	6927.027	-113947.956	-57234.328	-35526.137	64597.044	33010.359	-5920.5
0	0	0	0	0	0	0	0
0	0	0	0	0	0	0	0
0	0	0	0	0	0	0	0
0	0	0	0	0	0	0	0
0	0	0	0	0	0	0	0
0	0	0	0	0	0	0	0
0	0	0	0	0	0	0	0
0	0	0	0	0	0	0	0
0	0	0	0	0	0	0	0
0	0	0	0	0	0	0	0
0	0	0	0	0	0	0	0
0	0	0	0	0	0	0	0
0	0	0	0	0	0	0	0
125648.9	67884.715	10486.542	-208621.175	-102353.509	-64105.234	120087.967	62323.782	-11351.989
102594.865	54894.811	7833.369	-172306.847	-84485.817	-53016.861	100380.559	52680.505	-8574.582
70593.053	35238.582	695.099	-139104.498	-63609.758	-40586.407	86475.456	51120.984	-822.511
68078.417	31009.865	-4960.859	-153432.819	-66141.672	-43303.56	101525.539	64456.987	2768.101
76223.878	35803.233	-3471.845	-163296.145	-72052.9	-46832.973	106335.622	65914.976	1376.153
49905.132	26862.726	4259.678	-83513.042	-41725.967	-26001.074	48407.315	25364.909	-3559.676
40472.099	20281.999	703.509	-78134.362	-36439.859	-23178.673	48526.007	28335.908	-566.627
28613.224	13070.303	-1759.268	-63917.735	-28094.351	-18254.552	42130.723	26587.802	1623.855
25405.939	11498.654	-1732.848	-57373.995	-25162.921	-16374.399	38011.148	24103.863	1624.561
28052.422	14884.473	2049.246	-48223.978	-23921.637	-14949.98	28437.87	15269.921	-1598.338
31177.058	16815.346	2630.534	-52725.253	-26135.687	-16279.627	30498.566	16136.854	-2117.792
0	0	0	0	0	0	0	0
0	0	0	0	0	0	0	0
0	0	0	0	0	0	0	0
0	0	0	0	0	0	0	0
0	0	0	0	0	0	0	0
0	0	0	0	0	0	0	0
0	0	0	0	0	0	0	0
0	0	0	0	0	0	0	0
0	0	0	0	0	0	0	0
0	0	0	0	0	0	0	0
0	0	0	0	0	0	0	0
0	0	0	0	0	0	0	0
0	0	0	0	0	0	0	0
96080.201	51740.021	7721.476	-160622.449	-78638.806	-49285.826	92856.882	48516.702	-8368.201
61928.157	33508.357	5581.182	-102527.44	-51419.591	-32003.109	59041.668	30621.868	-4731.092
38605.468	19065.13	131.719	-76712.825	-35270.995	-22525.34	48161.835	28621.498	-76.49
38061.192	17211.228	-2810.455	-87395.702	-37638.878	-24550.045	57759.788	36909.825	2453.048
43103.393	19807.521	-2613.958	-96694.661	-42006.102	-27310.121	63385.017	40089.146	2239.766
28090.216	14904.903	2052.524	-48286.63	-23952.628	-14969.327	28473.897	15288.584	-1601.538
22583.849	11183.139	245.834	-43965.755	-20660.291	-13151.58	27613.615	16212.905	-61.716
15575.151	7019.238	-1002.822	-34616.239	-15533.651	-10085.532	23073.843	14517.93	1052.083
13773.005	6153.06	-962.142	-30852.055	-13850.468	-9002.353	20668.628	13048.683	1023.643
16097.009	8411.071	981.802	-28388.454	-14024.689	-8787.85	17029.629	9343.691	-662.208
17795.322	9502.059	1344.48	-30762.317	-15165.874	-9462.846	18014.905	9721.642	-987.372
0	0	0	0	0	0	0	0
0	0	0	0	0	0	0	0
0	0	0	0	0	0	0	0
0	0	0	0	0	0	0	0
0	0	0	0	0	0	0	0
0	0	0	0	0	0	0	0
0	0	0	0	0	0	0	0
0	0	0	0	0	0	0	0
0	0	0	0	0	0	0	0
0	0	0	0	0	0	0	0
0	0	0	0	0	0	0	0
0	0	0	0	0	0	0	0
0	0	0	0	0	0	0	0
55765.548	30391.582	5262.197	-92013.254	-46013.751	-28596.625	52513.528	27139.562	-4448.787
37974.153	20295.77	3008.234	-64396.05	-32053.507	-20003.844	37650.894	19972.511	-2448.161
26090.594	12733.02	-120.158	-52518.045	-24175.925	-15463.604	33293.842	19936.268	224.007
27884.413	12399.9	-2368.204	-65054.62	-28017.128	-18314.597	43399.298	27914.785	2156.153
33357.688	15045.628	-2488.987	-76556.763	-33083.42	-21577.32	50699.537	32387.476	2216.162
21922.302	11553.641	1483.258	-38118.184	-18869.63	-11806.936	22651.734	12283.074	-1099.26
20167.767	9826.366	-72.966	-40417.102	-18756.33	-11986.903	25681.395	15339.994	217.781
16809.638	7323.84	-1599.009	-39606.038	-17231.412	-11278.887	26751.702	17265.905	1564.262
15447.641	6684.883	-1536.124	-36621.744	-15931.399	-10436.716	24819.727	16056.969	1516.764
15577.371	8131.519	938.444	-27515.144	-13590.786	-8517.307	16523.244	9077.393	-624.733
17329.532	9248.707	1301.879	-29989.442	-14781.321	-9223.628	17572.751	9491.926	-950.406
0	0	0	0	0	0	0	0
0	0	0	0	0	0	0	0
0	0	0	0	0	0	0	0
0	0	0	0	0	0	0	0
0	0	0	0	0	0	0	0
0	0	0	0	0	0	0	0
0	0	0	0	0	0	0	0
0	0	0	0	0	0	0	0
0	0	0	0	0	0	0	0
0	0	0	0	0	0	0	0
0	0	0	0	0	0	0	0
0	0	0	0	0	0	0	0
0	0	0	0	0	0	0	0
29847.057	16077.694	2487.913	-50582.228	-25063.497	-15615.612	29304.711	15535.348	-1991.386
20863.462	10976.016	1383.629	-36371.089	-17999.667	-11266.141	21656.466	11769.019	-1011.695
14852.939	7181.548	-104.062	-29858.401	-13950.831	-8917.695	19100.898	11429.507	266.097
14813.223	6595.65	-1095.168	-33474.624	-14929.205	-9715.782	22443.952	14226.379	1135.575
17368.412	7871.633	-1061.881	-38438.815	-17224.914	-11177.372	25532.234	16035.455	1095.248
12115.303	6273.863	657.464	-21666.152	-10688.825	-6707.035	13120.711	7279.271	-384.601
9899.393	4754.033	-76.757	-19834.349	-9396.516	-6001.072	12775.451	7630.091	249.726
7083.96	3025.768	-659.891	-16297.571	-7427.247	-4845.252	11205.373	7147.181	767.678
6683.83	2818.071	-683.75	-15605.942	-7081.639	-4629.191	10788.286	6922.527	787.809
8007.242	4083.793	346.464	-14641.373	-7213.367	-4536.501	9002.124	5078.674	-127.057
8684.092	4572.554	556.868	-15457.287	-7583.782	-4740.904	9198.805	5087.267	-317.614
0	0	0	0	0	0	0	0
0	0	0	0	0	0	0	0
0	0	0	0	0	0	0	0
0	0	0	0	0	0	0	0
0	0	0	0	0	0	0	0
0	0	0	0	0	0	0	0
0	0	0	0	0	0	0	0
0	0	0	0	0	0	0	0
0	0	0	0	0	0	0	0
0	0	0	0	0	0	0	0
0	0	0	0	0	0	0	0
0	0	0	0	0	0	0	0
0	0	0	0	0	0	0	0
0	0	0	0	0	0	0	0
0	0	0	0	0	0	0	0
0	0	0	0	0	0	0	0
0	0	0	0	0	0	0	0
0	0	0	0	0	0	0	0
0	0	0	0	0	0	0	0
0	0	0	0	0	0	0	0
0	0	0	0	0	0	0	0
0	0	0	0	0	0	0	0
0	0	0	0	0	0	0	0
0	0	0	0	0	0	0	0
0	0	0	0	0	0	0	0
0	0	0	0	0	0	0	0
0	0	0	0	0	0	0	0
0	0	0	0	0	0	0	0
0	0	0	0	0	0	0	0
0	0	0	0	0	0	0	0
0	0	0	0	0	0	0	0
0	0	0	0	0	0	0	0
0	0	0	0	0	0	0	0
0	0	0	0	0	0	0	0
0	0	0	0	0	0	0	0
0	0	0	0	0	0	0	0
0	0	0	0	0	0	0	0
0	0	0	0	0	0	0	0
0	0	0	0	0	0	0	0
0	0	0	0	0	0	0	0
0	0	0	0	0	0	0	0
0	0	0	0	0	0	0	0
0	0	0	0	0	0	0	0
0	0	0	0	0	0	0	0
0	0	0	0	0	0	0	0
0	0	0	0	0	0	0	0
0	0	0	0	0	0	0	0
0	0	0	0	0	0	0	0
0	0	0	0	0	0	0	0
0	0	0	0	0	0	0	0
0	0	0	0	0	0	0	0
0	0	0	0	0	0	0	0
0	0	0	0	0	0	0	0
0	0	0	0	0	0	0	0
0	0	0	0	0	0	0	0
0	0	0	0	0	0	0	0
0	0	0	0	0	0	0	0
0	0	0	0	0	0	0	0
0	0	0	0	0	0	0	0
0	0	0	0	0	0	0	0
0	0	0	0	0	0	0	0
236421.331	128730.117	21616.912	-385369.397	-190478.741	-119073.075	219508.395	111817.181	-23172.723
184323.835	99487.306	15554.081	-304310.263	-150014.31	-93959.381	175318.384	90481.855	-16881.508
151053.769	78515.038	7172.213	-269998.22	-128040.721	-81117.009	162191.764	89653.033	-9429.867
155953.282	77885.479	1439.871	-301618.846	-137628.384	-88207.185	187646.704	109578.901	-5049.822
172978.226	86567.047	1846.351	-333849.452	-152293.565	-97577.54	207306.86	120895.681	-5873.607
137083.018	73687.857	11026.769	-228297.672	-112192.052	-70336.005	132225.403	68830.242	-12027.559
119898.065	62358.292	5852.181	-213477.505	-101654.076	-64355.722	128210.911	70671.137	-7503.283
90137.631	44027.203	-857.268	-180061.811	-82142.553	-52860.183	114445.642	68335.213	-1023.874
73376.055	34488.465	-3275.135	-156851.682	-69330.591	-45049.4	102120.174	63232.585	1289.529
83609.381	45712.192	8375.38	-135517.282	-67783.027	-42097.486	76564.778	38667.589	-7531.526
85417.277	46879.342	8627.764	-139009.368	-68948.26	-42814.808	78105.884	39567.948	-7825.78
0	0	0	0	0	0	0	0
0	0	0	0	0	0	0	0
0	0	0	0	0	0	0	0
0	0	0	0	0	0	0	0
0	0	0	0	0	0	0	0
0	0	0	0	0	0	0	0
0	0	0	0	0	0	0	0
0	0	0	0	0	0	0	0
0	0	0	0	0	0	0	0
0	0	0	0	0	0	0	0
0	0	0	0	0	0	0	0
0	0	0	0	0	0	0	0
0	0	0	0	0	0	0	0
107077.1	57737.12	8736.029	-178525.277	-87473.103	-54808.139	103030.828	53690.848	-9465.406
84938.71	46365.814	8364.971	-138238.856	-68923.459	-42832.108	78232.807	39659.912	-7567.791
51798.952	26151.463	1196.954	-98967.73	-46226.303	-29365.771	61063.91	35416.421	-1067.896
53838.208	25095.001	-2679.084	-118615.358	-51753.274	-33562.474	77110.617	48367.41	2198.953
70837.52	33069.037	-3591.372	-153149.005	-67350.171	-43833.496	100091.264	62322.781	1603.441
49967.34	26896.948	4266.092	-83613.086	-41776.522	-26032.444	48463.731	25393.339	-3565.398
41256.771	20771.623	902.43	-78901.001	-36971.025	-23485.981	48824.689	28339.54	-737.046
28694.25	13255.893	-1469.311	-62839.792	-27895.717	-18075.911	41196.88	25758.522	1375.185
25080.635	11524.397	-1364.359	-55154.992	-24518.805	-15896.595	36288.061	22731.823	1309.834
28190.689	14960.101	2063.001	-48448.164	-24034.632	-15020.12	28565.069	15334.482	-1610.427
29632.06	15968.262	2477.137	-50208.764	-24875.12	-15496.858	29074.533	15410.735	-1981.984
0	0	0	0	0	0	0	0
0	0	0	0	0	0	0	0
0	0	0	0	0	0	0	0
0	0	0	0	0	0	0	0
0	0	0	0	0	0	0	0
0	0	0	0	0	0	0	0
0	0	0	0	0	0	0	0
0	0	0	0	0	0	0	0
0	0	0	0	0	0	0	0
0	0	0	0	0	0	0	0
0	0	0	0	0	0	0	0
0	0	0	0	0	0	0	0
0	0	0	0	0	0	0	0
70983.702	38879.173	7049.098	-115743.872	-58165.521	-36103.355	65616.141	33511.612	-6026.979
45134.228	24227.9	3745.682	-75910.663	-37873.08	-23614.178	44149.745	23243.417	-3103.049
31727.789	15667.942	159.698	-62719.705	-29026.657	-18521.921	39410.402	23350.556	-48.104
36161.37	16299.449	-2753.62	-83331.291	-35868.781	-23407.121	55170.69	35308.769	2420.535
49939.353	22548.42	-3896.023	-116022.653	-49386.457	-32263.357	76594.656	49203.722	3282.338
32431.813	17270.428	2467.469	-55383.139	-27516.598	-17184.836	32522.308	17360.923	-1968.367
29538.972	14568.605	127.052	-58457.133	-27072.212	-17276.124	36773.681	21803.315	-6.156
23028.308	10241.915	-1893.773	-53294.243	-23161.982	-15123.675	35604.515	22818.122	1780.812
20656.729	9135.071	-1767.976	-48012.231	-20889.783	-13647.983	32179.934	20658.276	1687.964
21006.468	11060.787	1405.688	-36587.393	-18106.629	-11331.173	21764.615	11818.935	-1031.297
22456.316	12041.218	1777.515	-38471.078	-19004.147	-11849.894	22415.396	12000.298	-1365.624
0	0	0	0	0	0	0	0
0	0	0	0	0	0	0	0
0	0	0	0	0	0	0	0
0	0	0	0	0	0	0	0
0	0	0	0	0	0	0	0
0	0	0	0	0	0	0	0
0	0	0	0	0	0	0	0
0	0	0	0	0	0	0	0
0	0	0	0	0	0	0	0
0	0	0	0	0	0	0	0
0	0	0	0	0	0	0	0
0	0	0	0	0	0	0	0
0	0	0	0	0	0	0	0
54048.232	29437.071	5066.867	-89311.164	-44636.741	-27745.058	51013.938	26402.777	-4275.923
33415.091	17801.1	2555.058	-57004.069	-28331.065	-17692.237	33458.112	17844.121	-2046.112
21275.472	10424.302	29.32	-42210.699	-19671.455	-12555.122	26716.254	15865.085	126.844
19400.122	8775.746	-1252.086	-43294.734	-19255.785	-12510.014	28756.156	18131.78	1248.816
22463.578	10342.63	-1144.259	-48975.221	-21936.848	-14205.678	32219.231	20098.283	1138.284
16096.081	8410.438	981.459	-28387.924	-14024.159	-8787.565	17029.619	9343.976	-661.923
13159.333	6410.687	21.851	-25957.347	-12288.173	-7832.931	16535.792	9787.146	163.642
9139.765	4009.152	-704.394	-20556.992	-9361.554	-6088.061	13942.09	8811.477	808.516
8051.221	3482.358	-692.115	-18347.231	-8349.136	-5439.461	12532.972	7964.109	797.282
9490.091	4872.059	455.185	-17190.466	-8472.941	-5323.547	10501.658	5883.625	-215.665
10340.075	5463.088	691.346	-18272.044	-8974.219	-5607.83	10832.632	5955.644	-428.691
0	0	0	0	0	0	0	0
0	0	0	0	0	0	0	0
0	0	0	0	0	0	0	0
0	0	0	0	0	0	0	0
0	0	0	0	0	0	0	0
0	0	0	0	0	0	0	0
0	0	0	0	0	0	0	0
0	0	0	0	0	0	0	0
0	0	0	0	0	0	0	0
0	0	0	0	0	0	0	0
0	0	0	0	0	0	0	0
0	0	0	0	0	0	0	0
0	0	0	0	0	0	0	0
19804.142	10588.339	1520.459	-34111.219	-16833.351	-10501.523	19944.665	10728.862	-1140.375
14526.81	7560.441	843.359	-25765.241	-12722.419	-7977.164	15521.555	8555.186	-542.527
10382.792	4938.509	-178.607	-21205.903	-9936.561	-6363.741	13735.199	8290.916	337.397
10344.57	4507.79	-882.524	-23686.418	-10640.658	-6937.274	16083.766	10246.986	963.761
12196.133	5431.579	-854.953	-27256.258	-12307.904	-7997.281	18308.807	11544.252	935.625
9035.062	4630.032	421.633	-16408.92	-8086.892	-5082.327	10042.28	5637.25	-188.116
7436.351	3506.1	-147.65	-15198.386	-7201.054	-4610.493	9919.445	5989.195	306.492
4978.388	2044.005	-571.576	-11771.857	-5394.696	-3532.763	8250.526	5316.143	681.831
4213.687	1691.581	-534.971	-10118.031	-4647.787	-3050.081	7161.851	4639.744	644.005
5217.5	2611.299	157.441	-9788.873	-4819.758	-3039.125	6124.09	3517.889	19.538
5642.797	2940.741	317.264	-10247.293	-5016.918	-3140.095	6165.857	3463.801	-126.155
0	0	0	0	0	0	0	0
0	0	0	0	0	0	0	0
0	0	0	0	0	0	0	0
0	0	0	0	0	0	0	0
0	0	0	0	0	0	0	0
0	0	0	0	0	0	0	0
0	0	0	0	0	0	0	0
0	0	0	0	0	0	0	0
0	0	0	0	0	0	0	0
0	0	0	0	0	0	0	0
0	0	0	0	0	0	0	0
0	0	0	0	0	0	0	0
0	0	0	0	0	0	0	0
0	0	0	0	0	0	0	0
0	0	0	0	0	0	0	0
0	0	0	0	0	0	0	0
0	0	0	0	0	0	0	0
0	0	0	0	0	0	0	0
0	0	0	0	0	0	0	0
0	0	0	0	0	0	0	0
0	0	0	0	0	0	0	0
0	0	0	0	0	0	0	0
0	0	0	0	0	0	0	0
0	0	0	0	0	0	0	0
0	0	0	0	0	0	0	0
0	0	0	0	0	0	0	0
0	0	0	0	0	0	0	0
0	0	0	0	0	0	0	0
0	0	0	0	0	0	0	0
0	0	0	0	0	0	0	0
0	0	0	0	0	0	0	0
0	0	0	0	0	0	0	0
0	0	0	0	0	0	0	0
0	0	0	0	0	0	0	0
0	0	0	0	0	0	0	0
0	0	0	0	0	0	0	0
0	0	0	0	0	0	0	0
0	0	0	0	0	0	0	0
0	0	0	0	0	0	0	0
0	0	0	0	0	0	0	0
0	0	0	0	0	0	0	0
0	0	0	0	0	0	0	0
0	0	0	0	0	0	0	0
0	0	0	0	0	0	0	0
0	0	0	0	0	0	0	0
0	0	0	0	0	0	0	0
0	0	0	0	0	0	0	0
0	0	0	0	0	0	0	0
0	0	0	0	0	0	0	0
0	0	0	0	0	0	0	0
0	0	0	0	0	0	0	0
0	0	0	0	0	0	0	0
0	0	0	0	0	0	0	0
0	0	0	0	0	0	0	0
0	0	0	0	0	0	0	0
0	0	0	0	0	0	0	0
0	0	0	0	0	0	0	0
0	0	0	0	0	0	0	0
0	0	0	0	0	0	0	0
0	0	0	0	0	0	0	0
0	0	0	0	0	0	0	0
26596.107	14264.503	2126.93	-45368.72	-22457.512	-14003.889	26423.088	14091.484	-1671.991
18563.593	9712.969	1157.108	-32595.55	-16122.448	-10101.084	19524.354	10673.73	-812.672
12907.196	6212.25	-111.221	-25952.236	-12188.943	-7791.973	16670.536	9975.59	278.802
13042.193	5785.657	-967.398	-29380.815	-13195.103	-8584.363	19762.004	12505.468	1032.358
15833.752	7157.036	-974	-34982.255	-15747.312	-10216.848	23289.45	14612.734	1027.443
11767.04	6082.062	623.27	-21089.076	-10404.407	-6530.658	12795.912	7110.933	-355.076
9774.624	4676.198	-106.487	-19697.468	-9311.425	-5951.759	12719.651	7621.225	275.44
6945.724	2944.958	-684.69	-16123.619	-7324.724	-4784.421	11119.068	7118.301	789.403
6115.578	2551.492	-662.608	-14394.606	-6536.41	-4277.582	10000.389	6436.302	767.445
7133.859	3621.073	284.845	-13130.537	-6467.862	-4070.384	8109.878	4597.092	-77.965
7823.893	4108.525	485.631	-13994.893	-6862.942	-4291.781	8353.079	4637.711	-259.224
0	0	0	0	0	0	0	0
0	0	0	0	0	0	0	0
0	0	0	0	0	0	0	0
0	0	0	0	0	0	0	0
0	0	0	0	0	0	0	0
0	0	0	0	0	0	0	0
0	0	0	0	0	0	0	0
0	0	0	0	0	0	0	0
0	0	0	0	0	0	0	0
0	0	0	0	0	0	0	0
0	0	0	0	0	0	0	0
0	0	0	0	0	0	0	0
0	0	0	0	0	0	0	0
13550.82	7192.454	957.865	-23698.048	-11660.067	-7282.129	13975.53	7617.165	-653.59
9911.907	5093.417	482.688	-17921.247	-8835.397	-5550.668	10937.931	6119.441	-238.072
7012.978	3269.31	-202.036	-14567.607	-6863.849	-4404.592	9573.542	5829.874	352.381
7343.744	3119.753	-723.304	-17072.671	-7729.25	-5049.639	11755.589	7531.597	824.181
9405.887	4116.944	-748.762	-21270.083	-9648.552	-6279.399	14432.954	9144.011	847
7399.841	3762.037	303.76	-13590.024	-6694.909	-4212.31	8381.156	4743.352	-92.902
6774.446	3161.464	-185.888	-14032.386	-6627.405	-4250.824	9218.234	5605.253	337.105
4831.659	1954.471	-607.862	-11637.997	-5294.005	-3475.468	8196.563	5319.375	713.262
4261.59	1693.109	-577.212	-10388.835	-4734.508	-3113.317	7372.617	4804.136	682.42
5117.443	2558.58	150.738	-9614.424	-4733.564	-2985.207	6020.398	3461.535	24.502
5520.66	2875.502	308.136	-10035.779	-4913.068	-3075.275	6042.061	3396.903	-119.14
0	0	0	0	0	0	0	0
0	0	0	0	0	0	0	0
0	0	0	0	0	0	0	0
0	0	0	0	0	0	0	0
0	0	0	0	0	0	0	0
0	0	0	0	0	0	0	0
0	0	0	0	0	0	0	0
0	0	0	0	0	0	0	0
0	0	0	0	0	0	0	0
0	0	0	0	0	0	0	0
0	0	0	0	0	0	0	0
0	0	0	0	0	0	0	0
0	0	0	0	0	0	0	0
12138.014	6428.166	835.913	-21324.138	-10484.234	-6549.815	12607.915	6898.067	-549.889
8377.541	4277.407	369.636	-15286.111	-7533.089	-4736.942	9388.543	5288.408	-145.394
5698.304	2604.5	-240.666	-12102.678	-5687.879	-3660.595	8051.343	4957.54	380.13
6148.743	2528.667	-737.697	-14771.784	-6641.971	-4358.917	10309.171	6689.096	834.693
8368.505	3567.853	-828.872	-19549.3	-8773.867	-5735.77	13417.233	8616.581	917.637
6146.038	3099.058	217.13	-11414.685	-5621.453	-3541.021	7093.533	4046.552	-25.152
5183.434	2362.394	-222.609	-11008.298	-5193.277	-3341.767	7340.171	4519.131	360.821
3352.586	1276.514	-530.346	-8410.128	-3841.451	-2536.007	6065.934	3989.862	633.037
2883.622	1065.478	-500.023	-7366.611	-3372.673	-2232.087	5369.816	3551.672	600.806
3604.888	1767.075	58.418	-6943.052	-3418.793	-2161.746	4420.826	2583.013	89.371
3882.608	2001.762	187.185	-7193.163	-3515.693	-2203.183	4375.242	2494.396	-29.153
0	0	0	0	0	0	0	0
0	0	0	0	0	0	0	0
0	0	0	0	0	0	0	0
0	0	0	0	0	0	0	0
0	0	0	0	0	0	0	0
0	0	0	0	0	0	0	0
0	0	0	0	0	0	0	0
0	0	0	0	0	0	0	0
0	0	0	0	0	0	0	0
0	0	0	0	0	0	0	0
0	0	0	0	0	0	0	0
0	0	0	0	0	0	0	0
0	0	0	0	0	0	0	0
12043.054	6377.024	828.157	-21162.929	-10404.85	-6500.319	12514.559	6848.529	-543.225
8791.301	4497.399	400.115	-15996.739	-7884.529	-4956.486	9806.517	5512.615	-170.193
6770.259	3094.619	-311.05	-14531.604	-6743.379	-4346.947	9648.898	5973.258	445.945
7339.854	3005.846	-942.471	-17990.521	-7941.195	-5225.809	12534.898	8200.89	1018.508
8297.944	3500.085	-892.753	-19675.133	-8772.475	-5746.685	13556.258	8758.399	974.36
5695.638	2861.616	187.055	-10629.056	-5234.231	-3298.758	6626.969	3792.947	-2.18
4825.589	2179.835	-236.986	-10354.421	-4875.682	-3141.687	6939.091	4293.338	370.924
3343.21	1254.548	-564.092	-8533.737	-3866.943	-2558.762	6175.299	4086.637	663.84
2862.351	1042.307	-524.967	-7429.905	-3378.295	-2240.535	5432.785	3612.741	623.52
3426.278	1673.834	47.693	-6626.916	-3262.871	-2064.117	4231.043	2478.598	96.458
3862.901	1991.312	185.838	-7158.447	-3498.749	-2192.593	4354.76	2483.17	-28.191
0	0	0	0	0	0	0	0
0	0	0	0	0	0	0	0
0	0	0	0	0	0	0	0
0	0	0	0	0	0	0	0
0	0	0	0	0	0	0	0
0	0	0	0	0	0	0	0
0	0	0	0	0	0	0	0
0	0	0	0	0	0	0	0
0	0	0	0	0	0	0	0
0	0	0	0	0	0	0	0
0	0	0	0	0	0	0	0
0	0	0	0	0	0	0	0
0	0	0	0	0	0	0	0
10310.959	5442.331	682.666	-18236.195	-8957.838	-5598.669	10823.119	5954.492	-420.865
6838.865	3462.129	260.774	-12626.765	-6220.062	-3916.062	7818.175	4441.438	-58.49
4256.259	1896.28	-245.161	-9248.577	-4356.851	-2812.18	6248.085	3888.106	374.04
3849.921	1514.033	-536.094	-9405.312	-4311.183	-2835.975	6709	4373.112	642.499
4447.05	1827.242	-490.657	-10389.556	-4821.416	-3152.308	7296.624	4676.815	606.208
3461.58	1692.217	49.758	-6689.568	-3293.733	-2083.451	4268.733	2499.37	95.096
2631.292	1138.595	-180.4	-5763.173	-2776.752	-1793.415	3969.931	2477.234	296.688
1562.951	514.412	-340.693	-4139.507	-1964.624	-1306.961	3144.674	2096.136	433.612
1379.504	430.282	-334.545	-3760.348	-1783.735	-1191.147	2892.593	1943.37	424.025
2162.939	1020.58	-18.462	-4353.83	-2145.682	-1363.349	2852.865	1710.506	134.434
2521.381	1280.393	93.978	-4797.063	-2340.928	-1469.413	2959.579	1718.591	33.482
0	0	0	0	0	0	0	0
0	0	0	0	0	0	0	0
0	0	0	0	0	0	0	0
0	0	0	0	0	0	0	0
0	0	0	0	0	0	0	0
0	0	0	0	0	0	0	0
0	0	0	0	0	0	0	0
0	0	0	0	0	0	0	0
0	0	0	0	0	0	0	0
0	0	0	0	0	0	0	0
0	0	0	0	0	0	0	0
0	0	0	0	0	0	0	0
0	0	0	0	0	0	0	0
0	0	0	0	0	0	0	0
0	0	0	0	0	0	0	0
0	0	0	0	0	0	0	0
0	0	0	0	0	0	0	0
0	0	0	0	0	0	0	0
0	0	0	0	0	0	0	0
0	0	0	0	0	0	0	0
0	0	0	0	0	0	0	0
0	0	0	0	0	0	0	0
0	0	0	0	0	0	0	0
0	0	0	0	0	0	0	0
0	0	0	0	0	0	0	0
0	0	0	0	0	0	0	0
0	0	0	0	0	0	0	0
0	0	0	0	0	0	0	0
0	0	0	0	0	0	0	0
0	0	0	0	0	0	0	0
0	0	0	0	0	0	0	0
0	0	0	0	0	0	0	0
0	0	0	0	0	0	0	0
0	0	0	0	0	0	0	0
0	0	0	0	0	0	0	0
0	0	0	0	0	0	0	0
0	0	0	0	0	0	0	0
0	0	0	0	0	0	0	0
0	0	0	0	0	0	0	0
0	0	0	0	0	0	0	0
0	0	0	0	0	0	0	0
0	0	0	0	0	0	0	0
0	0	0	0	0	0	0	0
0	0	0	0	0	0	0	0
0	0	0	0	0	0	0	0
0	0	0	0	0	0	0	0
0	0	0	0	0	0	0	0
0	0	0	0	0	0	0	0
0	0	0	0	0	0	0	0
0	0	0	0	0	0	0	0
0	0	0	0	0	0	0	0
0	0	0	0	0	0	0	0
0	0	0	0	0	0	0	0
0	0	0	0	0	0	0	0
0	0	0	0	0	0	0	0
0	0	0	0	0	0	0	0
0	0	0	0	0	0	0	0
0	0	0	0	0	0	0	0
0	0	0	0	0	0	0	0
0	0	0	0	0	0	0	0
0	0	0	0	0	0	0	0
20689.918	10913.267	1407.18	-35997.751	-17807.37	-11139.885	21372.542	11595.891	-1033.791
17492.446	8249.017	-507.843	-36611.363	-16770.229	-10789.856	23786.132	14542.703	608.992
10608.958	4104.082	-1804.578	-27681.942	-11874.352	-7896.315	19625.231	13120.354	1798.561
11499.898	3686.02	-3274.249	-35065.946	-14323.471	-9745.845	25941.945	18128.066	3153.581
16810.976	5856.993	-4095.362	-49006.091	-19984.02	-13510.839	35519.127	24565.143	3844.074
9912.367	4624.041	-306.735	-20672.761	-9648.396	-6201.321	13564.12	8275.794	452.891
7916.909	3105.865	-1200.949	-19862.752	-8793.552	-5816.873	14098.842	9287.798	1264.713
4703.875	1253.501	-1632.494	-14924.684	-6379.757	-4367.856	11554.645	8104.272	1688.499
3897.891	948.97	-1478.238	-12743.901	-5470.158	-3760.034	10003.996	7055.075	1546.399
5382.053	2396.374	-320.349	-11715.357	-5488.24	-3547.047	7912.932	4927.253	452.379
4860.573	2456.252	175.191	-9074.852	-4458.738	-2806.141	5627.231	3222.91	-2.426
0	0	0	0	0	0	0	0
0	0	0	0	0	0	0	0
0	0	0	0	0	0	0	0
0	0	0	0	0	0	0	0
0	0	0	0	0	0	0	0
0	0	0	0	0	0	0	0
0	0	0	0	0	0	0	0
0	0	0	0	0	0	0	0
0	0	0	0	0	0	0	0
0	0	0	0	0	0	0	0
0	0	0	0	0	0	0	0
0	0	0	0	0	0	0	0
0	0	0	0	0	0	0	0
13443.708	7030.683	819.901	-23793.697	-11733.492	-7349.454	14261.197	7848.171	-527.017
11205.668	5108.425	-605.916	-24497.555	-11115.27	-7191.681	16242	10144.757	709.571
7108.192	2495.334	-1622.315	-20090.636	-8480.109	-5699.92	14627.337	10014.48	1647.636
7916.425	2197.349	-2798.017	-26134.304	-10561.521	-7261.333	19804.846	14085.77	2750.785
11188.086	3553.592	-3248.919	-34404.403	-14005.918	-9539.195	25479.705	17845.211	3131.842
6438.685	2888.984	-368.571	-14015.456	-6510.716	-4208.249	9412.685	5862.983	499.655
5578.592	2013.787	-1116.997	-14947.54	-6553.354	-4374.352	10887.748	7322.943	1189.175
3493.577	735.271	-1518.998	-12168.116	-5141.337	-3561.45	9666.495	6908.189	1586.371
3138.43	596.677	-1460.815	-11254.392	-4750.43	-3302.443	9021.086	6479.332	1532.556
4188.62	1791.891	-363.556	-9528.792	-4422.912	-2875.526	6562.514	4165.785	481.976
3884.878	1943.722	113.203	-7357.3	-3613.57	-2277.152	4602.903	2661.747	41.569
0	0	0	0	0	0	0	0
0	0	0	0	0	0	0	0
0	0	0	0	0	0	0	0
0	0	0	0	0	0	0	0
0	0	0	0	0	0	0	0
0	0	0	0	0	0	0	0
0	0	0	0	0	0	0	0
0	0	0	0	0	0	0	0
0	0	0	0	0	0	0	0
0	0	0	0	0	0	0	0
0	0	0	0	0	0	0	0
0	0	0	0	0	0	0	0
0	0	0	0	0	0	0	0
12082.082	6299.035	708.489	-21492.761	-10592.95	-6638.202	12924.814	7141.767	-432.273
10388.692	4682.643	-652.554	-23060.952	-10412.28	-6750.857	15380.089	9674.041	751.178
6736.042	2296.113	-1657.673	-19522.611	-8175.934	-5513.734	14298.028	9858.098	1681.672
7869.302	2091.279	-2959.389	-26765.775	-10691.396	-7377.987	20354.973	14576.951	2902.041
11025.044	3383.981	-3424.748	-34873.77	-14042.94	-9599.17	25938.489	18297.427	3295.687
5973.167	2648.365	-393.297	-13191.901	-6104.835	-3953.65	8913.765	5588.963	519.423
5273.557	1853.573	-1140.971	-14457.622	-6296.579	-4215.877	10596.458	7176.474	1210.987
3391.727	663.681	-1563.052	-12170.81	-5096.043	-3542.636	9708.186	6980.14	1628.806
2987.569	517.613	-1474.857	-11036.362	-4627.166	-3228.051	8892.168	6422.213	1546.874
3842.968	1619.749	-370.667	-8873.687	-4108.642	-2676.575	6152.33	3929.111	485.412
3558.901	1772.47	92.443	-6782.671	-3330.661	-2100.133	4260.174	2473.743	55.735
0	0	0	0	0	0	0	0
0	0	0	0	0	0	0	0
0	0	0	0	0	0	0	0
0	0	0	0	0	0	0	0
0	0	0	0	0	0	0	0
0	0	0	0	0	0	0	0
0	0	0	0	0	0	0	0
0	0	0	0	0	0	0	0
0	0	0	0	0	0	0	0
0	0	0	0	0	0	0	0
0	0	0	0	0	0	0	0
0	0	0	0	0	0	0	0
0	0	0	0	0	0	0	0
8627.534	4450.28	437.83	-15608.456	-7682.044	-4821.551	9490.251	5312.997	-206.842
7119.663	3152.987	-502.208	-15914.6	-7268.744	-4716.183	10738.253	6771.577	619.256
4342.268	1386.176	-1171.532	-12780.571	-5470.416	-3697.473	9554.161	6598.069	1239.318
5673.038	1380.703	-2282.588	-19598.105	-7968.216	-5511.183	15153.34	10861.005	2292.006
9258.788	2714.429	-3058.333	-29857.94	-12055.346	-8262.419	22413.934	15869.575	2977.314
4725.375	2045.57	-378.834	-10653.536	-4936.578	-3205.781	7291.88	4612.075	499.829
4016.136	1330.612	-977.341	-11326.648	-4964.099	-3336.779	8442.504	5756.98	1058.635
2744.147	424.041	-1432.985	-10404.616	-4356.769	-3048.77	8443.51	6123.404	1508.039
2535.595	337.989	-1408.694	-9915.651	-4137.956	-2905.975	8103.153	5905.547	1485.989
2976.371	1204.712	-358.057	-7108.333	-3288.43	-2151.868	5016.041	3244.382	465.18
2568.443	1255.18	34.034	-5017.756	-2463.868	-1557.329	3201.036	1887.773	92.488
0	0	0	0	0	0	0	0
0	0	0	0	0	0	0	0
0	0	0	0	0	0	0	0
0	0	0	0	0	0	0	0
0	0	0	0	0	0	0	0
0	0	0	0	0	0	0	0
0	0	0	0	0	0	0	0
0	0	0	0	0	0	0	0
0	0	0	0	0	0	0	0
0	0	0	0	0	0	0	0
0	0	0	0	0	0	0	0
0	0	0	0	0	0	0	0
0	0	0	0	0	0	0	0
6195.803	3158.508	261.911	-11411.619	-5610.808	-3527.288	7018.915	3981.62	-67.042
4938.094	2116.686	-441.063	-11327.586	-5195.457	-3382.295	7778.196	4956.788	556.638
2855.111	796.864	-926.991	-8872.683	-3835.964	-2611.497	6822.239	4763.993	1008.928
3327.138	626.403	-1573.689	-12089.591	-5049.594	-3515.74	9668.071	6967.336	1639.665
4874.542	1270.505	-1758.041	-15795.958	-6670.84	-4578.648	12228.719	8624.682	1805.04
2974.404	1225.693	-315.405	-6927.117	-3244.192	-2115.712	4862.266	3113.554	426.51
2686.969	793.764	-780.584	-7933.063	-3521.947	-2382.318	6080.274	4187.069	869.836
1587.396	81.438	-1050.759	-6637.491	-2857.984	-2022.423	5632.069	4126.112	1141.643
1425.211	18.141	-1027.501	-6246.214	-2681.035	-1906.59	5352.913	3945.843	1119.231
1997.88	754.208	-312.97	-4994.409	-2325.393	-1530.882	3622.531	2378.859	410.175
1802.382	858.583	-6.282	-3632.816	-1784.499	-1131.457	2362.376	1418.577	113.137
0	0	0	0	0	0	0	0
0	0	0	0	0	0	0	0
0	0	0	0	0	0	0	0
0	0	0	0	0	0	0	0
0	0	0	0	0	0	0	0
0	0	0	0	0	0	0	0
0	0	0	0	0	0	0	0
0	0	0	0	0	0	0	0
0	0	0	0	0	0	0	0
0	0	0	0	0	0	0	0
0	0	0	0	0	0	0	0
0	0	0	0	0	0	0	0
0	0	0	0	0	0	0	0
0	0	0	0	0	0	0	0
0	0	0	0	0	0	0	0
0	0	0	0	0	0	0	0
0	0	0	0	0	0	0	0
0	0	0	0	0	0	0	0
0	0	0	0	0	0	0	0
0	0	0	0	0	0	0	0
0	0	0	0	0	0	0	0
0	0	0	0	0	0	0	0
0	0	0	0	0	0	0	0
0	0	0	0	0	0	0	0
0	0	0	0	0	0	0	0
0	0	0	0	0	0	0	0
0	0	0	0	0	0	0	0
0	0	0	0	0	0	0	0
0	0	0	0	0	0	0	0
0	0	0	0	0	0	0	0
0	0	0	0	0	0	0	0
0	0	0	0	0	0	0	0
0	0	0	0	0	0	0	0
0	0	0	0	0	0	0	0
0	0	0	0	0	0	0	0
0	0	0	0	0	0	0	0
0	0	0	0	0	0	0	0
0	0	0	0	0	0	0	0
0	0	0	0	0	0	0	0
0	0	0	0	0	0	0	0
0	0	0	0	0	0	0	0
0	0	0	0	0	0	0	0
0	0	0	0	0	0	0	0
0	0	0	0	0	0	0	0
0	0	0	0	0	0	0	0
0	0	0	0	0	0	0	0
0	0	0	0	0	0	0	0
0	0	0	0	0	0	0	0
0	0	0	0	0	0	0	0
0	0	0	0	0	0	0	0
0	0	0	0	0	0	0	0
0	0	0	0	0	0	0	0
0	0	0	0	0	0	0	0
0	0	0	0	0	0	0	0
0	0	0	0	0	0	0	0
0	0	0	0	0	0	0	0
0	0	0	0	0	0	0	0
0	0	0	0	0	0	0	0
0	0	0	0	0	0	0	0
0	0	0	0	0	0	0	0
0	0	0	0	0	0	0	0
69104.095	37548.16	6473.312	-113596.384	-57089.996	-35497.652	65067.289	33511.355	-5520.179
63126.644	29749.477	-2712.019	-137978.475	-60076.669	-38900.568	89020.739	55643.572	2127.3
49873.189	18563.699	-11455.834	-144886.112	-56359.775	-38267.844	102579.12	71269.63	8683.927
58686.55	19138.19	-18508.815	-191924.73	-71547.409	-49403.606	139287.145	99738.785	14533.889
74676.945	26940.666	-18720.352	-223573.56	-85832.638	-58558.713	159309.561	111573.282	14184.81
34223.136	16362.686	-851.269	-71752.829	-32250.35	-20757.284	46047.2	28186.75	791.96
31538.994	12674.151	-5208.272	-84120.945	-34215.295	-22803.939	58177.372	39312.529	4645.406
22045.543	6937.592	-7004.124	-72345.635	-27718.199	-19022.705	52888.477	37780.526	6438.526
17535.334	5446.204	-5599.314	-57214.986	-22199.081	-15227.156	42067.306	29978.176	5213.517
16395.188	7702.788	-538.652	-34615.124	-15785.494	-10165.724	22531.57	13839.169	636.28
13724.82	7189.25	851.939	-24250.688	-11957.197	-7487.484	14509.969	7974.399	-555.009
0	0	0	0	0	0	0	0
0	0	0	0	0	0	0	0
0	0	0	0	0	0	0	0
0	0	0	0	0	0	0	0
0	0	0	0	0	0	0	0
0	0	0	0	0	0	0	0
0	0	0	0	0	0	0	0
0	0	0	0	0	0	0	0
0	0	0	0	0	0	0	0
0	0	0	0	0	0	0	0
0	0	0	0	0	0	0	0
0	0	0	0	0	0	0	0
0	0	0	0	0	0	0	0
25575.254	13597.748	1893.363	-43986.976	-21789.127	-13611.028	25880.462	13902.956	-1462.652
21681.39	10253.664	-655.495	-45698.078	-20703.431	-13332.286	29585.885	18158.159	710.192
14595.711	5650.252	-2612.412	-39085.31	-16309.362	-10879.846	27545.589	18600.13	2495.248
18543.75	5881.39	-5711.452	-59662.369	-23223.185	-15900.389	43716.714	31054.354	5301.186
28901.765	9657.967	-8274.925	-91497.68	-35176.961	-24023.067	66081.362	46837.564	7493.975
14999.106	7049.69	-469.352	-31533.847	-14447.422	-9297.891	20533.663	12584.247	581.804
14381.111	5686.729	-2339.075	-37486.768	-15836.968	-10525.877	26281.841	17587.459	2251.549
9817.822	2889.224	-3247.372	-31775.879	-12761.408	-8749.615	23804.971	16876.373	3145.883
8497.159	2400.93	-2951.289	-27933.692	-11249.979	-7729.71	21088.205	14991.975	2886.401
9016.419	4113.515	-449.591	-19492.422	-8958.099	-5785.631	12941.888	8038.984	574.936
7649.538	3936.472	373.702	-13909.596	-6840.546	-4294.514	8477.279	4764.212	-156.547
0	0	0	0	0	0	0	0
0	0	0	0	0	0	0	0
0	0	0	0	0	0	0	0
0	0	0	0	0	0	0	0
0	0	0	0	0	0	0	0
0	0	0	0	0	0	0	0
0	0	0	0	0	0	0	0
0	0	0	0	0	0	0	0
0	0	0	0	0	0	0	0
0	0	0	0	0	0	0	0
0	0	0	0	0	0	0	0
0	0	0	0	0	0	0	0
0	0	0	0	0	0	0	0
13129.615	6863.003	794.999	-23263.937	-11468.958	-7184.364	13951.096	7684.484	-505.937
11445.175	5278.279	-503.655	-24549.636	-11237.609	-7251.68	16182.491	10015.594	621.041
7985.6	2906.868	-1654.241	-21943.403	-9315.287	-6237.464	15831.831	10753.099	1672.999
10520.675	3097.617	-3503.316	-34253.346	-13670.74	-9379.678	25618.366	18195.308	3375.114
17071.666	5542.731	-4966.544	-53445.505	-21118.73	-14409.908	39109.34	27580.405	4636.546
9615.752	4410.142	-444.46	-20662.933	-9503.685	-6133.24	13676.661	8471.051	570.713
7947.897	3009.527	-1420.678	-20870.662	-9041.633	-6017.415	14934.907	9996.538	1461.519
4561.225	1119.908	-1759.77	-15217.246	-6384.336	-4397.992	11855.657	8414.339	1808.215
3615.776	795.931	-1514.411	-12376.143	-5248.856	-3628.221	9797.157	6977.312	1581.454
4550.246	1984.024	-332.913	-10118.864	-4728.833	-3064.962	6909.972	4343.75	457.58
4005.203	2006.696	120.334	-7571.396	-3718.333	-2342.776	4731.063	2732.556	36.653
0	0	0	0	0	0	0	0
0	0	0	0	0	0	0	0
0	0	0	0	0	0	0	0
0	0	0	0	0	0	0	0
0	0	0	0	0	0	0	0
0	0	0	0	0	0	0	0
0	0	0	0	0	0	0	0
0	0	0	0	0	0	0	0
0	0	0	0	0	0	0	0
0	0	0	0	0	0	0	0
0	0	0	0	0	0	0	0
0	0	0	0	0	0	0	0
0	0	0	0	0	0	0	0
8310.361	4282.687	415.873	-15060.149	-7410.665	-4651.757	9165.36	5137.686	-189.396
7057.179	3139.273	-470.134	-15660.001	-7179.462	-4653.42	10546.924	6629.018	590.623
4658.91	1513.403	-1221.56	-13607.63	-5814.724	-3926.1	10128.823	6983.316	1285.563
6106.56	1520.732	-2415.37	-21004.628	-8506.271	-5879.739	16176.053	11590.225	2412.439
9335.058	2776.525	-3009.593	-29786.35	-12072.913	-8263.311	22323.94	15765.407	2931.237
5277.067	2304.566	-399.551	-11834.444	-5467.536	-3548.192	8059.547	5087.045	521.497
4927.548	1675.206	-1161.915	-13877.079	-5998.973	-4031.004	10244.254	6991.911	1230.052
3298.302	585.117	-1628.072	-12283.067	-5082	-3548.272	9839.753	7126.568	1691.672
3076.904	488.756	-1610.858	-11798.736	-4860.115	-3404.997	9510.107	6921.959	1676.979
3619.981	1500.723	-391.012	-8517.43	-3921.245	-2560.979	5943.759	3824.501	501.702
3120.566	1543.286	66.336	-6002.676	-2947.92	-1860.443	3792.709	2215.429	72.713
0	0	0	0	0	0	0	0
0	0	0	0	0	0	0	0
0	0	0	0	0	0	0	0
0	0	0	0	0	0	0	0
0	0	0	0	0	0	0	0
0	0	0	0	0	0	0	0
0	0	0	0	0	0	0	0
0	0	0	0	0	0	0	0
0	0	0	0	0	0	0	0
0	0	0	0	0	0	0	0
0	0	0	0	0	0	0	0
0	0	0	0	0	0	0	0
0	0	0	0	0	0	0	0
6717.518	3435.426	299.28	-12314.33	-6056.12	-3805.537	7551.029	4268.937	-96.203
5538.828	2404.023	-453.489	-12571.831	-5763.142	-3746.598	8578.113	5443.308	570.788
3247.544	952.09	-990.853	-9897.658	-4267.91	-2898.18	7540.253	5244.8	1069.914
3519.483	700.19	-1607.834	-12596.174	-5263.82	-3658.143	10027.259	7207.966	1671.071
5235.833	1405.564	-1831.843	-16799.834	-7081.657	-4854.169	12942.119	9111.85	1872.137
3127.905	1298.698	-318.397	-7242.663	-3390.665	-2209.523	5066.361	3237.154	431.129
2544.603	748.814	-736.157	-7472.342	-3341.94	-2259.159	5742.341	3946.552	827.289
1361.764	31.479	-947.282	-5786.596	-2529.909	-1793.442	4977.071	3646.787	1040.128
1136.13	-43.441	-891.807	-5146.898	-2255.798	-1609.617	4502.811	3323.24	985.378
1711.231	630.446	-285.834	-4321.442	-2026.714	-1335.968	3164.733	2083.948	379.602
1542.867	725.161	-18.717	-3158.732	-1551.882	-985.545	2073.251	1255.544	118.053
0	0	0	0	0	0	0	0
0	0	0	0	0	0	0	0
0	0	0	0	0	0	0	0
0	0	0	0	0	0	0	0
0	0	0	0	0	0	0	0
0	0	0	0	0	0	0	0
0	0	0	0	0	0	0	0
0	0	0	0	0	0	0	0
0	0	0	0	0	0	0	0
0	0	0	0	0	0	0	0
0	0	0	0	0	0	0	0
0	0	0	0	0	0	0	0
0	0	0	0	0	0	0	0
0	0	0	0	0	0	0	0
0	0	0	0	0	0	0	0
0	0	0	0	0	0	0	0
0	0	0	0	0	0	0	0
0	0	0	0	0	0	0	0
0	0	0	0	0	0	0	0
0	0	0	0	0	0	0	0
0	0	0	0	0	0	0	0
0	0	0	0	0	0	0	0
0	0	0	0	0	0	0	0
0	0	0	0	0	0	0	0
0	0	0	0	0	0	0	0
0	0	0	0	0	0	0	0
0	0	0	0	0	0	0	0
0	0	0	0	0	0	0	0
0	0	0	0	0	0	0	0
0	0	0	0	0	0	0	0
0	0	0	0	0	0	0	0
0	0	0	0	0	0	0	0
0	0	0	0	0	0	0	0
0	0	0	0	0	0	0	0
0	0	0	0	0	0	0	0
0	0	0	0	0	0	0	0
0	0	0	0	0	0	0	0
0	0	0	0	0	0	0	0
0	0	0	0	0	0	0	0
0	0	0	0	0	0	0	0
0	0	0	0	0	0	0	0
0	0	0	0	0	0	0	0
0	0	0	0	0	0	0	0
0	0	0	0	0	0	0	0
0	0	0	0	0	0	0	0
0	0	0	0	0	0	0	0
0	0	0	0	0	0	0	0
0	0	0	0	0	0	0	0
0	0	0	0	0	0	0	0
0	0	0	0	0	0	0	0
0	0	0	0	0	0	0	0
0	0	0	0	0	0	0	0
0	0	0	0	0	0	0	0
0	0	0	0	0	0	0	0
0	0	0	0	0	0	0	0
0	0	0	0	0	0	0	0
0	0	0	0	0	0	0	0
0	0	0	0	0	0	0	0
0	0	0	0	0	0	0	0
0	0	0	0	0	0	0	0
0	0	0	0	0	0	0	0
14358.152	7496.281	862.647	-25408.198	-12539.651	-7857.607	15255.752	8393.88	-561.256
10767.349	4978.372	-423.678	-22816.547	-10550.699	-6798.312	15038.627	9249.649	555.239
5844.571	2125.226	-1140.423	-15523.63	-6829.77	-4554.639	11292.849	7573.504	1212.311
5504.888	1595.13	-1708.269	-16743.856	-7202.049	-4904.242	12805.531	8895.773	1757.095
7587.644	2553.666	-1797.89	-21126.555	-9209.556	-6196.584	15695.85	10661.872	1831.552
5489.979	2490.212	-238.058	-11585.56	-5510.48	-3546.47	7759.455	4759.688	381.235
3894.899	1425.837	-679.779	-9833.77	-4545.101	-3011.446	7216.44	4747.378	785.541
1884.831	317.086	-868.759	-6401.981	-2931.053	-2026.812	5314.414	3746.668	965.607
1564.286	195.363	-817.015	-5600.581	-2571.384	-1789.377	4737.128	3368.205	913.374
3013.795	1276.407	-254.012	-6752.008	-3220.519	-2089.233	4695.592	2958.205	371.773
3036.199	1499.145	61.228	-5852.549	-2874.132	-1814.265	3702.778	2165.723	75.874
0	0	0	0	0	0	0	0
0	0	0	0	0	0	0	0
0	0	0	0	0	0	0	0
0	0	0	0	0	0	0	0
0	0	0	0	0	0	0	0
0	0	0	0	0	0	0	0
0	0	0	0	0	0	0	0
0	0	0	0	0	0	0	0
0	0	0	0	0	0	0	0
0	0	0	0	0	0	0	0
0	0	0	0	0	0	0	0
0	0	0	0	0	0	0	0
0	0	0	0	0	0	0	0
4275	2144.162	132.302	-8057.142	-3959.082	-2494.343	5030.135	2899.297	29.672
2900.625	1208.145	-278.442	-6623.505	-3139.622	-2042.229	4637.498	2945.017	392.514
1150.057	223.099	-478.402	-3746.761	-1750.01	-1199.447	3081.559	2154.602	565.304
952.897	-1.094	-657.107	-3830.943	-1811.471	-1277.332	3413.81	2459.819	751.422
1613.394	281.573	-699.126	-5205.145	-2485.702	-1709.376	4367.972	3036.151	800.258
1443.35	547.281	-198.319	-3435.861	-1683.3	-1101.043	2515.847	1619.779	292.266
747.791	112.171	-337.335	-2422.99	-1206.414	-826.998	2075.557	1439.937	418.281
205.382	-155.537	-336.062	-1251.772	-706.25	-515.286	1354.117	993.199	412.209
205.184	-155.161	-335.546	-1250.748	-705.168	-514.501	1352.389	992.044	411.508
571.227	143.442	-179.041	-1664.598	-823.096	-552.656	1343.055	915.27	246.397
638.467	266.928	-53.797	-1474.104	-723.468	-465.433	1031.464	659.925	120.019
0	0	0	0	0	0	0	0
0	0	0	0	0	0	0	0
0	0	0	0	0	0	0	0
0	0	0	0	0	0	0	0
0	0	0	0	0	0	0	0
0	0	0	0	0	0	0	0
0	0	0	0	0	0	0	0
0	0	0	0	0	0	0	0
0	0	0	0	0	0	0	0
0	0	0	0	0	0	0	0
0	0	0	0	0	0	0	0
0	0	0	0	0	0	0	0
0	0	0	0	0	0	0	0
1276.147	584.709	-36.957	-2688.541	-1318.097	-840.012	1793.32	1101.882	127.547
985.339	299.024	-253.854	-2769.364	-1303.905	-871.548	2133.809	1447.494	333.005
458.303	-69.462	-426.262	-2263.982	-1030.999	-738.117	2048.288	1520.523	501.708
677.87	-176.489	-748.871	-3735.422	-1660.513	-1206.138	3430.82	2576.461	842.282
1632.09	130.665	-997.558	-6488.916	-2838.89	-1998.116	5486.396	3984.971	1089.357
1053.288	331.743	-254.109	-2905.96	-1368.532	-912.48	2221.338	1499.793	334.919
919.292	98.379	-511.062	-3461.62	-1566.534	-1091.522	2920.171	2099.258	593.637
455.821	-222.953	-651.036	-2945.638	-1335.075	-981.45	2808.284	2129.509	742.538
437.496	-217.427	-626.574	-2813.525	-1287.751	-946.143	2695.882	2040.959	717.082
716.726	181.075	-236.873	-2184.211	-1027.17	-693.336	1735.335	1199.684	308.771
677.393	286.227	-52.896	-1549.2	-760.179	-488.542	1078.749	687.583	120.865
0	0	0	0	0	0	0	0
0	0	0	0	0	0	0	0
0	0	0	0	0	0	0	0
0	0	0	0	0	0	0	0
0	0	0	0	0	0	0	0
0	0	0	0	0	0	0	0
0	0	0	0	0	0	0	0
0	0	0	0	0	0	0	0
0	0	0	0	0	0	0	0
0	0	0	0	0	0	0	0
0	0	0	0	0	0	0	0
0	0	0	0	0	0	0	0
0	0	0	0	0	0	0	0
1404.44	649.822	-32.134	-2928.001	-1434.879	-913.445	1941.06	1186.442	126.697
993.418	297.691	-263.24	-2822.711	-1321.997	-884.891	2177.487	1481.76	342.483
333.83	-105.574	-388.901	-1887.365	-867.72	-628.212	1761.058	1321.653	461.232
423.185	-214.954	-609.723	-2714.45	-1254.269	-921.286	2614.929	1976.79	699.779
890.128	-73.041	-737.314	-4057.202	-1845.146	-1317.398	3636.248	2673.08	830.646
608.115	141.972	-214.048	-1879.818	-897.302	-606.735	1515.695	1049.552	282.569
485.453	-45.025	-404.888	-2224.664	-1031.199	-733.072	2001.942	1471.464	479.989
296.603	-182.878	-452.816	-1860.205	-940.703	-688.845	1886.228	1406.746	535.87
298.477	-183.371	-455.137	-1872.684	-945.364	-692.286	1896.97	1415.122	538.273
409.955	50.757	-211.633	-1495.556	-701.72	-483.427	1258.844	899.647	273.134
386.188	141.722	-60.881	-996.22	-486.033	-316.345	730.138	485.672	115.758
0	0	0	0	0	0	0	0
0	0	0	0	0	0	0	0
0	0	0	0	0	0	0	0
0	0	0	0	0	0	0	0
0	0	0	0	0	0	0	0
0	0	0	0	0	0	0	0
0	0	0	0	0	0	0	0
0	0	0	0	0	0	0	0
0	0	0	0	0	0	0	0
0	0	0	0	0	0	0	0
0	0	0	0	0	0	0	0
0	0	0	0	0	0	0	0
0	0	0	0	0	0	0	0
1237.542	561.565	-45.361	-2644.918	-1289.481	-823.329	1772.958	1096.982	134.041
1080.721	320.904	-298.342	-3139.826	-1442.5	-968.245	2414.344	1654.527	378.419
578.26	-63.703	-516.909	-2864.997	-1251.813	-896.827	2530.807	1888.844	596.338
867.379	-181.645	-917.702	-4786.929	-2037.59	-1480.928	4286.792	3237.768	1012.857
1819.444	124.423	-1174.417	-7592.297	-3213.447	-2273.298	6371.358	4676.337	1261.898
989.554	289.979	-275.892	-2874.468	-1330.687	-892.991	2219.884	1520.309	354.312
909.023	66.723	-560.935	-3654.544	-1613.73	-1132.422	3092.45	2250.15	643.285
511.731	-233.901	-716.647	-3318.811	-1466.982	-1079.185	3119.692	2374.06	810.043
482.429	-227.679	-681.305	-3118.705	-1396.737	-1027.031	2952.748	2242.639	773.642
632.231	134.653	-249.304	-2075.502	-959.205	-653.183	1674.685	1177.108	318.518
533.713	213.528	-59.225	-1284.846	-627.309	-405.525	914.729	594.544	120.39
0	0	0	0	0	0	0	0
0	0	0	0	0	0	0	0
0	0	0	0	0	0	0	0
0	0	0	0	0	0	0	0
0	0	0	0	0	0	0	0
0	0	0	0	0	0	0	0
0	0	0	0	0	0	0	0
0	0	0	0	0	0	0	0
0	0	0	0	0	0	0	0
0	0	0	0	0	0	0	0
0	0	0	0	0	0	0	0
0	0	0	0	0	0	0	0
0	0	0	0	0	0	0	0
0	0	0	0	0	0	0	0
0	0	0	0	0	0	0	0
0	0	0	0	0	0	0	0
0	0	0	0	0	0	0	0
0	0	0	0	0	0	0	0
0	0	0	0	0	0	0	0
0	0	0	0	0	0	0	0
0	0	0	0	0	0	0	0
0	0	0	0	0	0	0	0
0	0	0	0	0	0	0	0
0	0	0	0	0	0	0	0
0	0	0	0	0	0	0	0
0	0	0	0	0	0	0	0
0	0	0	0	0	0	0	0
0	0	0	0	0	0	0	0
0	0	0	0	0	0	0	0
0	0	0	0	0	0	0	0
0	0	0	0	0	0	0	0
0	0	0	0	0	0	0	0
0	0	0	0	0	0	0	0
0	0	0	0	0	0	0	0
0	0	0	0	0	0	0	0
0	0	0	0	0	0	0	0
0	0	0	0	0	0	0	0
0	0	0	0	0	0	0	0
0	0	0	0	0	0	0	0
0	0	0	0	0	0	0	0
0	0	0	0	0	0	0	0
0	0	0	0	0	0	0	0
0	0	0	0	0	0	0	0
0	0	0	0	0	0	0	0
0	0	0	0	0	0	0	0
0	0	0	0	0	0	0	0
0	0	0	0	0	0	0	0
0	0	0	0	0	0	0	0
0	0	0	0	0	0	0	0
0	0	0	0	0	0	0	0
0	0	0	0	0	0	0	0
0	0	0	0	0	0	0	0
0	0	0	0	0	0	0	0
0	0	0	0	0	0	0	0
0	0	0	0	0	0	0	0
0	0	0	0	0	0	0	0
0	0	0	0	0	0	0	0
0	0	0	0	0	0	0	0
0	0	0	0	0	0	0	0
0	0	0	0	0	0	0	0
0	0	0	0	0	0	0	0
4562.144	2270.338	112.227	-8683.061	-4249.355	-2682.78	5455.593	3163.787	51.107
3451.252	1418.242	-381.188	-8104.279	-3761.535	-2457.266	5687.375	3654.365	493.035
1805.19	412.695	-699.177	-5886.237	-2613.973	-1791.297	4689.018	3296.523	787.258
1844.031	191.849	-1064.328	-7138.46	-3114.683	-2186.016	5982.33	4330.149	1155.126
3019.737	663.254	-1224.146	-10000.904	-4382.606	-3018.804	7996.001	5639.518	1307.95
2018.617	780.31	-280.6	-4895.351	-2312.929	-1516.714	3532.14	2293.832	380.694
1505.849	348.151	-558.314	-4749.016	-2175.017	-1484.392	3811.263	2653.565	647.911
647.85	-153.128	-681.574	-3400.041	-1551.567	-1122.107	3144.005	2343.027	773.535
543.725	-186.28	-656.2	-3115.164	-1423.479	-1036.897	2928.353	2198.348	747.593
1086.94	350.626	-248.681	-2948.456	-1394.973	-928.111	2244.206	1507.893	330.557
1012.585	452.477	-45.708	-2196.455	-1074.902	-687.018	1486.053	925.945	127.025
0	0	0	0	0	0	0	0
0	0	0	0	0	0	0	0
0	0	0	0	0	0	0	0
0	0	0	0	0	0	0	0
0	0	0	0	0	0	0	0
0	0	0	0	0	0	0	0
0	0	0	0	0	0	0	0
0	0	0	0	0	0	0	0
0	0	0	0	0	0	0	0
0	0	0	0	0	0	0	0
0	0	0	0	0	0	0	0
0	0	0	0	0	0	0	0
0	0	0	0	0	0	0	0
2553.667	1240.254	20.959	-5033.917	-2463.482	-1559.284	3225.628	1912.215	103.96
1896.035	700.94	-319.711	-4817.903	-2237.07	-1476.074	3517.034	2321.94	414.81
813.571	47.565	-513.055	-3272.478	-1469.294	-1031.17	2798.214	2032.208	594.44
870.542	-109.879	-788.218	-4236.367	-1886.962	-1355.712	3802.595	2822.174	881.827
1556.911	150.107	-895.922	-5921.997	-2653.009	-1858.452	5019.672	3612.868	989.822
983.31	310.329	-231.388	-2675.214	-1277.562	-850.349	2051.351	1378.37	311.152
621.075	19.935	-400.135	-2449.966	-1155.393	-809.208	2148.607	1547.467	477.617
281.352	-177.388	-431.648	-1751.522	-899.498	-658.169	1791.09	1332.35	513.435
253.244	-170.346	-397.749	-1570.172	-830.206	-607.028	1634.106	1210.517	477.635
461.06	79.788	-201.857	-1550.186	-740.639	-505.662	1286.874	905.602	265.02
468.567	181.691	-60.105	-1156.679	-564.734	-366.094	833.125	546.249	117.979
0	0	0	0	0	0	0	0
0	0	0	0	0	0	0	0
0	0	0	0	0	0	0	0
0	0	0	0	0	0	0	0
0	0	0	0	0	0	0	0
0	0	0	0	0	0	0	0
0	0	0	0	0	0	0	0
0	0	0	0	0	0	0	0
0	0	0	0	0	0	0	0
0	0	0	0	0	0	0	0
0	0	0	0	0	0	0	0
0	0	0	0	0	0	0	0
0	0	0	0	0	0	0	0
1461.594	675.644	-36.243	-3060.437	-1492.843	-951.046	2028.639	1242.689	132.001
1224.217	388.364	-300.903	-3430.676	-1581.388	-1056.616	2604.424	1768.57	384.007
567.938	-53.935	-490.399	-2733.626	-1210.595	-864.872	2419.225	1797.352	568.913
610.899	-208.177	-751.637	-3635.573	-1601.197	-1170.412	3364.961	2545.885	845.252
1143.815	-19.43	-854.326	-5002.613	-2219.031	-1577.803	4372.369	3209.124	947.895
634.293	150.594	-221.418	-1962.491	-930.383	-629.127	1575.785	1092.086	290.661
441.275	-59.153	-394.192	-2102.816	-975.97	-696.289	1909.734	1409.306	468.105
266.122	-173.127	-412.447	-1649.654	-860.946	-629.633	1702.883	1263.635	493.168
246.966	-167.573	-388.121	-1521.894	-812.068	-593.446	1591.615	1177.076	467.446
285.179	2.182	-194.55	-1189.945	-560.185	-391.238	1040.421	757.424	250.714
287.298	93.432	-62.837	-805.062	-390.404	-256.388	607.976	414.109	111.875
0	0	0	0	0	0	0	0
0	0	0	0	0	0	0	0
0	0	0	0	0	0	0	0
0	0	0	0	0	0	0	0
0	0	0	0	0	0	0	0
0	0	0	0	0	0	0	0
0	0	0	0	0	0	0	0
0	0	0	0	0	0	0	0
0	0	0	0	0	0	0	0
0	0	0	0	0	0	0	0
0	0	0	0	0	0	0	0
0	0	0	0	0	0	0	0
0	0	0	0	0	0	0	0
1353.625	617.412	-46.96	-2886.19	-1401.014	-894.533	1927.508	1191.294	138.858
1020.343	291.899	-299.258	-3029.031	-1385.542	-932.455	2342.349	1613.906	377.789
411.646	-108.864	-459.575	-2326.405	-1026.475	-743.599	2118.931	1598.421	535.921
512.425	-232.942	-715.47	-3314.776	-1466.115	-1078.355	3115.949	2370.582	808.701
1016.799	-77.003	-852.334	-4769.474	-2098.249	-1502.279	4215.187	3121.385	945.967
530.736	102.345	-220.673	-1762.034	-829.213	-565.349	1443.057	1014.665	286.467
351.013	-93.669	-382.403	-1894.584	-875.53	-631.395	1758.418	1313.736	454.413
253.501	-169.459	-396.386	-1565.243	-828.706	-605.758	1629.413	1206.452	476.186
236.472	-164.417	-374.68	-1451.956	-785.059	-573.457	1530.397	1129.508	453.19
230.225	-21.349	-191.458	-1076.091	-502.57	-354.754	961.128	709.553	245.317
216.309	59.256	-63.693	-666.174	-320.477	-212.564	518.149	361.096	108.097
0	0	0	0	0	0	0	0
0	0	0	0	0	0	0	0
0	0	0	0	0	0	0	0
0	0	0	0	0	0	0	0
0	0	0	0	0	0	0	0
0	0	0	0	0	0	0	0
0	0	0	0	0	0	0	0
0	0	0	0	0	0	0	0
0	0	0	0	0	0	0	0
0	0	0	0	0	0	0	0
0	0	0	0	0	0	0	0
0	0	0	0	0	0	0	0
0	0	0	0	0	0	0	0
541.772	211.882	-68.868	-1337.657	-645.563	-418.905	958.48	628.59	130.27
409.256	43.544	-223.484	-1540.395	-715.147	-494.463	1300.487	934.775	285.428
207.17	-117.529	-308.471	-1332.379	-647.756	-472.958	1311.376	986.677	373.87
384	-204.396	-559.655	-2441.604	-1155.739	-848.035	2383.086	1794.69	647.653
729.606	-171.741	-784.427	-3981.208	-1750.39	-1270.452	3625.955	2724.608	878.048
439.704	59.289	-221.596	-1594	-741.846	-510.763	1332.654	952.239	284.318
230.646	-122.445	-336.607	-1493.734	-704.625	-514.971	1445.28	1092.189	404.267
206.582	-154.73	-335.827	-1254.105	-706.858	-515.607	1355.032	993.719	411.793
206.132	-154.595	-335.261	-1251.259	-705.737	-514.772	1352.494	991.767	411.232
70.988	-51.807	-117.672	-474.963	-253.465	-183.029	488.284	365.488	156.176
29.009	-19.429	-47.647	-218.255	-106.019	-75.617	208.601	160.163	69.192
0	0	0	0	0	0	0	0
0	0	0	0	0	0	0	0
0	0	0	0	0	0	0	0
0	0	0	0	0	0	0	0
0	0	0	0	0	0	0	0
0	0	0	0	0	0	0	0
0	0	0	0	0	0	0	0
0	0	0	0	0	0	0	0
0	0	0	0	0	0	0	0
0	0	0	0	0	0	0	0
0	0	0	0	0	0	0	0
0	0	0	0	0	0	0	0
0	0	0	0	0	0	0	0
0	0	0	0	0	0	0	0
0	0	0	0	0	0	0	0
0	0	0	0	0	0	0	0
0	0	0	0	0	0	0	0
0	0	0	0	0	0	0	0
0	0	0	0	0	0	0	0
0	0	0	0	0	0	0	0
0	0	0	0	0	0	0	0
0	0	0	0	0	0	0	0
0	0	0	0	0	0	0	0
0	0	0	0	0	0	0	0
0	0	0	0	0	0	0	0
0	0	0	0	0	0	0	0
0	0	0	0	0	0	0	0
0	0	0	0	0	0	0	0
0	0	0	0	0	0	0	0
0	0	0	0	0	0	0	0
0	0	0	0	0	0	0	0
0	0	0	0	0	0	0	0
0	0	0	0	0	0	0	0
0	0	0	0	0	0	0	0
0	0	0	0	0	0	0	0
0	0	0	0	0	0	0	0
0	0	0	0	0	0	0	0
0	0	0	0	0	0	0	0
0	0	0	0	0	0	0	0
0	0	0	0	0	0	0	0
0	0	0	0	0	0	0	0
0	0	0	0	0	0	0	0
0	0	0	0	0	0	0	0
0	0	0	0	0	0	0	0
0	0	0	0	0	0	0	0
0	0	0	0	0	0	0	0
0	0	0	0	0	0	0	0
0	0	0	0	0	0	0	0
0	0	0	0	0	0	0	0
0	0	0	0	0	0	0	0
0	0	0	0	0	0	0	0
0	0	0	0	0	0	0	0
0	0	0	0	0	0	0	0
0	0	0	0	0	0	0	0
0	0	0	0	0	0	0	0
0	0	0	0	0	0	0	0
0	0	0	0	0	0	0	0
0	0	0	0	0	0	0	0
0	0	0	0	0	0	0	0
0	0	0	0	0	0	0	0
0	0	0	0	0	0	0	0
1318.004	583.951	-72.22	-2896.639	-1395.905	-895.744	1965.306	1231.253	161.993
989.752	280.131	-289.122	-2907.007	-1348.921	-907.167	2261.987	1552.367	367.98
397.196	-100.576	-429.648	-2158.194	-978.66	-706.655	1984.748	1486.976	504.814
504.382	-224.835	-691.486	-3185.007	-1431.197	-1050.723	3011.853	2282.636	784.378
1157.267	-15.7	-856.669	-5025.747	-2235.776	-1588.757	4393.889	3220.922	950.571
747.423	191.054	-244.601	-2272.068	-1065.631	-719.195	1801.013	1244.644	317.361
555.844	-28.087	-432.7	-2466.335	-1131.257	-801.811	2189.331	1605.4	509.615
351.75	-195.182	-517.887	-2216.963	-1073.565	-786.954	2190.892	1643.96	603.95
278.729	-175.759	-426.759	-1727.496	-890.869	-651.628	1770.003	1315.516	508.263
364.565	31.072	-209.01	-1399.38	-654.412	-453.273	1192.599	859.106	268.732
343.923	117.14	-69.207	-946.873	-453.056	-297.149	705.079	478.296	121.847
0	0	0	0	0	0	0	0
0	0	0	0	0	0	0	0
0	0	0	0	0	0	0	0
0	0	0	0	0	0	0	0
0	0	0	0	0	0	0	0
0	0	0	0	0	0	0	0
0	0	0	0	0	0	0	0
0	0	0	0	0	0	0	0
0	0	0	0	0	0	0	0
0	0	0	0	0	0	0	0
0	0	0	0	0	0	0	0
0	0	0	0	0	0	0	0
0	0	0	0	0	0	0	0
478.813	180.317	-71.261	-1220.746	-586.722	-382.13	885.314	586.819	129.596
312.756	12.599	-198.18	-1253.458	-591.78	-411.745	1087.203	787.046	255.558
152.497	-102.342	-239.245	-956.985	-508.135	-369.834	990.416	735.577	298.053
276.559	-176.392	-425.88	-1718.737	-887.927	-649.597	1763.76	1310.809	507.404
458.661	-211.377	-633.196	-2878.795	-1315.272	-964.71	2745.519	2075.481	723.69
317.582	15.729	-197.113	-1260.84	-594.872	-413.434	1090.099	788.246	254.604
336.01	-106.036	-392.589	-1912.276	-873.485	-632.697	1779.095	1337.049	464.929
242.856	-165.103	-380.995	-1488.587	-798.913	-583.567	1561.252	1153.293	459.764
206.582	-154.73	-335.827	-1254.105	-706.858	-515.607	1355.032	993.719	411.793
156.35	-47.282	-177.688	-886.531	-413.751	-296.56	820.35	616.718	228.394
146.746	25.248	-65.98	-537.884	-252.759	-170.617	435.585	314.087	105.574
0	0	0	0	0	0	0	0
0	0	0	0	0	0	0	0
0	0	0	0	0	0	0	0
0	0	0	0	0	0	0	0
0	0	0	0	0	0	0	0
0	0	0	0	0	0	0	0
0	0	0	0	0	0	0	0
0	0	0	0	0	0	0	0
0	0	0	0	0	0	0	0
0	0	0	0	0	0	0	0
0	0	0	0	0	0	0	0
0	0	0	0	0	0	0	0
0	0	0	0	0	0	0	0
793.689	345.575	-56.48	-1835.904	-869.092	-558.359	1250.31	802.196	128.065
563.275	153.395	-172.081	-1700.706	-794.576	-533.402	1328.674	918.794	236.627
238.862	-75.46	-281.943	-1401.231	-629.846	-455.34	1287.808	973.486	343.664
327.394	-152.344	-459.891	-2134.417	-953.655	-698.994	2007.369	1527.63	536.908
669.017	-49.783	-558.532	-3155.063	-1392.772	-994.183	2779.778	2060.977	640.561
364.988	72.708	-148.312	-1218.222	-574.903	-390.221	990.912	698.632	204.419
293.964	-48.337	-278.816	-1487.492	-678.751	-484.682	1342.523	1000.223	341.368
210.487	-125.237	-317.775	-1339.735	-667.228	-487.189	1338.698	1002.974	385.006
193.238	-120.781	-296.424	-1223.147	-623.988	-455.261	1239.262	925.243	361.857
167.216	-8.775	-129.096	-763.14	-357.968	-250.4	671.303	495.312	175.549
174.312	48.729	-52.08	-560.963	-261.291	-172.978	428.501	302.917	92.854
0	0	0	0	0	0	0	0
0	0	0	0	0	0	0	0
0	0	0	0	0	0	0	0
0	0	0	0	0	0	0	0
0	0	0	0	0	0	0	0
0	0	0	0	0	0	0	0
0	0	0	0	0	0	0	0
0	0	0	0	0	0	0	0
0	0	0	0	0	0	0	0
0	0	0	0	0	0	0	0
0	0	0	0	0	0	0	0
0	0	0	0	0	0	0	0
0	0	0	0	0	0	0	0
863.786	382.132	-51.914	-1959.445	-931.632	-597.229	1324.814	843.159	126.329
527.396	139.878	-165.464	-1602.693	-752.642	-505.603	1258.996	871.477	228.655
172.328	-87.512	-249.219	-1143.772	-525.88	-383.371	1085.158	825.318	306.948
258.972	-136.345	-375.77	-1661.565	-785.545	-574.476	1611.344	1216.027	447.358
524.369	-79.348	-490.379	-2606.635	-1176.033	-843.394	2352.7	1748.984	569.736
288.772	43.437	-136.345	-1020.509	-486.495	-332.22	850.16	604.824	188.377
172.921	-77.425	-231.971	-1072.955	-504.952	-366.161	1021.393	771.047	288.104
142.631	-105.277	-230.968	-878.03	-492.05	-357.801	939.577	691.67	290.248
142.631	-105.277	-230.968	-878.03	-492.05	-357.801	939.577	691.67	290.248
90.359	-34.262	-111.788	-545.896	-259.863	-185.776	510.028	385.408	151.79
113.884	21.591	-49.192	-425.36	-196.711	-131.955	337.643	245.35	84.749
0	0	0	0	0	0	0	0
0	0	0	0	0	0	0	0
0	0	0	0	0	0	0	0
0	0	0	0	0	0	0	0
0	0	0	0	0	0	0	0
0	0	0	0	0	0	0	0
0	0	0	0	0	0	0	0
0	0	0	0	0	0	0	0
0	0	0	0	0	0	0	0
0	0	0	0	0	0	0	0
0	0	0	0	0	0	0	0
0	0	0	0	0	0	0	0
0	0	0	0	0	0	0	0
1383.583	644.148	-37.229	-2956.897	-1410.314	-898.889	1943.138	1203.704	128.756
1000.98	346.278	-202.644	-2685.345	-1247.835	-826.05	1994.413	1339.711	280.493
564.959	23.222	-377.829	-2404.677	-1054.129	-741.189	2040.908	1499.171	449.564
712.423	-68.876	-630.858	-3544.203	-1518.439	-1089.588	3103.2	2321.901	714.439
1265.727	132.751	-737.09	-5003.595	-2157.456	-1512.715	4161.56	3028.584	822.235
698.349	218.38	-171.457	-1964.748	-923.974	-614.945	1498.821	1018.853	240.721
616.235	62.377	-350.101	-2382.194	-1070.881	-745.296	2000.794	1446.937	422.128
333.244	-153.188	-466.589	-2175.16	-967.056	-708.925	2040.092	1553.66	543.923
320.915	-149.448	-450.023	-2084.605	-934.986	-685.041	1963.618	1493.254	526.316
502.165	131.049	-160.26	-1534.602	-721.987	-485.216	1208.803	837.687	222.362
553.087	232.358	-49.945	-1321.157	-630.43	-405.814	915.604	594.875	111.422
0	0	0	0	0	0	0	0
0	0	0	0	0	0	0	0
0	0	0	0	0	0	0	0
0	0	0	0	0	0	0	0
0	0	0	0	0	0	0	0
0	0	0	0	0	0	0	0
0	0	0	0	0	0	0	0
0	0	0	0	0	0	0	0
0	0	0	0	0	0	0	0
0	0	0	0	0	0	0	0
0	0	0	0	0	0	0	0
0	0	0	0	0	0	0	0
0	0	0	0	0	0	0	0
0	0	0	0	0	0	0	0
0	0	0	0	0	0	0	0
0	0	0	0	0	0	0	0
0	0	0	0	0	0	0	0
0	0	0	0	0	0	0	0
0	0	0	0	0	0	0	0
0	0	0	0	0	0	0	0
0	0	0	0	0	0	0	0
0	0	0	0	0	0	0	0
0	0	0	0	0	0	0	0
0	0	0	0	0	0	0	0
0	0	0	0	0	0	0	0
0	0	0	0	0	0	0	0
0	0	0	0	0	0	0	0
0	0	0	0	0	0	0	0
0	0	0	0	0	0	0	0
0	0	0	0	0	0	0	0
0	0	0	0	0	0	0	0
0	0	0	0	0	0	0	0
0	0	0	0	0	0	0	0
0	0	0	0	0	0	0	0
0	0	0	0	0	0	0	0
0	0	0	0	0	0	0	0
0	0	0	0	0	0	0	0
0	0	0	0	0	0	0	0
0	0	0	0	0	0	0	0
0	0	0	0	0	0	0	0
0	0	0	0	0	0	0	0
0	0	0	0	0	0	0	0
0	0	0	0	0	0	0	0
0	0	0	0	0	0	0	0
0	0	0	0	0	0	0	0
0	0	0	0	0	0	0	0
0	0	0	0	0	0	0	0
0	0	0	0	0	0	0	0
0	0	0	0	0	0	0	0
0	0	0	0	0	0	0	0
0	0	0	0	0	0	0	0
0	0	0	0	0	0	0	0
0	0	0	0	0	0	0	0
0	0	0	0	0	0	0	0
0	0	0	0	0	0	0	0
0	0	0	0	0	0	0	0
0	0	0	0	0	0	0	0
0	0	0	0	0	0	0	0
0	0	0	0	0	0	0	0
0	0	0	0	0	0	0	0
0	0	0	0	0	0	0	0
841.237	369.096	-51.266	-1893.14	-912.67	-585.037	1289.271	817.13	125.379
520.593	141.768	-152.529	-1520.58	-734.338	-491.37	1199.749	820.924	215.784
142.11	-81.68	-212.881	-926.983	-452.649	-329.319	909.379	685.589	266.433
186.161	-119.677	-287.332	-1165.832	-606.84	-442.422	1194.766	888.928	352.248
303.752	-111.079	-365.179	-1688.242	-816.259	-590.546	1622.665	1207.834	437.054
218.507	19.945	-118.863	-810.714	-398.043	-273	696.739	498.177	167.252
109.869	-72.159	-172.336	-711.252	-369.572	-268.179	722.35	540.322	220.957
143.213	-105.675	-231.852	-881.305	-493.897	-359.148	943.134	694.246	291.285
142.631	-105.277	-230.968	-878.03	-492.05	-357.801	939.577	691.67	290.248
44.768	-35.85	-78.492	-309.681	-170.855	-122.747	322.894	242.276	107.687
33.107	-10.022	-37.42	-201.473	-95.461	-66.591	181.482	138.353	58.027
0	0	0	0	0	0	0	0
0	0	0	0	0	0	0	0
0	0	0	0	0	0	0	0
0	0	0	0	0	0	0	0
0	0	0	0	0	0	0	0
0	0	0	0	0	0	0	0
0	0	0	0	0	0	0	0
0	0	0	0	0	0	0	0
0	0	0	0	0	0	0	0
0	0	0	0	0	0	0	0
0	0	0	0	0	0	0	0
0	0	0	0	0	0	0	0
0	0	0	0	0	0	0	0
158.785	42.773	-48.704	-510.513	-242.445	-160.483	394.381	278.369	87.835
45.467	-36.348	-79.592	-313.853	-173.198	-124.454	327.37	245.556	109.051
88.656	-66.054	-145.641	-566.569	-314.47	-227.733	598.17	443.46	190.181
142.631	-105.277	-230.968	-878.03	-492.05	-357.801	939.577	691.67	290.248
142.631	-105.277	-230.968	-878.03	-492.05	-357.801	939.577	691.67	290.248
44.016	-36.106	-78.367	-307.855	-169.954	-122.164	321.512	241.391	107.527
87.733	-65.384	-144.179	-561.191	-311.413	-225.497	592.301	439.184	188.445
141.499	-104.442	-229.164	-871.538	-488.321	-355.06	932.403	686.462	288.16
141.499	-104.442	-229.164	-871.538	-488.321	-355.06	932.403	686.462	288.16
43.672	-35.85	-77.81	-305.783	-168.776	-121.302	319.265	239.744	106.84
11.115	-16.306	-31.216	-116.354	-60.868	-42.549	119.538	92.117	44.523
0	0	0	0	0	0	0	0
0	0	0	0	0	0	0	0
0	0	0	0	0	0	0	0
0	0	0	0	0	0	0	0
0	0	0	0	0	0	0	0
0	0	0	0	0	0	0	0
0	0	0	0	0	0	0	0
0	0	0	0	0	0	0	0
0	0	0	0	0	0	0	0
0	0	0	0	0	0	0	0
0	0	0	0	0	0	0	0
0	0	0	0	0	0	0	0
0	0	0	0	0	0	0	0
11.891	-17.027	-32.797	-121.681	-63.646	-44.443	125.176	96.259	46.266
44.71	-36.604	-79.469	-312.02	-172.296	-123.871	325.99	244.676	108.885
88.656	-66.054	-145.641	-566.569	-314.47	-227.733	598.17	443.46	190.181
142.631	-105.277	-230.968	-878.03	-492.05	-357.801	939.577	691.67	290.248
142.077	-104.852	-230.058	-874.771	-490.173	-356.415	935.97	689.041	289.181
44.016	-36.106	-78.367	-307.855	-169.954	-122.164	321.512	241.391	107.527
87.733	-65.384	-144.179	-561.191	-311.413	-225.497	592.301	439.184	188.445
141.499	-104.442	-229.164	-871.538	-488.321	-355.06	932.403	686.462	288.16
141.499	-104.442	-229.164	-871.538	-488.321	-355.06	932.403	686.462	288.16
43.672	-35.85	-77.81	-305.783	-168.776	-121.302	319.265	239.744	106.84
11.115	-16.306	-31.216	-116.354	-60.868	-42.549	119.538	92.117	44.523
0	0	0	0	0	0	0	0
0	0	0	0	0	0	0	0
0	0	0	0	0	0	0	0
0	0	0	0	0	0	0	0
0	0	0	0	0	0	0	0
0	0	0	0	0	0	0	0
0	0	0	0	0	0	0	0
0	0	0	0	0	0	0	0
0	0	0	0	0	0	0	0
0	0	0	0	0	0	0	0
0	0	0	0	0	0	0	0
0	0	0	0	0	0	0	0
0	0	0	0	0	0	0	0
11.891	-17.027	-32.797	-121.681	-63.646	-44.443	125.176	96.259	46.266
44.71	-36.604	-79.469	-312.02	-172.296	-123.871	325.99	244.676	108.885
88.656	-66.054	-145.641	-566.569	-314.47	-227.733	598.17	443.46	190.181
142.631	-105.277	-230.968	-878.03	-492.05	-357.801	939.577	691.67	290.248
142.631	-105.277	-230.968	-878.03	-492.05	-357.801	939.577	691.67	290.248
44.016	-36.106	-78.367	-307.855	-169.954	-122.164	321.512	241.391	107.527
87.733	-65.384	-144.179	-561.191	-311.413	-225.497	592.301	439.184	188.445
142.077	-104.852	-230.058	-874.771	-490.173	-356.415	935.97	689.041	289.181
141.237	-105.359	-230.326	-874.36	-489.711	-356.206	935.926	689.33	289.469
44.43	-35.593	-77.934	-307.582	-169.681	-121.891	320.642	240.618	106.992
11.115	-16.306	-31.216	-116.354	-60.868	-42.549	119.538	92.117	44.523
0	0	0	0	0	0	0	0
0	0	0	0	0	0	0	0
0	0	0	0	0	0	0	0
0	0	0	0	0	0	0	0
0	0	0	0	0	0	0	0
0	0	0	0	0	0	0	0
0	0	0	0	0	0	0	0
0	0	0	0	0	0	0	0
0	0	0	0	0	0	0	0
0	0	0	0	0	0	0	0
0	0	0	0	0	0	0	0
0	0	0	0	0	0	0	0
0	0	0	0	0	0	0	0
11.511	-17.074	-32.587	-120.476	-63.1	-44.122	124.173	95.588	46.085
45.126	-36.089	-79.03	-311.742	-172.018	-123.592	325.104	243.889	108.351
89.156	-65.415	-145.1	-566.222	-314.122	-227.385	597.059	442.488	189.542
142.428	-104.985	-230.557	-877.223	-491.148	-357.144	938.164	690.751	289.714
142.077	-104.852	-230.058	-874.771	-490.173	-356.415	935.97	689.041	289.181
44.43	-35.593	-77.934	-307.582	-169.681	-121.891	320.642	240.618	106.992
88.245	-64.741	-143.64	-560.857	-311.078	-225.162	591.211	438.225	187.798
141.499	-104.442	-229.164	-871.538	-488.321	-355.06	932.403	686.462	288.16
141.298	-104.16	-228.763	-870.691	-487.422	-354.414	930.996	685.538	287.618
43.672	-35.85	-77.81	-305.783	-168.776	-121.302	319.265	239.744	106.84
11.363	-15.991	-30.957	-116.159	-60.652	-42.332	118.959	91.604	44.164
0	0	0	0	0	0	0	0
0	0	0	0	0	0	0	0
0	0	0	0	0	0	0	0
0	0	0	0	0	0	0	0
0	0	0	0	0	0	0	0
0	0	0	0	0	0	0	0
0	0	0	0	0	0	0	0
0	0	0	0	0	0	0	0
0	0	0	0	0	0	0	0
0	0	0	0	0	0	0	0
0	0	0	0	0	0	0	0
0	0	0	0	0	0	0	0
0	0	0	0	0	0	0	0
0	0	0	0	0	0	0	0
0	0	0	0	0	0	0	0
0	0	0	0	0	0	0	0
0	0	0	0	0	0	0	0
0	0	0	0	0	0	0	0
0	0	0	0	0	0	0	0
0	0	0	0	0	0	0	0
0	0	0	0	0	0	0	0
0	0	0	0	0	0	0	0
0	0	0	0	0	0	0	0
0	0	0	0	0	0	0	0
0	0	0	0	0	0	0	0
0	0	0	0	0	0	0	0
0	0	0	0	0	0	0	0
0	0	0	0	0	0	0	0
0	0	0	0	0	0	0	0
0	0	0	0	0	0	0	0
0	0	0	0	0	0	0	0
0	0	0	0	0	0	0	0
0	0	0	0	0	0	0	0
0	0	0	0	0	0	0	0
0	0	0	0	0	0	0	0
0	0	0	0	0	0	0	0
0	0	0	0	0	0	0	0
0	0	0	0	0	0	0	0
0	0	0	0	0	0	0	0
0	0	0	0	0	0	0	0
0	0	0	0	0	0	0	0
0	0	0	0	0	0	0	0
0	0	0	0	0	0	0	0
0	0	0	0	0	0	0	0
0	0	0	0	0	0	0	0
0	0	0	0	0	0	0	0
0	0	0	0	0	0	0	0
0	0	0	0	0	0	0	0
0	0	0	0	0	0	0	0
0	0	0	0	0	0	0	0
0	0	0	0	0	0	0	0
0	0	0	0	0	0	0	0
0	0	0	0	0	0	0	0
0	0	0	0	0	0	0	0
0	0	0	0	0	0	0	0
0	0	0	0	0	0	0	0
0	0	0	0	0	0	0	0
0	0	0	0	0	0	0	0
0	0	0	0	0	0	0	0
0	0	0	0	0	0	0	0
0	0	0	0	0	0	0	0
13.376	-20.133	-37.943	-136.337	-71.727	-50.23	142.276	108.768	51.95
48.322	-38.372	-84.079	-330.806	-182.732	-131.405	345.605	258.91	114.557
92.422	-67.768	-150.249	-585.179	-324.896	-235.265	617.738	457.548	195.648
145.483	-107.345	-235.466	-894.46	-501.402	-364.647	957.579	704.751	295.507
144.343	-106.512	-233.655	-887.871	-497.642	-361.892	950.345	699.491	293.393
44.71	-36.604	-79.469	-312.02	-172.296	-123.871	325.99	244.676	108.885
89.156	-65.415	-145.1	-566.222	-314.122	-227.385	597.059	442.488	189.542
142.428	-104.985	-230.557	-877.223	-491.148	-357.144	938.164	690.751	289.714
142.077	-104.852	-230.058	-874.771	-490.173	-356.415	935.97	689.041	289.181
44.43	-35.593	-77.934	-307.582	-169.681	-121.891	320.642	240.618	106.992
11.49	-16.25	-31.412	-117.499	-61.387	-42.853	120.485	92.745	44.68
0	0	0	0	0	0	0	0
0	0	0	0	0	0	0	0
0	0	0	0	0	0	0	0
0	0	0	0	0	0	0	0
0	0	0	0	0	0	0	0
0	0	0	0	0	0	0	0
0	0	0	0	0	0	0	0
0	0	0	0	0	0	0	0
0	0	0	0	0	0	0	0
0	0	0	0	0	0	0	0
0	0	0	0	0	0	0	0
0	0	0	0	0	0	0	0
0	0	0	0	0	0	0	0
11.891	-17.027	-32.797	-121.681	-63.646	-44.443	125.176	96.259	46.266
44.954	-36.663	-79.757	-313.61	-172.889	-124.307	327.342	245.726	109.204
88.656	-66.054	-145.641	-566.569	-314.47	-227.733	598.17	443.46	190.181
142.631	-105.277	-230.968	-878.03	-492.05	-357.801	939.577	691.67	290.248
142.428	-104.985	-230.557	-877.223	-491.148	-357.144	938.164	690.751	289.714
44.43	-35.593	-77.934	-307.582	-169.681	-121.891	320.642	240.618	106.992
87.733	-65.384	-144.179	-561.191	-311.413	-225.497	592.301	439.184	188.445
141.877	-104.557	-229.644	-873.925	-489.276	-355.771	934.547	688.113	288.635
141.877	-104.557	-229.644	-873.925	-489.276	-355.771	934.547	688.113	288.635
44.43	-35.593	-77.934	-307.582	-169.681	-121.891	320.642	240.618	106.992
11.115	-16.306	-31.216	-116.354	-60.868	-42.549	119.538	92.117	44.523
0	0	0	0	0	0	0	0
0	0	0	0	0	0	0	0
0	0	0	0	0	0	0	0
0	0	0	0	0	0	0	0
0	0	0	0	0	0	0	0
0	0	0	0	0	0	0	0
0	0	0	0	0	0	0	0
0	0	0	0	0	0	0	0
0	0	0	0	0	0	0	0
0	0	0	0	0	0	0	0
0	0	0	0	0	0	0	0
0	0	0	0	0	0	0	0
0	0	0	0	0	0	0	0
11.891	-17.027	-32.797	-121.681	-63.646	-44.443	125.176	96.259	46.266
45.467	-36.348	-79.592	-313.853	-173.198	-124.454	327.37	245.556	109.051
88.964	-66.139	-146.026	-568.576	-315.248	-228.309	599.927	444.823	190.583
143.014	-105.378	-231.436	-880.463	-493.002	-358.5	941.709	693.316	290.739
142.631	-105.277	-230.968	-878.03	-492.05	-357.801	939.577	691.67	290.248
44.016	-36.106	-78.367	-307.855	-169.954	-122.164	321.512	241.391	107.527
87.733	-65.384	-144.179	-561.191	-311.413	-225.497	592.301	439.184	188.445
141.877	-104.557	-229.644	-873.925	-489.276	-355.771	934.547	688.113	288.635
141.499	-104.442	-229.164	-871.538	-488.321	-355.06	932.403	686.462	288.16
43.911	-35.911	-78.098	-307.333	-169.366	-121.737	320.602	240.78	107.152
11.115	-16.306	-31.216	-116.354	-60.868	-42.549	119.538	92.117	44.523
0	0	0	0	0	0	0	0
0	0	0	0	0	0	0	0
0	0	0	0	0	0	0	0
0	0	0	0	0	0	0	0
0	0	0	0	0	0	0	0
0	0	0	0	0	0	0	0
0	0	0	0	0	0	0	0
0	0	0	0	0	0	0	0
0	0	0	0	0	0	0	0
0	0	0	0	0	0	0	0
0	0	0	0	0	0	0	0
0	0	0	0	0	0	0	0
0	0	0	0	0	0	0	0
11.891	-17.027	-32.797	-121.681	-63.646	-44.443	125.176	96.259	46.266
45.467	-36.348	-79.592	-313.853	-173.198	-124.454	327.37	245.556	109.051
89.636	-65.738	-145.821	-568.896	-315.649	-228.501	599.979	444.605	190.385
143.587	-105.787	-232.331	-883.708	-494.86	-359.858	945.283	695.909	291.766
143.014	-105.378	-231.436	-880.463	-493.002	-358.5	941.709	693.316	290.739
44.768	-35.85	-78.492	-309.681	-170.855	-122.747	322.894	242.276	107.687
88.181	-65.736	-144.926	-563.87	-312.951	-226.625	595.256	441.34	189.332
142.428	-104.985	-230.557	-877.223	-491.148	-357.144	938.164	690.751	289.714
142.077	-104.852	-230.058	-874.771	-490.173	-356.415	935.97	689.041	289.181
44.43	-35.593	-77.934	-307.582	-169.681	-121.891	320.642	240.618	106.992
11.234	-16.376	-31.435	-117.393	-61.212	-42.795	120.421	92.811	44.744
0	0	0	0	0	0	0	0
0	0	0	0	0	0	0	0
0	0	0	0	0	0	0	0
0	0	0	0	0	0	0	0
0	0	0	0	0	0	0	0
0	0	0	0	0	0	0	0
0	0	0	0	0	0	0	0
0	0	0	0	0	0	0	0
0	0	0	0	0	0	0	0
0	0	0	0	0	0	0	0
0	0	0	0	0	0	0	0
0	0	0	0	0	0	0	0
0	0	0	0	0	0	0	0
11.891	-17.027	-32.797	-121.681	-63.646	-44.443	125.176	96.259	46.266
45.467	-36.348	-79.592	-313.853	-173.198	-124.454	327.37	245.556	109.051
88.964	-66.139	-146.026	-568.576	-315.248	-228.309	599.927	444.823	190.583
143.014	-105.378	-231.436	-880.463	-493.002	-358.5	941.709	693.316	290.739
143.275	-104.471	-230.282	-877.63	-491.605	-357.348	938.189	690.443	289.43
44.43	-35.593	-77.934	-307.582	-169.681	-121.891	320.642	240.618	106.992
87.733	-65.384	-144.179	-561.191	-311.413	-225.497	592.301	439.184	188.445
141.499	-104.442	-229.164	-871.538	-488.321	-355.06	932.403	686.462	288.16
141.499	-104.442	-229.164	-871.538	-488.321	-355.06	932.403	686.462	288.16
43.672	-35.85	-77.81	-305.783	-168.776	-121.302	319.265	239.744	106.84
11.363	-15.991	-30.957	-116.159	-60.652	-42.332	118.959	91.604	44.164
0	0	0	0	0	0	0	0
0	0	0	0	0	0	0	0
0	0	0	0	0	0	0	0
0	0	0	0	0	0	0	0
0	0	0	0	0	0	0	0
0	0	0	0	0	0	0	0
0	0	0	0	0	0	0	0
0	0	0	0	0	0	0	0
0	0	0	0	0	0	0	0
0	0	0	0	0	0	0	0
0	0	0	0	0	0	0	0
0	0	0	0	0	0	0	0
0	0	0	0	0	0	0	0
0	0	0	0	0	0	0	0
0	0	0	0	0	0	0	0
0	0	0	0	0	0	0	0
0	0	0	0	0	0	0	0
0	0	0	0	0	0	0	0
0	0	0	0	0	0	0	0
0	0	0	0	0	0	0	0
0	0	0	0	0	0	0	0
0	0	0	0	0	0	0	0
0	0	0	0	0	0	0	0
0	0	0	0	0	0	0	0
0	0	0	0	0	0	0	0
0	0	0	0	0	0	0	0
0	0	0	0	0	0	0	0
0	0	0	0	0	0	0	0
0	0	0	0	0	0	0	0
0	0	0	0	0	0	0	0
0	0	0	0	0	0	0	0
0	0	0	0	0	0	0	0
0	0	0	0	0	0	0	0
0	0	0	0	0	0	0	0
0	0	0	0	0	0	0	0
0	0	0	0	0	0	0	0
0	0	0	0	0	0	0	0
0	0	0	0	0	0	0	0
0	0	0	0	0	0	0	0
0	0	0	0	0	0	0	0
0	0	0	0	0	0	0	0
0	0	0	0	0	0	0	0
0	0	0	0	0	0	0	0
0	0	0	0	0	0	0	0
0	0	0	0	0	0	0	0
0	0	0	0	0	0	0	0
0	0	0	0	0	0	0	0
0	0	0	0	0	0	0	0
0	0	0	0	0	0	0	0
0	0	0	0	0	0	0	0
0	0	0	0	0	0	0	0
0	0	0	0	0	0	0	0
0	0	0	0	0	0	0	0
0	0	0	0	0	0	0	0
0	0	0	0	0	0	0	0
0	0	0	0	0	0	0	0
0	0	0	0	0	0	0	0
0	0	0	0	0	0	0	0
0	0	0	0	0	0	0	0
0	0	0	0	0	0	0	0
0	0	0	0	0	0	0	0
1064.747	429.283	-146.289	-2752.174	-1219.828	-797.719	1917.16	1281.697	223.123
699.964	166.882	-266.387	-2357.343	-1030.811	-702.015	1843.587	1310.505	335.618
275.306	-102.324	-359.583	-1795.737	-759.686	-554.654	1623.43	1245.801	427.447
364.928	-160.782	-504.33	-2380.04	-1044.167	-765.843	2216.05	1690.34	583.845
571.687	-114.66	-593.931	-3129.266	-1344.41	-972.968	2796.581	2110.233	676.734
296.626	21.108	-184.516	-1244.491	-549.016	-382.023	1039.141	763.623	239.549
191.221	-89.648	-268.8	-1263.046	-567.769	-414	1182.211	901.342	328.488
162.045	-111.34	-255.877	-1007.294	-542.734	-395.177	1053.089	779.705	317.582
147.553	-107.041	-237.463	-910.485	-505.301	-367.558	968.712	714.118	297.465
103.4	-46.262	-144.442	-717.843	-312.684	-226.26	651.881	502.219	189.992
131.062	15.338	-76.525	-590.724	-244.571	-167.702	465.591	349.867	117.664
0	0	0	0	0	0	0	0
0	0	0	0	0	0	0	0
0	0	0	0	0	0	0	0
0	0	0	0	0	0	0	0
0	0	0	0	0	0	0	0
0	0	0	0	0	0	0	0
0	0	0	0	0	0	0	0
0	0	0	0	0	0	0	0
0	0	0	0	0	0	0	0
0	0	0	0	0	0	0	0
0	0	0	0	0	0	0	0
0	0	0	0	0	0	0	0
0	0	0	0	0	0	0	0
1066.512	452.428	-108.394	-2614.111	-1179.753	-765.196	1788.078	1173.994	186.443
662.485	172.014	-226.577	-2129.12	-948.863	-642.006	1654.117	1163.645	294.304
252.009	-88.729	-317.577	-1582.947	-685.12	-498.265	1439.656	1098.918	382.055
310.756	-147.664	-438.121	-2014.35	-911.114	-667.358	1906.266	1447.846	513.74
630.632	-78.016	-578.535	-3176.27	-1379.813	-991.024	2810.497	2101.849	660.681
418.828	77.986	-186.212	-1486.683	-669.356	-457.651	1199.126	858.284	245.679
330.86	-52.461	-317.926	-1725.652	-760.292	-544.591	1534.994	1151.673	383.396
254.061	-134.583	-369.314	-1629.377	-772.451	-564.814	1582.413	1193.769	440.295
260.954	-136.183	-377.721	-1676.469	-789.386	-577.341	1621.977	1224.84	449.329
299.479	28.866	-173.362	-1204.629	-538.481	-372.924	1001.94	731.327	227.785
342.235	115.461	-78.836	-1023.038	-455.81	-300.771	747.911	521.137	131.712
0	0	0	0	0	0	0	0
0	0	0	0	0	0	0	0
0	0	0	0	0	0	0	0
0	0	0	0	0	0	0	0
0	0	0	0	0	0	0	0
0	0	0	0	0	0	0	0
0	0	0	0	0	0	0	0
0	0	0	0	0	0	0	0
0	0	0	0	0	0	0	0
0	0	0	0	0	0	0	0
0	0	0	0	0	0	0	0
0	0	0	0	0	0	0	0
0	0	0	0	0	0	0	0
915.539	390.228	-85.523	-2208.53	-1013.912	-655.623	1511.507	986.196	160.118
656.72	181.133	-203.904	-2019.414	-918.969	-618.43	1563.44	1087.852	271.571
315.279	-61.619	-320.96	-1707.908	-749.477	-538.658	1526.912	1150.014	386.418
371.995	-155.118	-502.113	-2394.719	-1046.554	-766.74	2219.549	1692.436	581.263
702.42	-40.889	-571.119	-3270.879	-1438.534	-1025.608	2867.269	2123.96	653.38
397.492	78.403	-166.723	-1361.862	-626.754	-426.717	1100.292	781.204	224.665
294.609	-52.386	-287.136	-1526.516	-688.987	-493.039	1375.17	1028.174	350.112
234.563	-130.045	-345.639	-1497.329	-724.636	-529.467	1471.114	1106.507	414.932
193.629	-119.807	-295.284	-1220.489	-622.702	-454.187	1235.872	922.436	360.533
193.645	-4.323	-143.39	-875.706	-400.937	-280.367	758.273	560.304	192.501
208.5	58.668	-64.297	-686.322	-308.616	-205.179	519.216	369.384	108.645
0	0	0	0	0	0	0	0
0	0	0	0	0	0	0	0
0	0	0	0	0	0	0	0
0	0	0	0	0	0	0	0
0	0	0	0	0	0	0	0
0	0	0	0	0	0	0	0
0	0	0	0	0	0	0	0
0	0	0	0	0	0	0	0
0	0	0	0	0	0	0	0
0	0	0	0	0	0	0	0
0	0	0	0	0	0	0	0
0	0	0	0	0	0	0	0
0	0	0	0	0	0	0	0
568.257	228.231	-71.593	-1442.601	-667.181	-433.151	1012.34	672.314	133.384
355.07	61.059	-161.181	-1253.479	-579.587	-395.933	1025.409	731.398	217.243
144.483	-80.476	-214.372	-947.071	-455.632	-331.529	920.775	695.816	268.006
229.603	-129.154	-339.8	-1462.903	-712.843	-520.752	1442.977	1084.22	408.651
367.467	-131.618	-455.816	-2188.494	-985.947	-717.708	2039.293	1540.208	532.615
207.359	5.159	-137.545	-875.112	-407.718	-283.237	753.294	551.093	186.706
146.982	-80.556	-217.015	-965.456	-461.009	-335.497	934.572	707.034	270.945
142.631	-105.277	-230.968	-878.03	-492.05	-357.801	939.577	691.67	290.248
143.275	-104.471	-230.282	-877.63	-491.605	-357.348	938.189	690.443	289.43
64.721	-40.468	-102.318	-454.961	-221.33	-159.461	440.216	335.027	138.574
58.275	-4.742	-49.706	-317.938	-137.457	-94.612	265.353	202.335	78.492
0	0	0	0	0	0	0	0
0	0	0	0	0	0	0	0
0	0	0	0	0	0	0	0
0	0	0	0	0	0	0	0
0	0	0	0	0	0	0	0
0	0	0	0	0	0	0	0
0	0	0	0	0	0	0	0
0	0	0	0	0	0	0	0
0	0	0	0	0	0	0	0
0	0	0	0	0	0	0	0
0	0	0	0	0	0	0	0
0	0	0	0	0	0	0	0
0	0	0	0	0	0	0	0
715.605	300.458	-70.229	-1735.542	-807.86	-522.047	1198.249	783.102	138.264
467.449	105.026	-177.785	-1539.91	-707.78	-479.962	1228.27	865.846	238.845
189.552	-89.333	-266.854	-1251.644	-563.796	-411.076	1172.837	893.952	326.362
297.732	-144.904	-422.511	-1925.474	-879.701	-644.11	1832.212	1389.576	497.18
521.548	-102.451	-531.009	-2779.01	-1221.21	-881.338	2503.008	1879.008	611.454
252.886	22.748	-144.092	-987.379	-459.466	-317.053	833.882	603.743	194.731
176.192	-86.087	-250.596	-1160.789	-530.628	-386.635	1096.241	833.962	308.34
164.925	-111.898	-259.31	-1027.186	-549.704	-400.311	1069.497	792.674	321.313
154.801	-108.952	-246.492	-959.314	-523.644	-381.095	1010.593	746.84	307.263
94.453	-38.182	-122.266	-600.49	-276.771	-198.73	555.259	422.624	164.102
110.162	17.053	-54.458	-442.946	-198.729	-134.336	352.895	259.786	90.572
0	0	0	0	0	0	0	0
0	0	0	0	0	0	0	0
0	0	0	0	0	0	0	0
0	0	0	0	0	0	0	0
0	0	0	0	0	0	0	0
0	0	0	0	0	0	0	0
0	0	0	0	0	0	0	0
0	0	0	0	0	0	0	0
0	0	0	0	0	0	0	0
0	0	0	0	0	0	0	0
0	0	0	0	0	0	0	0
0	0	0	0	0	0	0	0
0	0	0	0	0	0	0	0
0	0	0	0	0	0	0	0
0	0	0	0	0	0	0	0
0	0	0	0	0	0	0	0
0	0	0	0	0	0	0	0
0	0	0	0	0	0	0	0
0	0	0	0	0	0	0	0
0	0	0	0	0	0	0	0
0	0	0	0	0	0	0	0
0	0	0	0	0	0	0	0
0	0	0	0	0	0	0	0
0	0	0	0	0	0	0	0
0	0	0	0	0	0	0	0
0	0	0	0	0	0	0	0
0	0	0	0	0	0	0	0
0	0	0	0	0	0	0	0
0	0	0	0	0	0	0	0
0	0	0	0	0	0	0	0
0	0	0	0	0	0	0	0
0	0	0	0	0	0	0	0
0	0	0	0	0	0	0	0
0	0	0	0	0	0	0	0
0	0	0	0	0	0	0	0
0	0	0	0	0	0	0	0
0	0	0	0	0	0	0	0
0	0	0	0	0	0	0	0
0	0	0	0	0	0	0	0
0	0	0	0	0	0	0	0
0	0	0	0	0	0	0	0
0	0	0	0	0	0	0	0
0	0	0	0	0	0	0	0
0	0	0	0	0	0	0	0
0	0	0	0	0	0	0	0
0	0	0	0	0	0	0	0
0	0	0	0	0	0	0	0
0	0	0	0	0	0	0	0
0	0	0	0	0	0	0	0
0	0	0	0	0	0	0	0
0	0	0	0	0	0	0	0
0	0	0	0	0	0	0	0
0	0	0	0	0	0	0	0
0	0	0	0	0	0	0	0
0	0	0	0	0	0	0	0
0	0	0	0	0	0	0	0
0	0	0	0	0	0	0	0
0	0	0	0	0	0	0	0
0	0	0	0	0	0	0	0
0	0	0	0	0	0	0	0
0	0	0	0	0	0	0	0
1621.438	750.316	-51.451	-3476.357	-1652.406	-1055.382	2293.122	1422	148.72
987.517	341.098	-196.438	-2617.347	-1231.044	-814.158	1951.109	1304.69	274.571
333.241	-33.578	-282.075	-1558.306	-722.301	-512.394	1398.15	1031.33	345.932
265.52	-139.451	-384.964	-1702.769	-804.205	-588.248	1650.826	1245.856	457.434
502.531	-50.037	-417.036	-2251.616	-1069.432	-759.589	2051.663	1499.095	494.421
369.671	79.898	-138.605	-1184.037	-568.962	-384.419	960.824	671.051	194.579
145.578	-70.712	-197.953	-880.407	-436.274	-315.501	860.781	644.491	249.997
143.831	-104.896	-231.193	-880.894	-493.485	-358.736	941.8	693.074	290.498
142.631	-105.277	-230.968	-878.03	-492.05	-357.801	939.577	691.67	290.248
79.32	-35.382	-104.859	-492.337	-239.504	-171.208	468.06	353.358	142.552
122.482	24.975	-50.47	-448.63	-206.93	-138.605	353.869	256.362	86.947
0	0	0	0	0	0	0	0
0	0	0	0	0	0	0	0
0	0	0	0	0	0	0	0
0	0	0	0	0	0	0	0
0	0	0	0	0	0	0	0
0	0	0	0	0	0	0	0
0	0	0	0	0	0	0	0
0	0	0	0	0	0	0	0
0	0	0	0	0	0	0	0
0	0	0	0	0	0	0	0
0	0	0	0	0	0	0	0
0	0	0	0	0	0	0	0
0	0	0	0	0	0	0	0
1174.72	538.36	-43.844	-2559.154	-1219.288	-778.569	1697.601	1061.242	128.931
729.005	230.087	-176.21	-2041.523	-959.09	-638.088	1554.107	1055.189	246.522
246.305	-63.851	-267.18	-1351.268	-618.957	-444.965	1241.109	930.954	327.853
263.363	-136.186	-379.324	-1685.564	-793.838	-580.464	1630.255	1230.706	451.053
471.091	-75.725	-439.504	-2298.222	-1064.813	-762.188	2099.756	1552.94	516.664
286.8	45.771	-130.543	-992.948	-477.786	-325.509	826.568	585.539	182.109
135.474	-77.935	-203.14	-886.433	-432.564	-314.565	868.611	655.201	255.35
142.428	-104.985	-230.557	-877.223	-491.148	-357.144	938.164	690.751	289.714
142.077	-104.852	-230.058	-874.771	-490.173	-356.415	935.97	689.041	289.181
78.678	-35.981	-105.615	-495.61	-239.589	-171.449	470.442	355.783	143.343
114.445	22.348	-48.256	-422.044	-196.251	-131.47	334.807	242.71	83.712
0	0	0	0	0	0	0	0
0	0	0	0	0	0	0	0
0	0	0	0	0	0	0	0
0	0	0	0	0	0	0	0
0	0	0	0	0	0	0	0
0	0	0	0	0	0	0	0
0	0	0	0	0	0	0	0
0	0	0	0	0	0	0	0
0	0	0	0	0	0	0	0
0	0	0	0	0	0	0	0
0	0	0	0	0	0	0	0
0	0	0	0	0	0	0	0
0	0	0	0	0	0	0	0
1172.096	538.483	-41.085	-2542.375	-1214.246	-774.87	1684.605	1050.992	126.401
880.288	295.764	-188.94	-2392.057	-1117.802	-741.013	1792.283	1207.758	263.721
517.07	10.588	-359.732	-2238.171	-987.713	-695.606	1914.915	1408.433	430.216
709.399	-68.208	-626.997	-3521.972	-1511.093	-1084.097	3085.038	2307.431	710.498
1303.257	144.057	-749.649	-5129.614	-2206.205	-1546.09	4254.432	3095.232	834.58
707.661	222.843	-171.411	-1982.783	-932.896	-620.573	1510.493	1025.674	240.993
640.472	68.781	-359.352	-2467.064	-1104.481	-768.404	2064.888	1493.196	431.964
347.215	-154.738	-481.308	-2264.388	-997.821	-731.552	2112.598	1610.646	559.348
320.885	-149.438	-449.991	-2084.402	-934.925	-684.99	1963.458	1493.135	526.269
415.735	94.834	-151.912	-1332.904	-628.288	-424.516	1068.858	747.958	210.235
419.533	167.924	-49.626	-1051	-501.361	-323.896	742.099	490.49	105.837
0	0	0	0	0	0	0	0
0	0	0	0	0	0	0	0
0	0	0	0	0	0	0	0
0	0	0	0	0	0	0	0
0	0	0	0	0	0	0	0
0	0	0	0	0	0	0	0
0	0	0	0	0	0	0	0
0	0	0	0	0	0	0	0
0	0	0	0	0	0	0	0
0	0	0	0	0	0	0	0
0	0	0	0	0	0	0	0
0	0	0	0	0	0	0	0
0	0	0	0	0	0	0	0
1949.59	941.04	-0.473	-3956.058	-1907.279	-1208.847	2540.851	1532.3	108.874
1443.163	559.94	-201.992	-3556.713	-1667.245	-1091.945	2553.591	1670.368	290.832
838.532	131.635	-415.254	-3073.538	-1356.296	-938.661	2514.4	1807.503	491.678
1032.117	41.119	-703.411	-4432.007	-1900.904	-1344.646	3755.365	2764.367	787.999
1680.759	293.761	-803.486	-6059.83	-2618.658	-1816.953	4911.417	3524.419	888.571
971.674	348.518	-172.673	-2506.798	-1187.86	-782.174	1850.883	1227.727	250.703
857.396	161.444	-376.641	-2946.452	-1330.697	-914.088	2395.763	1699.811	453.465
480.045	-113.847	-517.03	-2646.292	-1165.574	-843.573	2401.647	1807.756	596.867
430.842	-129.996	-505.469	-2511.464	-1105.506	-803.716	2300.71	1739.872	584.728
685.61	217.562	-161.823	-1900.505	-901.154	-598.592	1448.129	980.081	230.691
717.578	318.095	-39.267	-1613.587	-778.108	-497.508	1091.983	692.499	108.314
0	0	0	0	0	0	0	0
0	0	0	0	0	0	0	0
0	0	0	0	0	0	0	0
0	0	0	0	0	0	0	0
0	0	0	0	0	0	0	0
0	0	0	0	0	0	0	0
0	0	0	0	0	0	0	0
0	0	0	0	0	0	0	0
0	0	0	0	0	0	0	0
0	0	0	0	0	0	0	0
0	0	0	0	0	0	0	0
0	0	0	0	0	0	0	0
0	0	0	0	0	0	0	0
1292.701	626.817	2.834	-2653.629	-1277.307	-807.42	1697.037	1031.154	87.813
693.21	273.981	-80.589	-1654.935	-810.607	-525.591	1187.179	767.949	149.403
187.831	-6.053	-134.594	-789.334	-389.727	-271.394	707.254	513.37	182.648
103.831	-69.489	-163.407	-666.204	-351.993	-255.172	682.546	509.226	210.663
249.892	-25.924	-201.5	-1081.148	-543.889	-382.658	1001.43	725.614	258.182
247.299	64.548	-74.858	-745.503	-368.043	-244.774	591.095	408.345	121.891
106.891	-31.349	-114.639	-557.785	-283.74	-201.162	532.145	393.904	155.735
87.733	-65.384	-144.179	-561.191	-311.413	-225.497	592.301	439.184	188.445
87.733	-65.384	-144.179	-561.191	-311.413	-225.497	592.301	439.184	188.445
69.317	-11.333	-62.714	-337.804	-171.908	-119.428	310.798	230.148	92.925
108.739	32.099	-29.435	-352.246	-165.25	-107.817	264.65	188.01	61.251
0	0	0	0	0	0	0	0
0	0	0	0	0	0	0	0
0	0	0	0	0	0	0	0
0	0	0	0	0	0	0	0
0	0	0	0	0	0	0	0
0	0	0	0	0	0	0	0
0	0	0	0	0	0	0	0
0	0	0	0	0	0	0	0
0	0	0	0	0	0	0	0
0	0	0	0	0	0	0	0
0	0	0	0	0	0	0	0
0	0	0	0	0	0	0	0
0	0	0	0	0	0	0	0
0	0	0	0	0	0	0	0
0	0	0	0	0	0	0	0
0	0	0	0	0	0	0	0
0	0	0	0	0	0	0	0
0	0	0	0	0	0	0	0
0	0	0	0	0	0	0	0
0	0	0	0	0	0	0	0
0	0	0	0	0	0	0	0
0	0	0	0	0	0	0	0
0	0	0	0	0	0	0	0
0	0	0	0	0	0	0	0
0	0	0	0	0	0	0	0
0	0	0	0	0	0	0	0
0	0	0	0	0	0	0	0
0	0	0	0	0	0	0	0
0	0	0	0	0	0	0	0
0	0	0	0	0	0	0	0
0	0	0	0	0	0	0	0
0	0	0	0	0	0	0	0
0	0	0	0	0	0	0	0
0	0	0	0	0	0	0	0
0	0	0	0	0	0	0	0
0	0	0	0	0	0	0	0
0	0	0	0	0	0	0	0
0	0	0	0	0	0	0	0
0	0	0	0	0	0	0	0
0	0	0	0	0	0	0	0
0	0	0	0	0	0	0	0
0	0	0	0	0	0	0	0
0	0	0	0	0	0	0	0
0	0	0	0	0	0	0	0
0	0	0	0	0	0	0	0
0	0	0	0	0	0	0	0
0	0	0	0	0	0	0	0
0	0	0	0	0	0	0	0
0	0	0	0	0	0	0	0
0	0	0	0	0	0	0	0
0	0	0	0	0	0	0	0
0	0	0	0	0	0	0	0
0	0	0	0	0	0	0	0
0	0	0	0	0	0	0	0
0	0	0	0	0	0	0	0
0	0	0	0	0	0	0	0
0	0	0	0	0	0	0	0
0	0	0	0	0	0	0	0
0	0	0	0	0	0	0	0
0	0	0	0	0	0	0	0
0	0	0	0	0	0	0	0
500.49	217.882	-33.108	-1160.189	-559.318	-357.687	791.364	508.755	91.812
227.902	52.37	-78.122	-709.403	-353.886	-236.569	574.582	399.051	124.076
57.702	-44.351	-97.784	-386.984	-212.25	-152.828	403.2	301.147	132.148
91.49	-67.082	-148.758	-579.726	-321.798	-233	611.781	453.208	193.887
90.562	-66.408	-147.288	-574.305	-318.723	-230.748	605.875	448.905	192.13
31.752	-23.684	-53.739	-225.727	-119.319	-85.272	227.722	172.286	75.983
55.011	-42.447	-93.573	-371.176	-203.322	-146.316	386.126	288.667	127.031
88.181	-65.736	-144.926	-563.87	-312.951	-226.625	595.256	441.34	189.332
88.709	-65.069	-144.364	-563.513	-312.593	-226.267	594.116	440.338	188.644
28.28	-22.995	-50.042	-204.155	-110.706	-79.138	209.529	158.254	70.973
15.138	-3.355	-13.727	-66.473	-36.715	-23.451	66.146	47.652	14.784
0	0	0	0	0	0	0	0
0	0	0	0	0	0	0	0
0	0	0	0	0	0	0	0
0	0	0	0	0	0	0	0
0	0	0	0	0	0	0	0
0	0	0	0	0	0	0	0
0	0	0	0	0	0	0	0
0	0	0	0	0	0	0	0
0	0	0	0	0	0	0	0
0	0	0	0	0	0	0	0
0	0	0	0	0	0	0	0
0	0	0	0	0	0	0	0
0	0	0	0	0	0	0	0
86.232	20.298	-31.013	-300.745	-142.975	-94.015	234.979	169.046	58.193
29.495	-23.18	-51.059	-209.2	-113.443	-81.058	214.423	161.748	72.273
54.564	-43.001	-94.041	-371.47	-203.617	-146.612	387.067	289.502	127.608
88.656	-66.054	-145.641	-566.569	-314.47	-227.733	598.17	443.46	190.181
89.156	-65.415	-145.1	-566.222	-314.122	-227.385	597.059	442.488	189.542
28.909	-22.775	-50.143	-205.67	-111.463	-79.623	210.668	158.984	71.114
54.238	-42.574	-93.373	-365.828	-202.46	-145.795	383.336	286.524	125.93
87.733	-65.384	-144.179	-561.191	-311.413	-225.497	592.301	439.184	188.445
88.245	-64.741	-143.64	-560.857	-311.078	-225.162	591.211	438.225	187.798
28.633	-22.561	-49.675	-203.923	-110.474	-78.906	208.789	157.595	70.522
13.702	-4.448	-14.636	-61.764	-32.238	-24.283	64.085	45.935	13.647
0	0	0	0	0	0	0	0
0	0	0	0	0	0	0	0
0	0	0	0	0	0	0	0
0	0	0	0	0	0	0	0
0	0	0	0	0	0	0	0
0	0	0	0	0	0	0	0
0	0	0	0	0	0	0	0
0	0	0	0	0	0	0	0
0	0	0	0	0	0	0	0
0	0	0	0	0	0	0	0
0	0	0	0	0	0	0	0
0	0	0	0	0	0	0	0
0	0	0	0	0	0	0	0
7.182	-11.979	-22.702	-76.351	-46.238	-32.573	84.989	65.828	31.844
29.211	-22.97	-50.593	-207.436	-112.443	-80.332	212.532	160.351	71.68
55.011	-42.447	-93.573	-371.176	-203.322	-146.316	386.126	288.667	127.031
88.181	-65.736	-144.926	-563.87	-312.951	-226.625	595.256	441.34	189.332
88.709	-65.069	-144.364	-563.513	-312.593	-226.267	594.116	440.338	188.644
28.28	-22.995	-50.042	-204.155	-110.706	-79.138	209.529	158.254	70.973
53.42	-42.853	-93.241	-363.861	-201.485	-145.162	381.847	285.574	125.763
87.733	-65.384	-144.179	-561.191	-311.413	-225.497	592.301	439.184	188.445
88.245	-64.741	-143.64	-560.857	-311.078	-225.162	591.211	438.225	187.798
28.633	-22.561	-49.675	-203.923	-110.474	-78.906	208.789	157.595	70.522
13.702	-4.448	-14.636	-61.764	-32.238	-24.283	64.085	45.935	13.647
0	0	0	0	0	0	0	0
0	0	0	0	0	0	0	0
0	0	0	0	0	0	0	0
0	0	0	0	0	0	0	0
0	0	0	0	0	0	0	0
0	0	0	0	0	0	0	0
0	0	0	0	0	0	0	0
0	0	0	0	0	0	0	0
0	0	0	0	0	0	0	0
0	0	0	0	0	0	0	0
0	0	0	0	0	0	0	0
0	0	0	0	0	0	0	0
0	0	0	0	0	0	0	0
7.182	-11.979	-22.702	-76.351	-46.238	-32.573	84.989	65.828	31.844
28.853	-23.41	-50.965	-207.648	-112.68	-80.569	213.275	161.013	72.131
55.011	-42.447	-93.573	-371.176	-203.322	-146.316	386.126	288.667	127.031
89.156	-65.415	-145.1	-566.222	-314.122	-227.385	597.059	442.488	189.542
88.181	-65.736	-144.926	-563.87	-312.951	-226.625	595.256	441.34	189.332
28.909	-22.775	-50.143	-205.67	-111.463	-79.623	210.668	158.984	71.114
53.673	-42.919	-93.553	-365.561	-202.123	-145.632	383.303	286.711	126.1
88.709	-65.069	-144.364	-563.513	-312.593	-226.267	594.116	440.338	188.644
87.733	-65.384	-144.179	-561.191	-311.413	-225.497	592.301	439.184	188.445
28.633	-22.561	-49.675	-203.923	-110.474	-78.906	208.789	157.595	70.522
13.702	-4.448	-14.636	-61.764	-32.238	-24.283	64.085	45.935	13.647
0	0	0	0	0	0	0	0
0	0	0	0	0	0	0	0
0	0	0	0	0	0	0	0
0	0	0	0	0	0	0	0
0	0	0	0	0	0	0	0
0	0	0	0	0	0	0	0
0	0	0	0	0	0	0	0
0	0	0	0	0	0	0	0
0	0	0	0	0	0	0	0
0	0	0	0	0	0	0	0
0	0	0	0	0	0	0	0
0	0	0	0	0	0	0	0
0	0	0	0	0	0	0	0
7.644	-13.545	-25.796	-84.076	-51.125	-36.114	94.739	73.549	34.723
29.495	-23.18	-51.059	-209.2	-113.443	-81.058	214.423	161.748	72.273
55.011	-42.447	-93.573	-371.176	-203.322	-146.316	386.126	288.667	127.031
89.156	-65.415	-145.1	-566.222	-314.122	-227.385	597.059	442.488	189.542
88.181	-65.736	-144.926	-563.87	-312.951	-226.625	595.256	441.34	189.332
28.484	-23.038	-50.281	-205.487	-111.198	-79.501	210.65	159.128	71.243
53.42	-42.853	-93.241	-363.861	-201.485	-145.162	381.847	285.574	125.763
87.733	-65.384	-144.179	-561.191	-311.413	-225.497	592.301	439.184	188.445
88.245	-64.741	-143.64	-560.857	-311.078	-225.162	591.211	438.225	187.798
28.633	-22.561	-49.675	-203.923	-110.474	-78.906	208.789	157.595	70.522
13.702	-4.448	-14.636	-61.764	-32.238	-24.283	64.085	45.935	13.647
0	0	0	0	0	0	0	0
0	0	0	0	0	0	0	0
0	0	0	0	0	0	0	0
0	0	0	0	0	0	0	0
0	0	0	0	0	0	0	0
0	0	0	0	0	0	0	0
0	0	0	0	0	0	0	0
0	0	0	0	0	0	0	0
0	0	0	0	0	0	0	0
0	0	0	0	0	0	0	0
0	0	0	0	0	0	0	0
0	0	0	0	0	0	0	0
0	0	0	0	0	0	0	0
0	0	0	0	0	0	0	0
0	0	0	0	0	0	0	0
0	0	0	0	0	0	0	0
0	0	0	0	0	0	0	0
0	0	0	0	0	0	0	0
0	0	0	0	0	0	0	0
0	0	0	0	0	0	0	0
0	0	0	0	0	0	0	0
0	0	0	0	0	0	0	0
0	0	0	0	0	0	0	0
0	0	0	0	0	0	0	0
0	0	0	0	0	0	0	0
0	0	0	0	0	0	0	0
0	0	0	0	0	0	0	0
0	0	0	0	0	0	0	0
0	0	0	0	0	0	0	0
0	0	0	0	0	0	0	0
0	0	0	0	0	0	0	0
0	0	0	0	0	0	0	0
0	0	0	0	0	0	0	0
0	0	0	0	0	0	0	0
0	0	0	0	0	0	0	0
0	0	0	0	0	0	0	0
0	0	0	0	0	0	0	0
0	0	0	0	0	0	0	0
0	0	0	0	0	0	0	0
0	0	0	0	0	0	0	0
0	0	0	0	0	0	0	0
0	0	0	0	0	0	0	0
0	0	0	0	0	0	0	0
0	0	0	0	0	0	0	0
0	0	0	0	0	0	0	0
0	0	0	0	0	0	0	0
0	0	0	0	0	0	0	0
0	0	0	0	0	0	0	0
0	0	0	0	0	0	0	0
0	0	0	0	0	0	0	0
0	0	0	0	0	0	0	0
0	0	0	0	0	0	0	0
0	0	0	0	0	0	0	0
0	0	0	0	0	0	0	0
0	0	0	0	0	0	0	0
0	0	0	0	0	0	0	0
0	0	0	0	0	0	0	0
0	0	0	0	0	0	0	0
0	0	0	0	0	0	0	0
0	0	0	0	0	0	0	0
0	0	0	0	0	0	0	0
578.233	246.631	-50.599	-1394.134	-652.02	-419.64	955.158	623.557	112.814
283.139	69.263	-94.91	-889.387	-427.546	-286.315	707.212	493.336	145.208
70.619	-48.344	-114.606	-480.48	-247.003	-178.291	482.203	363.241	152.66
92.358	-67.55	-150.025	-585.226	-324.421	-234.919	617.16	457.252	195.371
121.874	-75.588	-187.294	-790.952	-400.095	-290.679	791.359	593.897	237.477
61.776	-19.521	-70.93	-362.639	-173.785	-122.47	333.049	251.753	102.767
54.564	-43.001	-94.041	-371.47	-203.617	-146.612	387.067	289.502	127.608
89.156	-65.415	-145.1	-566.222	-314.122	-227.385	597.059	442.488	189.542
88.709	-65.069	-144.364	-563.513	-312.593	-226.267	594.116	440.338	188.644
28.909	-22.775	-50.143	-205.67	-111.463	-79.623	210.668	158.984	71.114
15.138	-3.355	-13.727	-66.473	-36.715	-23.451	66.146	47.652	14.784
0	0	0	0	0	0	0	0
0	0	0	0	0	0	0	0
0	0	0	0	0	0	0	0
0	0	0	0	0	0	0	0
0	0	0	0	0	0	0	0
0	0	0	0	0	0	0	0
0	0	0	0	0	0	0	0
0	0	0	0	0	0	0	0
0	0	0	0	0	0	0	0
0	0	0	0	0	0	0	0
0	0	0	0	0	0	0	0
0	0	0	0	0	0	0	0
0	0	0	0	0	0	0	0
518.426	223.576	-42.429	-1251.22	-583.455	-374.7	851.486	556.637	101.678
287.372	75.525	-89.04	-882.654	-423.917	-282.807	694.019	482.172	139.33
94.757	-50.735	-139.441	-642.641	-301.981	-218.52	610.463	464.972	183.125
150.517	-80.925	-220.248	-983.907	-468.568	-340.939	950.479	719.037	274.554
281.972	-49.344	-270.618	-1430.757	-657.429	-469.517	1297.301	965.985	332.407
171.499	26.954	-78.76	-613.43	-296.019	-200.457	506.92	362.375	120.918
105.555	-43.969	-136.369	-650.36	-308.76	-221.88	612.577	463.052	180.155
90.302	-66.338	-147.577	-578.266	-318.454	-230.66	607.617	450.977	192.4
88.181	-65.736	-144.926	-563.87	-312.951	-226.625	595.256	441.34	189.332
83.439	-10.003	-71.865	-409.939	-197.411	-137.246	365.27	271.827	105.929
129.558	37.199	-38.731	-437.015	-197.864	-130.391	327.157	234.799	75.287
0	0	0	0	0	0	0	0
0	0	0	0	0	0	0	0
0	0	0	0	0	0	0	0
0	0	0	0	0	0	0	0
0	0	0	0	0	0	0	0
0	0	0	0	0	0	0	0
0	0	0	0	0	0	0	0
0	0	0	0	0	0	0	0
0	0	0	0	0	0	0	0
0	0	0	0	0	0	0	0
0	0	0	0	0	0	0	0
0	0	0	0	0	0	0	0
0	0	0	0	0	0	0	0
495.681	213.543	-40.332	-1195.085	-559.381	-359.06	814.152	532.015	98.467
207.833	41.833	-82.249	-697.54	-336.866	-226.765	566.299	400.298	127.155
54.564	-43.001	-94.041	-371.47	-203.617	-146.612	387.067	289.502	127.608
89.156	-65.415	-145.1	-566.222	-314.122	-227.385	597.059	442.488	189.542
93.364	-67.235	-151.458	-599.283	-326.46	-236.539	625.652	465.053	196.905
36.934	-24.006	-59.228	-261.701	-131.245	-93.861	255.317	194.378	83.412
53.673	-42.919	-93.553	-365.561	-202.123	-145.632	383.303	286.711	126.1
87.733	-65.384	-144.179	-561.191	-311.413	-225.497	592.301	439.184	188.445
87.733	-65.384	-144.179	-561.191	-311.413	-225.497	592.301	439.184	188.445
28.633	-22.561	-49.675	-203.923	-110.474	-78.906	208.789	157.595	70.522
13.702	-4.448	-14.636	-61.764	-32.238	-24.283	64.085	45.935	13.647
0	0	0	0	0	0	0	0
0	0	0	0	0	0	0	0
0	0	0	0	0	0	0	0
0	0	0	0	0	0	0	0
0	0	0	0	0	0	0	0
0	0	0	0	0	0	0	0
0	0	0	0	0	0	0	0
0	0	0	0	0	0	0	0
0	0	0	0	0	0	0	0
0	0	0	0	0	0	0	0
0	0	0	0	0	0	0	0
0	0	0	0	0	0	0	0
0	0	0	0	0	0	0	0
253.999	94.713	-42.783	-709.777	-327.231	-212.562	506.969	347.682	88.991
118.064	3.914	-75.102	-491.179	-237.721	-163.336	423.336	309.186	112.837
54.827	-43.066	-94.353	-373.17	-204.257	-147.083	388.524	290.631	127.948
97.218	-68.521	-156.438	-625.13	-336.777	-244.101	648.408	482.67	202.67
146.194	-79.713	-214.866	-954.798	-457.529	-332.819	925.468	699.561	268.502
54.74	-20.462	-67.196	-334.353	-161.619	-114.099	310.244	235.042	97.703
58.032	-43.063	-97.133	-392.621	-210.869	-151.815	403.563	302.469	131.437
88.709	-65.069	-144.364	-563.513	-312.593	-226.267	594.116	440.338	188.644
88.709	-65.069	-144.364	-563.513	-312.593	-226.267	594.116	440.338	188.644
28.28	-22.995	-50.042	-204.155	-110.706	-79.138	209.529	158.254	70.973
11.579	-12.754	-27.869	-126.134	-56.028	-38.834	115.651	91.318	43.072
0	0	0	0	0	0	0	0
0	0	0	0	0	0	0	0
0	0	0	0	0	0	0	0
0	0	0	0	0	0	0	0
0	0	0	0	0	0	0	0
0	0	0	0	0	0	0	0
0	0	0	0	0	0	0	0
0	0	0	0	0	0	0	0
0	0	0	0	0	0	0	0
0	0	0	0	0	0	0	0
0	0	0	0	0	0	0	0
0	0	0	0	0	0	0	0
0	0	0	0	0	0	0	0
6.944	-12.947	-24.167	-79.974	-48.862	-34.348	89.565	69.675	34.114
29.529	-23.499	-51.729	-214.041	-115.538	-82.408	218.106	165.077	74.503
54.864	-42.729	-94.123	-375.767	-205.234	-147.525	389.397	291.805	129.313
88.781	-65.586	-145.406	-570.237	-315.633	-228.27	599.488	445.121	191.742
88.325	-65.257	-144.68	-567.573	-314.119	-227.161	596.579	442.997	190.89
28.513	-23.369	-50.958	-210.338	-113.295	-80.851	214.346	162.464	73.488
54.121	-42.186	-92.931	-371.318	-202.707	-145.679	384.578	288.272	127.85
87.855	-64.936	-143.97	-564.91	-312.602	-226.056	593.687	440.896	190.038
87.855	-64.936	-143.97	-564.91	-312.602	-226.056	593.687	440.896	190.038
28.654	-22.899	-50.362	-208.756	-112.589	-80.274	212.501	160.948	72.776
6.677	-11.896	-22.426	-76.593	-46.089	-32.344	84.396	65.822	32.453
0	0	0	0	0	0	0	0
0	0	0	0	0	0	0	0
0	0	0	0	0	0	0	0
0	0	0	0	0	0	0	0
0	0	0	0	0	0	0	0
0	0	0	0	0	0	0	0
0	0	0	0	0	0	0	0
0	0	0	0	0	0	0	0
0	0	0	0	0	0	0	0
0	0	0	0	0	0	0	0
0	0	0	0	0	0	0	0
0	0	0	0	0	0	0	0
0	0	0	0	0	0	0	0
0	0	0	0	0	0	0	0
0	0	0	0	0	0	0	0
0	0	0	0	0	0	0	0
0	0	0	0	0	0	0	0
0	0	0	0	0	0	0	0
0	0	0	0	0	0	0	0
0	0	0	0	0	0	0	0
0	0	0	0	0	0	0	0
0	0	0	0	0	0	0	0
0	0	0	0	0	0	0	0
0	0	0	0	0	0	0	0
0	0	0	0	0	0	0	0
0	0	0	0	0	0	0	0
0	0	0	0	0	0	0	0
0	0	0	0	0	0	0	0
0	0	0	0	0	0	0	0
0	0	0	0	0	0	0	0
0	0	0	0	0	0	0	0
0	0	0	0	0	0	0	0
0	0	0	0	0	0	0	0
0	0	0	0	0	0	0	0
0	0	0	0	0	0	0	0
0	0	0	0	0	0	0	0
0	0	0	0	0	0	0	0
0	0	0	0	0	0	0	0
0	0	0	0	0	0	0	0
0	0	0	0	0	0	0	0
0	0	0	0	0	0	0	0
0	0	0	0	0	0	0	0
0	0	0	0	0	0	0	0
0	0	0	0	0	0	0	0
0	0	0	0	0	0	0	0
0	0	0	0	0	0	0	0
0	0	0	0	0	0	0	0
0	0	0	0	0	0	0	0
0	0	0	0	0	0	0	0
0	0	0	0	0	0	0	0
0	0	0	0	0	0	0	0
0	0	0	0	0	0	0	0
0	0	0	0	0	0	0	0
0	0	0	0	0	0	0	0
0	0	0	0	0	0	0	0
0	0	0	0	0	0	0	0
0	0	0	0	0	0	0	0
0	0	0	0	0	0	0	0
0	0	0	0	0	0	0	0
0	0	0	0	0	0	0	0
0	0	0	0	0	0	0	0
7.853	-16.054	-29.327	-89.359	-56.869	-40.185	104.609	80.703	38.629
32.175	-25.392	-55.964	-230.185	-124.609	-88.979	235.337	177.771	79.846
57.907	-44.918	-98.939	-393.775	-215.428	-154.962	408.88	306.055	135.182
91.536	-67.608	-149.804	-586.412	-324.829	-234.994	617.129	457.985	196.996
89.615	-67.264	-148.163	-578.641	-320.578	-231.986	609.421	452.542	195.055
29.529	-23.499	-51.729	-214.041	-115.538	-82.408	218.106	165.077	74.503
54.864	-42.729	-94.123	-375.767	-205.234	-147.525	389.397	291.805	129.313
88.781	-65.586	-145.406	-570.237	-315.633	-228.27	599.488	445.121	191.742
88.325	-65.257	-144.68	-567.573	-314.119	-227.161	596.579	442.997	190.89
28.943	-23.101	-50.821	-210.503	-113.569	-80.984	214.366	162.322	73.348
6.734	-12.166	-22.87	-77.457	-46.793	-32.855	85.711	66.81	32.887
0	0	0	0	0	0	0	0
0	0	0	0	0	0	0	0
0	0	0	0	0	0	0	0
0	0	0	0	0	0	0	0
0	0	0	0	0	0	0	0
0	0	0	0	0	0	0	0
0	0	0	0	0	0	0	0
0	0	0	0	0	0	0	0
0	0	0	0	0	0	0	0
0	0	0	0	0	0	0	0
0	0	0	0	0	0	0	0
0	0	0	0	0	0	0	0
0	0	0	0	0	0	0	0
6.944	-12.947	-24.167	-79.974	-48.862	-34.348	89.565	69.675	34.114
29.529	-23.499	-51.729	-214.041	-115.538	-82.408	218.106	165.077	74.503
54.864	-42.729	-94.123	-375.767	-205.234	-147.525	389.397	291.805	129.313
87.789	-65.923	-145.248	-567.935	-314.481	-227.524	597.729	444.017	191.577
88.325	-65.257	-144.68	-567.573	-314.119	-227.161	596.579	442.997	190.89
28.313	-23.321	-50.717	-208.969	-112.803	-80.493	213.21	161.576	73.206
54.121	-42.186	-92.931	-371.318	-202.707	-145.679	384.578	288.272	127.85
87.855	-64.936	-143.97	-564.91	-312.602	-226.056	593.687	440.896	190.038
87.855	-64.936	-143.97	-564.91	-312.602	-226.056	593.687	440.896	190.038
28.654	-22.899	-50.362	-208.756	-112.589	-80.274	212.501	160.948	72.776
6.677	-11.896	-22.426	-76.593	-46.089	-32.344	84.396	65.822	32.453
0	0	0	0	0	0	0	0
0	0	0	0	0	0	0	0
0	0	0	0	0	0	0	0
0	0	0	0	0	0	0	0
0	0	0	0	0	0	0	0
0	0	0	0	0	0	0	0
0	0	0	0	0	0	0	0
0	0	0	0	0	0	0	0
0	0	0	0	0	0	0	0
0	0	0	0	0	0	0	0
0	0	0	0	0	0	0	0
0	0	0	0	0	0	0	0
0	0	0	0	0	0	0	0
6.877	-12.68	-23.724	-79.117	-48.156	-33.839	88.251	68.694	33.692
29.235	-23.302	-51.274	-212.275	-114.546	-81.691	216.232	163.694	73.928
54.5	-42.452	-93.519	-373.53	-203.959	-146.588	386.966	290.015	128.567
87.344	-65.577	-144.506	-565.217	-312.946	-226.4	594.772	441.85	190.68
87.855	-64.936	-143.97	-564.91	-312.602	-226.056	593.687	440.896	190.038
28.654	-22.899	-50.362	-208.756	-112.589	-80.274	212.501	160.948	72.776
53.348	-42.315	-92.735	-365.947	-201.854	-145.162	381.791	286.128	126.745
87.391	-64.611	-143.255	-562.23	-311.102	-224.96	590.794	438.792	189.18
87.678	-64.064	-142.508	-560.07	-310.167	-224.227	588.604	436.862	187.893
28.384	-22.685	-49.898	-207.003	-111.6	-79.558	210.628	159.559	72.173
6.677	-11.896	-22.426	-76.593	-46.089	-32.344	84.396	65.822	32.453
0	0	0	0	0	0	0	0
0	0	0	0	0	0	0	0
0	0	0	0	0	0	0	0
0	0	0	0	0	0	0	0
0	0	0	0	0	0	0	0
0	0	0	0	0	0	0	0
0	0	0	0	0	0	0	0
0	0	0	0	0	0	0	0
0	0	0	0	0	0	0	0
0	0	0	0	0	0	0	0
0	0	0	0	0	0	0	0
0	0	0	0	0	0	0	0
0	0	0	0	0	0	0	0
6.877	-12.68	-23.724	-79.117	-48.156	-33.839	88.251	68.694	33.692
29.235	-23.302	-51.274	-212.275	-114.546	-81.691	216.232	163.694	73.928
54.5	-42.452	-93.519	-373.53	-203.959	-146.588	386.966	290.015	128.567
87.855	-64.936	-143.97	-564.91	-312.602	-226.056	593.687	440.896	190.038
87.855	-64.936	-143.97	-564.91	-312.602	-226.056	593.687	440.896	190.038
28.654	-22.899	-50.362	-208.756	-112.589	-80.274	212.501	160.948	72.776
53.348	-42.315	-92.735	-365.947	-201.854	-145.162	381.791	286.128	126.745
87.391	-64.611	-143.255	-562.23	-311.102	-224.96	590.794	438.792	189.18
87.391	-64.611	-143.255	-562.23	-311.102	-224.96	590.794	438.792	189.18
28.384	-22.685	-49.898	-207.003	-111.6	-79.558	210.628	159.559	72.173
6.677	-11.896	-22.426	-76.593	-46.089	-32.344	84.396	65.822	32.453
0	0	0	0	0	0	0	0
0	0	0	0	0	0	0	0
0	0	0	0	0	0	0	0
0	0	0	0	0	0	0	0
0	0	0	0	0	0	0	0
0	0	0	0	0	0	0	0
0	0	0	0	0	0	0	0
0	0	0	0	0	0	0	0
0	0	0	0	0	0	0	0
0	0	0	0	0	0	0	0
0	0	0	0	0	0	0	0
0	0	0	0	0	0	0	0
0	0	0	0	0	0	0	0
6.877	-12.68	-23.724	-79.117	-48.156	-33.839	88.251	68.694	33.692
29.719	-22.901	-50.94	-212.052	-114.348	-81.494	215.603	162.983	73.43
54.047	-43.012	-93.992	-373.793	-204.254	-146.889	387.905	290.846	129.142
88.325	-65.257	-144.68	-567.573	-314.119	-227.161	596.579	442.997	190.89
87.855	-64.936	-143.97	-564.91	-312.602	-226.056	593.687	440.896	190.038
28.654	-22.899	-50.362	-208.756	-112.589	-80.274	212.501	160.948	72.776
53.348	-42.315	-92.735	-365.947	-201.854	-145.162	381.791	286.128	126.745
87.391	-64.611	-143.255	-562.23	-311.102	-224.96	590.794	438.792	189.18
87.391	-64.611	-143.255	-562.23	-311.102	-224.96	590.794	438.792	189.18
28.384	-22.685	-49.898	-207.003	-111.6	-79.558	210.628	159.559	72.173
6.677	-11.896	-22.426	-76.593	-46.089	-32.344	84.396	65.822	32.453
0	0	0	0	0	0	0	0
0	0	0	0	0	0	0	0
0	0	0	0	0	0	0	0
0	0	0	0	0	0	0	0
0	0	0	0	0	0	0	0
0	0	0	0	0	0	0	0
0	0	0	0	0	0	0	0
0	0	0	0	0	0	0	0
0	0	0	0	0	0	0	0
0	0	0	0	0	0	0	0
0	0	0	0	0	0	0	0
0	0	0	0	0	0	0	0
0	0	0	0	0	0	0	0
0	0	0	0	0	0	0	0
0	0	0	0	0	0	0	0
0	0	0	0	0	0	0	0
0	0	0	0	0	0	0	0
0	0	0	0	0	0	0	0
0	0	0	0	0	0	0	0
0	0	0	0	0	0	0	0
0	0	0	0	0	0	0	0
0	0	0	0	0	0	0	0
0	0	0	0	0	0	0	0
0	0	0	0	0	0	0	0
0	0	0	0	0	0	0	0
0	0	0	0	0	0	0	0
0	0	0	0	0	0	0	0
0	0	0	0	0	0	0	0
0	0	0	0	0	0	0	0
0	0	0	0	0	0	0	0
0	0	0	0	0	0	0	0
0	0	0	0	0	0	0	0
0	0	0	0	0	0	0	0
0	0	0	0	0	0	0	0
0	0	0	0	0	0	0	0
0	0	0	0	0	0	0	0
0	0	0	0	0	0	0	0
0	0	0	0	0	0	0	0
0	0	0	0	0	0	0	0
0	0	0	0	0	0	0	0
0	0	0	0	0	0	0	0
0	0	0	0	0	0	0	0
0	0	0	0	0	0	0	0
0	0	0	0	0	0	0	0
0	0	0	0	0	0	0	0
0	0	0	0	0	0	0	0
0	0	0	0	0	0	0	0
0	0	0	0	0	0	0	0
0	0	0	0	0	0	0	0
0	0	0	0	0	0	0	0
0	0	0	0	0	0	0	0
0	0	0	0	0	0	0	0
0	0	0	0	0	0	0	0
0	0	0	0	0	0	0	0
0	0	0	0	0	0	0	0
0	0	0	0	0	0	0	0
0	0	0	0	0	0	0	0
0	0	0	0	0	0	0	0
0	0	0	0	0	0	0	0
0	0	0	0	0	0	0	0
0	0	0	0	0	0	0	0
7.656	-15.682	-28.698	-88.657	-56.029	-39.528	102.956	79.618	38.365
31.219	-25.407	-55.382	-226.783	-122.799	-87.732	232.203	175.577	79.103
57.148	-44.354	-97.711	-389.236	-212.849	-153.077	403.947	302.445	133.688
90.627	-66.921	-148.319	-581.002	-321.743	-232.735	611.207	453.66	195.225
89.682	-66.267	-146.878	-575.602	-318.694	-230.51	605.359	449.41	193.499
29.235	-23.302	-51.274	-212.275	-114.546	-81.691	216.232	163.694	73.928
54.5	-42.452	-93.519	-373.53	-203.959	-146.588	386.966	290.015	128.567
87.855	-64.936	-143.97	-564.91	-312.602	-226.056	593.687	440.896	190.038
87.855	-64.936	-143.97	-564.91	-312.602	-226.056	593.687	440.896	190.038
28.654	-22.899	-50.362	-208.756	-112.589	-80.274	212.501	160.948	72.776
6.677	-11.896	-22.426	-76.593	-46.089	-32.344	84.396	65.822	32.453
0	0	0	0	0	0	0	0
0	0	0	0	0	0	0	0
0	0	0	0	0	0	0	0
0	0	0	0	0	0	0	0
0	0	0	0	0	0	0	0
0	0	0	0	0	0	0	0
0	0	0	0	0	0	0	0
0	0	0	0	0	0	0	0
0	0	0	0	0	0	0	0
0	0	0	0	0	0	0	0
0	0	0	0	0	0	0	0
0	0	0	0	0	0	0	0
0	0	0	0	0	0	0	0
6.877	-12.68	-23.724	-79.117	-48.156	-33.839	88.251	68.694	33.692
29.235	-23.302	-51.274	-212.275	-114.546	-81.691	216.232	163.694	73.928
54.5	-42.452	-93.519	-373.53	-203.959	-146.588	386.966	290.015	128.567
87.855	-64.936	-143.97	-564.91	-312.602	-226.056	593.687	440.896	190.038
87.855	-64.936	-143.97	-564.91	-312.602	-226.056	593.687	440.896	190.038
28.654	-22.899	-50.362	-208.756	-112.589	-80.274	212.501	160.948	72.776
53.957	-41.818	-92.318	-365.692	-201.599	-144.907	381.013	285.237	126.128
87.391	-64.611	-143.255	-562.23	-311.102	-224.96	590.794	438.792	189.18
87.391	-64.611	-143.255	-562.23	-311.102	-224.96	590.794	438.792	189.18
28.384	-22.685	-49.898	-207.003	-111.6	-79.558	210.628	159.559	72.173
6.677	-11.896	-22.426	-76.593	-46.089	-32.344	84.396	65.822	32.453
0	0	0	0	0	0	0	0
0	0	0	0	0	0	0	0
0	0	0	0	0	0	0	0
0	0	0	0	0	0	0	0
0	0	0	0	0	0	0	0
0	0	0	0	0	0	0	0
0	0	0	0	0	0	0	0
0	0	0	0	0	0	0	0
0	0	0	0	0	0	0	0
0	0	0	0	0	0	0	0
0	0	0	0	0	0	0	0
0	0	0	0	0	0	0	0
0	0	0	0	0	0	0	0
6.877	-12.68	-23.724	-79.117	-48.156	-33.839	88.251	68.694	33.692
29.235	-23.302	-51.274	-212.275	-114.546	-81.691	216.232	163.694	73.928
54.5	-42.452	-93.519	-373.53	-203.959	-146.588	386.966	290.015	128.567
87.855	-64.936	-143.97	-564.91	-312.602	-226.056	593.687	440.896	190.038
88.133	-64.007	-142.749	-561.927	-310.8	-224.658	589.856	437.716	188.436
28.862	-22.288	-49.564	-206.803	-111.401	-79.359	210.009	158.859	71.684
53.348	-42.315	-92.735	-365.947	-201.854	-145.162	381.791	286.128	126.745
87.678	-64.064	-142.508	-560.07	-310.167	-224.227	588.604	436.862	187.893
87.678	-64.064	-142.508	-560.07	-310.167	-224.227	588.604	436.862	187.893
28.384	-22.685	-49.898	-207.003	-111.6	-79.558	210.628	159.559	72.173
6.677	-11.896	-22.426	-76.593	-46.089	-32.344	84.396	65.822	32.453
0	0	0	0	0	0	0	0
0	0	0	0	0	0	0	0
0	0	0	0	0	0	0	0
0	0	0	0	0	0	0	0
0	0	0	0	0	0	0	0
0	0	0	0	0	0	0	0
0	0	0	0	0	0	0	0
0	0	0	0	0	0	0	0
0	0	0	0	0	0	0	0
0	0	0	0	0	0	0	0
0	0	0	0	0	0	0	0
0	0	0	0	0	0	0	0
0	0	0	0	0	0	0	0
6.877	-12.68	-23.724	-79.117	-48.156	-33.839	88.251	68.694	33.692
28.943	-23.101	-50.821	-210.503	-113.569	-80.984	214.366	162.322	73.348
54.121	-42.186	-92.931	-371.318	-202.707	-145.679	384.578	288.272	127.85
88.133	-64.007	-142.749	-561.927	-310.8	-224.658	589.856	437.716	188.436
87.391	-64.611	-143.255	-562.23	-311.102	-224.96	590.794	438.792	189.18
28.857	-22.534	-49.873	-207.288	-111.97	-79.794	211.054	159.663	71.885
53.584	-41.867	-92.127	-364.112	-201.085	-144.566	379.982	284.531	125.66
87.678	-64.064	-142.508	-560.07	-310.167	-224.227	588.604	436.862	187.893
86.938	-64.284	-142.534	-559.583	-309.597	-223.859	587.904	436.681	188.333
28.384	-22.685	-49.898	-207.003	-111.6	-79.558	210.628	159.559	72.173
6.677	-11.896	-22.426	-76.593	-46.089	-32.344	84.396	65.822	32.453
0	0	0	0	0	0	0	0
0	0	0	0	0	0	0	0
0	0	0	0	0	0	0	0
0	0	0	0	0	0	0	0
0	0	0	0	0	0	0	0
0	0	0	0	0	0	0	0
0	0	0	0	0	0	0	0
0	0	0	0	0	0	0	0
0	0	0	0	0	0	0	0
0	0	0	0	0	0	0	0
0	0	0	0	0	0	0	0
0	0	0	0	0	0	0	0
0	0	0	0	0	0	0	0
6.877	-12.68	-23.724	-79.117	-48.156	-33.839	88.251	68.694	33.692
29.424	-22.701	-50.484	-210.302	-113.368	-80.784	213.743	161.617	72.855
54.283	-42.236	-92.976	-371.331	-202.752	-145.724	384.726	288.207	127.803
87.855	-64.936	-143.97	-564.91	-312.602	-226.056	593.687	440.896	190.038
88.138	-64.392	-143.231	-562.72	-311.675	-225.332	591.502	438.971	188.737
28.654	-22.899	-50.362	-208.756	-112.589	-80.274	212.501	160.948	72.776
53.957	-41.818	-92.318	-365.692	-201.599	-144.907	381.013	285.237	126.128
87.391	-64.611	-143.255	-562.23	-311.102	-224.96	590.794	438.792	189.18
87.391	-64.611	-143.255	-562.23	-311.102	-224.96	590.794	438.792	189.18
28.862	-22.288	-49.564	-206.803	-111.401	-79.359	210.009	158.859	71.684
6.677	-11.896	-22.426	-76.593	-46.089	-32.344	84.396	65.822	32.453
0	0	0	0	0	0	0	0
0	0	0	0	0	0	0	0
0	0	0	0	0	0	0	0
0	0	0	0	0	0	0	0
0	0	0	0	0	0	0	0
0	0	0	0	0	0	0	0
0	0	0	0	0	0	0	0
0	0	0	0	0	0	0	0
0	0	0	0	0	0	0	0
0	0	0	0	0	0	0	0
0	0	0	0	0	0	0	0
0	0	0	0	0	0	0	0
0	0	0	0	0	0	0	0
0	0	0	0	0	0	0	0
0	0	0	0	0	0	0	0
0	0	0	0	0	0	0	0
0	0	0	0	0	0	0	0
0	0	0	0	0	0	0	0
0	0	0	0	0	0	0	0
0	0	0	0	0	0	0	0
0	0	0	0	0	0	0	0
0	0	0	0	0	0	0	0
0	0	0	0	0	0	0	0
0	0	0	0	0	0	0	0
0	0	0	0	0	0	0	0
0	0	0	0	0	0	0	0
0	0	0	0	0	0	0	0
0	0	0	0	0	0	0	0
0	0	0	0	0	0	0	0
0	0	0	0	0	0	0	0
0	0	0	0	0	0	0	0
0	0	0	0	0	0	0	0
0	0	0	0	0	0	0	0
0	0	0	0	0	0	0	0
0	0	0	0	0	0	0	0
0	0	0	0	0	0	0	0
0	0	0	0	0	0	0	0
0	0	0	0	0	0	0	0
0	0	0	0	0	0	0	0
0	0	0	0	0	0	0	0
0	0	0	0	0	0	0	0
0	0	0	0	0	0	0	0
0	0	0	0	0	0	0	0
0	0	0	0	0	0	0	0
0	0	0	0	0	0	0	0
0	0	0	0	0	0	0	0
0	0	0	0	0	0	0	0
0	0	0	0	0	0	0	0
0	0	0	0	0	0	0	0
0	0	0	0	0	0	0	0
0	0	0	0	0	0	0	0
0	0	0	0	0	0	0	0
0	0	0	0	0	0	0	0
0	0	0	0	0	0	0	0
0	0	0	0	0	0	0	0
0	0	0	0	0	0	0	0
0	0	0	0	0	0	0	0
0	0	0	0	0	0	0	0
0	0	0	0	0	0	0	0
0	0	0	0	0	0	0	0
0	0	0	0	0	0	0	0
25.266	-20.393	-44.764	-186.594	-100.362	-71.48	189.37	143.711	65.246
69.14	-52.91	-116.582	-459.79	-252.798	-182.238	480.328	358.278	156.573
131.563	-96.462	-212.647	-816.087	-455.746	-330.868	868.787	640.762	270.697
210.243	-153.933	-337.337	-1269.414	-714.462	-520.487	1366.777	1002.602	416.011
208.916	-152.947	-335.214	-1261.733	-710.081	-517.262	1358.322	996.459	413.54
65.682	-49.45	-109.686	-435.432	-238.883	-172.006	453.397	338.264	148.113
128.39	-92.936	-206.002	-793.769	-442.853	-321.315	843.474	622.149	262.862
207.28	-150.168	-330.318	-1246.104	-700.976	-510.477	1340.271	982.824	407.668
206.268	-150.989	-330.99	-1246.506	-701.377	-510.878	1341.532	984.275	408.666
64.869	-48.88	-108.42	-430.706	-236.203	-170.052	448.274	334.525	146.593
21.862	-17.461	-38.529	-163.214	-87.199	-61.897	163.961	124.639	57.839
0	0	0	0	0	0	0	0
0	0	0	0	0	0	0	0
0	0	0	0	0	0	0	0
0	0	0	0	0	0	0	0
0	0	0	0	0	0	0	0
0	0	0	0	0	0	0	0
0	0	0	0	0	0	0	0
0	0	0	0	0	0	0	0
0	0	0	0	0	0	0	0
0	0	0	0	0	0	0	0
0	0	0	0	0	0	0	0
0	0	0	0	0	0	0	0
0	0	0	0	0	0	0	0
22.351	-18.294	-40.054	-168.359	-90.182	-64.128	170.074	129.429	59.162
65.682	-49.45	-109.686	-435.432	-238.883	-172.006	453.397	338.264	148.113
128.39	-92.936	-206.002	-793.769	-442.853	-321.315	843.474	622.149	262.862
206.637	-150.24	-329.961	-1243.519	-700.062	-509.85	1338.484	981.607	406.903
206.61	-149.696	-329.277	-1242.329	-698.814	-508.898	1336.121	979.816	406.466
64.214	-49.421	-108.874	-430.976	-236.473	-170.322	449.116	335.481	147.256
126.479	-92.844	-204.878	-787.931	-439.663	-319.071	837.761	618.439	261.709
205.335	-149.249	-327.843	-1235.952	-695.715	-506.657	1330.106	975.522	404.454
205.299	-148.717	-327.171	-1234.767	-694.471	-505.7	1327.758	973.742	404.026
64.453	-48.604	-107.795	-428.32	-234.869	-169.084	445.723	332.666	145.831
21.608	-17.274	-38.116	-161.602	-86.303	-61.25	162.26	123.377	57.298
0	0	0	0	0	0	0	0
0	0	0	0	0	0	0	0
0	0	0	0	0	0	0	0
0	0	0	0	0	0	0	0
0	0	0	0	0	0	0	0
0	0	0	0	0	0	0	0
0	0	0	0	0	0	0	0
0	0	0	0	0	0	0	0
0	0	0	0	0	0	0	0
0	0	0	0	0	0	0	0
0	0	0	0	0	0	0	0
0	0	0	0	0	0	0	0
0	0	0	0	0	0	0	0
22.351	-18.294	-40.054	-168.359	-90.182	-64.128	170.074	129.429	59.162
65.682	-49.45	-109.686	-435.432	-238.883	-172.006	453.397	338.264	148.113
128.39	-92.936	-206.002	-793.769	-442.853	-321.315	843.474	622.149	262.862
207.28	-150.168	-330.318	-1246.104	-700.976	-510.477	1340.271	982.824	407.668
207.28	-150.168	-330.318	-1246.104	-700.976	-510.477	1340.271	982.824	407.668
64.869	-48.88	-108.42	-430.706	-236.203	-170.052	448.274	334.525	146.593
127.302	-92.174	-204.323	-787.597	-439.329	-318.738	836.717	617.241	260.901
204.927	-150.037	-328.919	-1238.962	-697.058	-507.714	1333.229	978.265	406.268
205.299	-148.717	-327.171	-1234.767	-694.471	-505.7	1327.758	973.742	404.026
63.825	-49.117	-108.222	-428.597	-235.113	-169.328	446.516	333.573	146.463
21.608	-17.274	-38.116	-161.602	-86.303	-61.25	162.26	123.377	57.298
0	0	0	0	0	0	0	0
0	0	0	0	0	0	0	0
0	0	0	0	0	0	0	0
0	0	0	0	0	0	0	0
0	0	0	0	0	0	0	0
0	0	0	0	0	0	0	0
0	0	0	0	0	0	0	0
0	0	0	0	0	0	0	0
0	0	0	0	0	0	0	0
0	0	0	0	0	0	0	0
0	0	0	0	0	0	0	0
0	0	0	0	0	0	0	0
0	0	0	0	0	0	0	0
22.351	-18.294	-40.054	-168.359	-90.182	-64.128	170.074	129.429	59.162
65.682	-49.45	-109.686	-435.432	-238.883	-172.006	453.397	338.264	148.113
128.39	-92.936	-206.002	-793.769	-442.853	-321.315	843.474	622.149	262.862
207.28	-150.168	-330.318	-1246.104	-700.976	-510.477	1340.271	982.824	407.668
207.28	-150.168	-330.318	-1246.104	-700.976	-510.477	1340.271	982.824	407.668
64.869	-48.88	-108.42	-430.706	-236.203	-170.052	448.274	334.525	146.593
127.302	-92.174	-204.323	-787.597	-439.329	-318.738	836.717	617.241	260.901
205.936	-149.218	-328.24	-1238.553	-696.649	-507.306	1331.952	976.798	405.281
205.936	-149.218	-328.24	-1238.553	-696.649	-507.306	1331.952	976.798	405.281
64.453	-48.604	-107.795	-428.32	-234.869	-169.084	445.723	332.666	145.831
22.04	-16.914	-37.811	-161.419	-86.12	-61.068	161.693	122.738	56.86
0	0	0	0	0	0	0	0
0	0	0	0	0	0	0	0
0	0	0	0	0	0	0	0
0	0	0	0	0	0	0	0
0	0	0	0	0	0	0	0
0	0	0	0	0	0	0	0
0	0	0	0	0	0	0	0
0	0	0	0	0	0	0	0
0	0	0	0	0	0	0	0
0	0	0	0	0	0	0	0
0	0	0	0	0	0	0	0
0	0	0	0	0	0	0	0
0	0	0	0	0	0	0	0
22.351	-18.294	-40.054	-168.359	-90.182	-64.128	170.074	129.429	59.162
65.682	-49.45	-109.686	-435.432	-238.883	-172.006	453.397	338.264	148.113
128.39	-92.936	-206.002	-793.769	-442.853	-321.315	843.474	622.149	262.862
207.28	-150.168	-330.318	-1246.104	-700.976	-510.477	1340.271	982.824	407.668
206.268	-150.989	-330.99	-1246.506	-701.377	-510.878	1341.532	984.275	408.666
64.869	-48.88	-108.42	-430.706	-236.203	-170.052	448.274	334.525	146.593
127.302	-92.174	-204.323	-787.597	-439.329	-318.738	836.717	617.241	260.901
204.84	-149.744	-328.626	-1238.682	-696.775	-507.422	1332.215	977.631	406.564
205.299	-148.717	-327.171	-1234.767	-694.471	-505.7	1327.758	973.742	404.026
63.825	-49.117	-108.222	-428.597	-235.113	-169.328	446.516	333.573	146.463
21.608	-17.274	-38.116	-161.602	-86.303	-61.25	162.26	123.377	57.298
0	0	0	0	0	0	0	0
0	0	0	0	0	0	0	0
0	0	0	0	0	0	0	0
0	0	0	0	0	0	0	0
0	0	0	0	0	0	0	0
0	0	0	0	0	0	0	0
0	0	0	0	0	0	0	0
0	0	0	0	0	0	0	0
0	0	0	0	0	0	0	0
0	0	0	0	0	0	0	0
0	0	0	0	0	0	0	0
0	0	0	0	0	0	0	0
0	0	0	0	0	0	0	0
0	0	0	0	0	0	0	0
0	0	0	0	0	0	0	0
0	0	0	0	0	0	0	0
0	0	0	0	0	0	0	0
0	0	0	0	0	0	0	0
0	0	0	0	0	0	0	0
0	0	0	0	0	0	0	0
0	0	0	0	0	0	0	0
0	0	0	0	0	0	0	0
0	0	0	0	0	0	0	0
0	0	0	0	0	0	0	0
0	0	0	0	0	0	0	0
0	0	0	0	0	0	0	0
0	0	0	0	0	0	0	0
0	0	0	0	0	0	0	0
0	0	0	0	0	0	0	0
0	0	0	0	0	0	0	0
0	0	0	0	0	0	0	0
0	0	0	0	0	0	0	0
0	0	0	0	0	0	0	0
0	0	0	0	0	0	0	0
0	0	0	0	0	0	0	0
0	0	0	0	0	0	0	0
0	0	0	0	0	0	0	0
0	0	0	0	0	0	0	0
0	0	0	0	0	0	0	0
0	0	0	0	0	0	0	0
0	0	0	0	0	0	0	0
0	0	0	0	0	0	0	0
0	0	0	0	0	0	0	0
0	0	0	0	0	0	0	0
0	0	0	0	0	0	0	0
0	0	0	0	0	0	0	0
0	0	0	0	0	0	0	0
0	0	0	0	0	0	0	0
0	0	0	0	0	0	0	0
0	0	0	0	0	0	0	0
0	0	0	0	0	0	0	0
0	0	0	0	0	0	0	0
0	0	0	0	0	0	0	0
0	0	0	0	0	0	0	0
0	0	0	0	0	0	0	0
0	0	0	0	0	0	0	0
0	0	0	0	0	0	0	0
0	0	0	0	0	0	0	0
0	0	0	0	0	0	0	0
0	0	0	0	0	0	0	0
0	0	0	0	0	0	0	0
25.534	-20.596	-45.21	-188.299	-101.31	-72.167	191.179	145.048	65.821
69.499	-53.03	-117.063	-462.1	-254.021	-183.085	482.376	359.847	157.576
132.334	-96.948	-214.066	-822.122	-459.047	-333.199	874.635	645.353	273.059
211.935	-153.599	-337.71	-1272.819	-716.238	-521.676	1369.71	1004.177	416.219
210.612	-152.604	-335.576	-1265.127	-711.852	-518.455	1361.239	998.023	413.74
65.441	-50.275	-110.77	-438.077	-240.5	-173.261	456.808	341.093	149.54
128.013	-93.784	-207.193	-797.031	-444.743	-322.727	847.156	625.359	264.95
207.28	-150.168	-330.318	-1246.104	-700.976	-510.477	1340.271	982.824	407.668
206.156	-150.72	-330.731	-1246.3	-701.119	-510.619	1340.597	983.72	409.016
64.869	-48.88	-108.42	-430.706	-236.203	-170.052	448.274	334.525	146.593
21.862	-17.461	-38.529	-163.214	-87.199	-61.897	163.961	124.639	57.839
0	0	0	0	0	0	0	0
0	0	0	0	0	0	0	0
0	0	0	0	0	0	0	0
0	0	0	0	0	0	0	0
0	0	0	0	0	0	0	0
0	0	0	0	0	0	0	0
0	0	0	0	0	0	0	0
0	0	0	0	0	0	0	0
0	0	0	0	0	0	0	0
0	0	0	0	0	0	0	0
0	0	0	0	0	0	0	0
0	0	0	0	0	0	0	0
0	0	0	0	0	0	0	0
22.788	-17.934	-39.751	-168.157	-90.003	-63.949	169.508	128.786	58.711
65.441	-50.275	-110.77	-438.077	-240.5	-173.261	456.808	341.093	149.54
128.933	-93.325	-206.848	-796.899	-444.613	-322.604	846.882	624.624	263.849
206.821	-151.209	-331.781	-1250.087	-703.291	-512.208	1344.786	986.755	410.214
207.28	-150.168	-330.318	-1246.104	-700.976	-510.477	1340.271	982.824	407.668
64.869	-48.88	-108.42	-430.706	-236.203	-170.052	448.274	334.525	146.593
127.302	-92.174	-204.323	-787.597	-439.329	-318.738	836.717	617.241	260.901
205.936	-149.218	-328.24	-1238.553	-696.649	-507.306	1331.952	976.798	405.281
205.936	-149.218	-328.24	-1238.553	-696.649	-507.306	1331.952	976.798	405.281
64.453	-48.604	-107.795	-428.32	-234.869	-169.084	445.723	332.666	145.831
21.608	-17.274	-38.116	-161.602	-86.303	-61.25	162.26	123.377	57.298
0	0	0	0	0	0	0	0
0	0	0	0	0	0	0	0
0	0	0	0	0	0	0	0
0	0	0	0	0	0	0	0
0	0	0	0	0	0	0	0
0	0	0	0	0	0	0	0
0	0	0	0	0	0	0	0
0	0	0	0	0	0	0	0
0	0	0	0	0	0	0	0
0	0	0	0	0	0	0	0
0	0	0	0	0	0	0	0
0	0	0	0	0	0	0	0
0	0	0	0	0	0	0	0
22.351	-18.294	-40.054	-168.359	-90.182	-64.128	170.074	129.429	59.162
65.682	-49.45	-109.686	-435.432	-238.883	-172.006	453.397	338.264	148.113
128.39	-92.936	-206.002	-793.769	-442.853	-321.315	843.474	622.149	262.862
207.28	-150.168	-330.318	-1246.104	-700.976	-510.477	1340.271	982.824	407.668
206.156	-150.72	-330.731	-1246.3	-701.119	-510.619	1340.597	983.72	409.016
64.214	-49.421	-108.874	-430.976	-236.473	-170.322	449.116	335.481	147.256
127.302	-92.174	-204.323	-787.597	-439.329	-318.738	836.717	617.241	260.901
204.84	-149.744	-328.626	-1238.682	-696.775	-507.422	1332.215	977.631	406.564
205.299	-148.717	-327.171	-1234.767	-694.471	-505.7	1327.758	973.742	404.026
64.453	-48.604	-107.795	-428.32	-234.869	-169.084	445.723	332.666	145.831
21.608	-17.274	-38.116	-161.602	-86.303	-61.25	162.26	123.377	57.298
0	0	0	0	0	0	0	0
0	0	0	0	0	0	0	0
0	0	0	0	0	0	0	0
0	0	0	0	0	0	0	0
0	0	0	0	0	0	0	0
0	0	0	0	0	0	0	0
0	0	0	0	0	0	0	0
0	0	0	0	0	0	0	0
0	0	0	0	0	0	0	0
0	0	0	0	0	0	0	0
0	0	0	0	0	0	0	0
0	0	0	0	0	0	0	0
0	0	0	0	0	0	0	0
22.818	-17.458	-39.044	-166.26	-88.807	-63.005	166.789	126.513	58.454
65.682	-49.45	-109.686	-435.432	-238.883	-172.006	453.397	338.264	148.113
127.466	-93.399	-206.351	-793.935	-442.974	-321.428	843.757	622.892	263.971
206.61	-149.696	-329.277	-1242.329	-698.814	-508.898	1336.121	979.816	406.466
205.473	-150.263	-329.704	-1242.481	-698.964	-509.038	1336.449	980.713	407.815
64.453	-48.604	-107.795	-428.32	-234.869	-169.084	445.723	332.666	145.831
126.773	-91.776	-203.463	-784.458	-437.553	-317.437	833.298	614.75	259.866
205.299	-148.717	-327.171	-1234.767	-694.471	-505.7	1327.758	973.742	404.026
204.172	-149.263	-327.587	-1234.916	-694.619	-505.847	1328.066	974.631	405.364
63.757	-48.958	-108.069	-428.453	-234.967	-169.175	445.952	333.237	146.675
21.608	-17.274	-38.116	-161.602	-86.303	-61.25	162.26	123.377	57.298
0	0	0	0	0	0	0	0
0	0	0	0	0	0	0	0
0	0	0	0	0	0	0	0
0	0	0	0	0	0	0	0
0	0	0	0	0	0	0	0
0	0	0	0	0	0	0	0
0	0	0	0	0	0	0	0
0	0	0	0	0	0	0	0
0	0	0	0	0	0	0	0
0	0	0	0	0	0	0	0
0	0	0	0	0	0	0	0
0	0	0	0	0	0	0	0
0	0	0	0	0	0	0	0
22.579	-17.919	-39.68	-167.997	-89.817	-63.754	168.735	128.237	59.615
65.682	-49.45	-109.686	-435.432	-238.883	-172.006	453.397	338.264	148.113
127.466	-93.399	-206.351	-793.935	-442.974	-321.428	843.757	622.892	263.971
207.184	-149.883	-330.033	-1245.821	-700.692	-510.193	1339.274	982.208	407.956
206.61	-149.696	-329.277	-1242.329	-698.814	-508.898	1336.121	979.816	406.466
64.453	-48.604	-107.795	-428.32	-234.869	-169.084	445.723	332.666	145.831
126.773	-91.776	-203.463	-784.458	-437.553	-317.437	833.298	614.75	259.866
204.172	-149.263	-327.587	-1234.916	-694.619	-505.847	1328.066	974.631	405.364
204.624	-148.243	-326.14	-1230.961	-692.323	-504.132	1323.609	970.742	402.825
64.067	-48.306	-107.154	-425.951	-233.517	-168.09	443.141	330.768	145.044
21.575	-17.165	-38.007	-161.534	-86.21	-61.149	161.895	123.155	57.441
0	0	0	0	0	0	0	0
0	0	0	0	0	0	0	0
0	0	0	0	0	0	0	0
0	0	0	0	0	0	0	0
0	0	0	0	0	0	0	0
0	0	0	0	0	0	0	0
0	0	0	0	0	0	0	0
0	0	0	0	0	0	0	0
0	0	0	0	0	0	0	0
0	0	0	0	0	0	0	0
0	0	0	0	0	0	0	0
0	0	0	0	0	0	0	0
0	0	0	0	0	0	0	0
0	0	0	0	0	0	0	0
0	0	0	0	0	0	0	0
0	0	0	0	0	0	0	0
0	0	0	0	0	0	0	0
0	0	0	0	0	0	0	0
0	0	0	0	0	0	0	0
0	0	0	0	0	0	0	0
0	0	0	0	0	0	0	0
0	0	0	0	0	0	0	0
0	0	0	0	0	0	0	0
0	0	0	0	0	0	0	0
0	0	0	0	0	0	0	0
0	0	0	0	0	0	0	0
0	0	0	0	0	0	0	0
0	0	0	0	0	0	0	0
0	0	0	0	0	0	0	0
0	0	0	0	0	0	0	0
0	0	0	0	0	0	0	0
0	0	0	0	0	0	0	0
0	0	0	0	0	0	0	0
0	0	0	0	0	0	0	0
0	0	0	0	0	0	0	0
0	0	0	0	0	0	0	0
0	0	0	0	0	0	0	0
0	0	0	0	0	0	0	0
0	0	0	0	0	0	0	0
0	0	0	0	0	0	0	0
0	0	0	0	0	0	0	0
0	0	0	0	0	0	0	0
0	0	0	0	0	0	0	0
0	0	0	0	0	0	0	0
0	0	0	0	0	0	0	0
0	0	0	0	0	0	0	0
0	0	0	0	0	0	0	0
0	0	0	0	0	0	0	0
0	0	0	0	0	0	0	0
0	0	0	0	0	0	0	0
0	0	0	0	0	0	0	0
0	0	0	0	0	0	0	0
0	0	0	0	0	0	0	0
0	0	0	0	0	0	0	0
0	0	0	0	0	0	0	0
0	0	0	0	0	0	0	0
0	0	0	0	0	0	0	0
0	0	0	0	0	0	0	0
0	0	0	0	0	0	0	0
0	0	0	0	0	0	0	0
0	0	0	0	0	0	0	0
24.988	-20.207	-44.336	-184.927	-99.427	-70.805	187.604	142.409	64.703
68.654	-52.453	-115.772	-457.214	-251.268	-181.076	477.111	356.004	156.013
131.629	-95.297	-211.136	-812.531	-453.531	-329.135	864.015	637.088	268.899
209.49	-153.151	-335.991	-1265.334	-712.005	-518.599	1361.567	998.926	415.097
208.615	-151.133	-332.406	-1253.712	-705.301	-513.644	1348.627	988.879	410.075
64.966	-49.822	-109.971	-435.587	-239.002	-172.118	453.662	338.874	148.998
127.164	-93.087	-205.576	-790.871	-441.279	-320.211	840.599	620.348	262.913
205.936	-149.218	-328.24	-1238.553	-696.649	-507.306	1331.952	976.798	405.281
204.84	-149.744	-328.626	-1238.682	-696.775	-507.422	1332.215	977.631	406.564
64.453	-48.604	-107.795	-428.32	-234.869	-169.084	445.723	332.666	145.831
21.608	-17.274	-38.116	-161.602	-86.303	-61.25	162.26	123.377	57.298
0	0	0	0	0	0	0	0
0	0	0	0	0	0	0	0
0	0	0	0	0	0	0	0
0	0	0	0	0	0	0	0
0	0	0	0	0	0	0	0
0	0	0	0	0	0	0	0
0	0	0	0	0	0	0	0
0	0	0	0	0	0	0	0
0	0	0	0	0	0	0	0
0	0	0	0	0	0	0	0
0	0	0	0	0	0	0	0
0	0	0	0	0	0	0	0
0	0	0	0	0	0	0	0
22.579	-17.919	-39.68	-167.997	-89.817	-63.754	168.735	128.237	59.615
64.966	-49.822	-109.971	-435.587	-239.002	-172.118	453.662	338.874	148.998
127.838	-92.566	-205.17	-790.678	-441.087	-320.027	840.108	619.703	261.879
205.473	-150.263	-329.704	-1242.481	-698.964	-509.038	1336.449	980.713	407.815
204.84	-149.744	-328.626	-1238.682	-696.775	-507.422	1332.215	977.631	406.564
63.825	-49.117	-108.222	-428.597	-235.113	-169.328	446.516	333.573	146.463
125.863	-92.227	-203.801	-784.627	-437.678	-317.554	833.575	615.485	260.965
204.543	-147.946	-325.843	-1230.727	-692.036	-503.835	1322.603	970.115	403.125
203.508	-148.791	-326.548	-1231.164	-692.472	-504.272	1323.935	971.636	404.167
63.423	-48.837	-107.599	-426.224	-233.79	-168.362	443.975	331.715	145.699
21.575	-17.165	-38.007	-161.534	-86.21	-61.149	161.895	123.155	57.441
0	0	0	0	0	0	0	0
0	0	0	0	0	0	0	0
0	0	0	0	0	0	0	0
0	0	0	0	0	0	0	0
0	0	0	0	0	0	0	0
0	0	0	0	0	0	0	0
0	0	0	0	0	0	0	0
0	0	0	0	0	0	0	0
0	0	0	0	0	0	0	0
0	0	0	0	0	0	0	0
0	0	0	0	0	0	0	0
0	0	0	0	0	0	0	0
0	0	0	0	0	0	0	0
22.329	-17.729	-39.259	-166.386	-88.908	-63.098	167.02	126.962	59.07
64.623	-49.699	-109.497	-433.336	-237.81	-171.3	451.663	337.341	148.015
127.302	-92.174	-204.323	-787.597	-439.329	-318.738	836.717	617.241	260.901
204.84	-149.744	-328.626	-1238.682	-696.775	-507.422	1332.215	977.631	406.564
204.84	-149.744	-328.626	-1238.682	-696.775	-507.422	1332.215	977.631	406.564
63.757	-48.958	-108.069	-428.453	-234.967	-169.175	445.952	333.237	146.675
125.863	-92.227	-203.801	-784.627	-437.678	-317.554	833.575	615.485	260.965
204.543	-147.946	-325.843	-1230.727	-692.036	-503.835	1322.603	970.115	403.125
204.543	-147.946	-325.843	-1230.727	-692.036	-503.835	1322.603	970.115	403.125
64.067	-48.306	-107.154	-425.951	-233.517	-168.09	443.141	330.768	145.044
21.575	-17.165	-38.007	-161.534	-86.21	-61.149	161.895	123.155	57.441
0	0	0	0	0	0	0	0
0	0	0	0	0	0	0	0
0	0	0	0	0	0	0	0
0	0	0	0	0	0	0	0
0	0	0	0	0	0	0	0
0	0	0	0	0	0	0	0
0	0	0	0	0	0	0	0
0	0	0	0	0	0	0	0
0	0	0	0	0	0	0	0
0	0	0	0	0	0	0	0
0	0	0	0	0	0	0	0
0	0	0	0	0	0	0	0
0	0	0	0	0	0	0	0
22.329	-17.729	-39.259	-166.386	-88.908	-63.098	167.02	126.962	59.07
64.553	-49.539	-109.343	-433.191	-237.663	-171.146	451.096	337.003	148.229
127.225	-91.944	-204.093	-787.37	-439.101	-318.509	835.914	616.745	261.134
204.84	-149.744	-328.626	-1238.682	-696.775	-507.422	1332.215	977.631	406.564
205.172	-148.452	-326.916	-1234.514	-694.217	-505.445	1326.812	973.188	404.372
63.757	-48.958	-108.069	-428.453	-234.967	-169.175	445.952	333.237	146.675
126.17	-91.158	-202.393	-781.164	-435.576	-315.927	829.128	611.8	259.121
203.869	-147.473	-324.813	-1226.927	-689.891	-502.27	1318.462	967.12	401.924
203.869	-147.473	-324.813	-1226.927	-689.891	-502.27	1318.462	967.12	401.924
64.078	-48.637	-107.57	-426.652	-234.294	-168.688	444.585	331.87	145.308
21.795	-16.726	-37.397	-159.818	-85.231	-60.428	160.003	121.482	56.321
0	0	0	0	0	0	0	0
0	0	0	0	0	0	0	0
0	0	0	0	0	0	0	0
0	0	0	0	0	0	0	0
0	0	0	0	0	0	0	0
0	0	0	0	0	0	0	0
0	0	0	0	0	0	0	0
0	0	0	0	0	0	0	0
0	0	0	0	0	0	0	0
0	0	0	0	0	0	0	0
0	0	0	0	0	0	0	0
0	0	0	0	0	0	0	0
0	0	0	0	0	0	0	0
22.113	-17.647	-38.943	-164.831	-88.099	-62.546	165.665	125.906	58.382
65.463	-48.859	-108.657	-431.688	-237.335	-170.819	449.764	335.443	146.687
127.645	-91.984	-204.011	-786.058	-439.255	-318.663	836.096	616.468	259.762
207.127	-147.458	-325.772	-1230.707	-693.907	-505.145	1325.066	970.481	400.316
207.127	-147.458	-325.772	-1230.707	-693.907	-505.145	1325.066	970.481	400.316
64.078	-48.637	-107.57	-426.652	-234.294	-168.688	444.585	331.87	145.308
127.417	-90.979	-202.319	-780.447	-436.413	-316.531	830.187	611.791	257.294
206.479	-146.956	-324.703	-1226.877	-691.73	-503.539	1320.844	967.409	399.072
206.479	-146.956	-324.703	-1226.877	-691.73	-503.539	1320.844	967.409	399.072
64.329	-48.157	-106.914	-424.706	-233.472	-168.044	442.645	330.158	144.161
21.788	-16.947	-37.67	-160.236	-85.748	-60.821	160.936	122.2	56.498
0	0	0	0	0	0	0	0
0	0	0	0	0	0	0	0
0	0	0	0	0	0	0	0
0	0	0	0	0	0	0	0
0	0	0	0	0	0	0	0
0	0	0	0	0	0	0	0
0	0	0	0	0	0	0	0
0	0	0	0	0	0	0	0
0	0	0	0	0	0	0	0
0	0	0	0	0	0	0	0
0	0	0	0	0	0	0	0
0	0	0	0	0	0	0	0
0	0	0	0	0	0	0	0
0	0	0	0	0	0	0	0
0	0	0	0	0	0	0	0
0	0	0	0	0	0	0	0
0	0	0	0	0	0	0	0
0	0	0	0	0	0	0	0
0	0	0	0	0	0	0	0
0	0	0	0	0	0	0	0
0	0	0	0	0	0	0	0
0	0	0	0	0	0	0	0
0	0	0	0	0	0	0	0
0	0	0	0	0	0	0	0
0	0	0	0	0	0	0	0
0	0	0	0	0	0	0	0
0	0	0	0	0	0	0	0
0	0	0	0	0	0	0	0
0	0	0	0	0	0	0	0
0	0	0	0	0	0	0	0
0	0	0	0	0	0	0	0
0	0	0	0	0	0	0	0
0	0	0	0	0	0	0	0
0	0	0	0	0	0	0	0
0	0	0	0	0	0	0	0
0	0	0	0	0	0	0	0
0	0	0	0	0	0	0	0
0	0	0	0	0	0	0	0
0	0	0	0	0	0	0	0
0	0	0	0	0	0	0	0
0	0	0	0	0	0	0	0
0	0	0	0	0	0	0	0
0	0	0	0	0	0	0	0
0	0	0	0	0	0	0	0
0	0	0	0	0	0	0	0
0	0	0	0	0	0	0	0
0	0	0	0	0	0	0	0
0	0	0	0	0	0	0	0
0	0	0	0	0	0	0	0
0	0	0	0	0	0	0	0
0	0	0	0	0	0	0	0
0	0	0	0	0	0	0	0
0	0	0	0	0	0	0	0
0	0	0	0	0	0	0	0
0	0	0	0	0	0	0	0
0	0	0	0	0	0	0	0
0	0	0	0	0	0	0	0
0	0	0	0	0	0	0	0
0	0	0	0	0	0	0	0
0	0	0	0	0	0	0	0
0	0	0	0	0	0	0	0
24.456	-19.813	-43.457	-181.542	-97.542	-69.442	184.02	139.752	63.568
68.092	-51.359	-113.791	-450.398	-247.66	-178.394	469.857	350.406	153.247
131.75	-94.08	-209.099	-805.321	-450.569	-326.892	857.396	631.566	265.249
211.133	-150.347	-332.041	-1253.411	-706.904	-514.672	1350.092	988.612	407.54
209.813	-149.362	-329.923	-1245.772	-702.544	-511.471	1341.675	982.5	405.084
65.535	-49.024	-108.822	-431.81	-237.493	-170.983	450.346	335.787	146.463
128.517	-91.734	-203.988	-786.635	-439.924	-319.098	836.933	616.682	259.246
208.179	-147.165	-325.758	-1231.418	-694.728	-505.671	1326.105	970.761	399.695
207.127	-147.458	-325.772	-1230.707	-693.907	-505.145	1325.066	970.481	400.316
64.735	-48.436	-107.541	-427.081	-234.799	-169.014	445.196	332.025	144.916
21.788	-16.947	-37.67	-160.236	-85.748	-60.821	160.936	122.2	56.498
0	0	0	0	0	0	0	0
0	0	0	0	0	0	0	0
0	0	0	0	0	0	0	0
0	0	0	0	0	0	0	0
0	0	0	0	0	0	0	0
0	0	0	0	0	0	0	0
0	0	0	0	0	0	0	0
0	0	0	0	0	0	0	0
0	0	0	0	0	0	0	0
0	0	0	0	0	0	0	0
0	0	0	0	0	0	0	0
0	0	0	0	0	0	0	0
0	0	0	0	0	0	0	0
22.329	-17.729	-39.259	-166.386	-88.908	-63.098	167.02	126.962	59.07
64.829	-49.035	-108.661	-431.242	-236.813	-170.476	449.111	335.247	147.04
128.517	-91.734	-203.988	-786.635	-439.924	-319.098	836.933	616.682	259.246
207.127	-147.458	-325.772	-1230.707	-693.907	-505.145	1325.066	970.481	400.316
207.127	-147.458	-325.772	-1230.707	-693.907	-505.145	1325.066	970.481	400.316
64.735	-48.436	-107.541	-427.081	-234.799	-169.014	445.196	332.025	144.916
127.417	-90.979	-202.319	-780.447	-436.413	-316.531	830.187	611.791	257.294
206.844	-146.212	-323.682	-1223.913	-690.424	-502.519	1317.819	964.763	397.324
206.844	-146.212	-323.682	-1223.913	-690.424	-502.519	1317.819	964.763	397.324
64.329	-48.157	-106.914	-424.706	-233.472	-168.044	442.645	330.158	144.161
21.788	-16.947	-37.67	-160.236	-85.748	-60.821	160.936	122.2	56.498
0	0	0	0	0	0	0	0
0	0	0	0	0	0	0	0
0	0	0	0	0	0	0	0
0	0	0	0	0	0	0	0
0	0	0	0	0	0	0	0
0	0	0	0	0	0	0	0
0	0	0	0	0	0	0	0
0	0	0	0	0	0	0	0
0	0	0	0	0	0	0	0
0	0	0	0	0	0	0	0
0	0	0	0	0	0	0	0
0	0	0	0	0	0	0	0
0	0	0	0	0	0	0	0
22.557	-17.496	-38.906	-165.06	-88.428	-62.753	166.024	125.971	58.09
64.829	-49.035	-108.661	-431.242	-236.813	-170.476	449.111	335.247	147.04
126.706	-92.005	-203.813	-785.223	-438.366	-318.008	834.46	615.749	260.501
204.561	-148.495	-326.531	-1231.911	-693.278	-504.792	1324.975	971.919	403.552
207.127	-147.458	-325.772	-1230.707	-693.907	-505.145	1325.066	970.481	400.316
64.735	-48.436	-107.541	-427.081	-234.799	-169.014	445.196	332.025	144.916
127.417	-90.979	-202.319	-780.447	-436.413	-316.531	830.187	611.791	257.294
206.844	-146.212	-323.682	-1223.913	-690.424	-502.519	1317.819	964.763	397.324
206.844	-146.212	-323.682	-1223.913	-690.424	-502.519	1317.819	964.763	397.324
64.329	-48.157	-106.914	-424.706	-233.472	-168.044	442.645	330.158	144.161
21.788	-16.947	-37.67	-160.236	-85.748	-60.821	160.936	122.2	56.498
0	0	0	0	0	0	0	0
0	0	0	0	0	0	0	0
0	0	0	0	0	0	0	0
0	0	0	0	0	0	0	0
0	0	0	0	0	0	0	0
0	0	0	0	0	0	0	0
0	0	0	0	0	0	0	0
0	0	0	0	0	0	0	0
0	0	0	0	0	0	0	0
0	0	0	0	0	0	0	0
0	0	0	0	0	0	0	0
0	0	0	0	0	0	0	0
0	0	0	0	0	0	0	0
22.518	-17.39	-38.804	-164.992	-88.335	-62.651	165.664	125.756	58.233
64.829	-49.035	-108.661	-431.242	-236.813	-170.476	449.111	335.247	147.04
127.033	-91.363	-202.937	-782.759	-437.272	-317.148	831.911	613.516	259.019
208.179	-147.165	-325.758	-1231.418	-694.728	-505.671	1326.105	970.761	399.695
207.514	-146.691	-324.717	-1227.657	-692.568	-504.092	1321.952	967.747	398.511
64.986	-47.957	-106.885	-425.135	-233.977	-168.37	443.256	330.313	143.769
127.748	-90.343	-201.456	-777.994	-435.324	-315.683	827.667	609.577	255.808
206.844	-146.212	-323.682	-1223.913	-690.424	-502.519	1317.819	964.763	397.324
207.234	-145.443	-322.634	-1220.917	-689.084	-501.473	1314.737	962.059	395.519
64.575	-47.684	-106.269	-422.791	-232.645	-167.402	440.728	328.469	143.018
21.788	-16.947	-37.67	-160.236	-85.748	-60.821	160.936	122.2	56.498
0	0	0	0	0	0	0	0
0	0	0	0	0	0	0	0
0	0	0	0	0	0	0	0
0	0	0	0	0	0	0	0
0	0	0	0	0	0	0	0
0	0	0	0	0	0	0	0
0	0	0	0	0	0	0	0
0	0	0	0	0	0	0	0
0	0	0	0	0	0	0	0
0	0	0	0	0	0	0	0
0	0	0	0	0	0	0	0
0	0	0	0	0	0	0	0
0	0	0	0	0	0	0	0
22.557	-17.496	-38.906	-165.06	-88.428	-62.753	166.024	125.971	58.09
64.869	-49.223	-108.849	-431.378	-236.983	-170.653	449.726	335.633	146.859
127.624	-91.545	-203.459	-785.094	-438.24	-317.89	834.185	615.015	259.404
205.601	-148.225	-326.54	-1232.651	-694.128	-505.356	1326.072	972.246	402.98
206.06	-147.185	-325.082	-1228.738	-691.821	-503.63	1321.591	968.346	400.458
64.013	-48.474	-107.408	-426.532	-234.14	-168.527	444.013	331.526	145.529
127.417	-90.979	-202.319	-780.447	-436.413	-316.531	830.187	611.791	257.294
207.514	-146.691	-324.717	-1227.657	-692.568	-504.092	1321.952	967.747	398.511
206.844	-146.212	-323.682	-1223.913	-690.424	-502.519	1317.819	964.763	397.324
64.329	-48.157	-106.914	-424.706	-233.472	-168.044	442.645	330.158	144.161
21.788	-16.947	-37.67	-160.236	-85.748	-60.821	160.936	122.2	56.498
0	0	0	0	0	0	0	0
0	0	0	0	0	0	0	0
0	0	0	0	0	0	0	0
0	0	0	0	0	0	0	0
0	0	0	0	0	0	0	0
0	0	0	0	0	0	0	0
0	0	0	0	0	0	0	0
0	0	0	0	0	0	0	0
0	0	0	0	0	0	0	0
0	0	0	0	0	0	0	0
0	0	0	0	0	0	0	0
0	0	0	0	0	0	0	0
0	0	0	0	0	0	0	0
0	0	0	0	0	0	0	0
0	0	0	0	0	0	0	0
0	0	0	0	0	0	0	0
0	0	0	0	0	0	0	0
0	0	0	0	0	0	0	0
0	0	0	0	0	0	0	0
0	0	0	0	0	0	0	0
0	0	0	0	0	0	0	0
0	0	0	0	0	0	0	0
0	0	0	0	0	0	0	0
0	0	0	0	0	0	0	0
0	0	0	0	0	0	0	0
0	0	0	0	0	0	0	0
0	0	0	0	0	0	0	0
0	0	0	0	0	0	0	0
0	0	0	0	0	0	0	0
0	0	0	0	0	0	0	0
0	0	0	0	0	0	0	0
0	0	0	0	0	0	0	0
0	0	0	0	0	0	0	0
0	0	0	0	0	0	0	0
0	0	0	0	0	0	0	0
0	0	0	0	0	0	0	0
0	0	0	0	0	0	0	0
0	0	0	0	0	0	0	0
0	0	0	0	0	0	0	0
0	0	0	0	0	0	0	0
0	0	0	0	0	0	0	0
0	0	0	0	0	0	0	0
0	0	0	0	0	0	0	0
0	0	0	0	0	0	0	0
0	0	0	0	0	0	0	0
0	0	0	0	0	0	0	0
0	0	0	0	0	0	0	0
0	0	0	0	0	0	0	0
0	0	0	0	0	0	0	0
0	0	0	0	0	0	0	0
0	0	0	0	0	0	0	0
0	0	0	0	0	0	0	0
0	0	0	0	0	0	0	0
0	0	0	0	0	0	0	0
0	0	0	0	0	0	0	0
0	0	0	0	0	0	0	0
0	0	0	0	0	0	0	0
0	0	0	0	0	0	0	0
0	0	0	0	0	0	0	0
0	0	0	0	0	0	0	0
0	0	0	0	0	0	0	0
25.457	-19.814	-44.003	-184.718	-99.218	-70.601	186.978	141.706	64.213
68.912	-51.953	-115.095	-455.241	-250.419	-180.412	475.121	354.256	154.831
131.582	-95.5	-211.455	-813.285	-454.334	-329.693	865.136	638.054	269.495
209.866	-152.38	-334.928	-1262.24	-710.645	-517.537	1358.425	996.179	413.26
209.57	-150.559	-332.122	-1254.22	-705.866	-513.92	1348.727	988.597	409.794
65.289	-49.499	-109.47	-433.769	-238.32	-171.629	452.284	337.496	147.619
127.838	-92.566	-205.17	-790.678	-441.087	-320.027	840.108	619.703	261.879
205.879	-149.465	-328.627	-1239.466	-697.618	-507.979	1333.311	977.967	405.999
205.218	-148.988	-327.59	-1235.702	-695.463	-506.405	1329.169	974.964	404.797
64.453	-48.604	-107.795	-428.32	-234.869	-169.084	445.723	332.666	145.831
21.608	-17.274	-38.116	-161.602	-86.303	-61.25	162.26	123.377	57.298
0	0	0	0	0	0	0	0
0	0	0	0	0	0	0	0
0	0	0	0	0	0	0	0
0	0	0	0	0	0	0	0
0	0	0	0	0	0	0	0
0	0	0	0	0	0	0	0
0	0	0	0	0	0	0	0
0	0	0	0	0	0	0	0
0	0	0	0	0	0	0	0
0	0	0	0	0	0	0	0
0	0	0	0	0	0	0	0
0	0	0	0	0	0	0	0
0	0	0	0	0	0	0	0
22.772	-17.576	-39.219	-166.617	-89.239	-63.303	167.377	127.028	58.778
65.219	-49.339	-109.316	-433.624	-238.172	-171.475	451.716	337.158	147.833
127.838	-92.566	-205.17	-790.678	-441.087	-320.027	840.108	619.703	261.879
205.879	-149.465	-328.627	-1239.466	-697.618	-507.979	1333.311	977.967	405.999
205.936	-149.218	-328.24	-1238.553	-696.649	-507.306	1331.952	976.798	405.281
64.453	-48.604	-107.795	-428.32	-234.869	-169.084	445.723	332.666	145.831
126.188	-91.597	-202.945	-782.12	-436.582	-316.699	831.032	613.247	259.477
204.624	-148.243	-326.14	-1230.961	-692.323	-504.132	1323.609	970.742	402.825
204.912	-147.198	-324.816	-1227.71	-690.733	-502.827	1319.561	967.451	401.359
64.067	-48.306	-107.154	-425.951	-233.517	-168.09	443.141	330.768	145.044
21.75	-16.843	-37.569	-160.169	-85.657	-60.721	160.581	121.989	56.639
0	0	0	0	0	0	0	0
0	0	0	0	0	0	0	0
0	0	0	0	0	0	0	0
0	0	0	0	0	0	0	0
0	0	0	0	0	0	0	0
0	0	0	0	0	0	0	0
0	0	0	0	0	0	0	0
0	0	0	0	0	0	0	0
0	0	0	0	0	0	0	0
0	0	0	0	0	0	0	0
0	0	0	0	0	0	0	0
0	0	0	0	0	0	0	0
0	0	0	0	0	0	0	0
6.842	-12.603	-23.653	-79.075	-48.1	-33.772	87.992	68.547	33.823
28.943	-23.101	-50.821	-210.503	-113.569	-80.984	214.366	162.322	73.348
54.056	-42.037	-92.783	-371.18	-202.567	-145.532	384.041	287.947	128.054
87.337	-64.405	-143.05	-562.071	-310.905	-224.756	590.101	438.359	189.39
87.622	-63.86	-142.31	-559.912	-309.971	-224.03	587.924	436.442	188.094
28.384	-22.685	-49.898	-207.003	-111.6	-79.558	210.628	159.559	72.173
53.578	-41.556	-91.736	-363.485	-200.356	-144.004	378.639	283.505	125.415
87.165	-63.539	-141.595	-557.237	-308.472	-222.935	585.036	434.332	187.245
87.204	-63.363	-141.322	-556.633	-307.788	-222.458	584.09	433.523	186.747
28.527	-22.215	-49.303	-205.457	-110.9	-78.982	208.801	158.059	71.47
6.839	-11.509	-21.951	-75.762	-45.515	-31.877	83.09	64.742	31.943
0	0	0	0	0	0	0	0
0	0	0	0	0	0	0	0
0	0	0	0	0	0	0	0
0	0	0	0	0	0	0	0
0	0	0	0	0	0	0	0
0	0	0	0	0	0	0	0
0	0	0	0	0	0	0	0
0	0	0	0	0	0	0	0
0	0	0	0	0	0	0	0
0	0	0	0	0	0	0	0
0	0	0	0	0	0	0	0
0	0	0	0	0	0	0	0
0	0	0	0	0	0	0	0
6.805	-12.42	-23.293	-78.285	-47.472	-33.344	86.972	67.747	33.29
29.104	-22.616	-50.21	-208.931	-112.847	-80.392	212.501	160.781	72.61
54.578	-41.941	-92.681	-366.722	-202.803	-145.775	382.929	286.41	126.005
88.424	-63.846	-142.483	-560.559	-310.74	-224.598	589.311	437.041	187.45
88.424	-63.846	-142.483	-560.559	-310.74	-224.598	589.311	437.041	187.45
28.384	-22.685	-49.898	-207.003	-111.6	-79.558	210.628	159.559	72.173
53.578	-41.556	-91.736	-363.485	-200.356	-144.004	378.639	283.505	125.415
87.165	-63.539	-141.595	-557.237	-308.472	-222.935	585.036	434.332	187.245
87.165	-63.539	-141.595	-557.237	-308.472	-222.935	585.036	434.332	187.245
28.527	-22.215	-49.303	-205.457	-110.9	-78.982	208.801	158.059	71.47
6.839	-11.509	-21.951	-75.762	-45.515	-31.877	83.09	64.742	31.943
0	0	0	0	0	0	0	0
0	0	0	0	0	0	0	0
0	0	0	0	0	0	0	0
0	0	0	0	0	0	0	0
0	0	0	0	0	0	0	0
0	0	0	0	0	0	0	0
0	0	0	0	0	0	0	0
0	0	0	0	0	0	0	0
0	0	0	0	0	0	0	0
0	0	0	0	0	0	0	0
0	0	0	0	0	0	0	0
0	0	0	0	0	0	0	0
0	0	0	0	0	0	0	0
7.035	-12.301	-23.264	-78.367	-47.626	-33.396	87.014	67.677	33.23
28.903	-22.979	-50.698	-210.426	-113.465	-80.871	213.955	162.073	73.507
54.578	-41.941	-92.681	-366.722	-202.803	-145.775	382.929	286.41	126.005
88.424	-63.846	-142.483	-560.559	-310.74	-224.598	589.311	437.041	187.45
88.424	-63.846	-142.483	-560.559	-310.74	-224.598	589.311	437.041	187.45
28.857	-22.534	-49.873	-207.288	-111.97	-79.794	211.054	159.663	71.885
53.584	-41.867	-92.127	-364.112	-201.085	-144.566	379.982	284.531	125.66
87.954	-63.528	-141.777	-557.911	-309.231	-223.499	586.434	434.952	186.605
88.239	-62.984	-141.033	-555.759	-308.299	-222.768	584.252	433.029	185.323
28.569	-22.334	-49.418	-205.551	-110.996	-79.088	209.202	158.299	71.318
6.88	-11.575	-22.01	-75.791	-45.559	-31.931	83.322	64.868	31.797
0	0	0	0	0	0	0	0
0	0	0	0	0	0	0	0
0	0	0	0	0	0	0	0
0	0	0	0	0	0	0	0
0	0	0	0	0	0	0	0
0	0	0	0	0	0	0	0
0	0	0	0	0	0	0	0
0	0	0	0	0	0	0	0
0	0	0	0	0	0	0	0
0	0	0	0	0	0	0	0
0	0	0	0	0	0	0	0
0	0	0	0	0	0	0	0
0	0	0	0	0	0	0	0
0	0	0	0	0	0	0	0
0	0	0	0	0	0	0	0
0	0	0	0	0	0	0	0
0	0	0	0	0	0	0	0
0	0	0	0	0	0	0	0
0	0	0	0	0	0	0	0
0	0	0	0	0	0	0	0
0	0	0	0	0	0	0	0
0	0	0	0	0	0	0	0
0	0	0	0	0	0	0	0
0	0	0	0	0	0	0	0
0	0	0	0	0	0	0	0
0	0	0	0	0	0	0	0
0	0	0	0	0	0	0	0
0	0	0	0	0	0	0	0
0	0	0	0	0	0	0	0
0	0	0	0	0	0	0	0
0	0	0	0	0	0	0	0
0	0	0	0	0	0	0	0
0	0	0	0	0	0	0	0
0	0	0	0	0	0	0	0
0	0	0	0	0	0	0	0
0	0	0	0	0	0	0	0
0	0	0	0	0	0	0	0
0	0	0	0	0	0	0	0
0	0	0	0	0	0	0	0
0	0	0	0	0	0	0	0
0	0	0	0	0	0	0	0
0	0	0	0	0	0	0	0
0	0	0	0	0	0	0	0
0	0	0	0	0	0	0	0
0	0	0	0	0	0	0	0
0	0	0	0	0	0	0	0
0	0	0	0	0	0	0	0
0	0	0	0	0	0	0	0
0	0	0	0	0	0	0	0
0	0	0	0	0	0	0	0
0	0	0	0	0	0	0	0
0	0	0	0	0	0	0	0
0	0	0	0	0	0	0	0
0	0	0	0	0	0	0	0
0	0	0	0	0	0	0	0
0	0	0	0	0	0	0	0
0	0	0	0	0	0	0	0
0	0	0	0	0	0	0	0
0	0	0	0	0	0	0	0
0	0	0	0	0	0	0	0
0	0	0	0	0	0	0	0
7.904	-15.135	-28.014	-87.591	-55.117	-38.82	101.121	78.082	37.569
31.525	-24.849	-54.898	-226.479	-122.466	-87.389	231.054	174.68	78.821
56.767	-44.083	-97.112	-386.989	-211.579	-152.15	401.519	300.669	132.958
90.361	-65.859	-146.667	-575.957	-319.094	-230.699	605.415	449.195	193.305
89.17	-65.729	-145.948	-572.773	-316.98	-229.196	601.753	446.854	192.848
29.39	-22.817	-50.663	-210.674	-113.823	-81.098	214.353	162.146	73.186
54.668	-41.851	-92.758	-371.552	-203.043	-145.84	384.606	288.087	127.683
88.133	-64.007	-142.749	-561.927	-310.8	-224.658	589.856	437.716	188.436
87.337	-64.405	-143.05	-562.071	-310.905	-224.756	590.101	438.359	189.39
28.862	-22.288	-49.564	-206.803	-111.401	-79.359	210.009	158.859	71.684
6.677	-11.896	-22.426	-76.593	-46.089	-32.344	84.396	65.822	32.453
0	0	0	0	0	0	0	0
0	0	0	0	0	0	0	0
0	0	0	0	0	0	0	0
0	0	0	0	0	0	0	0
0	0	0	0	0	0	0	0
0	0	0	0	0	0	0	0
0	0	0	0	0	0	0	0
0	0	0	0	0	0	0	0
0	0	0	0	0	0	0	0
0	0	0	0	0	0	0	0
0	0	0	0	0	0	0	0
0	0	0	0	0	0	0	0
0	0	0	0	0	0	0	0
6.877	-12.68	-23.724	-79.117	-48.156	-33.839	88.251	68.694	33.692
29.39	-22.817	-50.663	-210.674	-113.823	-81.098	214.353	162.146	73.186
54.73	-41.683	-92.509	-371.037	-202.458	-145.429	383.786	287.374	127.226
88.133	-64.007	-142.749	-561.927	-310.8	-224.658	589.856	437.716	188.436
87.391	-64.611	-143.255	-562.23	-311.102	-224.96	590.794	438.792	189.18
28.862	-22.288	-49.564	-206.803	-111.401	-79.359	210.009	158.859	71.684
53.523	-41.716	-91.976	-364.002	-200.941	-144.416	379.451	284.212	125.866
86.938	-64.284	-142.534	-559.583	-309.597	-223.859	587.904	436.681	188.333
86.883	-64.08	-142.336	-559.425	-309.401	-223.662	587.225	436.262	188.535
28.325	-22.578	-49.795	-206.937	-111.508	-79.456	210.245	159.342	72.362
6.633	-11.832	-22.367	-76.571	-46.045	-32.29	84.168	65.704	32.6
0	0	0	0	0	0	0	0
0	0	0	0	0	0	0	0
0	0	0	0	0	0	0	0
0	0	0	0	0	0	0	0
0	0	0	0	0	0	0	0
0	0	0	0	0	0	0	0
0	0	0	0	0	0	0	0
0	0	0	0	0	0	0	0
0	0	0	0	0	0	0	0
0	0	0	0	0	0	0	0
0	0	0	0	0	0	0	0
0	0	0	0	0	0	0	0
0	0	0	0	0	0	0	0
6.842	-12.603	-23.653	-79.075	-48.1	-33.772	87.992	68.547	33.823
28.943	-23.101	-50.821	-210.503	-113.569	-80.984	214.366	162.322	73.348
54.056	-42.037	-92.783	-371.18	-202.567	-145.532	384.041	287.947	128.054
87.337	-64.405	-143.05	-562.071	-310.905	-224.756	590.101	438.359	189.39
88.424	-63.846	-142.483	-560.559	-310.74	-224.598	589.311	437.041	187.45
28.857	-22.534	-49.873	-207.288	-111.97	-79.794	211.054	159.663	71.885
53.584	-41.867	-92.127	-364.112	-201.085	-144.566	379.982	284.531	125.66
87.954	-63.528	-141.777	-557.911	-309.231	-223.499	586.434	434.952	186.605
87.954	-63.528	-141.777	-557.911	-309.231	-223.499	586.434	434.952	186.605
28.569	-22.334	-49.418	-205.551	-110.996	-79.088	209.202	158.299	71.318
6.88	-11.575	-22.01	-75.791	-45.559	-31.931	83.322	64.868	31.797
0	0	0	0	0	0	0	0
0	0	0	0	0	0	0	0
0	0	0	0	0	0	0	0
0	0	0	0	0	0	0	0
0	0	0	0	0	0	0	0
0	0	0	0	0	0	0	0
0	0	0	0	0	0	0	0
0	0	0	0	0	0	0	0
0	0	0	0	0	0	0	0
0	0	0	0	0	0	0	0
0	0	0	0	0	0	0	0
0	0	0	0	0	0	0	0
0	0	0	0	0	0	0	0
6.805	-12.42	-23.293	-78.285	-47.472	-33.344	86.972	67.747	33.29
29.147	-22.735	-50.324	-209.029	-112.948	-80.498	212.906	161.024	72.458
53.967	-42.127	-92.707	-366.348	-202.327	-145.467	382.363	286.27	126.377
88.424	-63.846	-142.483	-560.559	-310.74	-224.598	589.311	437.041	187.45
87.954	-63.528	-141.777	-557.911	-309.231	-223.499	586.434	434.952	186.605
28.569	-22.334	-49.418	-205.551	-110.996	-79.088	209.202	158.299	71.318
53.833	-41.406	-91.501	-362.289	-200.293	-143.942	378.141	282.901	124.556
87.494	-63.202	-141.058	-555.271	-307.728	-222.398	583.547	432.851	185.764
87.494	-63.202	-141.058	-555.271	-307.728	-222.398	583.547	432.851	185.764
28.569	-22.334	-49.418	-205.551	-110.996	-79.088	209.202	158.299	71.318
6.88	-11.575	-22.01	-75.791	-45.559	-31.931	83.322	64.868	31.797
0	0	0	0	0	0	0	0
0	0	0	0	0	0	0	0
0	0	0	0	0	0	0	0
0	0	0	0	0	0	0	0
0	0	0	0	0	0	0	0
0	0	0	0	0	0	0	0
0	0	0	0	0	0	0	0
0	0	0	0	0	0	0	0
0	0	0	0	0	0	0	0
0	0	0	0	0	0	0	0
0	0	0	0	0	0	0	0
0	0	0	0	0	0	0	0
0	0	0	0	0	0	0	0
7.116	-12.167	-23.085	-78.113	-47.302	-33.177	86.536	67.253	32.94
28.943	-23.101	-50.821	-210.503	-113.569	-80.984	214.366	162.322	73.348
53.903	-41.979	-92.564	-366.214	-202.191	-145.325	381.838	285.957	126.575
88.424	-63.846	-142.483	-560.559	-310.74	-224.598	589.311	437.041	187.45
88.424	-63.846	-142.483	-560.559	-310.74	-224.598	589.311	437.041	187.45
28.857	-22.534	-49.873	-207.288	-111.97	-79.794	211.054	159.663	71.885
53.584	-41.867	-92.127	-364.112	-201.085	-144.566	379.982	284.531	125.66
88.239	-62.984	-141.033	-555.759	-308.299	-222.768	584.252	433.029	185.323
88.239	-62.984	-141.033	-555.759	-308.299	-222.768	584.252	433.029	185.323
28.569	-22.334	-49.418	-205.551	-110.996	-79.088	209.202	158.299	71.318
6.88	-11.575	-22.01	-75.791	-45.559	-31.931	83.322	64.868	31.797
0	0	0	0	0	0	0	0
0	0	0	0	0	0	0	0
0	0	0	0	0	0	0	0
0	0	0	0	0	0	0	0
0	0	0	0	0	0	0	0
0	0	0	0	0	0	0	0
0	0	0	0	0	0	0	0
0	0	0	0	0	0	0	0
0	0	0	0	0	0	0	0
0	0	0	0	0	0	0	0
0	0	0	0	0	0	0	0
0	0	0	0	0	0	0	0
0	0	0	0	0	0	0	0
0	0	0	0	0	0	0	0
0	0	0	0	0	0	0	0
0	0	0	0	0	0	0	0
0	0	0	0	0	0	0	0
0	0	0	0	0	0	0	0
0	0	0	0	0	0	0	0
0	0	0	0	0	0	0	0
0	0	0	0	0	0	0	0
0	0	0	0	0	0	0	0
0	0	0	0	0	0	0	0
0	0	0	0	0	0	0	0
0	0	0	0	0	0	0	0
0	0	0	0	0	0	0	0
0	0	0	0	0	0	0	0
0	0	0	0	0	0	0	0
0	0	0	0	0	0	0	0
0	0	0	0	0	0	0	0
0	0	0	0	0	0	0	0
0	0	0	0	0	0	0	0
0	0	0	0	0	0	0	0
0	0	0	0	0	0	0	0
0	0	0	0	0	0	0	0
0	0	0	0	0	0	0	0
0	0	0	0	0	0	0	0
0	0	0	0	0	0	0	0
0	0	0	0	0	0	0	0
0	0	0	0	0	0	0	0
0	0	0	0	0	0	0	0
0	0	0	0	0	0	0	0
0	0	0	0	0	0	0	0
0	0	0	0	0	0	0	0
0	0	0	0	0	0	0	0
0	0	0	0	0	0	0	0
0	0	0	0	0	0	0	0
0	0	0	0	0	0	0	0
0	0	0	0	0	0	0	0
0	0	0	0	0	0	0	0
0	0	0	0	0	0	0	0
0	0	0	0	0	0	0	0
0	0	0	0	0	0	0	0
0	0	0	0	0	0	0	0
0	0	0	0	0	0	0	0
0	0	0	0	0	0	0	0
0	0	0	0	0	0	0	0
0	0	0	0	0	0	0	0
0	0	0	0	0	0	0	0
0	0	0	0	0	0	0	0
0	0	0	0	0	0	0	0
7.75	-14.995	-27.736	-86.984	-54.72	-38.516	100.255	77.51	37.435
31.29	-24.747	-54.531	-224.745	-121.551	-86.762	229.524	173.487	78.035
56.381	-43.812	-96.51	-384.738	-210.302	-151.221	399.08	298.887	132.236
89.972	-65.715	-146.123	-573.42	-317.749	-229.769	603.146	447.46	192.198
88.781	-65.586	-145.406	-570.237	-315.633	-228.27	599.488	445.121	191.742
28.943	-23.101	-50.821	-210.503	-113.569	-80.984	214.366	162.322	73.348
54.121	-42.186	-92.931	-371.318	-202.707	-145.679	384.578	288.272	127.85
87.391	-64.611	-143.255	-562.23	-311.102	-224.96	590.794	438.792	189.18
87.622	-63.86	-142.31	-559.912	-309.971	-224.03	587.924	436.442	188.094
28.384	-22.685	-49.898	-207.003	-111.6	-79.558	210.628	159.559	72.173
6.677	-11.896	-22.426	-76.593	-46.089	-32.344	84.396	65.822	32.453
0	0	0	0	0	0	0	0
0	0	0	0	0	0	0	0
0	0	0	0	0	0	0	0
0	0	0	0	0	0	0	0
0	0	0	0	0	0	0	0
0	0	0	0	0	0	0	0
0	0	0	0	0	0	0	0
0	0	0	0	0	0	0	0
0	0	0	0	0	0	0	0
0	0	0	0	0	0	0	0
0	0	0	0	0	0	0	0
0	0	0	0	0	0	0	0
0	0	0	0	0	0	0	0
7.187	-12.425	-23.514	-78.939	-47.987	-33.67	87.809	68.198	33.341
29.235	-23.302	-51.274	-212.275	-114.546	-81.691	216.232	163.694	73.928
54.5	-42.452	-93.519	-373.53	-203.959	-146.588	386.966	290.015	128.567
88.592	-64.329	-143.46	-564.606	-312.298	-225.752	592.74	439.819	189.294
88.063	-64.207	-143.046	-562.581	-311.498	-225.147	590.849	438.579	188.988
28.654	-22.899	-50.362	-208.756	-112.589	-80.274	212.501	160.948	72.776
53.957	-41.818	-92.318	-365.692	-201.599	-144.907	381.013	285.237	126.128
87.622	-63.86	-142.31	-559.912	-309.971	-224.03	587.924	436.442	188.094
87.622	-63.86	-142.31	-559.912	-309.971	-224.03	587.924	436.442	188.094
28.862	-22.288	-49.564	-206.803	-111.401	-79.359	210.009	158.859	71.684
6.677	-11.896	-22.426	-76.593	-46.089	-32.344	84.396	65.822	32.453
0	0	0	0	0	0	0	0
0	0	0	0	0	0	0	0
0	0	0	0	0	0	0	0
0	0	0	0	0	0	0	0
0	0	0	0	0	0	0	0
0	0	0	0	0	0	0	0
0	0	0	0	0	0	0	0
0	0	0	0	0	0	0	0
0	0	0	0	0	0	0	0
0	0	0	0	0	0	0	0
0	0	0	0	0	0	0	0
0	0	0	0	0	0	0	0
0	0	0	0	0	0	0	0
6.98	-12.744	-23.922	-79.679	-48.483	-34.068	88.833	69.109	33.973
29.235	-23.302	-51.274	-212.275	-114.546	-81.691	216.232	163.694	73.928
55.097	-41.962	-93.109	-373.293	-203.723	-146.352	386.21	289.152	127.979
88.514	-64.538	-143.767	-565.232	-313.006	-226.25	593.747	440.695	189.838
88.592	-64.329	-143.46	-564.606	-312.298	-225.752	592.74	439.819	189.294
28.654	-22.899	-50.362	-208.756	-112.589	-80.274	212.501	160.948	72.776
53.903	-41.979	-92.564	-366.214	-202.191	-145.325	381.838	285.957	126.575
88.133	-64.007	-142.749	-561.927	-310.8	-224.658	589.856	437.716	188.436
87.337	-64.405	-143.05	-562.071	-310.905	-224.756	590.101	438.359	189.39
28.862	-22.288	-49.564	-206.803	-111.401	-79.359	210.009	158.859	71.684
6.677	-11.896	-22.426	-76.593	-46.089	-32.344	84.396	65.822	32.453
0	0	0	0	0	0	0	0
0	0	0	0	0	0	0	0
0	0	0	0	0	0	0	0
0	0	0	0	0	0	0	0
0	0	0	0	0	0	0	0
0	0	0	0	0	0	0	0
0	0	0	0	0	0	0	0
0	0	0	0	0	0	0	0
0	0	0	0	0	0	0	0
0	0	0	0	0	0	0	0
0	0	0	0	0	0	0	0
0	0	0	0	0	0	0	0
0	0	0	0	0	0	0	0
7.187	-12.425	-23.514	-78.939	-47.987	-33.67	87.809	68.198	33.341
29.235	-23.302	-51.274	-212.275	-114.546	-81.691	216.232	163.694	73.928
54.5	-42.452	-93.519	-373.53	-203.959	-146.588	386.966	290.015	128.567
88.592	-64.329	-143.46	-564.606	-312.298	-225.752	592.74	439.819	189.294
87.779	-64.751	-143.785	-564.748	-312.438	-225.884	593.04	440.51	190.276
28.609	-22.782	-50.251	-208.677	-112.483	-80.163	212.102	160.711	72.933
53.957	-41.818	-92.318	-365.692	-201.599	-144.907	381.013	285.237	126.128
87.622	-63.86	-142.31	-559.912	-309.971	-224.03	587.924	436.442	188.094
87.667	-63.686	-142.033	-559.278	-309.293	-223.561	586.975	435.623	187.586
28.384	-22.685	-49.898	-207.003	-111.6	-79.558	210.628	159.559	72.173
6.677	-11.896	-22.426	-76.593	-46.089	-32.344	84.396	65.822	32.453
0	0	0	0	0	0	0	0
0	0	0	0	0	0	0	0
0	0	0	0	0	0	0	0
0	0	0	0	0	0	0	0
0	0	0	0	0	0	0	0
0	0	0	0	0	0	0	0
0	0	0	0	0	0	0	0
0	0	0	0	0	0	0	0
0	0	0	0	0	0	0	0
0	0	0	0	0	0	0	0
0	0	0	0	0	0	0	0
0	0	0	0	0	0	0	0
0	0	0	0	0	0	0	0
6.877	-12.68	-23.724	-79.117	-48.156	-33.839	88.251	68.694	33.692
29.235	-23.302	-51.274	-212.275	-114.546	-81.691	216.232	163.694	73.928
55.097	-41.962	-93.109	-373.293	-203.723	-146.352	386.21	289.152	127.979
88.592	-64.329	-143.46	-564.606	-312.298	-225.752	592.74	439.819	189.294
88.513	-64.148	-143.285	-564.44	-312.13	-225.577	592.097	439.436	189.535
28.609	-22.782	-50.251	-208.677	-112.483	-80.163	212.102	160.711	72.933
53.348	-42.315	-92.735	-365.947	-201.854	-145.162	381.791	286.128	126.745
87.667	-63.686	-142.033	-559.278	-309.293	-223.561	586.975	435.623	187.586
86.883	-64.08	-142.336	-559.425	-309.401	-223.662	587.225	436.262	188.535
28.384	-22.685	-49.898	-207.003	-111.6	-79.558	210.628	159.559	72.173
6.677	-11.896	-22.426	-76.593	-46.089	-32.344	84.396	65.822	32.453
0	0	0	0	0	0	0	0
0	0	0	0	0	0	0	0
0	0	0	0	0	0	0	0
0	0	0	0	0	0	0	0
0	0	0	0	0	0	0	0
0	0	0	0	0	0	0	0
0	0	0	0	0	0	0	0
0	0	0	0	0	0	0	0
0	0	0	0	0	0	0	0
0	0	0	0	0	0	0	0
0	0	0	0	0	0	0	0
0	0	0	0	0	0	0	0
0	0	0	0	0	0	0	0
0	0	0	0	0	0	0	0
0	0	0	0	0	0	0	0
0	0	0	0	0	0	0	0
0	0	0	0	0	0	0	0
0	0	0	0	0	0	0	0
0	0	0	0	0	0	0	0
0	0	0	0	0	0	0	0
0	0	0	0	0	0	0	0
0	0	0	0	0	0	0	0
0	0	0	0	0	0	0	0
0	0	0	0	0	0	0	0
0	0	0	0	0	0	0	0
0	0	0	0	0	0	0	0
0	0	0	0	0	0	0	0
0	0	0	0	0	0	0	0
0	0	0	0	0	0	0	0
0	0	0	0	0	0	0	0
0	0	0	0	0	0	0	0
0	0	0	0	0	0	0	0
0	0	0	0	0	0	0	0
0	0	0	0	0	0	0	0
0	0	0	0	0	0	0	0
0	0	0	0	0	0	0	0
0	0	0	0	0	0	0	0
0	0	0	0	0	0	0	0
0	0	0	0	0	0	0	0
0	0	0	0	0	0	0	0
0	0	0	0	0	0	0	0
0	0	0	0	0	0	0	0
0	0	0	0	0	0	0	0
0	0	0	0	0	0	0	0
0	0	0	0	0	0	0	0
0	0	0	0	0	0	0	0
0	0	0	0	0	0	0	0
0	0	0	0	0	0	0	0
0	0	0	0	0	0	0	0
0	0	0	0	0	0	0	0
0	0	0	0	0	0	0	0
0	0	0	0	0	0	0	0
0	0	0	0	0	0	0	0
0	0	0	0	0	0	0	0
0	0	0	0	0	0	0	0
0	0	0	0	0	0	0	0
0	0	0	0	0	0	0	0
0	0	0	0	0	0	0	0
0	0	0	0	0	0	0	0
0	0	0	0	0	0	0	0
0	0	0	0	0	0	0	0
7.576	-15.405	-28.236	-87.772	-55.296	-39	101.587	78.606	37.939
31.786	-24.336	-54.185	-224.538	-121.344	-86.556	228.883	172.762	77.529
56.696	-43.93	-96.96	-386.846	-211.434	-151.999	400.966	300.339	133.168
90.075	-66.409	-147.414	-578.146	-320.043	-231.444	607.63	451.146	194.606
89.17	-65.729	-145.948	-572.773	-316.98	-229.196	601.753	446.854	192.848
29.189	-23.181	-51.157	-212.179	-114.447	-81.582	215.822	163.452	74.083
54.442	-42.296	-93.369	-373.399	-203.826	-146.449	386.436	289.697	128.764
87.779	-64.751	-143.785	-564.748	-312.438	-225.884	593.04	440.51	190.276
87.391	-64.611	-143.255	-562.23	-311.102	-224.96	590.794	438.792	189.18
28.815	-22.415	-49.754	-207.189	-111.87	-79.684	210.643	159.413	72.041
6.677	-11.896	-22.426	-76.593	-46.089	-32.344	84.396	65.822	32.453
0	0	0	0	0	0	0	0
0	0	0	0	0	0	0	0
0	0	0	0	0	0	0	0
0	0	0	0	0	0	0	0
0	0	0	0	0	0	0	0
0	0	0	0	0	0	0	0
0	0	0	0	0	0	0	0
0	0	0	0	0	0	0	0
0	0	0	0	0	0	0	0
0	0	0	0	0	0	0	0
0	0	0	0	0	0	0	0
0	0	0	0	0	0	0	0
0	0	0	0	0	0	0	0
6.877	-12.68	-23.724	-79.117	-48.156	-33.839	88.251	68.694	33.692
28.943	-23.101	-50.821	-210.503	-113.569	-80.984	214.366	162.322	73.348
54.737	-42.001	-92.907	-371.692	-203.185	-145.988	385.149	288.41	127.477
88.138	-64.392	-143.231	-562.72	-311.675	-225.332	591.502	438.971	188.737
87.678	-64.064	-142.508	-560.07	-310.167	-224.227	588.604	436.862	187.893
28.857	-22.534	-49.873	-207.288	-111.97	-79.794	211.054	159.663	71.885
53.584	-41.867	-92.127	-364.112	-201.085	-144.566	379.982	284.531	125.66
87.223	-63.74	-141.796	-557.428	-308.665	-223.134	585.731	434.768	187.041
87.494	-63.202	-141.058	-555.271	-307.728	-222.398	583.547	432.851	185.764
28.569	-22.334	-49.418	-205.551	-110.996	-79.088	209.202	158.299	71.318
6.88	-11.575	-22.01	-75.791	-45.559	-31.931	83.322	64.868	31.797
0	0	0	0	0	0	0	0
0	0	0	0	0	0	0	0
0	0	0	0	0	0	0	0
0	0	0	0	0	0	0	0
0	0	0	0	0	0	0	0
0	0	0	0	0	0	0	0
0	0	0	0	0	0	0	0
0	0	0	0	0	0	0	0
0	0	0	0	0	0	0	0
0	0	0	0	0	0	0	0
0	0	0	0	0	0	0	0
0	0	0	0	0	0	0	0
0	0	0	0	0	0	0	0
6.805	-12.42	-23.293	-78.285	-47.472	-33.344	86.972	67.747	33.29
28.943	-23.101	-50.821	-210.503	-113.569	-80.984	214.366	162.322	73.348
53.903	-41.979	-92.564	-366.214	-202.191	-145.325	381.838	285.957	126.575
87.622	-63.86	-142.31	-559.912	-309.971	-224.03	587.924	436.442	188.094
87.667	-63.686	-142.033	-559.278	-309.293	-223.561	586.975	435.623	187.586
28.857	-22.534	-49.873	-207.288	-111.97	-79.794	211.054	159.663	71.885
53.584	-41.867	-92.127	-364.112	-201.085	-144.566	379.982	284.531	125.66
87.954	-63.528	-141.777	-557.911	-309.231	-223.499	586.434	434.952	186.605
87.954	-63.528	-141.777	-557.911	-309.231	-223.499	586.434	434.952	186.605
28.569	-22.334	-49.418	-205.551	-110.996	-79.088	209.202	158.299	71.318
6.88	-11.575	-22.01	-75.791	-45.559	-31.931	83.322	64.868	31.797
0	0	0	0	0	0	0	0
0	0	0	0	0	0	0	0
0	0	0	0	0	0	0	0
0	0	0	0	0	0	0	0
0	0	0	0	0	0	0	0
0	0	0	0	0	0	0	0
0	0	0	0	0	0	0	0
0	0	0	0	0	0	0	0
0	0	0	0	0	0	0	0
0	0	0	0	0	0	0	0
0	0	0	0	0	0	0	0
0	0	0	0	0	0	0	0
0	0	0	0	0	0	0	0
7.116	-12.167	-23.085	-78.113	-47.302	-33.177	86.536	67.253	32.94
28.943	-23.101	-50.821	-210.503	-113.569	-80.984	214.366	162.322	73.348
54.121	-42.186	-92.931	-371.318	-202.707	-145.679	384.578	288.272	127.85
87.391	-64.611	-143.255	-562.23	-311.102	-224.96	590.794	438.792	189.18
87.622	-63.86	-142.31	-559.912	-309.971	-224.03	587.924	436.442	188.094
28.857	-22.534	-49.873	-207.288	-111.97	-79.794	211.054	159.663	71.885
53.584	-41.867	-92.127	-364.112	-201.085	-144.566	379.982	284.531	125.66
87.954	-63.528	-141.777	-557.911	-309.231	-223.499	586.434	434.952	186.605
87.954	-63.528	-141.777	-557.911	-309.231	-223.499	586.434	434.952	186.605
28.569	-22.334	-49.418	-205.551	-110.996	-79.088	209.202	158.299	71.318
6.88	-11.575	-22.01	-75.791	-45.559	-31.931	83.322	64.868	31.797
0	0	0	0	0	0	0	0
0	0	0	0	0	0	0	0
0	0	0	0	0	0	0	0
0	0	0	0	0	0	0	0
0	0	0	0	0	0	0	0
0	0	0	0	0	0	0	0
0	0	0	0	0	0	0	0
0	0	0	0	0	0	0	0
0	0	0	0	0	0	0	0
0	0	0	0	0	0	0	0
0	0	0	0	0	0	0	0
0	0	0	0	0	0	0	0
0	0	0	0	0	0	0	0
6.877	-12.68	-23.724	-79.117	-48.156	-33.839	88.251	68.694	33.692
29.424	-22.701	-50.484	-210.302	-113.368	-80.784	213.743	161.617	72.855
54.73	-41.683	-92.509	-371.037	-202.458	-145.429	383.786	287.374	127.226
88.133	-64.007	-142.749	-561.927	-310.8	-224.658	589.856	437.716	188.436
87.678	-64.064	-142.508	-560.07	-310.167	-224.227	588.604	436.862	187.893
28.384	-22.685	-49.898	-207.003	-111.6	-79.558	210.628	159.559	72.173
53.523	-41.716	-91.976	-364.002	-200.941	-144.416	379.451	284.212	125.866
87.223	-63.74	-141.796	-557.428	-308.665	-223.134	585.731	434.768	187.041
87.165	-63.539	-141.595	-557.237	-308.472	-222.935	585.036	434.332	187.245
28.569	-22.334	-49.418	-205.551	-110.996	-79.088	209.202	158.299	71.318
6.88	-11.575	-22.01	-75.791	-45.559	-31.931	83.322	64.868	31.797
0	0	0	0	0	0	0	0
0	0	0	0	0	0	0	0
0	0	0	0	0	0	0	0
0	0	0	0	0	0	0	0
0	0	0	0	0	0	0	0
0	0	0	0	0	0	0	0
0	0	0	0	0	0	0	0
0	0	0	0	0	0	0	0
0	0	0	0	0	0	0	0
0	0	0	0	0	0	0	0
0	0	0	0	0	0	0	0
0	0	0	0	0	0	0	0
0	0	0	0	0	0	0	0
0	0	0	0	0	0	0	0
0	0	0	0	0	0	0	0
0	0	0	0	0	0	0	0
0	0	0	0	0	0	0	0
0	0	0	0	0	0	0	0
0	0	0	0	0	0	0	0
0	0	0	0	0	0	0	0
0	0	0	0	0	0	0	0
0	0	0	0	0	0	0	0
0	0	0	0	0	0	0	0
0	0	0	0	0	0	0	0
0	0	0	0	0	0	0	0
0	0	0	0	0	0	0	0
0	0	0	0	0	0	0	0
0	0	0	0	0	0	0	0
0	0	0	0	0	0	0	0
0	0	0	0	0	0	0	0
0	0	0	0	0	0	0	0
0	0	0	0	0	0	0	0
0	0	0	0	0	0	0	0
0	0	0	0	0	0	0	0
0	0	0	0	0	0	0	0
0	0	0	0	0	0	0	0
0	0	0	0	0	0	0	0
0	0	0	0	0	0	0	0
0	0	0	0	0	0	0	0
0	0	0	0	0	0	0	0
0	0	0	0	0	0	0	0
0	0	0	0	0	0	0	0
0	0	0	0	0	0	0	0
0	0	0	0	0	0	0	0
0	0	0	0	0	0	0	0
0	0	0	0	0	0	0	0
0	0	0	0	0	0	0	0
0	0	0	0	0	0	0	0
0	0	0	0	0	0	0	0
0	0	0	0	0	0	0	0
0	0	0	0	0	0	0	0
0	0	0	0	0	0	0	0
0	0	0	0	0	0	0	0
0	0	0	0	0	0	0	0
0	0	0	0	0	0	0	0
0	0	0	0	0	0	0	0
0	0	0	0	0	0	0	0
0	0	0	0	0	0	0	0
0	0	0	0	0	0	0	0
0	0	0	0	0	0	0	0
0	0	0	0	0	0	0	0
7.656	-15.682	-28.698	-88.657	-56.029	-39.528	102.956	79.618	38.365
32.042	-24.674	-54.853	-226.741	-122.841	-87.625	231.459	174.744	78.49
57.148	-44.354	-97.711	-389.236	-212.849	-153.077	403.947	302.445	133.688
90.827	-66.184	-147.386	-578.646	-320.627	-231.817	608.342	451.331	194.161
89.896	-65.527	-145.942	-573.286	-317.576	-229.589	602.501	447.078	192.445
29.235	-23.302	-51.274	-212.275	-114.546	-81.691	216.232	163.694	73.928
55.097	-41.962	-93.109	-373.293	-203.723	-146.352	386.21	289.152	127.979
88.592	-64.329	-143.46	-564.606	-312.298	-225.752	592.74	439.819	189.294
87.779	-64.751	-143.785	-564.748	-312.438	-225.884	593.04	440.51	190.276
28.654	-22.899	-50.362	-208.756	-112.589	-80.274	212.501	160.948	72.776
6.983	-11.644	-22.217	-76.423	-45.92	-32.179	83.96	65.333	32.107
0	0	0	0	0	0	0	0
0	0	0	0	0	0	0	0
0	0	0	0	0	0	0	0
0	0	0	0	0	0	0	0
0	0	0	0	0	0	0	0
0	0	0	0	0	0	0	0
0	0	0	0	0	0	0	0
0	0	0	0	0	0	0	0
0	0	0	0	0	0	0	0
0	0	0	0	0	0	0	0
0	0	0	0	0	0	0	0
0	0	0	0	0	0	0	0
0	0	0	0	0	0	0	0
7.187	-12.425	-23.514	-78.939	-47.987	-33.67	87.809	68.198	33.341
29.235	-23.302	-51.274	-212.275	-114.546	-81.691	216.232	163.694	73.928
55.097	-41.962	-93.109	-373.293	-203.723	-146.352	386.21	289.152	127.979
88.514	-64.538	-143.767	-565.232	-313.006	-226.25	593.747	440.695	189.838
88.592	-64.329	-143.46	-564.606	-312.298	-225.752	592.74	439.819	189.294
28.654	-22.899	-50.362	-208.756	-112.589	-80.274	212.501	160.948	72.776
53.957	-41.818	-92.318	-365.692	-201.599	-144.907	381.013	285.237	126.128
87.337	-64.405	-143.05	-562.071	-310.905	-224.756	590.101	438.359	189.39
87.667	-63.686	-142.033	-559.278	-309.293	-223.561	586.975	435.623	187.586
28.384	-22.685	-49.898	-207.003	-111.6	-79.558	210.628	159.559	72.173
6.677	-11.896	-22.426	-76.593	-46.089	-32.344	84.396	65.822	32.453
0	0	0	0	0	0	0	0
0	0	0	0	0	0	0	0
0	0	0	0	0	0	0	0
0	0	0	0	0	0	0	0
0	0	0	0	0	0	0	0
0	0	0	0	0	0	0	0
0	0	0	0	0	0	0	0
0	0	0	0	0	0	0	0
0	0	0	0	0	0	0	0
0	0	0	0	0	0	0	0
0	0	0	0	0	0	0	0
0	0	0	0	0	0	0	0
0	0	0	0	0	0	0	0
6.842	-12.603	-23.653	-79.075	-48.1	-33.772	87.992	68.547	33.823
28.943	-23.101	-50.821	-210.503	-113.569	-80.984	214.366	162.322	73.348
54.121	-42.186	-92.931	-371.318	-202.707	-145.679	384.578	288.272	127.85
87.391	-64.611	-143.255	-562.23	-311.102	-224.96	590.794	438.792	189.18
87.337	-64.405	-143.05	-562.071	-310.905	-224.756	590.101	438.359	189.39
28.862	-22.288	-49.564	-206.803	-111.401	-79.359	210.009	158.859	71.684
53.584	-41.867	-92.127	-364.112	-201.085	-144.566	379.982	284.531	125.66
87.678	-64.064	-142.508	-560.07	-310.167	-224.227	588.604	436.862	187.893
87.954	-63.528	-141.777	-557.911	-309.231	-223.499	586.434	434.952	186.605
28.384	-22.685	-49.898	-207.003	-111.6	-79.558	210.628	159.559	72.173
6.677	-11.896	-22.426	-76.593	-46.089	-32.344	84.396	65.822	32.453
0	0	0	0	0	0	0	0
0	0	0	0	0	0	0	0
0	0	0	0	0	0	0	0
0	0	0	0	0	0	0	0
0	0	0	0	0	0	0	0
0	0	0	0	0	0	0	0
0	0	0	0	0	0	0	0
0	0	0	0	0	0	0	0
0	0	0	0	0	0	0	0
0	0	0	0	0	0	0	0
0	0	0	0	0	0	0	0
0	0	0	0	0	0	0	0
0	0	0	0	0	0	0	0
6.877	-12.68	-23.724	-79.117	-48.156	-33.839	88.251	68.694	33.692
29.189	-23.181	-51.157	-212.179	-114.447	-81.582	215.822	163.452	74.083
54.5	-42.452	-93.519	-373.53	-203.959	-146.588	386.966	290.015	128.567
88.592	-64.329	-143.46	-564.606	-312.298	-225.752	592.74	439.819	189.294
87.779	-64.751	-143.785	-564.748	-312.438	-225.884	593.04	440.51	190.276
28.654	-22.899	-50.362	-208.756	-112.589	-80.274	212.501	160.948	72.776
53.957	-41.818	-92.318	-365.692	-201.599	-144.907	381.013	285.237	126.128
87.337	-64.405	-143.05	-562.071	-310.905	-224.756	590.101	438.359	189.39
87.622	-63.86	-142.31	-559.912	-309.971	-224.03	587.924	436.442	188.094
28.862	-22.288	-49.564	-206.803	-111.401	-79.359	210.009	158.859	71.684
6.677	-11.896	-22.426	-76.593	-46.089	-32.344	84.396	65.822	32.453
0	0	0	0	0	0	0	0
0	0	0	0	0	0	0	0
0	0	0	0	0	0	0	0
0	0	0	0	0	0	0	0
0	0	0	0	0	0	0	0
0	0	0	0	0	0	0	0
0	0	0	0	0	0	0	0
0	0	0	0	0	0	0	0
0	0	0	0	0	0	0	0
0	0	0	0	0	0	0	0
0	0	0	0	0	0	0	0
0	0	0	0	0	0	0	0
0	0	0	0	0	0	0	0
6.877	-12.68	-23.724	-79.117	-48.156	-33.839	88.251	68.694	33.692
29.424	-22.701	-50.484	-210.302	-113.368	-80.784	213.743	161.617	72.855
54.73	-41.683	-92.509	-371.037	-202.458	-145.429	383.786	287.374	127.226
88.063	-64.207	-143.046	-562.581	-311.498	-225.147	590.849	438.579	188.988
88.133	-64.007	-142.749	-561.927	-310.8	-224.658	589.856	437.716	188.436
28.862	-22.288	-49.564	-206.803	-111.401	-79.359	210.009	158.859	71.684
53.348	-42.315	-92.735	-365.947	-201.854	-145.162	381.791	286.128	126.745
87.667	-63.686	-142.033	-559.278	-309.293	-223.561	586.975	435.623	187.586
87.667	-63.686	-142.033	-559.278	-309.293	-223.561	586.975	435.623	187.586
28.384	-22.685	-49.898	-207.003	-111.6	-79.558	210.628	159.559	72.173
6.677	-11.896	-22.426	-76.593	-46.089	-32.344	84.396	65.822	32.453
0	0	0	0	0	0	0	0
0	0	0	0	0	0	0	0
0	0	0	0	0	0	0	0
0	0	0	0	0	0	0	0
0	0	0	0	0	0	0	0
0	0	0	0	0	0	0	0
0	0	0	0	0	0	0	0
0	0	0	0	0	0	0	0
0	0	0	0	0	0	0	0
0	0	0	0	0	0	0	0
0	0	0	0	0	0	0	0
0	0	0	0	0	0	0	0
0	0	0	0	0	0	0	0
0	0	0	0	0	0	0	0
0	0	0	0	0	0	0	0
0	0	0	0	0	0	0	0
0	0	0	0	0	0	0	0
0	0	0	0	0	0	0	0
0	0	0	0	0	0	0	0
0	0	0	0	0	0	0	0
0	0	0	0	0	0	0	0
0	0	0	0	0	0	0	0
0	0	0	0	0	0	0	0
0	0	0	0	0	0	0	0
0	0	0	0	0	0	0	0
0	0	0	0	0	0	0	0
0	0	0	0	0	0	0	0
0	0	0	0	0	0	0	0
0	0	0	0	0	0	0	0
0	0	0	0	0	0	0	0
0	0	0	0	0	0	0	0
0	0	0	0	0	0	0	0
0	0	0	0	0	0	0	0
0	0	0	0	0	0	0	0
0	0	0	0	0	0	0	0
0	0	0	0	0	0	0	0
0	0	0	0	0	0	0	0
0	0	0	0	0	0	0	0
0	0	0	0	0	0	0	0
0	0	0	0	0	0	0	0
0	0	0	0	0	0	0	0
0	0	0	0	0	0	0	0
0	0	0	0	0	0	0	0
0	0	0	0	0	0	0	0
0	0	0	0	0	0	0	0
0	0	0	0	0	0	0	0
0	0	0	0	0	0	0	0
0	0	0	0	0	0	0	0
0	0	0	0	0	0	0	0
0	0	0	0	0	0	0	0
0	0	0	0	0	0	0	0
0	0	0	0	0	0	0	0
0	0	0	0	0	0	0	0
0	0	0	0	0	0	0	0
0	0	0	0	0	0	0	0
0	0	0	0	0	0	0	0
0	0	0	0	0	0	0	0
0	0	0	0	0	0	0	0
0	0	0	0	0	0	0	0
0	0	0	0	0	0	0	0
0	0	0	0	0	0	0	0
7.656	-15.682	-28.698	-88.657	-56.029	-39.528	102.956	79.618	38.365
31.586	-24.956	-55.001	-226.544	-122.559	-87.492	231.44	174.898	78.629
57.383	-43.576	-96.687	-386.723	-211.313	-151.89	400.719	299.76	132.328
90.889	-65.99	-147.093	-577.98	-319.916	-231.318	607.34	450.461	193.606
89.896	-65.527	-145.942	-573.286	-317.576	-229.589	602.501	447.078	192.445
29.235	-23.302	-51.274	-212.275	-114.546	-81.691	216.232	163.694	73.928
54.5	-42.452	-93.519	-373.53	-203.959	-146.588	386.966	290.015	128.567
88.592	-64.329	-143.46	-564.606	-312.298	-225.752	592.74	439.819	189.294
87.779	-64.751	-143.785	-564.748	-312.438	-225.884	593.04	440.51	190.276
28.654	-22.899	-50.362	-208.756	-112.589	-80.274	212.501	160.948	72.776
6.983	-11.644	-22.217	-76.423	-45.92	-32.179	83.96	65.333	32.107
0	0	0	0	0	0	0	0
0	0	0	0	0	0	0	0
0	0	0	0	0	0	0	0
0	0	0	0	0	0	0	0
0	0	0	0	0	0	0	0
0	0	0	0	0	0	0	0
0	0	0	0	0	0	0	0
0	0	0	0	0	0	0	0
0	0	0	0	0	0	0	0
0	0	0	0	0	0	0	0
0	0	0	0	0	0	0	0
0	0	0	0	0	0	0	0
0	0	0	0	0	0	0	0
6.905	-12.873	-24.097	-79.934	-48.801	-34.28	89.305	69.527	34.247
29.235	-23.302	-51.274	-212.275	-114.546	-81.691	216.232	163.694	73.928
55.097	-41.962	-93.109	-373.293	-203.723	-146.352	386.21	289.152	127.979
88.24	-65.073	-144.503	-567.406	-313.949	-226.985	595.928	442.615	191.133
88.592	-64.329	-143.46	-564.606	-312.298	-225.752	592.74	439.819	189.294
28.654	-22.899	-50.362	-208.756	-112.589	-80.274	212.501	160.948	72.776
54.056	-42.037	-92.783	-371.18	-202.567	-145.532	384.041	287.947	128.054
88.133	-64.007	-142.749	-561.927	-310.8	-224.658	589.856	437.716	188.436
88.133	-64.007	-142.749	-561.927	-310.8	-224.658	589.856	437.716	188.436
28.609	-22.782	-50.251	-208.677	-112.483	-80.163	212.102	160.711	72.933
6.677	-11.896	-22.426	-76.593	-46.089	-32.344	84.396	65.822	32.453
0	0	0	0	0	0	0	0
0	0	0	0	0	0	0	0
0	0	0	0	0	0	0	0
0	0	0	0	0	0	0	0
0	0	0	0	0	0	0	0
0	0	0	0	0	0	0	0
0	0	0	0	0	0	0	0
0	0	0	0	0	0	0	0
0	0	0	0	0	0	0	0
0	0	0	0	0	0	0	0
0	0	0	0	0	0	0	0
0	0	0	0	0	0	0	0
0	0	0	0	0	0	0	0
7.187	-12.425	-23.514	-78.939	-47.987	-33.67	87.809	68.198	33.341
29.235	-23.302	-51.274	-212.275	-114.546	-81.691	216.232	163.694	73.928
54.5	-42.452	-93.519	-373.53	-203.959	-146.588	386.966	290.015	128.567
88.592	-64.329	-143.46	-564.606	-312.298	-225.752	592.74	439.819	189.294
87.779	-64.751	-143.785	-564.748	-312.438	-225.884	593.04	440.51	190.276
28.654	-22.899	-50.362	-208.756	-112.589	-80.274	212.501	160.948	72.776
53.957	-41.818	-92.318	-365.692	-201.599	-144.907	381.013	285.237	126.128
87.667	-63.686	-142.033	-559.278	-309.293	-223.561	586.975	435.623	187.586
87.667	-63.686	-142.033	-559.278	-309.293	-223.561	586.975	435.623	187.586
28.384	-22.685	-49.898	-207.003	-111.6	-79.558	210.628	159.559	72.173
6.677	-11.896	-22.426	-76.593	-46.089	-32.344	84.396	65.822	32.453
0	0	0	0	0	0	0	0
0	0	0	0	0	0	0	0
0	0	0	0	0	0	0	0
0	0	0	0	0	0	0	0
0	0	0	0	0	0	0	0
0	0	0	0	0	0	0	0
0	0	0	0	0	0	0	0
0	0	0	0	0	0	0	0
0	0	0	0	0	0	0	0
0	0	0	0	0	0	0	0
0	0	0	0	0	0	0	0
0	0	0	0	0	0	0	0
0	0	0	0	0	0	0	0
6.877	-12.68	-23.724	-79.117	-48.156	-33.839	88.251	68.694	33.692
29.235	-23.302	-51.274	-212.275	-114.546	-81.691	216.232	163.694	73.928
54.5	-42.452	-93.519	-373.53	-203.959	-146.588	386.966	290.015	128.567
88.592	-64.329	-143.46	-564.606	-312.298	-225.752	592.74	439.819	189.294
87.779	-64.751	-143.785	-564.748	-312.438	-225.884	593.04	440.51	190.276
28.654	-22.899	-50.362	-208.756	-112.589	-80.274	212.501	160.948	72.776
53.957	-41.818	-92.318	-365.692	-201.599	-144.907	381.013	285.237	126.128
87.337	-64.405	-143.05	-562.071	-310.905	-224.756	590.101	438.359	189.39
87.337	-64.405	-143.05	-562.071	-310.905	-224.756	590.101	438.359	189.39
28.862	-22.288	-49.564	-206.803	-111.401	-79.359	210.009	158.859	71.684
6.677	-11.896	-22.426	-76.593	-46.089	-32.344	84.396	65.822	32.453
0	0	0	0	0	0	0	0
0	0	0	0	0	0	0	0
0	0	0	0	0	0	0	0
0	0	0	0	0	0	0	0
0	0	0	0	0	0	0	0
0	0	0	0	0	0	0	0
0	0	0	0	0	0	0	0
0	0	0	0	0	0	0	0
0	0	0	0	0	0	0	0
0	0	0	0	0	0	0	0
0	0	0	0	0	0	0	0
0	0	0	0	0	0	0	0
0	0	0	0	0	0	0	0
7.187	-12.425	-23.514	-78.939	-47.987	-33.67	87.809	68.198	33.341
29.235	-23.302	-51.274	-212.275	-114.546	-81.691	216.232	163.694	73.928
55.097	-41.962	-93.109	-373.293	-203.723	-146.352	386.21	289.152	127.979
88.592	-64.329	-143.46	-564.606	-312.298	-225.752	592.74	439.819	189.294
88.592	-64.329	-143.46	-564.606	-312.298	-225.752	592.74	439.819	189.294
28.654	-22.899	-50.362	-208.756	-112.589	-80.274	212.501	160.948	72.776
53.957	-41.818	-92.318	-365.692	-201.599	-144.907	381.013	285.237	126.128
88.133	-64.007	-142.749	-561.927	-310.8	-224.658	589.856	437.716	188.436
87.337	-64.405	-143.05	-562.071	-310.905	-224.756	590.101	438.359	189.39
28.862	-22.288	-49.564	-206.803	-111.401	-79.359	210.009	158.859	71.684
6.677	-11.896	-22.426	-76.593	-46.089	-32.344	84.396	65.822	32.453
0	0	0	0	0	0	0	0
0	0	0	0	0	0	0	0
0	0	0	0	0	0	0	0
0	0	0	0	0	0	0	0
0	0	0	0	0	0	0	0
0	0	0	0	0	0	0	0
0	0	0	0	0	0	0	0
0	0	0	0	0	0	0	0
0	0	0	0	0	0	0	0
0	0	0	0	0	0	0	0
0	0	0	0	0	0	0	0
0	0	0	0	0	0	0	0
0	0	0	0	0	0	0	0
0	0	0	0	0	0	0	0
0	0	0	0	0	0	0	0
0	0	0	0	0	0	0	0
0	0	0	0	0	0	0	0
0	0	0	0	0	0	0	0
0	0	0	0	0	0	0	0
0	0	0	0	0	0	0	0
0	0	0	0	0	0	0	0
0	0	0	0	0	0	0	0
0	0	0	0	0	0	0	0
0	0	0	0	0	0	0	0
0	0	0	0	0	0	0	0
0	0	0	0	0	0	0	0
0	0	0	0	0	0	0	0
0	0	0	0	0	0	0	0
0	0	0	0	0	0	0	0
0	0	0	0	0	0	0	0
0	0	0	0	0	0	0	0
0	0	0	0	0	0	0	0
0	0	0	0	0	0	0	0
0	0	0	0	0	0	0	0
0	0	0	0	0	0	0	0
0	0	0	0	0	0	0	0
0	0	0	0	0	0	0	0
0	0	0	0	0	0	0	0
0	0	0	0	0	0	0	0
0	0	0	0	0	0	0	0
0	0	0	0	0	0	0	0
0	0	0	0	0	0	0	0
0	0	0	0	0	0	0	0
0	0	0	0	0	0	0	0
0	0	0	0	0	0	0	0
0	0	0	0	0	0	0	0
0	0	0	0	0	0	0	0
0	0	0	0	0	0	0	0
0	0	0	0	0	0	0	0
0	0	0	0	0	0	0	0
0	0	0	0	0	0	0	0
0	0	0	0	0	0	0	0
0	0	0	0	0	0	0	0
0	0	0	0	0	0	0	0
0	0	0	0	0	0	0	0
0	0	0	0	0	0	0	0
0	0	0	0	0	0	0	0
0	0	0	0	0	0	0	0
0	0	0	0	0	0	0	0
0	0	0	0	0	0	0	0
0	0	0	0	0	0	0	0
7.974	-15.423	-28.486	-88.485	-55.858	-39.358	102.509	79.112	38.015
31.825	-25.059	-55.37	-228.285	-123.478	-88.123	232.978	176.094	79.417
57.086	-44.199	-97.562	-389.127	-212.706	-152.928	403.412	302.128	133.895
90.889	-65.99	-147.093	-577.98	-319.916	-231.318	607.34	450.461	193.606
89.962	-65.33	-145.641	-572.625	-316.871	-229.095	601.501	446.209	191.89
29.235	-23.302	-51.274	-212.275	-114.546	-81.691	216.232	163.694	73.928
54.5	-42.452	-93.519	-373.53	-203.959	-146.588	386.966	290.015	128.567
87.779	-64.751	-143.785	-564.748	-312.438	-225.884	593.04	440.51	190.276
88.133	-64.007	-142.749	-561.927	-310.8	-224.658	589.856	437.716	188.436
28.609	-22.782	-50.251	-208.677	-112.483	-80.163	212.102	160.711	72.933
6.677	-11.896	-22.426	-76.593	-46.089	-32.344	84.396	65.822	32.453
0	0	0	0	0	0	0	0
0	0	0	0	0	0	0	0
0	0	0	0	0	0	0	0
0	0	0	0	0	0	0	0
0	0	0	0	0	0	0	0
0	0	0	0	0	0	0	0
0	0	0	0	0	0	0	0
0	0	0	0	0	0	0	0
0	0	0	0	0	0	0	0
0	0	0	0	0	0	0	0
0	0	0	0	0	0	0	0
0	0	0	0	0	0	0	0
0	0	0	0	0	0	0	0
7.187	-12.425	-23.514	-78.939	-47.987	-33.67	87.809	68.198	33.341
29.235	-23.302	-51.274	-212.275	-114.546	-81.691	216.232	163.694	73.928
54.5	-42.452	-93.519	-373.53	-203.959	-146.588	386.966	290.015	128.567
87.855	-64.936	-143.97	-564.91	-312.602	-226.056	593.687	440.896	190.038
88.133	-64.007	-142.749	-561.927	-310.8	-224.658	589.856	437.716	188.436
28.815	-22.415	-49.754	-207.189	-111.87	-79.684	210.643	159.413	72.041
53.348	-42.315	-92.735	-365.947	-201.854	-145.162	381.791	286.128	126.745
87.667	-63.686	-142.033	-559.278	-309.293	-223.561	586.975	435.623	187.586
86.938	-64.284	-142.534	-559.583	-309.597	-223.859	587.904	436.681	188.333
28.384	-22.685	-49.898	-207.003	-111.6	-79.558	210.628	159.559	72.173
6.677	-11.896	-22.426	-76.593	-46.089	-32.344	84.396	65.822	32.453
0	0	0	0	0	0	0	0
0	0	0	0	0	0	0	0
0	0	0	0	0	0	0	0
0	0	0	0	0	0	0	0
0	0	0	0	0	0	0	0
0	0	0	0	0	0	0	0
0	0	0	0	0	0	0	0
0	0	0	0	0	0	0	0
0	0	0	0	0	0	0	0
0	0	0	0	0	0	0	0
0	0	0	0	0	0	0	0
0	0	0	0	0	0	0	0
0	0	0	0	0	0	0	0
6.877	-12.68	-23.724	-79.117	-48.156	-33.839	88.251	68.694	33.692
29.424	-22.701	-50.484	-210.302	-113.368	-80.784	213.743	161.617	72.855
54.73	-41.683	-92.509	-371.037	-202.458	-145.429	383.786	287.374	127.226
88.133	-64.007	-142.749	-561.927	-310.8	-224.658	589.856	437.716	188.436
88.133	-64.007	-142.749	-561.927	-310.8	-224.658	589.856	437.716	188.436
28.862	-22.288	-49.564	-206.803	-111.401	-79.359	210.009	158.859	71.684
53.68	-41.771	-92.196	-368.979	-201.323	-144.624	381.662	286.211	127.339
87.678	-64.064	-142.508	-560.07	-310.167	-224.227	588.604	436.862	187.893
87.678	-64.064	-142.508	-560.07	-310.167	-224.227	588.604	436.862	187.893
28.384	-22.685	-49.898	-207.003	-111.6	-79.558	210.628	159.559	72.173
6.677	-11.896	-22.426	-76.593	-46.089	-32.344	84.396	65.822	32.453
0	0	0	0	0	0	0	0
0	0	0	0	0	0	0	0
0	0	0	0	0	0	0	0
0	0	0	0	0	0	0	0
0	0	0	0	0	0	0	0
0	0	0	0	0	0	0	0
0	0	0	0	0	0	0	0
0	0	0	0	0	0	0	0
0	0	0	0	0	0	0	0
0	0	0	0	0	0	0	0
0	0	0	0	0	0	0	0
0	0	0	0	0	0	0	0
0	0	0	0	0	0	0	0
6.877	-12.68	-23.724	-79.117	-48.156	-33.839	88.251	68.694	33.692
29.424	-22.701	-50.484	-210.302	-113.368	-80.784	213.743	161.617	72.855
54.73	-41.683	-92.509	-371.037	-202.458	-145.429	383.786	287.374	127.226
88.133	-64.007	-142.749	-561.927	-310.8	-224.658	589.856	437.716	188.436
88.133	-64.007	-142.749	-561.927	-310.8	-224.658	589.856	437.716	188.436
28.862	-22.288	-49.564	-206.803	-111.401	-79.359	210.009	158.859	71.684
53.348	-42.315	-92.735	-365.947	-201.854	-145.162	381.791	286.128	126.745
87.667	-63.686	-142.033	-559.278	-309.293	-223.561	586.975	435.623	187.586
87.667	-63.686	-142.033	-559.278	-309.293	-223.561	586.975	435.623	187.586
28.384	-22.685	-49.898	-207.003	-111.6	-79.558	210.628	159.559	72.173
6.677	-11.896	-22.426	-76.593	-46.089	-32.344	84.396	65.822	32.453
0	0	0	0	0	0	0	0
0	0	0	0	0	0	0	0
0	0	0	0	0	0	0	0
0	0	0	0	0	0	0	0
0	0	0	0	0	0	0	0
0	0	0	0	0	0	0	0
0	0	0	0	0	0	0	0
0	0	0	0	0	0	0	0
0	0	0	0	0	0	0	0
0	0	0	0	0	0	0	0
0	0	0	0	0	0	0	0
0	0	0	0	0	0	0	0
0	0	0	0	0	0	0	0
6.877	-12.68	-23.724	-79.117	-48.156	-33.839	88.251	68.694	33.692
29.424	-22.701	-50.484	-210.302	-113.368	-80.784	213.743	161.617	72.855
54.73	-41.683	-92.509	-371.037	-202.458	-145.429	383.786	287.374	127.226
88.133	-64.007	-142.749	-561.927	-310.8	-224.658	589.856	437.716	188.436
87.391	-64.611	-143.255	-562.23	-311.102	-224.96	590.794	438.792	189.18
28.862	-22.288	-49.564	-206.803	-111.401	-79.359	210.009	158.859	71.684
53.68	-41.771	-92.196	-368.979	-201.323	-144.624	381.662	286.211	127.339
86.938	-64.284	-142.534	-559.583	-309.597	-223.859	587.904	436.681	188.333
86.883	-64.08	-142.336	-559.425	-309.401	-223.662	587.225	436.262	188.535
28.384	-22.685	-49.898	-207.003	-111.6	-79.558	210.628	159.559	72.173
6.677	-11.896	-22.426	-76.593	-46.089	-32.344	84.396	65.822	32.453
0	0	0	0	0	0	0	0
0	0	0	0	0	0	0	0
0	0	0	0	0	0	0	0
0	0	0	0	0	0	0	0
0	0	0	0	0	0	0	0
0	0	0	0	0	0	0	0
0	0	0	0	0	0	0	0
0	0	0	0	0	0	0	0
0	0	0	0	0	0	0	0
0	0	0	0	0	0	0	0
0	0	0	0	0	0	0	0
0	0	0	0	0	0	0	0
0	0	0	0	0	0	0	0
0	0	0	0	0	0	0	0
0	0	0	0	0	0	0	0
0	0	0	0	0	0	0	0
0	0	0	0	0	0	0	0
0	0	0	0	0	0	0	0
0	0	0	0	0	0	0	0
0	0	0	0	0	0	0	0
0	0	0	0	0	0	0	0
0	0	0	0	0	0	0	0
0	0	0	0	0	0	0	0
0	0	0	0	0	0	0	0
0	0	0	0	0	0	0	0
0	0	0	0	0	0	0	0
0	0	0	0	0	0	0	0
0	0	0	0	0	0	0	0
0	0	0	0	0	0	0	0
0	0	0	0	0	0	0	0
0	0	0	0	0	0	0	0
0	0	0	0	0	0	0	0
0	0	0	0	0	0	0	0
0	0	0	0	0	0	0	0
0	0	0	0	0	0	0	0
0	0	0	0	0	0	0	0
0	0	0	0	0	0	0	0
0	0	0	0	0	0	0	0
0	0	0	0	0	0	0	0
0	0	0	0	0	0	0	0
0	0	0	0	0	0	0	0
0	0	0	0	0	0	0	0
0	0	0	0	0	0	0	0
0	0	0	0	0	0	0	0
0	0	0	0	0	0	0	0
0	0	0	0	0	0	0	0
0	0	0	0	0	0	0	0
0	0	0	0	0	0	0	0
0	0	0	0	0	0	0	0
0	0	0	0	0	0	0	0
0	0	0	0	0	0	0	0
0	0	0	0	0	0	0	0
0	0	0	0	0	0	0	0
0	0	0	0	0	0	0	0
0	0	0	0	0	0	0	0
0	0	0	0	0	0	0	0
0	0	0	0	0	0	0	0
0	0	0	0	0	0	0	0
0	0	0	0	0	0	0	0
0	0	0	0	0	0	0	0
0	0	0	0	0	0	0	0
7.576	-15.405	-28.236	-87.772	-55.296	-39	101.587	78.606	37.939
31.786	-24.336	-54.185	-224.538	-121.344	-86.556	228.883	172.762	77.529
56.696	-43.93	-96.96	-386.846	-211.434	-151.999	400.966	300.339	133.168
89.682	-66.267	-146.878	-575.602	-318.694	-230.51	605.359	449.41	193.499
89.512	-65.386	-145.403	-570.751	-316.231	-228.664	600.242	445.343	191.338
29.439	-22.931	-50.776	-210.78	-113.931	-81.211	214.766	162.396	73.027
54.737	-42.001	-92.907	-371.692	-203.185	-145.988	385.149	288.41	127.477
88.138	-64.392	-143.231	-562.72	-311.675	-225.332	591.502	438.971	188.737
88.424	-63.846	-142.483	-560.559	-310.74	-224.598	589.311	437.041	187.45
28.857	-22.534	-49.873	-207.288	-111.97	-79.794	211.054	159.663	71.885
6.677	-11.896	-22.426	-76.593	-46.089	-32.344	84.396	65.822	32.453
0	0	0	0	0	0	0	0
0	0	0	0	0	0	0	0
0	0	0	0	0	0	0	0
0	0	0	0	0	0	0	0
0	0	0	0	0	0	0	0
0	0	0	0	0	0	0	0
0	0	0	0	0	0	0	0
0	0	0	0	0	0	0	0
0	0	0	0	0	0	0	0
0	0	0	0	0	0	0	0
0	0	0	0	0	0	0	0
0	0	0	0	0	0	0	0
0	0	0	0	0	0	0	0
6.877	-12.68	-23.724	-79.117	-48.156	-33.839	88.251	68.694	33.692
28.943	-23.101	-50.821	-210.503	-113.569	-80.984	214.366	162.322	73.348
54.737	-42.001	-92.907	-371.692	-203.185	-145.988	385.149	288.41	127.477
88.138	-64.392	-143.231	-562.72	-311.675	-225.332	591.502	438.971	188.737
88.424	-63.846	-142.483	-560.559	-310.74	-224.598	589.311	437.041	187.45
28.857	-22.534	-49.873	-207.288	-111.97	-79.794	211.054	159.663	71.885
53.584	-41.867	-92.127	-364.112	-201.085	-144.566	379.982	284.531	125.66
87.954	-63.528	-141.777	-557.911	-309.231	-223.499	586.434	434.952	186.605
87.954	-63.528	-141.777	-557.911	-309.231	-223.499	586.434	434.952	186.605
28.569	-22.334	-49.418	-205.551	-110.996	-79.088	209.202	158.299	71.318
6.88	-11.575	-22.01	-75.791	-45.559	-31.931	83.322	64.868	31.797
0	0	0	0	0	0	0	0
0	0	0	0	0	0	0	0
0	0	0	0	0	0	0	0
0	0	0	0	0	0	0	0
0	0	0	0	0	0	0	0
0	0	0	0	0	0	0	0
0	0	0	0	0	0	0	0
0	0	0	0	0	0	0	0
0	0	0	0	0	0	0	0
0	0	0	0	0	0	0	0
0	0	0	0	0	0	0	0
0	0	0	0	0	0	0	0
0	0	0	0	0	0	0	0
7.077	-12.368	-23.325	-78.398	-47.672	-33.452	87.25	67.805	33.081
29.147	-22.735	-50.324	-209.029	-112.948	-80.498	212.906	161.024	72.458
53.967	-42.127	-92.707	-366.348	-202.327	-145.467	382.363	286.27	126.377
87.678	-64.064	-142.508	-560.07	-310.167	-224.227	588.604	436.862	187.893
87.954	-63.528	-141.777	-557.911	-309.231	-223.499	586.434	434.952	186.605
28.569	-22.334	-49.418	-205.551	-110.996	-79.088	209.202	158.299	71.318
53.833	-41.406	-91.501	-362.289	-200.293	-143.942	378.141	282.901	124.556
87.494	-63.202	-141.058	-555.271	-307.728	-222.398	583.547	432.851	185.764
87.494	-63.202	-141.058	-555.271	-307.728	-222.398	583.547	432.851	185.764
28.569	-22.334	-49.418	-205.551	-110.996	-79.088	209.202	158.299	71.318
6.88	-11.575	-22.01	-75.791	-45.559	-31.931	83.322	64.868	31.797
0	0	0	0	0	0	0	0
0	0	0	0	0	0	0	0
0	0	0	0	0	0	0	0
0	0	0	0	0	0	0	0
0	0	0	0	0	0	0	0
0	0	0	0	0	0	0	0
0	0	0	0	0	0	0	0
0	0	0	0	0	0	0	0
0	0	0	0	0	0	0	0
0	0	0	0	0	0	0	0
0	0	0	0	0	0	0	0
0	0	0	0	0	0	0	0
0	0	0	0	0	0	0	0
6.805	-12.42	-23.293	-78.285	-47.472	-33.344	86.972	67.747	33.29
29.147	-22.735	-50.324	-209.029	-112.948	-80.498	212.906	161.024	72.458
53.967	-42.127	-92.707	-366.348	-202.327	-145.467	382.363	286.27	126.377
87.678	-64.064	-142.508	-560.07	-310.167	-224.227	588.604	436.862	187.893
87.622	-63.86	-142.31	-559.912	-309.971	-224.03	587.924	436.442	188.094
28.384	-22.685	-49.898	-207.003	-111.6	-79.558	210.628	159.559	72.173
53.578	-41.556	-91.736	-363.485	-200.356	-144.004	378.639	283.505	125.415
87.223	-63.74	-141.796	-557.428	-308.665	-223.134	585.731	434.768	187.041
87.165	-63.539	-141.595	-557.237	-308.472	-222.935	585.036	434.332	187.245
28.569	-22.334	-49.418	-205.551	-110.996	-79.088	209.202	158.299	71.318
6.88	-11.575	-22.01	-75.791	-45.559	-31.931	83.322	64.868	31.797
0	0	0	0	0	0	0	0
0	0	0	0	0	0	0	0
0	0	0	0	0	0	0	0
0	0	0	0	0	0	0	0
0	0	0	0	0	0	0	0
0	0	0	0	0	0	0	0
0	0	0	0	0	0	0	0
0	0	0	0	0	0	0	0
0	0	0	0	0	0	0	0
0	0	0	0	0	0	0	0
0	0	0	0	0	0	0	0
0	0	0	0	0	0	0	0
0	0	0	0	0	0	0	0
6.877	-12.68	-23.724	-79.117	-48.156	-33.839	88.251	68.694	33.692
29.424	-22.701	-50.484	-210.302	-113.368	-80.784	213.743	161.617	72.855
54.121	-42.186	-92.931	-371.318	-202.707	-145.679	384.578	288.272	127.85
88.133	-64.007	-142.749	-561.927	-310.8	-224.658	589.856	437.716	188.436
87.678	-64.064	-142.508	-560.07	-310.167	-224.227	588.604	436.862	187.893
28.384	-22.685	-49.898	-207.003	-111.6	-79.558	210.628	159.559	72.173
53.584	-41.867	-92.127	-364.112	-201.085	-144.566	379.982	284.531	125.66
87.954	-63.528	-141.777	-557.911	-309.231	-223.499	586.434	434.952	186.605
87.954	-63.528	-141.777	-557.911	-309.231	-223.499	586.434	434.952	186.605
28.569	-22.334	-49.418	-205.551	-110.996	-79.088	209.202	158.299	71.318
6.88	-11.575	-22.01	-75.791	-45.559	-31.931	83.322	64.868	31.797
0	0	0	0	0	0	0	0
0	0	0	0	0	0	0	0
0	0	0	0	0	0	0	0
0	0	0	0	0	0	0	0
0	0	0	0	0	0	0	0
0	0	0	0	0	0	0	0
0	0	0	0	0	0	0	0
0	0	0	0	0	0	0	0
0	0	0	0	0	0	0	0
0	0	0	0	0	0	0	0
0	0	0	0	0	0	0	0
0	0	0	0	0	0	0	0
0	0	0	0	0	0	0	0
0	0	0	0	0	0	0	0
0	0	0	0	0	0	0	0
0	0	0	0	0	0	0	0
0	0	0	0	0	0	0	0
0	0	0	0	0	0	0	0
0	0	0	0	0	0	0	0
0	0	0	0	0	0	0	0
0	0	0	0	0	0	0	0
0	0	0	0	0	0	0	0
0	0	0	0	0	0	0	0
0	0	0	0	0	0	0	0
0	0	0	0	0	0	0	0
0	0	0	0	0	0	0	0
0	0	0	0	0	0	0	0
0	0	0	0	0	0	0	0
0	0	0	0	0	0	0	0
0	0	0	0	0	0	0	0
0	0	0	0	0	0	0	0
0	0	0	0	0	0	0	0
0	0	0	0	0	0	0	0
0	0	0	0	0	0	0	0
0	0	0	0	0	0	0	0
0	0	0	0	0	0	0	0
0	0	0	0	0	0	0	0
0	0	0	0	0	0	0	0
0	0	0	0	0	0	0	0
0	0	0	0	0	0	0	0
0	0	0	0	0	0	0	0
0	0	0	0	0	0	0	0
0	0	0	0	0	0	0	0
0	0	0	0	0	0	0	0
0	0	0	0	0	0	0	0
0	0	0	0	0	0	0	0
0	0	0	0	0	0	0	0
0	0	0	0	0	0	0	0
0	0	0	0	0	0	0	0
0	0	0	0	0	0	0	0
0	0	0	0	0	0	0	0
0	0	0	0	0	0	0	0
0	0	0	0	0	0	0	0
0	0	0	0	0	0	0	0
0	0	0	0	0	0	0	0
0	0	0	0	0	0	0	0
0	0	0	0	0	0	0	0
0	0	0	0	0	0	0	0
0	0	0	0	0	0	0	0
0	0	0	0	0	0	0	0
0	0	0	0	0	0	0	0
7.819	-15.282	-28.207	-87.875	-55.459	-39.051	101.638	78.537	37.88
31.586	-24.956	-55.001	-226.544	-122.559	-87.492	231.44	174.898	78.629
57.383	-43.576	-96.687	-386.723	-211.313	-151.89	400.719	299.76	132.328
90.889	-65.99	-147.093	-577.98	-319.916	-231.318	607.34	450.461	193.606
89.962	-65.33	-145.641	-572.625	-316.871	-229.095	601.501	446.209	191.89
29.235	-23.302	-51.274	-212.275	-114.546	-81.691	216.232	163.694	73.928
54.5	-42.452	-93.519	-373.53	-203.959	-146.588	386.966	290.015	128.567
87.855	-64.936	-143.97	-564.91	-312.602	-226.056	593.687	440.896	190.038
88.133	-64.007	-142.749	-561.927	-310.8	-224.658	589.856	437.716	188.436
28.815	-22.415	-49.754	-207.189	-111.87	-79.684	210.643	159.413	72.041
6.677	-11.896	-22.426	-76.593	-46.089	-32.344	84.396	65.822	32.453
0	0	0	0	0	0	0	0
0	0	0	0	0	0	0	0
0	0	0	0	0	0	0	0
0	0	0	0	0	0	0	0
0	0	0	0	0	0	0	0
0	0	0	0	0	0	0	0
0	0	0	0	0	0	0	0
0	0	0	0	0	0	0	0
0	0	0	0	0	0	0	0
0	0	0	0	0	0	0	0
0	0	0	0	0	0	0	0
0	0	0	0	0	0	0	0
0	0	0	0	0	0	0	0
6.877	-12.68	-23.724	-79.117	-48.156	-33.839	88.251	68.694	33.692
29.424	-22.701	-50.484	-210.302	-113.368	-80.784	213.743	161.617	72.855
54.73	-41.683	-92.509	-371.037	-202.458	-145.429	383.786	287.374	127.226
88.133	-64.007	-142.749	-561.927	-310.8	-224.658	589.856	437.716	188.436
87.391	-64.611	-143.255	-562.23	-311.102	-224.96	590.794	438.792	189.18
28.862	-22.288	-49.564	-206.803	-111.401	-79.359	210.009	158.859	71.684
53.348	-42.315	-92.735	-365.947	-201.854	-145.162	381.791	286.128	126.745
86.938	-64.284	-142.534	-559.583	-309.597	-223.859	587.904	436.681	188.333
86.938	-64.284	-142.534	-559.583	-309.597	-223.859	587.904	436.681	188.333
28.384	-22.685	-49.898	-207.003	-111.6	-79.558	210.628	159.559	72.173
6.677	-11.896	-22.426	-76.593	-46.089	-32.344	84.396	65.822	32.453
0	0	0	0	0	0	0	0
0	0	0	0	0	0	0	0
0	0	0	0	0	0	0	0
0	0	0	0	0	0	0	0
0	0	0	0	0	0	0	0
0	0	0	0	0	0	0	0
0	0	0	0	0	0	0	0
0	0	0	0	0	0	0	0
0	0	0	0	0	0	0	0
0	0	0	0	0	0	0	0
0	0	0	0	0	0	0	0
0	0	0	0	0	0	0	0
0	0	0	0	0	0	0	0
6.877	-12.68	-23.724	-79.117	-48.156	-33.839	88.251	68.694	33.692
28.943	-23.101	-50.821	-210.503	-113.569	-80.984	214.366	162.322	73.348
54.121	-42.186	-92.931	-371.318	-202.707	-145.679	384.578	288.272	127.85
87.391	-64.611	-143.255	-562.23	-311.102	-224.96	590.794	438.792	189.18
87.337	-64.405	-143.05	-562.071	-310.905	-224.756	590.101	438.359	189.39
28.384	-22.685	-49.898	-207.003	-111.6	-79.558	210.628	159.559	72.173
53.578	-41.556	-91.736	-363.485	-200.356	-144.004	378.639	283.505	125.415
86.938	-64.284	-142.534	-559.583	-309.597	-223.859	587.904	436.681	188.333
87.165	-63.539	-141.595	-557.237	-308.472	-222.935	585.036	434.332	187.245
28.384	-22.685	-49.898	-207.003	-111.6	-79.558	210.628	159.559	72.173
6.677	-11.896	-22.426	-76.593	-46.089	-32.344	84.396	65.822	32.453
0	0	0	0	0	0	0	0
0	0	0	0	0	0	0	0
0	0	0	0	0	0	0	0
0	0	0	0	0	0	0	0
0	0	0	0	0	0	0	0
0	0	0	0	0	0	0	0
0	0	0	0	0	0	0	0
0	0	0	0	0	0	0	0
0	0	0	0	0	0	0	0
0	0	0	0	0	0	0	0
0	0	0	0	0	0	0	0
0	0	0	0	0	0	0	0
0	0	0	0	0	0	0	0
7.035	-12.301	-23.264	-78.367	-47.626	-33.396	87.014	67.677	33.23
28.943	-23.101	-50.821	-210.503	-113.569	-80.984	214.366	162.322	73.348
54.121	-42.186	-92.931	-371.318	-202.707	-145.679	384.578	288.272	127.85
87.391	-64.611	-143.255	-562.23	-311.102	-224.96	590.794	438.792	189.18
88.424	-63.846	-142.483	-560.559	-310.74	-224.598	589.311	437.041	187.45
28.857	-22.534	-49.873	-207.288	-111.97	-79.794	211.054	159.663	71.885
53.584	-41.867	-92.127	-364.112	-201.085	-144.566	379.982	284.531	125.66
87.954	-63.528	-141.777	-557.911	-309.231	-223.499	586.434	434.952	186.605
87.954	-63.528	-141.777	-557.911	-309.231	-223.499	586.434	434.952	186.605
28.569	-22.334	-49.418	-205.551	-110.996	-79.088	209.202	158.299	71.318
6.88	-11.575	-22.01	-75.791	-45.559	-31.931	83.322	64.868	31.797
0	0	0	0	0	0	0	0
0	0	0	0	0	0	0	0
0	0	0	0	0	0	0	0
0	0	0	0	0	0	0	0
0	0	0	0	0	0	0	0
0	0	0	0	0	0	0	0
0	0	0	0	0	0	0	0
0	0	0	0	0	0	0	0
0	0	0	0	0	0	0	0
0	0	0	0	0	0	0	0
0	0	0	0	0	0	0	0
0	0	0	0	0	0	0	0
0	0	0	0	0	0	0	0
6.842	-12.603	-23.653	-79.075	-48.1	-33.772	87.992	68.547	33.823
28.943	-23.101	-50.821	-210.503	-113.569	-80.984	214.366	162.322	73.348
54.121	-42.186	-92.931	-371.318	-202.707	-145.679	384.578	288.272	127.85
87.391	-64.611	-143.255	-562.23	-311.102	-224.96	590.794	438.792	189.18
88.424	-63.846	-142.483	-560.559	-310.74	-224.598	589.311	437.041	187.45
28.857	-22.534	-49.873	-207.288	-111.97	-79.794	211.054	159.663	71.885
53.584	-41.867	-92.127	-364.112	-201.085	-144.566	379.982	284.531	125.66
87.223	-63.74	-141.796	-557.428	-308.665	-223.134	585.731	434.768	187.041
87.165	-63.539	-141.595	-557.237	-308.472	-222.935	585.036	434.332	187.245
28.569	-22.334	-49.418	-205.551	-110.996	-79.088	209.202	158.299	71.318
6.88	-11.575	-22.01	-75.791	-45.559	-31.931	83.322	64.868	31.797
0	0	0	0	0	0	0	0
0	0	0	0	0	0	0	0
0	0	0	0	0	0	0	0
0	0	0	0	0	0	0	0
0	0	0	0	0	0	0	0
0	0	0	0	0	0	0	0
0	0	0	0	0	0	0	0
0	0	0	0	0	0	0	0
0	0	0	0	0	0	0	0
0	0	0	0	0	0	0	0
0	0	0	0	0	0	0	0
0	0	0	0	0	0	0	0
0	0	0	0	0	0	0	0
0	0	0	0	0	0	0	0
0	0	0	0	0	0	0	0
0	0	0	0	0	0	0	0
0	0	0	0	0	0	0	0
0	0	0	0	0	0	0	0
0	0	0	0	0	0	0	0
0	0	0	0	0	0	0	0
0	0	0	0	0	0	0	0
0	0	0	0	0	0	0	0
0	0	0	0	0	0	0	0
0	0	0	0	0	0	0	0
0	0	0	0	0	0	0	0
0	0	0	0	0	0	0	0
0	0	0	0	0	0	0	0
0	0	0	0	0	0	0	0
0	0	0	0	0	0	0	0
0	0	0	0	0	0	0	0
0	0	0	0	0	0	0	0
0	0	0	0	0	0	0	0
0	0	0	0	0	0	0	0
0	0	0	0	0	0	0	0
0	0	0	0	0	0	0	0
0	0	0	0	0	0	0	0
0	0	0	0	0	0	0	0
0	0	0	0	0	0	0	0
0	0	0	0	0	0	0	0
0	0	0	0	0	0	0	0
0	0	0	0	0	0	0	0
0	0	0	0	0	0	0	0
0	0	0	0	0	0	0	0
0	0	0	0	0	0	0	0
0	0	0	0	0	0	0	0
0	0	0	0	0	0	0	0
0	0	0	0	0	0	0	0
0	0	0	0	0	0	0	0
0	0	0	0	0	0	0	0
0	0	0	0	0	0	0	0
0	0	0	0	0	0	0	0
0	0	0	0	0	0	0	0
0	0	0	0	0	0	0	0
0	0	0	0	0	0	0	0
0	0	0	0	0	0	0	0
0	0	0	0	0	0	0	0
0	0	0	0	0	0	0	0
0	0	0	0	0	0	0	0
0	0	0	0	0	0	0	0
0	0	0	0	0	0	0	0
0	0	0	0	0	0	0	0
7.538	-15.326	-28.16	-87.725	-55.236	-38.929	101.313	78.448	38.077
31.29	-24.747	-54.531	-224.745	-121.551	-86.762	229.524	173.487	78.035
56.381	-43.812	-96.51	-384.738	-210.302	-151.221	399.08	298.887	132.236
90.727	-65.494	-146.098	-573.915	-318.328	-230.144	603.861	447.641	191.751
89.786	-64.843	-144.657	-568.571	-315.283	-227.921	598.035	443.406	190.048
29.439	-22.931	-50.776	-210.78	-113.931	-81.211	214.766	162.396	73.027
54.578	-41.941	-92.681	-366.722	-202.803	-145.775	382.929	286.41	126.005
88.424	-63.846	-142.483	-560.559	-310.74	-224.598	589.311	437.041	187.45
87.678	-64.064	-142.508	-560.07	-310.167	-224.227	588.604	436.862	187.893
28.857	-22.534	-49.873	-207.288	-111.97	-79.794	211.054	159.663	71.885
6.677	-11.896	-22.426	-76.593	-46.089	-32.344	84.396	65.822	32.453
0	0	0	0	0	0	0	0
0	0	0	0	0	0	0	0
0	0	0	0	0	0	0	0
0	0	0	0	0	0	0	0
0	0	0	0	0	0	0	0
0	0	0	0	0	0	0	0
0	0	0	0	0	0	0	0
0	0	0	0	0	0	0	0
0	0	0	0	0	0	0	0
0	0	0	0	0	0	0	0
0	0	0	0	0	0	0	0
0	0	0	0	0	0	0	0
0	0	0	0	0	0	0	0
22.579	-17.919	-39.68	-167.997	-89.817	-63.754	168.735	128.237	59.615
65.032	-49.986	-110.135	-435.708	-239.158	-172.281	454.239	339.221	148.775
127.838	-92.566	-205.17	-790.678	-441.087	-320.027	840.108	619.703	261.879
205.879	-149.465	-328.627	-1239.466	-697.618	-507.979	1333.311	977.967	405.999
205.936	-149.218	-328.24	-1238.553	-696.649	-507.306	1331.952	976.798	405.281
63.825	-49.117	-108.222	-428.597	-235.113	-169.328	446.516	333.573	146.463
125.924	-92.472	-204.046	-784.805	-437.9	-317.784	834.375	615.979	260.73
204.561	-148.495	-326.531	-1231.911	-693.278	-504.792	1324.975	971.919	403.552
204.624	-148.243	-326.14	-1230.961	-692.323	-504.132	1323.609	970.742	402.825
64.013	-48.474	-107.408	-426.532	-234.14	-168.527	444.013	331.526	145.529
21.608	-17.274	-38.116	-161.602	-86.303	-61.25	162.26	123.377	57.298
0	0	0	0	0	0	0	0
0	0	0	0	0	0	0	0
0	0	0	0	0	0	0	0
0	0	0	0	0	0	0	0
0	0	0	0	0	0	0	0
0	0	0	0	0	0	0	0
0	0	0	0	0	0	0	0
0	0	0	0	0	0	0	0
0	0	0	0	0	0	0	0
0	0	0	0	0	0	0	0
0	0	0	0	0	0	0	0
0	0	0	0	0	0	0	0
0	0	0	0	0	0	0	0
22.38	-17.823	-39.349	-166.441	-88.988	-63.187	167.355	127.152	58.901
65.219	-49.339	-109.316	-433.624	-238.172	-171.475	451.716	337.158	147.833
127.019	-93.232	-205.721	-791.008	-441.417	-320.356	841.136	620.885	262.694
205.936	-149.218	-328.24	-1238.553	-696.649	-507.306	1331.952	976.798	405.281
205.218	-148.988	-327.59	-1235.702	-695.463	-506.405	1329.169	974.964	404.797
63.825	-49.117	-108.222	-428.597	-235.113	-169.328	446.516	333.573	146.463
125.924	-92.472	-204.046	-784.805	-437.9	-317.784	834.375	615.979	260.73
204.561	-148.495	-326.531	-1231.911	-693.278	-504.792	1324.975	971.919	403.552
204.624	-148.243	-326.14	-1230.961	-692.323	-504.132	1323.609	970.742	402.825
64.067	-48.306	-107.154	-425.951	-233.517	-168.09	443.141	330.768	145.044
21.75	-16.843	-37.569	-160.169	-85.657	-60.721	160.581	121.989	56.639
0	0	0	0	0	0	0	0
0	0	0	0	0	0	0	0
0	0	0	0	0	0	0	0
0	0	0	0	0	0	0	0
0	0	0	0	0	0	0	0
0	0	0	0	0	0	0	0
0	0	0	0	0	0	0	0
0	0	0	0	0	0	0	0
0	0	0	0	0	0	0	0
0	0	0	0	0	0	0	0
0	0	0	0	0	0	0	0
0	0	0	0	0	0	0	0
0	0	0	0	0	0	0	0
22.38	-17.823	-39.349	-166.441	-88.988	-63.187	167.355	127.152	58.901
65.219	-49.339	-109.316	-433.624	-238.172	-171.475	451.716	337.158	147.833
127.255	-92.374	-204.636	-788.34	-440.121	-319.287	837.823	618.194	261.488
205.936	-149.218	-328.24	-1238.553	-696.649	-507.306	1331.952	976.798	405.281
205.218	-148.988	-327.59	-1235.702	-695.463	-506.405	1329.169	974.964	404.797
63.825	-49.117	-108.222	-428.597	-235.113	-169.328	446.516	333.573	146.463
126.246	-91.387	-202.621	-781.39	-435.804	-316.155	829.927	612.295	258.889
207.127	-147.458	-325.772	-1230.707	-693.907	-505.145	1325.066	970.481	400.316
206.089	-147.737	-325.772	-1229.924	-693.066	-504.589	1323.972	970.146	400.88
64.078	-48.637	-107.57	-426.652	-234.294	-168.688	444.585	331.87	145.308
21.75	-16.843	-37.569	-160.169	-85.657	-60.721	160.581	121.989	56.639
0	0	0	0	0	0	0	0
0	0	0	0	0	0	0	0
0	0	0	0	0	0	0	0
0	0	0	0	0	0	0	0
0	0	0	0	0	0	0	0
0	0	0	0	0	0	0	0
0	0	0	0	0	0	0	0
0	0	0	0	0	0	0	0
0	0	0	0	0	0	0	0
0	0	0	0	0	0	0	0
0	0	0	0	0	0	0	0
0	0	0	0	0	0	0	0
0	0	0	0	0	0	0	0
22.38	-17.823	-39.349	-166.441	-88.988	-63.187	167.355	127.152	58.901
65.273	-49.17	-109.055	-433.066	-237.541	-171.031	450.842	336.398	147.35
127.302	-92.174	-204.323	-787.597	-439.329	-318.738	836.717	617.241	260.901
205.218	-148.988	-327.59	-1235.702	-695.463	-506.405	1329.169	974.964	404.797
204.172	-149.263	-327.587	-1234.916	-694.619	-505.847	1328.066	974.631	405.364
64.735	-48.436	-107.541	-427.081	-234.799	-169.014	445.196	332.025	144.916
127.129	-91.582	-203.156	-782.925	-437.482	-317.366	832.684	613.974	258.726
206.089	-147.737	-325.772	-1229.924	-693.066	-504.589	1323.972	970.146	400.88
206.479	-146.956	-324.703	-1226.877	-691.73	-503.539	1320.844	967.409	399.072
64.078	-48.637	-107.57	-426.652	-234.294	-168.688	444.585	331.87	145.308
21.788	-16.947	-37.67	-160.236	-85.748	-60.821	160.936	122.2	56.498
0	0	0	0	0	0	0	0
0	0	0	0	0	0	0	0
0	0	0	0	0	0	0	0
0	0	0	0	0	0	0	0
0	0	0	0	0	0	0	0
0	0	0	0	0	0	0	0
0	0	0	0	0	0	0	0
0	0	0	0	0	0	0	0
0	0	0	0	0	0	0	0
0	0	0	0	0	0	0	0
0	0	0	0	0	0	0	0
0	0	0	0	0	0	0	0
0	0	0	0	0	0	0	0
0	0	0	0	0	0	0	0
0	0	0	0	0	0	0	0
0	0	0	0	0	0	0	0
0	0	0	0	0	0	0	0
0	0	0	0	0	0	0	0
0	0	0	0	0	0	0	0
0	0	0	0	0	0	0	0
0	0	0	0	0	0	0	0
0	0	0	0	0	0	0	0
0	0	0	0	0	0	0	0
0	0	0	0	0	0	0	0
0	0	0	0	0	0	0	0
0	0	0	0	0	0	0	0
0	0	0	0	0	0	0	0
0	0	0	0	0	0	0	0
0	0	0	0	0	0	0	0
0	0	0	0	0	0	0	0
0	0	0	0	0	0	0	0
0	0	0	0	0	0	0	0
0	0	0	0	0	0	0	0
0	0	0	0	0	0	0	0
0	0	0	0	0	0	0	0
0	0	0	0	0	0	0	0
0	0	0	0	0	0	0	0
0	0	0	0	0	0	0	0
0	0	0	0	0	0	0	0
0	0	0	0	0	0	0	0
0	0	0	0	0	0	0	0
0	0	0	0	0	0	0	0
0	0	0	0	0	0	0	0
0	0	0	0	0	0	0	0
0	0	0	0	0	0	0	0
0	0	0	0	0	0	0	0
0	0	0	0	0	0	0	0
0	0	0	0	0	0	0	0
0	0	0	0	0	0	0	0
0	0	0	0	0	0	0	0
0	0	0	0	0	0	0	0
0	0	0	0	0	0	0	0
0	0	0	0	0	0	0	0
0	0	0	0	0	0	0	0
0	0	0	0	0	0	0	0
0	0	0	0	0	0	0	0
0	0	0	0	0	0	0	0
0	0	0	0	0	0	0	0
0	0	0	0	0	0	0	0
0	0	0	0	0	0	0	0
0	0	0	0	0	0	0	0
25.457	-19.814	-44.003	-184.718	-99.218	-70.601	186.978	141.706	64.213
69.372	-52.089	-115.495	-457.105	-251.162	-180.977	476.883	355.423	155.151
132.19	-95.679	-211.98	-815.661	-455.32	-330.441	867.433	639.564	269.893
210.55	-152.858	-335.98	-1266.045	-712.826	-519.131	1362.615	999.207	414.468
209.208	-151.889	-333.874	-1258.446	-708.473	-515.942	1354.228	993.13	412.057
65.682	-49.45	-109.686	-435.432	-238.883	-172.006	453.397	338.264	148.113
127.466	-93.399	-206.351	-793.935	-442.974	-321.428	843.757	622.892	263.971
206.61	-149.696	-329.277	-1242.329	-698.814	-508.898	1336.121	979.816	406.466
205.879	-149.465	-328.627	-1239.466	-697.618	-507.979	1333.311	977.967	405.999
64.171	-49.236	-108.69	-430.812	-236.306	-170.149	448.498	335.092	147.434
22.04	-16.914	-37.811	-161.419	-86.12	-61.068	161.693	122.738	56.86
0	0	0	0	0	0	0	0
0	0	0	0	0	0	0	0
0	0	0	0	0	0	0	0
0	0	0	0	0	0	0	0
0	0	0	0	0	0	0	0
0	0	0	0	0	0	0	0
0	0	0	0	0	0	0	0
0	0	0	0	0	0	0	0
0	0	0	0	0	0	0	0
0	0	0	0	0	0	0	0
0	0	0	0	0	0	0	0
0	0	0	0	0	0	0	0
0	0	0	0	0	0	0	0
22.579	-17.919	-39.68	-167.997	-89.817	-63.754	168.735	128.237	59.615
65.682	-49.45	-109.686	-435.432	-238.883	-172.006	453.397	338.264	148.113
127.791	-92.767	-205.484	-791.423	-441.881	-320.577	841.215	620.657	262.468
206.541	-149.955	-329.676	-1243.237	-699.779	-509.566	1337.488	980.992	407.191
206.523	-149.403	-328.984	-1242.048	-698.531	-508.605	1335.106	979.18	406.762
64.171	-49.236	-108.69	-430.812	-236.306	-170.149	448.498	335.092	147.434
126.384	-92.633	-204.668	-787.723	-439.454	-318.861	836.988	617.972	261.994
205.218	-148.988	-327.59	-1235.702	-695.463	-506.405	1329.169	974.964	404.797
205.299	-148.717	-327.171	-1234.767	-694.471	-505.7	1327.758	973.742	404.026
63.757	-48.958	-108.069	-428.453	-234.967	-169.175	445.952	333.237	146.675
21.608	-17.274	-38.116	-161.602	-86.303	-61.25	162.26	123.377	57.298
0	0	0	0	0	0	0	0
0	0	0	0	0	0	0	0
0	0	0	0	0	0	0	0
0	0	0	0	0	0	0	0
0	0	0	0	0	0	0	0
0	0	0	0	0	0	0	0
0	0	0	0	0	0	0	0
0	0	0	0	0	0	0	0
0	0	0	0	0	0	0	0
0	0	0	0	0	0	0	0
0	0	0	0	0	0	0	0
0	0	0	0	0	0	0	0
0	0	0	0	0	0	0	0
22.579	-17.919	-39.68	-167.997	-89.817	-63.754	168.735	128.237	59.615
65.032	-49.986	-110.135	-435.708	-239.158	-172.281	454.239	339.221	148.775
128.294	-92.724	-205.791	-793.603	-442.643	-321.105	842.721	621.703	263.148
206.541	-149.955	-329.676	-1243.237	-699.779	-509.566	1337.488	980.992	407.191
205.473	-150.263	-329.704	-1242.481	-698.964	-509.038	1336.449	980.713	407.815
64.413	-48.757	-108.04	-428.882	-235.472	-169.501	446.563	333.392	146.283
126.773	-91.776	-203.463	-784.458	-437.553	-317.437	833.298	614.75	259.866
204.172	-149.263	-327.587	-1234.916	-694.619	-505.847	1328.066	974.631	405.364
204.172	-149.263	-327.587	-1234.916	-694.619	-505.847	1328.066	974.631	405.364
63.757	-48.958	-108.069	-428.453	-234.967	-169.175	445.952	333.237	146.675
21.608	-17.274	-38.116	-161.602	-86.303	-61.25	162.26	123.377	57.298
0	0	0	0	0	0	0	0
0	0	0	0	0	0	0	0
0	0	0	0	0	0	0	0
0	0	0	0	0	0	0	0
0	0	0	0	0	0	0	0
0	0	0	0	0	0	0	0
0	0	0	0	0	0	0	0
0	0	0	0	0	0	0	0
0	0	0	0	0	0	0	0
0	0	0	0	0	0	0	0
0	0	0	0	0	0	0	0
0	0	0	0	0	0	0	0
0	0	0	0	0	0	0	0
22.351	-18.294	-40.054	-168.359	-90.182	-64.128	170.074	129.429	59.162
65.371	-50.114	-110.61	-437.959	-240.347	-173.102	456.243	340.758	149.76
128.39	-92.936	-206.002	-793.769	-442.853	-321.315	843.474	622.149	262.862
207.184	-149.883	-330.033	-1245.821	-700.692	-510.193	1339.274	982.208	407.956
206.61	-149.696	-329.277	-1242.329	-698.814	-508.898	1336.121	979.816	406.466
64.171	-49.236	-108.69	-430.812	-236.306	-170.149	448.498	335.092	147.434
126.384	-92.633	-204.668	-787.723	-439.454	-318.861	836.988	617.972	261.994
205.299	-148.717	-327.171	-1234.767	-694.471	-505.7	1327.758	973.742	404.026
205.299	-148.717	-327.171	-1234.767	-694.471	-505.7	1327.758	973.742	404.026
63.825	-49.117	-108.222	-428.597	-235.113	-169.328	446.516	333.573	146.463
21.608	-17.274	-38.116	-161.602	-86.303	-61.25	162.26	123.377	57.298
0	0	0	0	0	0	0	0
0	0	0	0	0	0	0	0
0	0	0	0	0	0	0	0
0	0	0	0	0	0	0	0
0	0	0	0	0	0	0	0
0	0	0	0	0	0	0	0
0	0	0	0	0	0	0	0
0	0	0	0	0	0	0	0
0	0	0	0	0	0	0	0
0	0	0	0	0	0	0	0
0	0	0	0	0	0	0	0
0	0	0	0	0	0	0	0
0	0	0	0	0	0	0	0
22.788	-17.934	-39.751	-168.157	-90.003	-63.949	169.508	128.786	58.711
65.441	-50.275	-110.77	-438.077	-240.5	-173.261	456.808	341.093	149.54
128.839	-93.111	-206.634	-796.695	-444.408	-322.391	846.106	624.156	264.138
207.834	-150.388	-331.099	-1249.676	-702.881	-511.798	1343.504	985.282	409.223
206.821	-151.209	-331.781	-1250.087	-703.291	-512.208	1344.786	986.755	410.214
64.869	-48.88	-108.42	-430.706	-236.203	-170.052	448.274	334.525	146.593
126.913	-93.022	-205.512	-790.808	-441.215	-320.147	840.373	620.438	262.979
206.61	-149.696	-329.277	-1242.329	-698.814	-508.898	1336.121	979.816	406.466
206.523	-149.403	-328.984	-1242.048	-698.531	-508.605	1335.106	979.18	406.762
64.796	-48.725	-108.266	-430.56	-236.055	-169.898	447.711	334.19	146.808
22.04	-16.914	-37.811	-161.419	-86.12	-61.068	161.693	122.738	56.86
0	0	0	0	0	0	0	0
0	0	0	0	0	0	0	0
0	0	0	0	0	0	0	0
0	0	0	0	0	0	0	0
0	0	0	0	0	0	0	0
0	0	0	0	0	0	0	0
0	0	0	0	0	0	0	0
0	0	0	0	0	0	0	0
0	0	0	0	0	0	0	0
0	0	0	0	0	0	0	0
0	0	0	0	0	0	0	0
0	0	0	0	0	0	0	0
0	0	0	0	0	0	0	0
0	0	0	0	0	0	0	0
0	0	0	0	0	0	0	0
0	0	0	0	0	0	0	0
0	0	0	0	0	0	0	0
0	0	0	0	0	0	0	0
0	0	0	0	0	0	0	0
0	0	0	0	0	0	0	0
0	0	0	0	0	0	0	0
0	0	0	0	0	0	0	0
0	0	0	0	0	0	0	0
0	0	0	0	0	0	0	0
0	0	0	0	0	0	0	0
0	0	0	0	0	0	0	0
0	0	0	0	0	0	0	0
0	0	0	0	0	0	0	0
0	0	0	0	0	0	0	0
0	0	0	0	0	0	0	0
0	0	0	0	0	0	0	0
0	0	0	0	0	0	0	0
0	0	0	0	0	0	0	0
0	0	0	0	0	0	0	0
0	0	0	0	0	0	0	0
0	0	0	0	0	0	0	0
0	0	0	0	0	0	0	0
0	0	0	0	0	0	0	0
0	0	0	0	0	0	0	0
0	0	0	0	0	0	0	0
0	0	0	0	0	0	0	0
0	0	0	0	0	0	0	0
0	0	0	0	0	0	0	0
0	0	0	0	0	0	0	0
0	0	0	0	0	0	0	0
0	0	0	0	0	0	0	0
0	0	0	0	0	0	0	0
0	0	0	0	0	0	0	0
0	0	0	0	0	0	0	0
0	0	0	0	0	0	0	0
0	0	0	0	0	0	0	0
0	0	0	0	0	0	0	0
0	0	0	0	0	0	0	0
0	0	0	0	0	0	0	0
0	0	0	0	0	0	0	0
0	0	0	0	0	0	0	0
0	0	0	0	0	0	0	0
0	0	0	0	0	0	0	0
0	0	0	0	0	0	0	0
0	0	0	0	0	0	0	0
0	0	0	0	0	0	0	0
25.765	-20.679	-45.541	-189.938	-102.162	-72.748	192.598	146.154	66.552
70.216	-52.668	-116.789	-461.961	-253.919	-182.989	482.144	359.26	156.706
132.429	-97.165	-214.282	-822.328	-459.255	-333.415	875.422	645.828	272.766
211.935	-153.599	-337.71	-1272.819	-716.238	-521.676	1369.71	1004.177	416.219
209.49	-153.151	-335.991	-1265.334	-712.005	-518.599	1361.567	998.926	415.097
65.441	-50.275	-110.77	-438.077	-240.5	-173.261	456.808	341.093	149.54
128.39	-92.936	-206.002	-793.769	-442.853	-321.315	843.474	622.149	262.862
206.156	-150.72	-330.731	-1246.3	-701.119	-510.619	1340.597	983.72	409.016
205.473	-150.263	-329.704	-1242.481	-698.964	-509.038	1336.449	980.713	407.815
64.214	-49.421	-108.874	-430.976	-236.473	-170.322	449.116	335.481	147.256
22.04	-16.914	-37.811	-161.419	-86.12	-61.068	161.693	122.738	56.86
0	0	0	0	0	0	0	0
0	0	0	0	0	0	0	0
0	0	0	0	0	0	0	0
0	0	0	0	0	0	0	0
0	0	0	0	0	0	0	0
0	0	0	0	0	0	0	0
0	0	0	0	0	0	0	0
0	0	0	0	0	0	0	0
0	0	0	0	0	0	0	0
0	0	0	0	0	0	0	0
0	0	0	0	0	0	0	0
0	0	0	0	0	0	0	0
0	0	0	0	0	0	0	0
22.351	-18.294	-40.054	-168.359	-90.182	-64.128	170.074	129.429	59.162
65.371	-50.114	-110.61	-437.959	-240.347	-173.102	456.243	340.758	149.76
128.39	-92.936	-206.002	-793.769	-442.853	-321.315	843.474	622.149	262.862
207.28	-150.168	-330.318	-1246.104	-700.976	-510.477	1340.271	982.824	407.668
207.184	-149.883	-330.033	-1245.821	-700.692	-510.193	1339.274	982.208	407.956
64.869	-48.88	-108.42	-430.706	-236.203	-170.052	448.274	334.525	146.593
127.302	-92.174	-204.323	-787.597	-439.329	-318.738	836.717	617.241	260.901
205.936	-149.218	-328.24	-1238.553	-696.649	-507.306	1331.952	976.798	405.281
205.936	-149.218	-328.24	-1238.553	-696.649	-507.306	1331.952	976.798	405.281
64.453	-48.604	-107.795	-428.32	-234.869	-169.084	445.723	332.666	145.831
22.04	-16.914	-37.811	-161.419	-86.12	-61.068	161.693	122.738	56.86
0	0	0	0	0	0	0	0
0	0	0	0	0	0	0	0
0	0	0	0	0	0	0	0
0	0	0	0	0	0	0	0
0	0	0	0	0	0	0	0
0	0	0	0	0	0	0	0
0	0	0	0	0	0	0	0
0	0	0	0	0	0	0	0
0	0	0	0	0	0	0	0
0	0	0	0	0	0	0	0
0	0	0	0	0	0	0	0
0	0	0	0	0	0	0	0
0	0	0	0	0	0	0	0
22.326	-17.542	-38.761	-162.251	-87.165	-62.005	164.137	124.269	56.992
65.251	-49.731	-109.652	-431.276	-237.349	-171.16	451.2	336.218	146.499
128.259	-93.163	-206.088	-790.436	-441.418	-320.555	841.699	620.277	261.424
208.008	-150.023	-330.129	-1241.771	-699.472	-509.664	1338.042	980.011	404.997
208.008	-150.023	-330.129	-1241.771	-699.472	-509.664	1338.042	980.011	404.997
64.441	-49.151	-108.373	-426.512	-234.652	-169.185	446.033	332.441	144.957
127.196	-92.826	-204.946	-785.133	-438.891	-318.738	836.795	616.773	259.769
206.309	-150.377	-329.775	-1238.351	-697.711	-508.485	1335.141	978.455	404.794
206.281	-149.823	-329.081	-1237.161	-696.463	-507.522	1332.752	976.648	404.37
64.028	-48.865	-107.739	-424.16	-233.313	-168.21	443.472	330.579	144.208
21.563	-16.985	-37.517	-157.442	-84.481	-60.066	159.04	120.492	55.396
0	0	0	0	0	0	0	0
0	0	0	0	0	0	0	0
0	0	0	0	0	0	0	0
0	0	0	0	0	0	0	0
0	0	0	0	0	0	0	0
0	0	0	0	0	0	0	0
0	0	0	0	0	0	0	0
0	0	0	0	0	0	0	0
0	0	0	0	0	0	0	0
0	0	0	0	0	0	0	0
0	0	0	0	0	0	0	0
0	0	0	0	0	0	0	0
0	0	0	0	0	0	0	0
22.583	-17.73	-39.178	-163.865	-88.065	-62.656	165.846	125.534	57.53
65.654	-50.025	-110.292	-433.69	-238.709	-172.154	453.799	338.12	147.297
128.808	-94.008	-207.51	-794.52	-444.229	-322.654	847.063	624.246	262.805
207.924	-152.612	-333.999	-1252.85	-705.6	-514.339	1350.876	990.34	410.259
208.322	-151.832	-332.929	-1249.819	-704.244	-513.27	1347.741	987.588	408.442
64.824	-49.111	-108.597	-428.209	-235.225	-169.58	447.175	333.24	145.482
127.728	-93.223	-205.805	-788.277	-440.674	-320.052	840.231	619.28	260.792
207.73	-151.063	-331.45	-1245.044	-701.076	-510.982	1342.108	983.315	406.463
206.679	-151.924	-332.17	-1245.478	-701.51	-511.416	1343.453	984.85	407.516
64.441	-49.151	-108.373	-426.512	-234.652	-169.185	446.033	332.441	144.957
22	-16.62	-37.207	-157.248	-84.288	-59.877	158.462	119.843	54.935
0	0	0	0	0	0	0	0
0	0	0	0	0	0	0	0
0	0	0	0	0	0	0	0
0	0	0	0	0	0	0	0
0	0	0	0	0	0	0	0
0	0	0	0	0	0	0	0
0	0	0	0	0	0	0	0
0	0	0	0	0	0	0	0
0	0	0	0	0	0	0	0
0	0	0	0	0	0	0	0
0	0	0	0	0	0	0	0
0	0	0	0	0	0	0	0
0	0	0	0	0	0	0	0
22.592	-17.498	-38.889	-163.408	-87.531	-62.247	164.872	124.782	57.327
65.251	-49.731	-109.652	-431.276	-237.349	-171.16	451.2	336.218	146.499
128.273	-93.611	-206.648	-791.36	-442.435	-321.337	843.612	621.729	261.777
207.73	-151.063	-331.45	-1245.044	-701.076	-510.982	1342.108	983.315	406.463
206.998	-150.842	-330.808	-1242.18	-699.881	-510.073	1339.321	981.48	405.985
64.441	-49.151	-108.373	-426.512	-234.652	-169.185	446.033	332.441	144.957
127.196	-92.826	-204.946	-785.133	-438.891	-318.738	836.795	616.773	259.769
206.281	-149.823	-329.081	-1237.161	-696.463	-507.522	1332.752	976.648	404.37
205.657	-149.865	-328.694	-1234.546	-695.513	-506.868	1330.9	975.378	403.55
64.028	-48.865	-107.739	-424.16	-233.313	-168.21	443.472	330.579	144.208
21.563	-16.985	-37.517	-157.442	-84.481	-60.066	159.04	120.492	55.396
0	0	0	0	0	0	0	0
0	0	0	0	0	0	0	0
0	0	0	0	0	0	0	0
0	0	0	0	0	0	0	0
0	0	0	0	0	0	0	0
0	0	0	0	0	0	0	0
0	0	0	0	0	0	0	0
0	0	0	0	0	0	0	0
0	0	0	0	0	0	0	0
0	0	0	0	0	0	0	0
0	0	0	0	0	0	0	0
0	0	0	0	0	0	0	0
0	0	0	0	0	0	0	0
0	0	0	0	0	0	0	0
0	0	0	0	0	0	0	0
0	0	0	0	0	0	0	0
0	0	0	0	0	0	0	0
0	0	0	0	0	0	0	0
0	0	0	0	0	0	0	0
0	0	0	0	0	0	0	0
0	0	0	0	0	0	0	0
0	0	0	0	0	0	0	0
0	0	0	0	0	0	0	0
0	0	0	0	0	0	0	0
0	0	0	0	0	0	0	0
0	0	0	0	0	0	0	0
0	0	0	0	0	0	0	0
0	0	0	0	0	0	0	0
0	0	0	0	0	0	0	0
0	0	0	0	0	0	0	0
0	0	0	0	0	0	0	0
0	0	0	0	0	0	0	0
0	0	0	0	0	0	0	0
0	0	0	0	0	0	0	0
0	0	0	0	0	0	0	0
0	0	0	0	0	0	0	0
0	0	0	0	0	0	0	0
0	0	0	0	0	0	0	0
0	0	0	0	0	0	0	0
0	0	0	0	0	0	0	0
0	0	0	0	0	0	0	0
0	0	0	0	0	0	0	0
0	0	0	0	0	0	0	0
0	0	0	0	0	0	0	0
0	0	0	0	0	0	0	0
0	0	0	0	0	0	0	0
0	0	0	0	0	0	0	0
0	0	0	0	0	0	0	0
0	0	0	0	0	0	0	0
0	0	0	0	0	0	0	0
0	0	0	0	0	0	0	0
0	0	0	0	0	0	0	0
0	0	0	0	0	0	0	0
0	0	0	0	0	0	0	0
0	0	0	0	0	0	0	0
0	0	0	0	0	0	0	0
0	0	0	0	0	0	0	0
0	0	0	0	0	0	0	0
0	0	0	0	0	0	0	0
0	0	0	0	0	0	0	0
0	0	0	0	0	0	0	0
25.01	-19.977	-43.88	-181.729	-98.036	-69.902	185.161	140.174	63.179
68.971	-52.372	-115.474	-452.992	-249.659	-180.147	474.747	353.404	153.522
131.773	-97.012	-213.544	-815.88	-456.078	-331.385	870.292	641.507	270.327
211.679	-154.287	-338.239	-1268.979	-715.203	-521.319	1368.88	1002.914	414.555
209.936	-154.084	-337.179	-1264.324	-712.164	-519.156	1363.535	999.515	413.921
65.709	-49.855	-110.036	-433.104	-238.082	-171.714	452.919	337.355	146.809
128.879	-93.783	-207.17	-793.751	-443.411	-322.079	845.905	623.242	262.168
207.279	-152.099	-332.915	-1249.028	-703.393	-512.716	1346.622	987.244	409.005
207.73	-151.063	-331.45	-1245.044	-701.076	-510.982	1342.108	983.315	406.463
64.441	-49.151	-108.373	-426.512	-234.652	-169.185	446.033	332.441	144.957
21.816	-17.17	-37.931	-159.039	-85.373	-60.71	160.734	121.748	55.924
0	0	0	0	0	0	0	0
0	0	0	0	0	0	0	0
0	0	0	0	0	0	0	0
0	0	0	0	0	0	0	0
0	0	0	0	0	0	0	0
0	0	0	0	0	0	0	0
0	0	0	0	0	0	0	0
0	0	0	0	0	0	0	0
0	0	0	0	0	0	0	0
0	0	0	0	0	0	0	0
0	0	0	0	0	0	0	0
0	0	0	0	0	0	0	0
0	0	0	0	0	0	0	0
22.583	-17.73	-39.178	-163.865	-88.065	-62.656	165.846	125.534	57.53
65.654	-50.025	-110.292	-433.69	-238.709	-172.154	453.799	338.12	147.297
128.879	-93.783	-207.17	-793.751	-443.411	-322.079	845.905	623.242	262.168
208.322	-151.832	-332.929	-1249.819	-704.244	-513.27	1347.741	987.588	408.442
207.363	-152.397	-333.213	-1249.272	-703.69	-513.013	1347.638	987.879	408.704
64.441	-49.151	-108.373	-426.512	-234.652	-169.185	446.033	332.441	144.957
127.728	-93.223	-205.805	-788.277	-440.674	-320.052	840.231	619.28	260.792
206.998	-150.842	-330.808	-1242.18	-699.881	-510.073	1339.321	981.48	405.985
207.046	-150.592	-330.418	-1241.264	-698.908	-509.396	1337.95	980.312	405.269
64.441	-49.151	-108.373	-426.512	-234.652	-169.185	446.033	332.441	144.957
21.563	-16.985	-37.517	-157.442	-84.481	-60.066	159.04	120.492	55.396
0	0	0	0	0	0	0	0
0	0	0	0	0	0	0	0
0	0	0	0	0	0	0	0
0	0	0	0	0	0	0	0
0	0	0	0	0	0	0	0
0	0	0	0	0	0	0	0
0	0	0	0	0	0	0	0
0	0	0	0	0	0	0	0
0	0	0	0	0	0	0	0
0	0	0	0	0	0	0	0
0	0	0	0	0	0	0	0
0	0	0	0	0	0	0	0
0	0	0	0	0	0	0	0
22.583	-17.73	-39.178	-163.865	-88.065	-62.656	165.846	125.534	57.53
65.006	-50.206	-110.3	-433.238	-238.181	-171.806	453.14	337.928	147.657
128.273	-93.611	-206.648	-791.36	-442.435	-321.337	843.612	621.729	261.777
207.643	-151.354	-331.889	-1245.993	-702.082	-511.692	1343.565	984.568	407.235
206.679	-151.924	-332.17	-1245.478	-701.51	-511.416	1343.453	984.85	407.516
64.441	-49.151	-108.373	-426.512	-234.652	-169.185	446.033	332.441	144.957
127.196	-92.826	-204.946	-785.133	-438.891	-318.738	836.795	616.773	259.769
206.397	-150.087	-329.345	-1237.413	-696.716	-507.786	1333.709	977.225	404.016
205.355	-150.939	-330.057	-1237.839	-697.142	-508.211	1335.028	978.734	405.072
64.028	-48.865	-107.739	-424.16	-233.313	-168.21	443.472	330.579	144.208
21.563	-16.985	-37.517	-157.442	-84.481	-60.066	159.04	120.492	55.396
0	0	0	0	0	0	0	0
0	0	0	0	0	0	0	0
0	0	0	0	0	0	0	0
0	0	0	0	0	0	0	0
0	0	0	0	0	0	0	0
0	0	0	0	0	0	0	0
0	0	0	0	0	0	0	0
0	0	0	0	0	0	0	0
0	0	0	0	0	0	0	0
0	0	0	0	0	0	0	0
0	0	0	0	0	0	0	0
0	0	0	0	0	0	0	0
0	0	0	0	0	0	0	0
22.326	-17.542	-38.761	-162.251	-87.165	-62.005	164.137	124.269	56.992
65.251	-49.731	-109.652	-431.276	-237.349	-171.16	451.2	336.218	146.499
127.728	-93.223	-205.805	-788.277	-440.674	-320.052	840.231	619.28	260.792
206.998	-150.842	-330.808	-1242.18	-699.881	-510.073	1339.321	981.48	405.985
205.92	-151.147	-330.833	-1241.422	-699.063	-509.541	1338.271	981.204	406.611
64.028	-48.865	-107.739	-424.16	-233.313	-168.21	443.472	330.579	144.208
126.653	-92.44	-204.099	-782.054	-437.13	-317.451	833.41	614.316	258.794
205.716	-149.616	-328.306	-1233.643	-694.553	-506.193	1329.545	974.213	402.836
204.681	-150.462	-329.012	-1234.08	-694.99	-506.63	1330.878	975.736	403.879
64.081	-48.698	-107.486	-423.576	-232.688	-167.775	442.599	329.821	143.723
21.563	-16.985	-37.517	-157.442	-84.481	-60.066	159.04	120.492	55.396
0	0	0	0	0	0	0	0
0	0	0	0	0	0	0	0
0	0	0	0	0	0	0	0
0	0	0	0	0	0	0	0
0	0	0	0	0	0	0	0
0	0	0	0	0	0	0	0
0	0	0	0	0	0	0	0
0	0	0	0	0	0	0	0
0	0	0	0	0	0	0	0
0	0	0	0	0	0	0	0
0	0	0	0	0	0	0	0
0	0	0	0	0	0	0	0
0	0	0	0	0	0	0	0
22.326	-17.542	-38.761	-162.251	-87.165	-62.005	164.137	124.269	56.992
65.251	-49.731	-109.652	-431.276	-237.349	-171.16	451.2	336.218	146.499
127.728	-93.223	-205.805	-788.277	-440.674	-320.052	840.231	619.28	260.792
206.998	-150.842	-330.808	-1242.18	-699.881	-510.073	1339.321	981.48	405.985
206.036	-151.412	-331.089	-1241.666	-699.309	-509.797	1339.209	981.762	406.265
64.028	-48.865	-107.739	-424.16	-233.313	-168.21	443.472	330.579	144.208
126.653	-92.44	-204.099	-782.054	-437.13	-317.451	833.41	614.316	258.794
205.657	-149.865	-328.694	-1234.546	-695.513	-506.868	1330.9	975.378	403.55
205.716	-149.616	-328.306	-1233.643	-694.553	-506.193	1329.545	974.213	402.836
64.028	-48.865	-107.739	-424.16	-233.313	-168.21	443.472	330.579	144.208
21.563	-16.985	-37.517	-157.442	-84.481	-60.066	159.04	120.492	55.396
0	0	0	0	0	0	0	0
0	0	0	0	0	0	0	0
0	0	0	0	0	0	0	0
0	0	0	0	0	0	0	0
0	0	0	0	0	0	0	0
0	0	0	0	0	0	0	0
0	0	0	0	0	0	0	0
0	0	0	0	0	0	0	0
0	0	0	0	0	0	0	0
0	0	0	0	0	0	0	0
0	0	0	0	0	0	0	0
0	0	0	0	0	0	0	0
0	0	0	0	0	0	0	0
0	0	0	0	0	0	0	0
0	0	0	0	0	0	0	0
0	0	0	0	0	0	0	0
0	0	0	0	0	0	0	0
0	0	0	0	0	0	0	0
0	0	0	0	0	0	0	0
0	0	0	0	0	0	0	0
0	0	0	0	0	0	0	0
0	0	0	0	0	0	0	0
0	0	0	0	0	0	0	0
0	0	0	0	0	0	0	0
0	0	0	0	0	0	0	0
0	0	0	0	0	0	0	0
0	0	0	0	0	0	0	0
0	0	0	0	0	0	0	0
0	0	0	0	0	0	0	0
0	0	0	0	0	0	0	0
0	0	0	0	0	0	0	0
0	0	0	0	0	0	0	0
0	0	0	0	0	0	0	0
0	0	0	0	0	0	0	0
0	0	0	0	0	0	0	0
0	0	0	0	0	0	0	0
0	0	0	0	0	0	0	0
0	0	0	0	0	0	0	0
0	0	0	0	0	0	0	0
0	0	0	0	0	0	0	0
0	0	0	0	0	0	0	0
0	0	0	0	0	0	0	0
0	0	0	0	0	0	0	0
0	0	0	0	0	0	0	0
0	0	0	0	0	0	0	0
0	0	0	0	0	0	0	0
0	0	0	0	0	0	0	0
0	0	0	0	0	0	0	0
0	0	0	0	0	0	0	0
0	0	0	0	0	0	0	0
0	0	0	0	0	0	0	0
0	0	0	0	0	0	0	0
0	0	0	0	0	0	0	0
0	0	0	0	0	0	0	0
0	0	0	0	0	0	0	0
0	0	0	0	0	0	0	0
0	0	0	0	0	0	0	0
0	0	0	0	0	0	0	0
0	0	0	0	0	0	0	0
0	0	0	0	0	0	0	0
0	0	0	0	0	0	0	0
25.273	-20.178	-44.321	-183.412	-98.973	-70.58	186.948	141.497	63.746
69.379	-52.678	-116.139	-455.429	-251.054	-181.175	477.413	355.356	154.326
132.397	-97.646	-214.641	-819.247	-458.105	-332.928	874.564	644.52	271.085
212.057	-155.86	-340.67	-1276.141	-719.052	-524.291	1377.289	1009.372	417.297
211.744	-154.03	-337.84	-1268.024	-714.242	-520.648	1367.496	1001.722	413.821
65.404	-50.513	-110.959	-435.63	-239.55	-172.809	455.762	339.845	148.451
129.412	-94.186	-208.037	-796.879	-445.212	-323.402	849.355	625.758	263.191
209.064	-152.058	-333.585	-1252.695	-705.447	-514.195	1350.564	989.443	408.909
208.02	-152.898	-334.285	-1253.133	-705.885	-514.624	1351.877	990.959	409.97
64.841	-49.445	-109.016	-428.914	-236.006	-170.181	448.631	334.345	145.745
21.816	-17.17	-37.931	-159.039	-85.373	-60.71	160.734	121.748	55.924
0	0	0	0	0	0	0	0
0	0	0	0	0	0	0	0
0	0	0	0	0	0	0	0
0	0	0	0	0	0	0	0
0	0	0	0	0	0	0	0
0	0	0	0	0	0	0	0
0	0	0	0	0	0	0	0
0	0	0	0	0	0	0	0
0	0	0	0	0	0	0	0
0	0	0	0	0	0	0	0
0	0	0	0	0	0	0	0
0	0	0	0	0	0	0	0
0	0	0	0	0	0	0	0
22.583	-17.73	-39.178	-163.865	-88.065	-62.656	165.846	125.534	57.53
65.654	-50.025	-110.292	-433.69	-238.709	-172.154	453.799	338.12	147.297
128.808	-94.008	-207.51	-794.52	-444.229	-322.654	847.063	624.246	262.805
208.02	-152.898	-334.285	-1253.133	-705.885	-514.624	1351.877	990.959	409.97
207.363	-152.397	-333.213	-1249.272	-703.69	-513.013	1347.638	987.879	408.704
64.196	-49.625	-109.019	-428.46	-235.475	-169.829	447.962	334.142	146.108
127.799	-92.999	-205.461	-787.503	-439.851	-319.472	839.061	618.263	260.164
207.046	-150.592	-330.418	-1241.264	-698.908	-509.396	1337.95	980.312	405.269
206.036	-151.412	-331.089	-1241.666	-699.309	-509.797	1339.209	981.762	406.265
64.481	-48.99	-108.12	-425.97	-234.037	-168.761	445.177	331.707	144.514
21.563	-16.985	-37.517	-157.442	-84.481	-60.066	159.04	120.492	55.396
0	0	0	0	0	0	0	0
0	0	0	0	0	0	0	0
0	0	0	0	0	0	0	0
0	0	0	0	0	0	0	0
0	0	0	0	0	0	0	0
0	0	0	0	0	0	0	0
0	0	0	0	0	0	0	0
0	0	0	0	0	0	0	0
0	0	0	0	0	0	0	0
0	0	0	0	0	0	0	0
0	0	0	0	0	0	0	0
0	0	0	0	0	0	0	0
0	0	0	0	0	0	0	0
22.638	-17.602	-38.993	-163.501	-87.626	-62.35	165.246	125.006	57.182
65.052	-50.397	-110.491	-433.376	-238.354	-171.985	453.763	338.314	147.473
128.035	-94.474	-207.747	-794.105	-443.765	-322.433	846.982	624.474	263.031
208.385	-151.578	-332.534	-1248.863	-703.282	-512.605	1346.365	986.403	407.711
207.363	-152.397	-333.213	-1249.272	-703.69	-513.013	1347.638	987.879	408.704
64.236	-49.813	-109.207	-428.595	-235.645	-170.006	448.577	334.527	145.926
127.728	-93.223	-205.805	-788.277	-440.674	-320.052	840.231	619.28	260.792
206.679	-151.924	-332.17	-1245.478	-701.51	-511.416	1343.453	984.85	407.516
206.679	-151.924	-332.17	-1245.478	-701.51	-511.416	1343.453	984.85	407.516
64.441	-49.151	-108.373	-426.512	-234.652	-169.185	446.033	332.441	144.957
21.563	-16.985	-37.517	-157.442	-84.481	-60.066	159.04	120.492	55.396
0	0	0	0	0	0	0	0
0	0	0	0	0	0	0	0
0	0	0	0	0	0	0	0
0	0	0	0	0	0	0	0
0	0	0	0	0	0	0	0
0	0	0	0	0	0	0	0
0	0	0	0	0	0	0	0
0	0	0	0	0	0	0	0
0	0	0	0	0	0	0	0
0	0	0	0	0	0	0	0
0	0	0	0	0	0	0	0
0	0	0	0	0	0	0	0
0	0	0	0	0	0	0	0
11.984	-16.865	-32.583	-121.379	-63.276	-44.191	124.612	95.763	45.937
45.126	-36.089	-79.03	-311.742	-172.018	-123.592	325.104	243.889	108.351
89.156	-65.415	-145.1	-566.222	-314.122	-227.385	597.059	442.488	189.542
143.014	-105.378	-231.436	-880.463	-493.002	-358.5	941.709	693.316	290.739
143.275	-104.471	-230.282	-877.63	-491.605	-357.348	938.189	690.443	289.43
44.43	-35.593	-77.934	-307.582	-169.681	-121.891	320.642	240.618	106.992
88.045	-65.471	-144.564	-563.19	-312.189	-226.072	594.057	440.54	188.844
142.691	-104.066	-229.399	-874.36	-489.762	-356.004	934.631	687.873	288.397
141.877	-104.557	-229.644	-873.925	-489.276	-355.771	934.547	688.113	288.635
44.43	-35.593	-77.934	-307.582	-169.681	-121.891	320.642	240.618	106.992
11.363	-15.991	-30.957	-116.159	-60.652	-42.332	118.959	91.604	44.164
0	0	0	0	0	0	0	0
0	0	0	0	0	0	0	0
0	0	0	0	0	0	0	0
0	0	0	0	0	0	0	0
0	0	0	0	0	0	0	0
0	0	0	0	0	0	0	0
0	0	0	0	0	0	0	0
0	0	0	0	0	0	0	0
0	0	0	0	0	0	0	0
0	0	0	0	0	0	0	0
0	0	0	0	0	0	0	0
0	0	0	0	0	0	0	0
0	0	0	0	0	0	0	0
11.891	-17.027	-32.797	-121.681	-63.646	-44.443	125.176	96.259	46.266
45.519	-36.197	-79.366	-313.369	-172.649	-124.068	326.609	244.893	108.627
88.964	-66.139	-146.026	-568.576	-315.248	-228.309	599.927	444.823	190.583
143.014	-105.378	-231.436	-880.463	-493.002	-358.5	941.709	693.316	290.739
143.014	-105.378	-231.436	-880.463	-493.002	-358.5	941.709	693.316	290.739
44.254	-36.162	-78.651	-309.433	-170.542	-122.596	322.851	242.435	107.845
88.709	-65.069	-144.364	-563.513	-312.593	-226.267	594.116	440.338	188.644
142.691	-104.066	-229.399	-874.36	-489.762	-356.004	934.631	687.873	288.397
142.691	-104.066	-229.399	-874.36	-489.762	-356.004	934.631	687.873	288.397
44.43	-35.593	-77.934	-307.582	-169.681	-121.891	320.642	240.618	106.992
11.201	-16.279	-31.341	-117.333	-61.131	-42.706	120.099	92.619	44.871
0	0	0	0	0	0	0	0
0	0	0	0	0	0	0	0
0	0	0	0	0	0	0	0
0	0	0	0	0	0	0	0
0	0	0	0	0	0	0	0
0	0	0	0	0	0	0	0
0	0	0	0	0	0	0	0
0	0	0	0	0	0	0	0
0	0	0	0	0	0	0	0
0	0	0	0	0	0	0	0
0	0	0	0	0	0	0	0
0	0	0	0	0	0	0	0
0	0	0	0	0	0	0	0
0	0	0	0	0	0	0	0
0	0	0	0	0	0	0	0
0	0	0	0	0	0	0	0
0	0	0	0	0	0	0	0
0	0	0	0	0	0	0	0
0	0	0	0	0	0	0	0
0	0	0	0	0	0	0	0
0	0	0	0	0	0	0	0
0	0	0	0	0	0	0	0
0	0	0	0	0	0	0	0
0	0	0	0	0	0	0	0
0	0	0	0	0	0	0	0
0	0	0	0	0	0	0	0
0	0	0	0	0	0	0	0
0	0	0	0	0	0	0	0
0	0	0	0	0	0	0	0
0	0	0	0	0	0	0	0
0	0	0	0	0	0	0	0
0	0	0	0	0	0	0	0
0	0	0	0	0	0	0	0
0	0	0	0	0	0	0	0
0	0	0	0	0	0	0	0
0	0	0	0	0	0	0	0
0	0	0	0	0	0	0	0
0	0	0	0	0	0	0	0
0	0	0	0	0	0	0	0
0	0	0	0	0	0	0	0
0	0	0	0	0	0	0	0
0	0	0	0	0	0	0	0
0	0	0	0	0	0	0	0
0	0	0	0	0	0	0	0
0	0	0	0	0	0	0	0
0	0	0	0	0	0	0	0
0	0	0	0	0	0	0	0
0	0	0	0	0	0	0	0
0	0	0	0	0	0	0	0
0	0	0	0	0	0	0	0
0	0	0	0	0	0	0	0
0	0	0	0	0	0	0	0
0	0	0	0	0	0	0	0
0	0	0	0	0	0	0	0
0	0	0	0	0	0	0	0
0	0	0	0	0	0	0	0
0	0	0	0	0	0	0	0
0	0	0	0	0	0	0	0
0	0	0	0	0	0	0	0
0	0	0	0	0	0	0	0
0	0	0	0	0	0	0	0
15.851	-21.348	-41.981	-171.474	-87.283	-62.529	169.527	132.328	66.908
48.693	-38.618	-84.637	-332.932	-183.935	-132.28	347.893	260.582	115.234
92.903	-68.095	-150.979	-587.889	-326.444	-236.395	620.696	459.698	196.505
146.428	-107.89	-236.871	-900.206	-504.257	-366.751	963.39	709.072	297.084
145.279	-107.06	-235.06	-893.603	-500.493	-363.994	956.155	703.816	294.959
45.467	-36.348	-79.592	-313.853	-173.198	-124.454	327.37	245.556	109.051
88.964	-66.139	-146.026	-568.576	-315.248	-228.309	599.927	444.823	190.583
143.014	-105.378	-231.436	-880.463	-493.002	-358.5	941.709	693.316	290.739
142.428	-104.985	-230.557	-877.223	-491.148	-357.144	938.164	690.751	289.714
44.43	-35.593	-77.934	-307.582	-169.681	-121.891	320.642	240.618	106.992
11.49	-16.25	-31.412	-117.499	-61.387	-42.853	120.485	92.745	44.68
0	0	0	0	0	0	0	0
0	0	0	0	0	0	0	0
0	0	0	0	0	0	0	0
0	0	0	0	0	0	0	0
0	0	0	0	0	0	0	0
0	0	0	0	0	0	0	0
0	0	0	0	0	0	0	0
0	0	0	0	0	0	0	0
0	0	0	0	0	0	0	0
0	0	0	0	0	0	0	0
0	0	0	0	0	0	0	0
0	0	0	0	0	0	0	0
0	0	0	0	0	0	0	0
11.891	-17.027	-32.797	-121.681	-63.646	-44.443	125.176	96.259	46.266
45.467	-36.348	-79.592	-313.853	-173.198	-124.454	327.37	245.556	109.051
88.964	-66.139	-146.026	-568.576	-315.248	-228.309	599.927	444.823	190.583
143.014	-105.378	-231.436	-880.463	-493.002	-358.5	941.709	693.316	290.739
143.014	-105.378	-231.436	-880.463	-493.002	-358.5	941.709	693.316	290.739
44.254	-36.162	-78.651	-309.433	-170.542	-122.596	322.851	242.435	107.845
88.709	-65.069	-144.364	-563.513	-312.593	-226.267	594.116	440.338	188.644
142.691	-104.066	-229.399	-874.36	-489.762	-356.004	934.631	687.873	288.397
142.691	-104.066	-229.399	-874.36	-489.762	-356.004	934.631	687.873	288.397
44.43	-35.593	-77.934	-307.582	-169.681	-121.891	320.642	240.618	106.992
11.234	-16.376	-31.435	-117.393	-61.212	-42.795	120.421	92.811	44.744
0	0	0	0	0	0	0	0
0	0	0	0	0	0	0	0
0	0	0	0	0	0	0	0
0	0	0	0	0	0	0	0
0	0	0	0	0	0	0	0
0	0	0	0	0	0	0	0
0	0	0	0	0	0	0	0
0	0	0	0	0	0	0	0
0	0	0	0	0	0	0	0
0	0	0	0	0	0	0	0
0	0	0	0	0	0	0	0
0	0	0	0	0	0	0	0
0	0	0	0	0	0	0	0
11.891	-17.027	-32.797	-121.681	-63.646	-44.443	125.176	96.259	46.266
44.954	-36.663	-79.757	-313.61	-172.889	-124.307	327.342	245.726	109.204
88.964	-66.139	-146.026	-568.576	-315.248	-228.309	599.927	444.823	190.583
143.014	-105.378	-231.436	-880.463	-493.002	-358.5	941.709	693.316	290.739
143.014	-105.378	-231.436	-880.463	-493.002	-358.5	941.709	693.316	290.739
44.43	-35.593	-77.934	-307.582	-169.681	-121.891	320.642	240.618	106.992
88.045	-65.471	-144.564	-563.19	-312.189	-226.072	594.057	440.54	188.844
141.877	-104.557	-229.644	-873.925	-489.276	-355.771	934.547	688.113	288.635
141.877	-104.557	-229.644	-873.925	-489.276	-355.771	934.547	688.113	288.635
43.911	-35.911	-78.098	-307.333	-169.366	-121.737	320.602	240.78	107.152
11.363	-15.991	-30.957	-116.159	-60.652	-42.332	118.959	91.604	44.164
0	0	0	0	0	0	0	0
0	0	0	0	0	0	0	0
0	0	0	0	0	0	0	0
0	0	0	0	0	0	0	0
0	0	0	0	0	0	0	0
0	0	0	0	0	0	0	0
0	0	0	0	0	0	0	0
0	0	0	0	0	0	0	0
0	0	0	0	0	0	0	0
0	0	0	0	0	0	0	0
0	0	0	0	0	0	0	0
0	0	0	0	0	0	0	0
0	0	0	0	0	0	0	0
11.891	-17.027	-32.797	-121.681	-63.646	-44.443	125.176	96.259	46.266
44.954	-36.663	-79.757	-313.61	-172.889	-124.307	327.342	245.726	109.204
88.964	-66.139	-146.026	-568.576	-315.248	-228.309	599.927	444.823	190.583
143.014	-105.378	-231.436	-880.463	-493.002	-358.5	941.709	693.316	290.739
143.275	-104.471	-230.282	-877.63	-491.605	-357.348	938.189	690.443	289.43
44.43	-35.593	-77.934	-307.582	-169.681	-121.891	320.642	240.618	106.992
88.045	-65.471	-144.564	-563.19	-312.189	-226.072	594.057	440.54	188.844
142.691	-104.066	-229.399	-874.36	-489.762	-356.004	934.631	687.873	288.397
141.877	-104.557	-229.644	-873.925	-489.276	-355.771	934.547	688.113	288.635
44.43	-35.593	-77.934	-307.582	-169.681	-121.891	320.642	240.618	106.992
11.201	-16.279	-31.341	-117.333	-61.131	-42.706	120.099	92.619	44.871
0	0	0	0	0	0	0	0
0	0	0	0	0	0	0	0
0	0	0	0	0	0	0	0
0	0	0	0	0	0	0	0
0	0	0	0	0	0	0	0
0	0	0	0	0	0	0	0
0	0	0	0	0	0	0	0
0	0	0	0	0	0	0	0
0	0	0	0	0	0	0	0
0	0	0	0	0	0	0	0
0	0	0	0	0	0	0	0
0	0	0	0	0	0	0	0
0	0	0	0	0	0	0	0
11.891	-17.027	-32.797	-121.681	-63.646	-44.443	125.176	96.259	46.266
45.126	-36.089	-79.03	-311.742	-172.018	-123.592	325.104	243.889	108.351
89.156	-65.415	-145.1	-566.222	-314.122	-227.385	597.059	442.488	189.542
143.275	-104.471	-230.282	-877.63	-491.605	-357.348	938.189	690.443	289.43
142.428	-104.985	-230.557	-877.223	-491.148	-357.144	938.164	690.751	289.714
44.43	-35.593	-77.934	-307.582	-169.681	-121.891	320.642	240.618	106.992
88.245	-64.741	-143.64	-560.857	-311.078	-225.162	591.211	438.225	187.798
141.877	-104.557	-229.644	-873.925	-489.276	-355.771	934.547	688.113	288.635
141.877	-104.557	-229.644	-873.925	-489.276	-355.771	934.547	688.113	288.635
43.911	-35.911	-78.098	-307.333	-169.366	-121.737	320.602	240.78	107.152
11.363	-15.991	-30.957	-116.159	-60.652	-42.332	118.959	91.604	44.164
0	0	0	0	0	0	0	0
0	0	0	0	0	0	0	0
0	0	0	0	0	0	0	0
0	0	0	0	0	0	0	0
0	0	0	0	0	0	0	0
0	0	0	0	0	0	0	0
0	0	0	0	0	0	0	0
0	0	0	0	0	0	0	0
0	0	0	0	0	0	0	0
0	0	0	0	0	0	0	0
0	0	0	0	0	0	0	0
0	0	0	0	0	0	0	0
0	0	0	0	0	0	0	0
0	0	0	0	0	0	0	0
0	0	0	0	0	0	0	0
0	0	0	0	0	0	0	0
0	0	0	0	0	0	0	0
0	0	0	0	0	0	0	0
0	0	0	0	0	0	0	0
0	0	0	0	0	0	0	0
0	0	0	0	0	0	0	0
0	0	0	0	0	0	0	0
0	0	0	0	0	0	0	0
0	0	0	0	0	0	0	0
0	0	0	0	0	0	0	0
0	0	0	0	0	0	0	0
0	0	0	0	0	0	0	0
0	0	0	0	0	0	0	0
0	0	0	0	0	0	0	0
0	0	0	0	0	0	0	0
0	0	0	0	0	0	0	0
0	0	0	0	0	0	0	0
0	0	0	0	0	0	0	0
0	0	0	0	0	0	0	0
0	0	0	0	0	0	0	0
0	0	0	0	0	0	0	0
0	0	0	0	0	0	0	0
0	0	0	0	0	0	0	0
0	0	0	0	0	0	0	0
0	0	0	0	0	0	0	0
0	0	0	0	0	0	0	0
0	0	0	0	0	0	0	0
0	0	0	0	0	0	0	0
0	0	0	0	0	0	0	0
0	0	0	0	0	0	0	0
0	0	0	0	0	0	0	0
0	0	0	0	0	0	0	0
0	0	0	0	0	0	0	0
0	0	0	0	0	0	0	0
0	0	0	0	0	0	0	0
0	0	0	0	0	0	0	0
0	0	0	0	0	0	0	0
0	0	0	0	0	0	0	0
0	0	0	0	0	0	0	0
0	0	0	0	0	0	0	0
0	0	0	0	0	0	0	0
0	0	0	0	0	0	0	0
0	0	0	0	0	0	0	0
0	0	0	0	0	0	0	0
0	0	0	0	0	0	0	0
0	0	0	0	0	0	0	0
13.63	-19.811	-37.677	-136.138	-71.506	-50.005	141.677	108.235	51.594
47.792	-38.693	-84.242	-330.551	-182.41	-131.249	345.56	259.074	114.719
91.737	-68.179	-150.455	-584.815	-324.487	-235.069	617.667	457.751	195.85
146.101	-106.565	-234.806	-894.036	-500.977	-364.222	956.223	703.558	294.726
144.959	-105.733	-233.005	-887.455	-497.226	-361.475	949.01	698.318	292.607
45.126	-36.089	-79.03	-311.742	-172.018	-123.592	325.104	243.889	108.351
88.488	-65.821	-145.311	-565.872	-313.727	-227.199	597.009	442.7	189.733
142.691	-104.066	-229.399	-874.36	-489.762	-356.004	934.631	687.873	288.397
141.877	-104.557	-229.644	-873.925	-489.276	-355.771	934.547	688.113	288.635
44.43	-35.593	-77.934	-307.582	-169.681	-121.891	320.642	240.618	106.992
11.234	-16.376	-31.435	-117.393	-61.212	-42.795	120.421	92.811	44.744
0	0	0	0	0	0	0	0
0	0	0	0	0	0	0	0
0	0	0	0	0	0	0	0
0	0	0	0	0	0	0	0
0	0	0	0	0	0	0	0
0	0	0	0	0	0	0	0
0	0	0	0	0	0	0	0
0	0	0	0	0	0	0	0
0	0	0	0	0	0	0	0
0	0	0	0	0	0	0	0
0	0	0	0	0	0	0	0
0	0	0	0	0	0	0	0
0	0	0	0	0	0	0	0
11.891	-17.027	-32.797	-121.681	-63.646	-44.443	125.176	96.259	46.266
45.126	-36.089	-79.03	-311.742	-172.018	-123.592	325.104	243.889	108.351
89.156	-65.415	-145.1	-566.222	-314.122	-227.385	597.059	442.488	189.542
143.275	-104.471	-230.282	-877.63	-491.605	-357.348	938.189	690.443	289.43
143.275	-104.471	-230.282	-877.63	-491.605	-357.348	938.189	690.443	289.43
44.43	-35.593	-77.934	-307.582	-169.681	-121.891	320.642	240.618	106.992
88.245	-64.741	-143.64	-560.857	-311.078	-225.162	591.211	438.225	187.798
142.11	-103.67	-228.519	-871.126	-487.908	-354.647	931.079	685.299	287.381
142.194	-103.425	-228.155	-870.328	-487.06	-354.052	929.867	684.248	286.712
44.069	-35.355	-77.394	-305.527	-168.52	-121.045	318.429	239.005	106.337
11.363	-15.991	-30.957	-116.159	-60.652	-42.332	118.959	91.604	44.164
0	0	0	0	0	0	0	0
0	0	0	0	0	0	0	0
0	0	0	0	0	0	0	0
0	0	0	0	0	0	0	0
0	0	0	0	0	0	0	0
0	0	0	0	0	0	0	0
0	0	0	0	0	0	0	0
0	0	0	0	0	0	0	0
0	0	0	0	0	0	0	0
0	0	0	0	0	0	0	0
0	0	0	0	0	0	0	0
0	0	0	0	0	0	0	0
0	0	0	0	0	0	0	0
11.754	-16.768	-32.334	-120.291	-62.894	-43.912	123.611	95.09	45.744
45.126	-36.089	-79.03	-311.742	-172.018	-123.592	325.104	243.889	108.351
88.488	-65.821	-145.311	-565.872	-313.727	-227.199	597.009	442.7	189.733
142.428	-104.985	-230.557	-877.223	-491.148	-357.144	938.164	690.751	289.714
142.691	-104.066	-229.399	-874.36	-489.762	-356.004	934.631	687.873	288.397
44.43	-35.593	-77.934	-307.582	-169.681	-121.891	320.642	240.618	106.992
88.245	-64.741	-143.64	-560.857	-311.078	-225.162	591.211	438.225	187.798
142.11	-103.67	-228.519	-871.126	-487.908	-354.647	931.079	685.299	287.381
142.194	-103.425	-228.155	-870.328	-487.06	-354.052	929.867	684.248	286.712
44.069	-35.355	-77.394	-305.527	-168.52	-121.045	318.429	239.005	106.337
11.363	-15.991	-30.957	-116.159	-60.652	-42.332	118.959	91.604	44.164
0	0	0	0	0	0	0	0
0	0	0	0	0	0	0	0
0	0	0	0	0	0	0	0
0	0	0	0	0	0	0	0
0	0	0	0	0	0	0	0
0	0	0	0	0	0	0	0
0	0	0	0	0	0	0	0
0	0	0	0	0	0	0	0
0	0	0	0	0	0	0	0
0	0	0	0	0	0	0	0
0	0	0	0	0	0	0	0
0	0	0	0	0	0	0	0
0	0	0	0	0	0	0	0
11.635	-17.15	-32.817	-121.574	-63.471	-44.386	125.109	96.324	46.33
45.126	-36.089	-79.03	-311.742	-172.018	-123.592	325.104	243.889	108.351
89.226	-65.214	-144.801	-565.567	-313.422	-226.895	596.062	441.622	188.989
142.428	-104.985	-230.557	-877.223	-491.148	-357.144	938.164	690.751	289.714
142.691	-104.066	-229.399	-874.36	-489.762	-356.004	934.631	687.873	288.397
44.43	-35.593	-77.934	-307.582	-169.681	-121.891	320.642	240.618	106.992
87.571	-65.154	-143.852	-560.498	-310.675	-224.968	591.152	438.426	187.998
141.298	-104.16	-228.763	-870.691	-487.422	-354.414	930.996	685.538	287.618
141.298	-104.16	-228.763	-870.691	-487.422	-354.414	930.996	685.538	287.618
44.069	-35.355	-77.394	-305.527	-168.52	-121.045	318.429	239.005	106.337
11.363	-15.991	-30.957	-116.159	-60.652	-42.332	118.959	91.604	44.164
0	0	0	0	0	0	0	0
0	0	0	0	0	0	0	0
0	0	0	0	0	0	0	0
0	0	0	0	0	0	0	0
0	0	0	0	0	0	0	0
0	0	0	0	0	0	0	0
0	0	0	0	0	0	0	0
0	0	0	0	0	0	0	0
0	0	0	0	0	0	0	0
0	0	0	0	0	0	0	0
0	0	0	0	0	0	0	0
0	0	0	0	0	0	0	0
0	0	0	0	0	0	0	0
11.891	-17.027	-32.797	-121.681	-63.646	-44.443	125.176	96.259	46.266
45.126	-36.089	-79.03	-311.742	-172.018	-123.592	325.104	243.889	108.351
89.156	-65.415	-145.1	-566.222	-314.122	-227.385	597.059	442.488	189.542
143.275	-104.471	-230.282	-877.63	-491.605	-357.348	938.189	690.443	289.43
142.428	-104.985	-230.557	-877.223	-491.148	-357.144	938.164	690.751	289.714
44.43	-35.593	-77.934	-307.582	-169.681	-121.891	320.642	240.618	106.992
88.245	-64.741	-143.64	-560.857	-311.078	-225.162	591.211	438.225	187.798
142.11	-103.67	-228.519	-871.126	-487.908	-354.647	931.079	685.299	287.381
142.11	-103.67	-228.519	-871.126	-487.908	-354.647	931.079	685.299	287.381
43.911	-35.911	-78.098	-307.333	-169.366	-121.737	320.602	240.78	107.152
11.363	-15.991	-30.957	-116.159	-60.652	-42.332	118.959	91.604	44.164
0	0	0	0	0	0	0	0
0	0	0	0	0	0	0	0
0	0	0	0	0	0	0	0
0	0	0	0	0	0	0	0
0	0	0	0	0	0	0	0
0	0	0	0	0	0	0	0
0	0	0	0	0	0	0	0
0	0	0	0	0	0	0	0
0	0	0	0	0	0	0	0
0	0	0	0	0	0	0	0
0	0	0	0	0	0	0	0
0	0	0	0	0	0	0	0
0	0	0	0	0	0	0	0
0	0	0	0	0	0	0	0
0	0	0	0	0	0	0	0
0	0	0	0	0	0	0	0
0	0	0	0	0	0	0	0
0	0	0	0	0	0	0	0
0	0	0	0	0	0	0	0
0	0	0	0	0	0	0	0
0	0	0	0	0	0	0	0
0	0	0	0	0	0	0	0
0	0	0	0	0	0	0	0
0	0	0	0	0	0	0	0
0	0	0	0	0	0	0	0
0	0	0	0	0	0	0	0
0	0	0	0	0	0	0	0
0	0	0	0	0	0	0	0
0	0	0	0	0	0	0	0
0	0	0	0	0	0	0	0
0	0	0	0	0	0	0	0
0	0	0	0	0	0	0	0
0	0	0	0	0	0	0	0
0	0	0	0	0	0	0	0
0	0	0	0	0	0	0	0
0	0	0	0	0	0	0	0
0	0	0	0	0	0	0	0
0	0	0	0	0	0	0	0
0	0	0	0	0	0	0	0
0	0	0	0	0	0	0	0
0	0	0	0	0	0	0	0
0	0	0	0	0	0	0	0
0	0	0	0	0	0	0	0
0	0	0	0	0	0	0	0
0	0	0	0	0	0	0	0
0	0	0	0	0	0	0	0
0	0	0	0	0	0	0	0
0	0	0	0	0	0	0	0
0	0	0	0	0	0	0	0
0	0	0	0	0	0	0	0
0	0	0	0	0	0	0	0
0	0	0	0	0	0	0	0
0	0	0	0	0	0	0	0
0	0	0	0	0	0	0	0
0	0	0	0	0	0	0	0
0	0	0	0	0	0	0	0
0	0	0	0	0	0	0	0
0	0	0	0	0	0	0	0
0	0	0	0	0	0	0	0
0	0	0	0	0	0	0	0
0	0	0	0	0	0	0	0
13.769	-20.084	-38.166	-137.601	-72.299	-50.564	143.326	109.473	52.146
48.693	-38.618	-84.637	-332.932	-183.935	-132.28	347.893	260.582	115.234
92.903	-68.095	-150.979	-587.889	-326.444	-236.395	620.696	459.698	196.505
146.428	-107.89	-236.871	-900.206	-504.257	-366.751	963.39	709.072	297.084
145.279	-107.06	-235.06	-893.603	-500.493	-363.994	956.155	703.816	294.959
45.467	-36.348	-79.592	-313.853	-173.198	-124.454	327.37	245.556	109.051
89.636	-65.738	-145.821	-568.896	-315.649	-228.501	599.979	444.605	190.385
143.831	-104.896	-231.193	-880.894	-493.485	-358.736	941.8	693.074	290.498
143.014	-105.378	-231.436	-880.463	-493.002	-358.5	941.709	693.316	290.739
44.82	-35.7	-78.263	-309.196	-170.305	-122.359	322.127	241.607	107.271
11.49	-16.25	-31.412	-117.499	-61.387	-42.853	120.485	92.745	44.68
0	0	0	0	0	0	0	0
0	0	0	0	0	0	0	0
0	0	0	0	0	0	0	0
0	0	0	0	0	0	0	0
0	0	0	0	0	0	0	0
0	0	0	0	0	0	0	0
0	0	0	0	0	0	0	0
0	0	0	0	0	0	0	0
0	0	0	0	0	0	0	0
0	0	0	0	0	0	0	0
0	0	0	0	0	0	0	0
0	0	0	0	0	0	0	0
0	0	0	0	0	0	0	0
11.891	-17.027	-32.797	-121.681	-63.646	-44.443	125.176	96.259	46.266
45.467	-36.348	-79.592	-313.853	-173.198	-124.454	327.37	245.556	109.051
88.964	-66.139	-146.026	-568.576	-315.248	-228.309	599.927	444.823	190.583
143.014	-105.378	-231.436	-880.463	-493.002	-358.5	941.709	693.316	290.739
143.275	-104.471	-230.282	-877.63	-491.605	-357.348	938.189	690.443	289.43
44.43	-35.593	-77.934	-307.582	-169.681	-121.891	320.642	240.618	106.992
87.966	-65.289	-144.383	-563.019	-312.016	-225.891	593.398	440.143	189.091
141.877	-104.557	-229.644	-873.925	-489.276	-355.771	934.547	688.113	288.635
141.877	-104.557	-229.644	-873.925	-489.276	-355.771	934.547	688.113	288.635
43.911	-35.911	-78.098	-307.333	-169.366	-121.737	320.602	240.78	107.152
11.363	-15.991	-30.957	-116.159	-60.652	-42.332	118.959	91.604	44.164
0	0	0	0	0	0	0	0
0	0	0	0	0	0	0	0
0	0	0	0	0	0	0	0
0	0	0	0	0	0	0	0
0	0	0	0	0	0	0	0
0	0	0	0	0	0	0	0
0	0	0	0	0	0	0	0
0	0	0	0	0	0	0	0
0	0	0	0	0	0	0	0
0	0	0	0	0	0	0	0
0	0	0	0	0	0	0	0
0	0	0	0	0	0	0	0
0	0	0	0	0	0	0	0
11.891	-17.027	-32.797	-121.681	-63.646	-44.443	125.176	96.259	46.266
45.126	-36.089	-79.03	-311.742	-172.018	-123.592	325.104	243.889	108.351
89.156	-65.415	-145.1	-566.222	-314.122	-227.385	597.059	442.488	189.542
143.275	-104.471	-230.282	-877.63	-491.605	-357.348	938.189	690.443	289.43
142.428	-104.985	-230.557	-877.223	-491.148	-357.144	938.164	690.751	289.714
44.43	-35.593	-77.934	-307.582	-169.681	-121.891	320.642	240.618	106.992
88.245	-64.741	-143.64	-560.857	-311.078	-225.162	591.211	438.225	187.798
141.877	-104.557	-229.644	-873.925	-489.276	-355.771	934.547	688.113	288.635
141.877	-104.557	-229.644	-873.925	-489.276	-355.771	934.547	688.113	288.635
43.911	-35.911	-78.098	-307.333	-169.366	-121.737	320.602	240.78	107.152
11.363	-15.991	-30.957	-116.159	-60.652	-42.332	118.959	91.604	44.164
0	0	0	0	0	0	0	0
0	0	0	0	0	0	0	0
0	0	0	0	0	0	0	0
0	0	0	0	0	0	0	0
0	0	0	0	0	0	0	0
0	0	0	0	0	0	0	0
0	0	0	0	0	0	0	0
0	0	0	0	0	0	0	0
0	0	0	0	0	0	0	0
0	0	0	0	0	0	0	0
0	0	0	0	0	0	0	0
0	0	0	0	0	0	0	0
0	0	0	0	0	0	0	0
11.891	-17.027	-32.797	-121.681	-63.646	-44.443	125.176	96.259	46.266
45.467	-36.348	-79.592	-313.853	-173.198	-124.454	327.37	245.556	109.051
88.964	-66.139	-146.026	-568.576	-315.248	-228.309	599.927	444.823	190.583
143.014	-105.378	-231.436	-880.463	-493.002	-358.5	941.709	693.316	290.739
143.275	-104.471	-230.282	-877.63	-491.605	-357.348	938.189	690.443	289.43
44.43	-35.593	-77.934	-307.582	-169.681	-121.891	320.642	240.618	106.992
88.045	-65.471	-144.564	-563.19	-312.189	-226.072	594.057	440.54	188.844
141.877	-104.557	-229.644	-873.925	-489.276	-355.771	934.547	688.113	288.635
141.877	-104.557	-229.644	-873.925	-489.276	-355.771	934.547	688.113	288.635
44.43	-35.593	-77.934	-307.582	-169.681	-121.891	320.642	240.618	106.992
11.363	-15.991	-30.957	-116.159	-60.652	-42.332	118.959	91.604	44.164
0	0	0	0	0	0	0	0
0	0	0	0	0	0	0	0
0	0	0	0	0	0	0	0
0	0	0	0	0	0	0	0
0	0	0	0	0	0	0	0
0	0	0	0	0	0	0	0
0	0	0	0	0	0	0	0
0	0	0	0	0	0	0	0
0	0	0	0	0	0	0	0
0	0	0	0	0	0	0	0
0	0	0	0	0	0	0	0
0	0	0	0	0	0	0	0
0	0	0	0	0	0	0	0
12.428	-20.766	-39.556	-150.4	-73.653	-51.679	149.862	116.668	57.097
45.467	-36.348	-79.592	-313.853	-173.198	-124.454	327.37	245.556	109.051
89.636	-65.738	-145.821	-568.896	-315.649	-228.501	599.979	444.605	190.385
143.831	-104.896	-231.193	-880.894	-493.485	-358.736	941.8	693.074	290.498
143.014	-105.378	-231.436	-880.463	-493.002	-358.5	941.709	693.316	290.739
44.43	-35.593	-77.934	-307.582	-169.681	-121.891	320.642	240.618	106.992
88.709	-65.069	-144.364	-563.513	-312.593	-226.267	594.116	440.338	188.644
142.691	-104.066	-229.399	-874.36	-489.762	-356.004	934.631	687.873	288.397
142.691	-104.066	-229.399	-874.36	-489.762	-356.004	934.631	687.873	288.397
44.43	-35.593	-77.934	-307.582	-169.681	-121.891	320.642	240.618	106.992
11.49	-16.25	-31.412	-117.499	-61.387	-42.853	120.485	92.745	44.68
0	0	0	0	0	0	0	0
0	0	0	0	0	0	0	0
0	0	0	0	0	0	0	0
0	0	0	0	0	0	0	0
0	0	0	0	0	0	0	0
0	0	0	0	0	0	0	0
0	0	0	0	0	0	0	0
0	0	0	0	0	0	0	0
0	0	0	0	0	0	0	0
0	0	0	0	0	0	0	0
0	0	0	0	0	0	0	0
0	0	0	0	0	0	0	0
0	0	0	0	0	0	0	0
0	0	0	0	0	0	0	0
0	0	0	0	0	0	0	0
0	0	0	0	0	0	0	0
0	0	0	0	0	0	0	0
0	0	0	0	0	0	0	0
0	0	0	0	0	0	0	0
0	0	0	0	0	0	0	0
0	0	0	0	0	0	0	0
0	0	0	0	0	0	0	0
0	0	0	0	0	0	0	0
0	0	0	0	0	0	0	0
0	0	0	0	0	0	0	0
0	0	0	0	0	0	0	0
0	0	0	0	0	0	0	0
0	0	0	0	0	0	0	0
0	0	0	0	0	0	0	0
0	0	0	0	0	0	0	0
0	0	0	0	0	0	0	0
0	0	0	0	0	0	0	0
0	0	0	0	0	0	0	0
0	0	0	0	0	0	0	0
0	0	0	0	0	0	0	0
0	0	0	0	0	0	0	0
0	0	0	0	0	0	0	0
0	0	0	0	0	0	0	0
0	0	0	0	0	0	0	0
0	0	0	0	0	0	0	0
0	0	0	0	0	0	0	0
0	0	0	0	0	0	0	0
0	0	0	0	0	0	0	0
0	0	0	0	0	0	0	0
0	0	0	0	0	0	0	0
0	0	0	0	0	0	0	0
0	0	0	0	0	0	0	0
0	0	0	0	0	0	0	0
0	0	0	0	0	0	0	0
0	0	0	0	0	0	0	0
0	0	0	0	0	0	0	0
0	0	0	0	0	0	0	0
0	0	0	0	0	0	0	0
0	0	0	0	0	0	0	0
0	0	0	0	0	0	0	0
0	0	0	0	0	0	0	0
0	0	0	0	0	0	0	0
0	0	0	0	0	0	0	0
0	0	0	0	0	0	0	0
0	0	0	0	0	0	0	0
0	0	0	0	0	0	0	0
1354.407	532.055	-222.773	-3682.437	-1561.397	-1028.833	2562.415	1740.063	306.5
992.069	257.109	-361.651	-3350.522	-1404.587	-957.397	2560.068	1825.108	439.804
517.068	-62.962	-494.608	-2831.976	-1143.016	-824.02	2422.568	1842.537	574.408
651.544	-165.696	-756.27	-3990.091	-1608.474	-1176.133	3506.701	2689.461	848.957
1166.119	5.944	-886.283	-5481.615	-2231.453	-1593.318	4601.565	3441.39	977.651
650.444	140.727	-275.418	-2328.412	-985.983	-675.577	1819.092	1309.375	345.753
571.047	-11.488	-448.724	-2738.484	-1137.507	-809.537	2315.809	1733.274	525.611
373.405	-166.052	-523.307	-2486.312	-1076.534	-790.215	2299.659	1760.202	609.155
377.209	-165.433	-525.741	-2505.397	-1082.723	-794.637	2313.898	1771.255	611.568
508.556	88.93	-246.113	-1929.768	-818.322	-564.018	1534.278	1114.651	311.806
576.623	204.37	-126.731	-1713.023	-726.92	-481.511	1224.66	852.407	190.125
0	0	0	0	0	0	0	0
0	0	0	0	0	0	0	0
0	0	0	0	0	0	0	0
0	0	0	0	0	0	0	0
0	0	0	0	0	0	0	0
0	0	0	0	0	0	0	0
0	0	0	0	0	0	0	0
0	0	0	0	0	0	0	0
0	0	0	0	0	0	0	0
0	0	0	0	0	0	0	0
0	0	0	0	0	0	0	0
0	0	0	0	0	0	0	0
0	0	0	0	0	0	0	0
1775.869	781.127	-146.99	-4227.853	-1876.838	-1215.35	2832.165	1837.422	240.448
1269.446	422.509	-305.516	-3663.015	-1603.558	-1071.707	2705.723	1858.785	387.334
618.064	16.246	-437.533	-2770.192	-1169.645	-826.92	2329.113	1727.295	513.573
695.27	-89.628	-655.176	-3628.718	-1527.547	-1101.03	3174.934	2390.037	741.857
1214.695	98.882	-756.911	-5009.127	-2126.99	-1497.994	4174.319	3058.506	844.619
752.71	212.165	-233.464	-2344.226	-1037.872	-699.472	1793.052	1252.506	304.601
734.378	78.861	-423.722	-2928.217	-1262.807	-881.9	2419.35	1763.833	500.223
433.806	-156.409	-556.908	-2747.501	-1167.913	-855.026	2499.821	1909.606	640.524
452.21	-157.733	-574.856	-2857.944	-1206.631	-883.368	2589.584	1979.641	659.097
764.243	218.941	-231.047	-2355.602	-1046.768	-704.597	1798.888	1253.586	302.356
811.569	334.045	-97.746	-2060.365	-922.278	-599.69	1421.457	943.933	169.073
0	0	0	0	0	0	0	0
0	0	0	0	0	0	0	0
0	0	0	0	0	0	0	0
0	0	0	0	0	0	0	0
0	0	0	0	0	0	0	0
0	0	0	0	0	0	0	0
0	0	0	0	0	0	0	0
0	0	0	0	0	0	0	0
0	0	0	0	0	0	0	0
0	0	0	0	0	0	0	0
0	0	0	0	0	0	0	0
0	0	0	0	0	0	0	0
0	0	0	0	0	0	0	0
2466.87	1157.047	-77.056	-5331.371	-2455.742	-1571.522	3466.746	2156.922	188.106
2078.214	814.921	-304.742	-5253.725	-2363.821	-1554.012	3723.276	2459.983	399.906
1491.823	342.92	-603.872	-5132.774	-2174.691	-1494.361	4016.69	2867.786	686.48
1972.885	290.979	-1071.988	-7782.229	-3185.171	-2232.557	6268.102	4586.196	1153.783
3043.486	698.014	-1272.693	-10669.971	-4390.14	-3034.898	8313.844	5968.372	1343.986
1782.606	689.596	-270.493	-4526.793	-2051.69	-1349.172	3228.239	2135.229	362.478
1771.336	475.313	-607.855	-5687.611	-2438.953	-1661.959	4377.024	3081.001	691.704
1247.325	57.086	-864.212	-5535.881	-2282.101	-1619.906	4618.571	3428.332	950.786
1193.98	32.647	-862.953	-5434.401	-2231.298	-1587.983	4550.955	3389.622	949.431
1375.472	503.53	-248.943	-3629.151	-1647.084	-1088.183	2636.149	1764.208	334.002
1394.386	636.243	-64.759	-3102.956	-1442.821	-924.39	2053.692	1295.549	155.056
0	0	0	0	0	0	0	0
0	0	0	0	0	0	0	0
0	0	0	0	0	0	0	0
0	0	0	0	0	0	0	0
0	0	0	0	0	0	0	0
0	0	0	0	0	0	0	0
0	0	0	0	0	0	0	0
0	0	0	0	0	0	0	0
0	0	0	0	0	0	0	0
0	0	0	0	0	0	0	0
0	0	0	0	0	0	0	0
0	0	0	0	0	0	0	0
0	0	0	0	0	0	0	0
2389.57	1140.629	-34.246	-4993.692	-2345.32	-1493.722	3218.949	1970.007	147.824
1759.746	696.321	-234.691	-4324.117	-1996.161	-1307.048	3070.347	2006.923	328.68
902.264	165.637	-407.776	-3162.913	-1406.537	-968.484	2564.182	1827.555	486.074
967.039	48.624	-632.855	-4012.798	-1757.213	-1238.458	3412.845	2494.43	718.385
1481.444	259.728	-689.602	-5202.301	-2303.568	-1593.62	4245.903	3024.187	777.829
986.803	349.238	-185.716	-2595.364	-1212.998	-800.651	1916.304	1278.739	263.645
731.945	123.879	-336.709	-2544.063	-1164.666	-801.017	2093.473	1485.407	411.75
282.536	-142.223	-406.016	-1832.42	-845.279	-618.746	1753.092	1328.334	480.722
276.762	-141.166	-399.429	-1794.477	-831.821	-608.801	1721.504	1303.576	473.853
620.78	182.929	-169.002	-1806.044	-844.619	-564.312	1391.161	953.311	235.796
696.058	297.749	-58.495	-1653.02	-774.412	-498.674	1131.625	733.317	125.851
0	0	0	0	0	0	0	0
0	0	0	0	0	0	0	0
0	0	0	0	0	0	0	0
0	0	0	0	0	0	0	0
0	0	0	0	0	0	0	0
0	0	0	0	0	0	0	0
0	0	0	0	0	0	0	0
0	0	0	0	0	0	0	0
0	0	0	0	0	0	0	0
0	0	0	0	0	0	0	0
0	0	0	0	0	0	0	0
0	0	0	0	0	0	0	0
0	0	0	0	0	0	0	0
1362.117	630.748	-43.385	-2942.268	-1393.647	-889.331	1936.459	1205.09	134.218
997.375	352.262	-188.27	-2620.995	-1227.352	-810.238	1937.889	1292.776	266.553
528.598	31.393	-331.25	-2138.903	-964.554	-674.565	1822.576	1325.371	401.334
720.687	-32.03	-569.891	-3297.43	-1453.444	-1034.531	2883.292	2130.574	652.773
1306.403	189.991	-665.749	-4775.013	-2113.354	-1468.899	3945.144	2828.732	752.745
795.001	266.002	-168.623	-2143.413	-1012.84	-670.545	1611.023	1082.024	241.371
512.362	44.877	-292.774	-1947.257	-904.681	-628.409	1660.886	1193.4	361.596
226.65	-128.978	-337.468	-1449.561	-707.352	-516.752	1431.096	1075.467	406.899
199.319	-122.071	-303.72	-1264.219	-639.09	-466.334	1273.575	952.184	370.356
349.954	69.161	-142.036	-1164.695	-552.054	-374.534	948.912	668.12	197.172
395.217	153.514	-54.742	-1024.373	-481.933	-312.575	728.46	486.757	109.674
0	0	0	0	0	0	0	0
0	0	0	0	0	0	0	0
0	0	0	0	0	0	0	0
0	0	0	0	0	0	0	0
0	0	0	0	0	0	0	0
0	0	0	0	0	0	0	0
0	0	0	0	0	0	0	0
0	0	0	0	0	0	0	0
0	0	0	0	0	0	0	0
0	0	0	0	0	0	0	0
0	0	0	0	0	0	0	0
0	0	0	0	0	0	0	0
0	0	0	0	0	0	0	0
0	0	0	0	0	0	0	0
0	0	0	0	0	0	0	0
0	0	0	0	0	0	0	0
0	0	0	0	0	0	0	0
0	0	0	0	0	0	0	0
0	0	0	0	0	0	0	0
0	0	0	0	0	0	0	0
0	0	0	0	0	0	0	0
0	0	0	0	0	0	0	0
0	0	0	0	0	0	0	0
0	0	0	0	0	0	0	0
0	0	0	0	0	0	0	0
0	0	0	0	0	0	0	0
0	0	0	0	0	0	0	0
0	0	0	0	0	0	0	0
0	0	0	0	0	0	0	0
0	0	0	0	0	0	0	0
0	0	0	0	0	0	0	0
0	0	0	0	0	0	0	0
0	0	0	0	0	0	0	0
0	0	0	0	0	0	0	0
0	0	0	0	0	0	0	0
0	0	0	0	0	0	0	0
0	0	0	0	0	0	0	0
0	0	0	0	0	0	0	0
0	0	0	0	0	0	0	0
0	0	0	0	0	0	0	0
0	0	0	0	0	0	0	0
0	0	0	0	0	0	0	0
0	0	0	0	0	0	0	0
0	0	0	0	0	0	0	0
0	0	0	0	0	0	0	0
0	0	0	0	0	0	0	0
0	0	0	0	0	0	0	0
0	0	0	0	0	0	0	0
0	0	0	0	0	0	0	0
0	0	0	0	0	0	0	0
0	0	0	0	0	0	0	0
0	0	0	0	0	0	0	0
0	0	0	0	0	0	0	0
0	0	0	0	0	0	0	0
0	0	0	0	0	0	0	0
0	0	0	0	0	0	0	0
0	0	0	0	0	0	0	0
0	0	0	0	0	0	0	0
0	0	0	0	0	0	0	0
0	0	0	0	0	0	0	0
0	0	0	0	0	0	0	0
17583.873	9134.384	935.451	-31625.563	-15392.06	-9670.14	19058.74	10609.251	-633.935
14888.882	6798.487	-838.827	-32798.991	-14699.445	-9523.813	21679.938	13589.544	904.224
8510.093	3079.539	-1808.617	-23610.653	-9954.964	-6674.716	17037.749	11607.195	1814.374
7660.141	2237.591	-2476.013	-24205.938	-9985.495	-6828.29	18281.847	12859.297	2456.861
10590.326	3512.518	-2762.122	-31102.333	-12951.905	-8769.808	22933.667	15855.859	2693.799
7372.299	3328.382	-403.461	-16016.801	-7401.352	-4783.072	10707.344	6663.427	533.235
6522.198	2415.23	-1228.066	-17266.138	-7532.537	-5019.081	12462.588	8355.62	1290.187
4915.841	1188.571	-1955.771	-16749.858	-6918.219	-4777.451	13016.958	9289.687	1990.242
5080.321	1189.081	-2106.832	-17725.142	-7233.091	-5008.882	13781.321	9890.082	2133.141
6270.714	2744.872	-491.862	-14203.07	-6470.024	-4204.657	9636.456	6110.613	606.957
5643.739	2845.833	179.39	-10642.904	-5172.741	-3261.254	6603.345	3805.438	-0.846
0	0	0	0	0	0	0	0
0	0	0	0	0	0	0	0
0	0	0	0	0	0	0	0
0	0	0	0	0	0	0	0
0	0	0	0	0	0	0	0
0	0	0	0	0	0	0	0
0	0	0	0	0	0	0	0
0	0	0	0	0	0	0	0
0	0	0	0	0	0	0	0
0	0	0	0	0	0	0	0
0	0	0	0	0	0	0	0
0	0	0	0	0	0	0	0
0	0	0	0	0	0	0	0
11262.638	5818.231	559.524	-20440.985	-9971.331	-6264.994	12395.54	6951.132	-309.755
9766.208	4393.348	-621.83	-21701.147	-9807.27	-6358.822	14488.572	9115.712	725.228
6105.154	2091.126	-1463.191	-17465.621	-7391.74	-4976.299	12804.511	8790.482	1505.578
6844.238	1818.706	-2531.011	-22928.958	-9298.047	-6404.929	17505.661	12480.129	2514.209
9686.756	2982.689	-2944.832	-30192.533	-12318.327	-8405.44	22514.392	15810.325	2866.97
5883.219	2593.818	-415.948	-13115.084	-6040.629	-3916.784	8880.835	5591.433	539.139
5182.435	1813.997	-1135.161	-14268.97	-6202.674	-4155.043	10464.12	7095.682	1205.614
3338.018	642.507	-1557.286	-12058.089	-5037.464	-3504.509	9624.485	6928.975	1623.363
3268.499	580.907	-1611.657	-12168.299	-5033.686	-3514.198	9744.851	7057.259	1676.324
4197.02	1767.796	-420.382	-9789.342	-4483.673	-2924.78	6774.915	4345.691	532.754
3806.615	1891.4	85.297	-7315.105	-3564.186	-2250.376	4598.711	2683.495	64.147
0	0	0	0	0	0	0	0
0	0	0	0	0	0	0	0
0	0	0	0	0	0	0	0
0	0	0	0	0	0	0	0
0	0	0	0	0	0	0	0
0	0	0	0	0	0	0	0
0	0	0	0	0	0	0	0
0	0	0	0	0	0	0	0
0	0	0	0	0	0	0	0
0	0	0	0	0	0	0	0
0	0	0	0	0	0	0	0
0	0	0	0	0	0	0	0
0	0	0	0	0	0	0	0
7851.284	4019.53	343.71	-14427.478	-7050.63	-4433.685	8830.335	4998.58	-131.646
7087.153	3118.643	-540.568	-16018.833	-7272.358	-4725.563	10834.133	6865.623	651.771
5029.298	1622.017	-1360.592	-14935.723	-6298.567	-4261.495	11099.343	7692.063	1413.657
6697.127	1667.614	-2685.859	-23342.581	-9330.295	-6458.867	17911.626	12882.113	2659.122
11280.268	3328.903	-3776.865	-36956.363	-14642.537	-10053.063	27575.593	19624.228	3619.836
6329.645	2776.837	-484.752	-14285.485	-6519.973	-4235.197	9685.33	6132.521	601.074
5303.411	1830.805	-1215.296	-14844.187	-6397.822	-4295.083	10906.041	7433.435	1278.694
3111.628	555.81	-1517.034	-11461.948	-4785.427	-3337.002	9201.772	6645.954	1586.247
2616.132	392.912	-1379.224	-9945.399	-4176.808	-2923.672	8091.301	5868.081	1456.677
3384.753	1399.699	-366.427	-7955.875	-3675.562	-2399.993	5561.043	3575.99	476.372
2995.717	1471.865	46.033	-5834.99	-2849.706	-1801.251	3703.756	2179.904	88.671
0	0	0	0	0	0	0	0
0	0	0	0	0	0	0	0
0	0	0	0	0	0	0	0
0	0	0	0	0	0	0	0
0	0	0	0	0	0	0	0
0	0	0	0	0	0	0	0
0	0	0	0	0	0	0	0
0	0	0	0	0	0	0	0
0	0	0	0	0	0	0	0
0	0	0	0	0	0	0	0
0	0	0	0	0	0	0	0
0	0	0	0	0	0	0	0
0	0	0	0	0	0	0	0
6415.996	3265.068	256.272	-11881.841	-5816.454	-3659.536	7316.331	4165.404	-61.24
5475.935	2366.301	-468.125	-12512.015	-5717.497	-3720.18	8550.949	5441.314	583.318
3411.265	1010.556	-1031.625	-10395.117	-4460.227	-3028.494	7893.393	5492.684	1107.566
3972.599	832.155	-1772.188	-14174.026	-5856.449	-4067.718	11191.186	8050.742	1823.699
4892.63	1300.548	-1720.049	-15678.36	-6643.223	-4553.186	12112.723	8520.641	1768.276
2932.445	1209.177	-308.666	-6819.358	-3197.085	-2084.472	4785.724	3062.456	419.778
2700.968	808.553	-766.592	-7906.736	-3518.676	-2377.391	6047.961	4155.546	856.368
1861.861	163.015	-1140.602	-7528.601	-3212.984	-2265.177	6296.518	4597.672	1228.298
1904.411	151.548	-1199.943	-7863.672	-3319.816	-2345.701	6569.722	4816.859	1286.592
2655.784	1051.836	-353.599	-6460.684	-2983.039	-1956.73	4596.638	2992.69	457.104
2315.732	1120.906	13.551	-4592.266	-2246.258	-1422.145	2949.629	1754.802	106.049
0	0	0	0	0	0	0	0
0	0	0	0	0	0	0	0
0	0	0	0	0	0	0	0
0	0	0	0	0	0	0	0
0	0	0	0	0	0	0	0
0	0	0	0	0	0	0	0
0	0	0	0	0	0	0	0
0	0	0	0	0	0	0	0
0	0	0	0	0	0	0	0
0	0	0	0	0	0	0	0
0	0	0	0	0	0	0	0
0	0	0	0	0	0	0	0
0	0	0	0	0	0	0	0
4660.153	2342.51	147.776	-8775.125	-4298.756	-2708.614	5465.309	3147.666	19.082
4141.376	1734.919	-428.052	-9697.562	-4443.23	-2900.376	6729.756	4323.3	539.868
2923.11	798.079	-988.969	-9277.324	-3963.93	-2705.475	7135.95	5010.919	1067.64
4076.787	801.207	-1926.108	-15043.729	-6121.799	-4268.885	11894.369	8618.788	1969.369
6843.063	1824.966	-2517.844	-22867.439	-9282.988	-6392.783	17455.723	12437.626	2499.675
3936.915	1651.45	-399.012	-9180.887	-4222.611	-2754.501	6371.498	4086.032	511.117
3240.82	993.725	-908.621	-9547.687	-4171.129	-2819.957	7234.091	4986.996	991.762
1732.96	118.264	-1110.952	-7166.875	-3060.075	-2162.724	6032.192	4417.495	1199.714
1452.965	31.094	-1028.732	-6306.968	-2707.141	-1923.149	5391.745	3969.874	1120.31
2119.68	811.531	-317.104	-5255.271	-2443.348	-1606.624	3791.668	2483.519	415.95
1875.35	894.912	-5.765	-3780.402	-1851.466	-1174.051	2453.995	1473.557	113.87
0	0	0	0	0	0	0	0
0	0	0	0	0	0	0	0
0	0	0	0	0	0	0	0
0	0	0	0	0	0	0	0
0	0	0	0	0	0	0	0
0	0	0	0	0	0	0	0
0	0	0	0	0	0	0	0
0	0	0	0	0	0	0	0
0	0	0	0	0	0	0	0
0	0	0	0	0	0	0	0
0	0	0	0	0	0	0	0
0	0	0	0	0	0	0	0
0	0	0	0	0	0	0	0
0	0	0	0	0	0	0	0
0	0	0	0	0	0	0	0
0	0	0	0	0	0	0	0
0	0	0	0	0	0	0	0
0	0	0	0	0	0	0	0
0	0	0	0	0	0	0	0
0	0	0	0	0	0	0	0
0	0	0	0	0	0	0	0
0	0	0	0	0	0	0	0
0	0	0	0	0	0	0	0
0	0	0	0	0	0	0	0
0	0	0	0	0	0	0	0
0	0	0	0	0	0	0	0
0	0	0	0	0	0	0	0
0	0	0	0	0	0	0	0
0	0	0	0	0	0	0	0
0	0	0	0	0	0	0	0
0	0	0	0	0	0	0	0
0	0	0	0	0	0	0	0
0	0	0	0	0	0	0	0
0	0	0	0	0	0	0	0
0	0	0	0	0	0	0	0
0	0	0	0	0	0	0	0
0	0	0	0	0	0	0	0
0	0	0	0	0	0	0	0
0	0	0	0	0	0	0	0
0	0	0	0	0	0	0	0
0	0	0	0	0	0	0	0
0	0	0	0	0	0	0	0
0	0	0	0	0	0	0	0
0	0	0	0	0	0	0	0
0	0	0	0	0	0	0	0
0	0	0	0	0	0	0	0
0	0	0	0	0	0	0	0
0	0	0	0	0	0	0	0
0	0	0	0	0	0	0	0
0	0	0	0	0	0	0	0
0	0	0	0	0	0	0	0
0	0	0	0	0	0	0	0
0	0	0	0	0	0	0	0
0	0	0	0	0	0	0	0
0	0	0	0	0	0	0	0
0	0	0	0	0	0	0	0
0	0	0	0	0	0	0	0
0	0	0	0	0	0	0	0
0	0	0	0	0	0	0	0
0	0	0	0	0	0	0	0
0	0	0	0	0	0	0	0
12483.544	6485.6	698.864	-22293.221	-10975.32	-6883.914	13452.705	7454.761	-423.019
9370.353	4345.625	-320.191	-19611.705	-9170.519	-5898.069	12921.308	7896.58	466.619
5078.056	1854.162	-948.353	-13226.87	-5923.289	-3940.325	9646.928	6423.033	1036.659
4859.436	1412.935	-1465.473	-14485.644	-6347.078	-4312.044	11125.627	7679.127	1533.114
6873.017	2325.272	-1575.396	-18814.642	-8319.339	-5586.14	14007.121	9459.375	1630.731
5390.663	2447.499	-228.553	-11355.828	-5407.865	-3479.358	7602.407	4659.243	371.792
3911.221	1431.834	-684.254	-9887.071	-4564.166	-3024.48	7253.422	4774.035	789.458
1971.954	340.11	-903.582	-6714.447	-3049.851	-2109.259	5549.04	3917.196	998.839
1770.841	250.326	-895.975	-6315.179	-2852.92	-1983.808	5278.312	3757.797	990.604
3221.77	1367.521	-274.019	-7247.785	-3433.911	-2228.836	5028.562	3174.312	392.385
3064.751	1512.259	59.372	-5918.037	-2901.973	-1832.347	3745.365	2192.873	77.737
0	0	0	0	0	0	0	0
0	0	0	0	0	0	0	0
0	0	0	0	0	0	0	0
0	0	0	0	0	0	0	0
0	0	0	0	0	0	0	0
0	0	0	0	0	0	0	0
0	0	0	0	0	0	0	0
0	0	0	0	0	0	0	0
0	0	0	0	0	0	0	0
0	0	0	0	0	0	0	0
0	0	0	0	0	0	0	0
0	0	0	0	0	0	0	0
0	0	0	0	0	0	0	0
4123.57	2063.576	119.848	-7804.077	-3829.743	-2413.906	4881.049	2821.055	38.627
3053.91	1274.192	-295.411	-6998.797	-3298.791	-2146.755	4890.994	3111.276	409.383
1507.533	345.59	-565.289	-4784.286	-2183.241	-1491.113	3839.399	2677.456	653.952
1478.411	138.851	-848.573	-5579.449	-2525.686	-1767.898	4750.204	3410.644	943.495
2485.876	551.31	-961.943	-7914.551	-3595.881	-2465.909	6388.911	4454.344	1057.843
1952.56	771.065	-239.421	-4604.947	-2207.208	-1441.724	3304.939	2123.443	341.293
1357.614	322.323	-476.7	-4135.323	-1944.599	-1321.676	3333.248	2297.956	567.156
523.759	-152.315	-579.457	-2765.995	-1311.151	-948.403	2620.545	1944.471	668.546
444.885	-180.677	-566.914	-2579.686	-1221.41	-890.084	2482.05	1856.488	655.348
1177.571	402.382	-232.897	-3060.866	-1464.782	-969.184	2302.581	1527.392	317.803
1151.785	525.842	-35.378	-2437.328	-1196.942	-762.743	1629.502	1003.559	121.703
0	0	0	0	0	0	0	0
0	0	0	0	0	0	0	0
0	0	0	0	0	0	0	0
0	0	0	0	0	0	0	0
0	0	0	0	0	0	0	0
0	0	0	0	0	0	0	0
0	0	0	0	0	0	0	0
0	0	0	0	0	0	0	0
0	0	0	0	0	0	0	0
0	0	0	0	0	0	0	0
0	0	0	0	0	0	0	0
0	0	0	0	0	0	0	0
0	0	0	0	0	0	0	0
1609.314	757.022	-18.911	-3289.902	-1615.36	-1025.968	2158.077	1305.784	119.944
1143.597	379.287	-245.063	-3041.499	-1445.368	-959.31	2302.114	1537.804	328.438
413.641	-63.343	-378.101	-1982.398	-930.996	-664.542	1815.767	1338.783	451.189
432.537	-191.585	-575.865	-2592.558	-1220.97	-892.128	2500.106	1875.984	664.479
994.618	1.634	-688.902	-4043.735	-1886.73	-1331.735	3582.362	2589.378	783.11
741.907	211.003	-203.123	-2092.695	-1014.762	-678.503	1645.339	1114.435	276.4
440.531	-31.706	-343.616	-1890.857	-915.326	-646.561	1721.904	1249.667	415.964
210.894	-156.131	-341.439	-1282.692	-718.173	-523.968	1380.369	1013.344	417.795
206.132	-154.595	-335.261	-1251.259	-705.737	-514.772	1352.494	991.767	411.232
350.98	38.252	-184.235	-1269.679	-612.628	-421.619	1084.606	771.878	242.444
378.354	138.207	-60.417	-978.365	-477.937	-311.125	718.227	478.08	114.976
0	0	0	0	0	0	0	0
0	0	0	0	0	0	0	0
0	0	0	0	0	0	0	0
0	0	0	0	0	0	0	0
0	0	0	0	0	0	0	0
0	0	0	0	0	0	0	0
0	0	0	0	0	0	0	0
0	0	0	0	0	0	0	0
0	0	0	0	0	0	0	0
0	0	0	0	0	0	0	0
0	0	0	0	0	0	0	0
0	0	0	0	0	0	0	0
0	0	0	0	0	0	0	0
1136.499	512.072	-46.277	-2446.141	-1193.649	-762.604	1646.606	1022.179	131.315
909.034	255.332	-267.996	-2681.835	-1245.767	-837.743	2089.09	1435.388	344.497
400.603	-98.994	-432.601	-2192.291	-983.399	-710.336	2004.541	1504.944	507.533
602.604	-214.636	-756.588	-3642.812	-1599.479	-1170.635	3374.197	2556.957	850.393
1507.929	62.364	-1017.565	-6354.061	-2745.729	-1944.588	5414.18	3968.615	1108.854
950.86	278.212	-263.203	-2745.974	-1280.189	-858.479	2125.202	1452.554	341.018
743.357	29.218	-487.845	-3043.358	-1372.966	-965.222	2621.361	1907.222	568.232
372.851	-200.77	-545.022	-2366.322	-1126.621	-826.453	2316.948	1743.328	632.063
341.612	-193.284	-506.863	-2156.745	-1050.165	-769.787	2138.85	1603.955	592.427
471.823	74.525	-221.141	-1652.824	-772.451	-529.828	1371.122	973.823	284.95
434.44	164.752	-61.125	-1092.072	-532.253	-345.745	792.282	522.593	117.128
0	0	0	0	0	0	0	0
0	0	0	0	0	0	0	0
0	0	0	0	0	0	0	0
0	0	0	0	0	0	0	0
0	0	0	0	0	0	0	0
0	0	0	0	0	0	0	0
0	0	0	0	0	0	0	0
0	0	0	0	0	0	0	0
0	0	0	0	0	0	0	0
0	0	0	0	0	0	0	0
0	0	0	0	0	0	0	0
0	0	0	0	0	0	0	0
0	0	0	0	0	0	0	0
1256.48	570.613	-45.746	-2684.78	-1307.812	-835.045	1798.605	1112.738	134.947
1114.136	336.682	-299.152	-3209.9	-1474.834	-988.857	2459.749	1682.295	379.881
618.38	-49.145	-524.698	-2972.149	-1298.181	-927.451	2608.224	1940.699	604.32
882.669	-168.645	-907.725	-4774.84	-2039.24	-1479.448	4268.067	3216.752	1002.41
1843.975	146.026	-1156.091	-7560.265	-3214.461	-2269.691	6332.483	4634.533	1243.49
1015.554	304.44	-271.913	-2907.841	-1351.284	-905.186	2238.129	1527.015	351.087
710.128	18.881	-478.425	-2943.02	-1330.45	-936.539	2546.316	1855.07	558.039
342.702	-193.822	-508.693	-2165.932	-1053.575	-772.334	2146.809	1610.286	594.559
310.047	-183.615	-465.26	-1936.279	-968.312	-708.972	1948.787	1455.124	548.481
422.977	54.917	-215.19	-1535.297	-718.427	-494.671	1288.247	920.187	277.256
396.693	145.683	-62.95	-1026.442	-498.345	-324.532	751.26	500.251	118.381
0	0	0	0	0	0	0	0
0	0	0	0	0	0	0	0
0	0	0	0	0	0	0	0
0	0	0	0	0	0	0	0
0	0	0	0	0	0	0	0
0	0	0	0	0	0	0	0
0	0	0	0	0	0	0	0
0	0	0	0	0	0	0	0
0	0	0	0	0	0	0	0
0	0	0	0	0	0	0	0
0	0	0	0	0	0	0	0
0	0	0	0	0	0	0	0
0	0	0	0	0	0	0	0
0	0	0	0	0	0	0	0
0	0	0	0	0	0	0	0
0	0	0	0	0	0	0	0
0	0	0	0	0	0	0	0
0	0	0	0	0	0	0	0
0	0	0	0	0	0	0	0
0	0	0	0	0	0	0	0
0	0	0	0	0	0	0	0
0	0	0	0	0	0	0	0
0	0	0	0	0	0	0	0
0	0	0	0	0	0	0	0
0	0	0	0	0	0	0	0
0	0	0	0	0	0	0	0
0	0	0	0	0	0	0	0
0	0	0	0	0	0	0	0
0	0	0	0	0	0	0	0
0	0	0	0	0	0	0	0
0	0	0	0	0	0	0	0
0	0	0	0	0	0	0	0
0	0	0	0	0	0	0	0
0	0	0	0	0	0	0	0
0	0	0	0	0	0	0	0
0	0	0	0	0	0	0	0
0	0	0	0	0	0	0	0
0	0	0	0	0	0	0	0
0	0	0	0	0	0	0	0
0	0	0	0	0	0	0	0
0	0	0	0	0	0	0	0
0	0	0	0	0	0	0	0
0	0	0	0	0	0	0	0
0	0	0	0	0	0	0	0
0	0	0	0	0	0	0	0
0	0	0	0	0	0	0	0
0	0	0	0	0	0	0	0
0	0	0	0	0	0	0	0
0	0	0	0	0	0	0	0
0	0	0	0	0	0	0	0
0	0	0	0	0	0	0	0
0	0	0	0	0	0	0	0
0	0	0	0	0	0	0	0
0	0	0	0	0	0	0	0
0	0	0	0	0	0	0	0
0	0	0	0	0	0	0	0
0	0	0	0	0	0	0	0
0	0	0	0	0	0	0	0
0	0	0	0	0	0	0	0
0	0	0	0	0	0	0	0
0	0	0	0	0	0	0	0
8753.947	4473.474	372.753	-16081.96	-7863.666	-4947.967	9862.232	5581.759	-150.571
7390.332	3294.544	-474.705	-16301.844	-7498.488	-4857.645	10972.742	6876.954	598.111
4910.294	1646.671	-1193.061	-13945.158	-6020.441	-4050.843	10328.283	7064.659	1259.596
6435.787	1708.794	-2354.055	-21333.791	-8742.247	-6015.7	16338.356	11611.363	2351.493
10032.614	3134.031	-2969.955	-30934.225	-12666.023	-8631.145	23023.031	16124.448	2887.224
6417.259	2855.874	-411.853	-14148.136	-6532.354	-4229.894	9536.701	5975.316	537.089
5052.518	1800.667	-1035.993	-13579.329	-5984.269	-3996.534	9940.103	6688.252	1114.584
2710.991	500.787	-1258.035	-9586.445	-4131.36	-2867.971	7751.03	5540.827	1340.177
2242.079	335.304	-1152.404	-8269.866	-3579.158	-2497.351	6794.625	4887.849	1238.923
3245.484	1349.502	-331.515	-7531.823	-3513.053	-2289.871	5261.37	3365.388	444.518
2970.485	1456.844	41.626	-5799.19	-2831.12	-1790.174	3686.561	2172.921	92.047
0	0	0	0	0	0	0	0
0	0	0	0	0	0	0	0
0	0	0	0	0	0	0	0
0	0	0	0	0	0	0	0
0	0	0	0	0	0	0	0
0	0	0	0	0	0	0	0
0	0	0	0	0	0	0	0
0	0	0	0	0	0	0	0
0	0	0	0	0	0	0	0
0	0	0	0	0	0	0	0
0	0	0	0	0	0	0	0
0	0	0	0	0	0	0	0
0	0	0	0	0	0	0	0
5216.948	2630.626	173.743	-9793.691	-4789.428	-3017.448	6081.977	3495.655	1.618
4243.418	1803.805	-390.722	-9743.735	-4501.513	-2930.632	6726.067	4286.454	506.858
2420.515	657.293	-797.866	-7498.456	-3291.925	-2240.391	5814.787	4051.564	884.478
2685.342	462.973	-1306.817	-9749.521	-4161.893	-2898.009	7901.585	5679.216	1387.124
4316.453	1109.734	-1556.347	-13880.277	-5938.243	-4072.568	10805.156	7598.437	1617.655
2835.53	1159.839	-313.16	-6646.203	-3111.485	-2030.83	4679.726	3004.035	422.548
2358.225	675.644	-707.198	-6999.491	-3135.668	-2122.645	5407.779	3725.197	798.157
1312.276	16.402	-933.671	-5645.433	-2467.007	-1751.06	4869.07	3573.197	1026.226
1217.417	-25.04	-928.832	-5455.423	-2373.434	-1691.652	4738.87	3496.414	1021.681
1940.487	731.37	-304.834	-4852.265	-2262.026	-1489.079	3522.094	2312.978	401.275
1787.975	848.22	-13.346	-3634.377	-1777.131	-1128.006	2368.711	1428.956	118.999
0	0	0	0	0	0	0	0
0	0	0	0	0	0	0	0
0	0	0	0	0	0	0	0
0	0	0	0	0	0	0	0
0	0	0	0	0	0	0	0
0	0	0	0	0	0	0	0
0	0	0	0	0	0	0	0
0	0	0	0	0	0	0	0
0	0	0	0	0	0	0	0
0	0	0	0	0	0	0	0
0	0	0	0	0	0	0	0
0	0	0	0	0	0	0	0
0	0	0	0	0	0	0	0
4052.995	2022.617	107.735	-7710.516	-3775.548	-2381.358	4833.082	2802.703	48.289
3524.284	1444.942	-407.301	-8389.834	-3849.663	-2518.403	5879.754	3800.411	515.81
2171.839	523.792	-826.085	-7149.172	-3090.279	-2119.042	5613.489	3965.442	910.018
2634.267	381.598	-1415.438	-10129.061	-4235.374	-2968.639	8246.987	5994.318	1491.342
4208.147	989.83	-1685.933	-14235.485	-5979.396	-4126.392	11153.643	7935.326	1740.26
2494.348	987.405	-326.822	-6030.322	-2805.738	-1838.864	4298.232	2791.29	430.472
2180.8	576.687	-734.549	-6778.206	-2998.85	-2041.86	5288.778	3684.665	822.536
1263.286	-31.134	-979.947	-5757.482	-2475.195	-1767.175	4984.859	3690.439	1072.349
1188.257	-65.44	-978.95	-5620.423	-2404.814	-1723.208	4893.217	3639.52	1071.84
1778.62	648.034	-315.073	-4577.849	-2119.795	-1400.75	3354.743	2224.157	407.913
1557.053	731.001	-21.422	-3200.254	-1567.382	-995.9	2101.136	1275.084	120.683
0	0	0	0	0	0	0	0
0	0	0	0	0	0	0	0
0	0	0	0	0	0	0	0
0	0	0	0	0	0	0	0
0	0	0	0	0	0	0	0
0	0	0	0	0	0	0	0
0	0	0	0	0	0	0	0
0	0	0	0	0	0	0	0
0	0	0	0	0	0	0	0
0	0	0	0	0	0	0	0
0	0	0	0	0	0	0	0
0	0	0	0	0	0	0	0
0	0	0	0	0	0	0	0
2901.302	1422.426	43.057	-5646.446	-2766.875	-1748.916	3592.119	2113.242	90.09
2175.9	834.473	-323.297	-5384.247	-2503.779	-1646.204	3882.985	2541.559	422.611
896.247	87.898	-510.068	-3412.81	-1543.832	-1077.089	2887.831	2079.482	592.342
752.572	-111.845	-693.579	-3634.19	-1663.885	-1194.451	3311.961	2447.543	785.874
1227.993	88.638	-726.307	-4616.436	-2150.605	-1505.188	3999.535	2860.18	822.19
874.12	273.011	-204.164	-2352.432	-1143.578	-760.125	1816.33	1215.22	281.618
471.243	-11.653	-332.439	-1899.481	-932.169	-654.391	1718.174	1235.278	405.439
206.132	-154.595	-335.261	-1251.259	-705.737	-514.772	1352.494	991.767	411.232
206.132	-154.595	-335.261	-1251.259	-705.737	-514.772	1352.494	991.767	411.232
483.872	92.271	-198.767	-1581.842	-759.141	-516.62	1304.596	912.995	262.636
508.68	201.112	-59.888	-1237.033	-603.476	-390.568	884.503	576.935	119.735
0	0	0	0	0	0	0	0
0	0	0	0	0	0	0	0
0	0	0	0	0	0	0	0
0	0	0	0	0	0	0	0
0	0	0	0	0	0	0	0
0	0	0	0	0	0	0	0
0	0	0	0	0	0	0	0
0	0	0	0	0	0	0	0
0	0	0	0	0	0	0	0
0	0	0	0	0	0	0	0
0	0	0	0	0	0	0	0
0	0	0	0	0	0	0	0
0	0	0	0	0	0	0	0
1563.656	727.489	-32.448	-3251.193	-1585.57	-1009.38	2146.208	1310.041	131.195
1205.739	384.237	-291.877	-3356.598	-1554.322	-1037.664	2548.523	1727.021	374.94
470.789	-72.544	-442.834	-2358.841	-1062.19	-761.473	2125.776	1582.444	518.874
473.97	-216.764	-655.007	-2994.491	-1356.546	-995.596	2844.312	2153.578	746.543
939.624	-51.506	-739.96	-4157.878	-1894.387	-1348.62	3705.258	2714.127	833.341
578.964	132.601	-206.29	-1792.999	-860.231	-581.776	1451.193	1004.829	273.71
357.784	-72.457	-349.3	-1766.277	-842.422	-602.786	1642.847	1212.606	420.005
235.406	-162.893	-371.516	-1439.244	-779.808	-569.435	1518.032	1119.733	449.725
246.426	-166.169	-385.558	-1512.388	-808.078	-590.351	1582.054	1169.459	464.606
367.453	34.122	-205.821	-1391.061	-653.686	-452.103	1184.416	851.084	265.595
365.292	130.062	-64.039	-967.563	-468.729	-306.024	714.231	479.001	117.768
0	0	0	0	0	0	0	0
0	0	0	0	0	0	0	0
0	0	0	0	0	0	0	0
0	0	0	0	0	0	0	0
0	0	0	0	0	0	0	0
0	0	0	0	0	0	0	0
0	0	0	0	0	0	0	0
0	0	0	0	0	0	0	0
0	0	0	0	0	0	0	0
0	0	0	0	0	0	0	0
0	0	0	0	0	0	0	0
0	0	0	0	0	0	0	0
0	0	0	0	0	0	0	0
0	0	0	0	0	0	0	0
0	0	0	0	0	0	0	0
0	0	0	0	0	0	0	0
0	0	0	0	0	0	0	0
0	0	0	0	0	0	0	0
0	0	0	0	0	0	0	0
0	0	0	0	0	0	0	0
0	0	0	0	0	0	0	0
0	0	0	0	0	0	0	0
0	0	0	0	0	0	0	0
0	0	0	0	0	0	0	0
0	0	0	0	0	0	0	0
0	0	0	0	0	0	0	0
0	0	0	0	0	0	0	0
0	0	0	0	0	0	0	0
0	0	0	0	0	0	0	0
0	0	0	0	0	0	0	0
0	0	0	0	0	0	0	0
0	0	0	0	0	0	0	0
0	0	0	0	0	0	0	0
0	0	0	0	0	0	0	0
0	0	0	0	0	0	0	0
0	0	0	0	0	0	0	0
0	0	0	0	0	0	0	0
0	0	0	0	0	0	0	0
0	0	0	0	0	0	0	0
0	0	0	0	0	0	0	0
0	0	0	0	0	0	0	0
0	0	0	0	0	0	0	0
0	0	0	0	0	0	0	0
0	0	0	0	0	0	0	0
0	0	0	0	0	0	0	0
0	0	0	0	0	0	0	0
0	0	0	0	0	0	0	0
0	0	0	0	0	0	0	0
0	0	0	0	0	0	0	0
0	0	0	0	0	0	0	0
0	0	0	0	0	0	0	0
0	0	0	0	0	0	0	0
0	0	0	0	0	0	0	0
0	0	0	0	0	0	0	0
0	0	0	0	0	0	0	0
0	0	0	0	0	0	0	0
0	0	0	0	0	0	0	0
0	0	0	0	0	0	0	0
0	0	0	0	0	0	0	0
0	0	0	0	0	0	0	0
0	0	0	0	0	0	0	0
5770.464	2896.154	170.651	-10882.336	-5309.849	-3350.01	6784.693	3910.382	9.851
4914.981	2115.241	-413.298	-11135.148	-5152.588	-3349.733	7643.574	4843.834	533.136
2777.715	806.046	-833.468	-8303.946	-3666.951	-2485.001	6378.179	4406.511	920.915
3169.624	646.819	-1388.389	-10974.886	-4702.8	-3256.438	8782.433	6259.628	1464.011
5233.849	1473.082	-1697.983	-16206.06	-6937.837	-4734.865	12441.653	8680.886	1747.274
3714.387	1575.875	-332.464	-8454.531	-3952.495	-2569.998	5853.779	3715.267	450.179
3153.978	1010.748	-793.919	-8884.143	-3971.677	-2670.023	6706.574	4563.344	885.117
1801.617	187.512	-1040.514	-6983.494	-3044.621	-2136.767	5849.743	4235.638	1130.885
1641.576	124.58	-1017.965	-6596.521	-2870.314	-2022.504	5574.551	4057.555	1109.041
2523.517	1007.073	-316.075	-6043.142	-2822.028	-1847.198	4296.681	2780.238	420.934
2336.225	1127.005	6.411	-4660.358	-2272.704	-1440.242	3000.097	1790.877	112.689
0	0	0	0	0	0	0	0
0	0	0	0	0	0	0	0
0	0	0	0	0	0	0	0
0	0	0	0	0	0	0	0
0	0	0	0	0	0	0	0
0	0	0	0	0	0	0	0
0	0	0	0	0	0	0	0
0	0	0	0	0	0	0	0
0	0	0	0	0	0	0	0
0	0	0	0	0	0	0	0
0	0	0	0	0	0	0	0
0	0	0	0	0	0	0	0
0	0	0	0	0	0	0	0
5258.746	2651.6	174.386	-9875.379	-4827.322	-3041.519	6132.645	3525.499	1.343
4787.455	2029.786	-467.995	-11144.551	-5081.642	-3314.718	7684.935	4927.267	579.463
3253.153	923.102	-1053.559	-10186.963	-4338.518	-2956.017	7780.194	5450.142	1128.466
4181.112	845.044	-1937.846	-15289.11	-6230.332	-4339.813	12063.733	8727.665	1979.546
6618.779	1766.93	-2421.826	-22020.629	-8975.763	-6177.966	16825.191	11973.343	2411.941
3721.791	1549.471	-393.466	-8731.708	-4017.637	-2622.869	6081.137	3908.817	504.463
3546.21	1087.423	-1010.415	-10567.702	-4563.116	-3089.214	7983.466	5524.679	1088.669
2432.711	278.596	-1430.594	-9831.015	-4066.836	-2866.45	8065.098	5910.984	1507.506
2323.382	226.823	-1430.685	-9632.909	-3966.695	-2803.791	7935.922	5839.363	1508.589
2793.047	1101.654	-386.141	-6867.069	-3144.585	-2065.7	4885.889	3194.496	488.41
2402.346	1164.814	16.19	-4756.496	-2324.875	-1471.819	3051.135	1813.602	105.104
0	0	0	0	0	0	0	0
0	0	0	0	0	0	0	0
0	0	0	0	0	0	0	0
0	0	0	0	0	0	0	0
0	0	0	0	0	0	0	0
0	0	0	0	0	0	0	0
0	0	0	0	0	0	0	0
0	0	0	0	0	0	0	0
0	0	0	0	0	0	0	0
0	0	0	0	0	0	0	0
0	0	0	0	0	0	0	0
0	0	0	0	0	0	0	0
0	0	0	0	0	0	0	0
4923.951	2479.235	160.577	-9255.37	-4531.456	-2854.976	5756.014	3311.298	10.726
3885.276	1621.525	-405.718	-9097.173	-4183.537	-2730.781	6328.39	4064.639	517.378
2232.562	564.06	-804.5	-7170.649	-3123.521	-2135.421	5608.141	3939.639	889.689
2312.707	319.08	-1245.444	-8798.181	-3749.035	-2624.965	7225.364	5231.736	1328.738
3266.746	738.409	-1308.641	-10841.809	-4700.759	-3237.84	8612.66	6084.323	1386.911
2160.264	846.248	-287.246	-5208.515	-2451.799	-1606.285	3736.198	2422.182	388.953
1771.948	445.49	-613.853	-5490.426	-2485.388	-1692.045	4343.31	3016.852	704.113
880.619	-101.929	-783.611	-4241.854	-1889.833	-1356.375	3799.343	2816.796	876.845
794.958	-138.279	-778.286	-4069.894	-1803.586	-1301.727	3679.271	2746.034	871.509
1461.766	512.563	-282.556	-3822.059	-1786.616	-1182.996	2838.894	1889.691	371.313
1327.446	613.472	-31.709	-2777.796	-1360.215	-865.904	1842.426	1128.451	123.829
0	0	0	0	0	0	0	0
0	0	0	0	0	0	0	0
0	0	0	0	0	0	0	0
0	0	0	0	0	0	0	0
0	0	0	0	0	0	0	0
0	0	0	0	0	0	0	0
0	0	0	0	0	0	0	0
0	0	0	0	0	0	0	0
0	0	0	0	0	0	0	0
0	0	0	0	0	0	0	0
0	0	0	0	0	0	0	0
0	0	0	0	0	0	0	0
0	0	0	0	0	0	0	0
2855.047	1398.019	39.803	-5566.179	-2726.838	-1723.954	3544.435	2087.407	92.258
2577.403	1004.801	-369.003	-6362.21	-2927.105	-1924.077	4551.184	2978.581	470.427
1729.895	345.675	-764.567	-6051.796	-2611.147	-1803.803	4845.548	3461.327	848.869
2435.795	282.789	-1424.603	-9806.341	-4063.375	-2862.904	8044.995	5891.989	1501.656
4348.119	973.082	-1846.627	-15202.118	-6282.53	-4352.626	11923.212	8548.176	1891.312
2566.923	1009.758	-351.667	-6277.163	-2898.41	-1902.546	4478.106	2920.94	454.059
2181.315	563.731	-759.781	-6887.253	-3026.515	-2064.692	5382.105	3764.521	846.569
1177.746	-61.567	-962.642	-5531.349	-2375.875	-1701.303	4819.395	3580.082	1055.512
1013.442	-110.487	-912.173	-5024.061	-2164.773	-1558.127	4437.159	3313.23	1005.79
1452.466	502.761	-292.819	-3846.893	-1788.408	-1186.164	2863.996	1914.291	380.77
1298.702	599.579	-31.409	-2718.306	-1332.704	-848.35	1804.431	1105.307	122.749
0	0	0	0	0	0	0	0
0	0	0	0	0	0	0	0
0	0	0	0	0	0	0	0
0	0	0	0	0	0	0	0
0	0	0	0	0	0	0	0
0	0	0	0	0	0	0	0
0	0	0	0	0	0	0	0
0	0	0	0	0	0	0	0
0	0	0	0	0	0	0	0
0	0	0	0	0	0	0	0
0	0	0	0	0	0	0	0
0	0	0	0	0	0	0	0
0	0	0	0	0	0	0	0
3097.128	1525.413	56.083	-5989.202	-2936.95	-1855.145	3796.412	2224.697	81.565
2855.961	1127.667	-392.681	-7010.098	-3211.473	-2109.477	4986.451	3258.157	495.492
1916.531	404.75	-820.401	-6641.211	-2846.909	-1964.406	5279.829	3768.047	903.77
2582.282	316.537	-1491.476	-10364.851	-4273.418	-3009.805	8470.439	6204.695	1565.597
4483.109	1006.143	-1907.365	-15722.464	-6472.212	-4485.527	12313.777	8836.811	1947.726
2559.518	1005.19	-353.569	-6270.409	-2893.375	-1899.707	4475.488	2921.16	455.704
2508.638	670.673	-853.729	-7909.884	-3433.234	-2341.515	6129.628	4291.664	937.757
1673.488	43.95	-1197.686	-7435.263	-3105.14	-2211.204	6287.849	4658.311	1285.695
1553.818	1.023	-1172.988	-7113.388	-2966.722	-2119.133	6053.971	4501.176	1262.244
1948.162	717.652	-337.864	-5003.56	-2303.45	-1521.792	3649.54	2419.03	432.281
1692.162	801.538	-12.827	-3438.459	-1686.506	-1070.223	2244.342	1353.717	116.256
0	0	0	0	0	0	0	0
0	0	0	0	0	0	0	0
0	0	0	0	0	0	0	0
0	0	0	0	0	0	0	0
0	0	0	0	0	0	0	0
0	0	0	0	0	0	0	0
0	0	0	0	0	0	0	0
0	0	0	0	0	0	0	0
0	0	0	0	0	0	0	0
0	0	0	0	0	0	0	0
0	0	0	0	0	0	0	0
0	0	0	0	0	0	0	0
0	0	0	0	0	0	0	0
0	0	0	0	0	0	0	0
0	0	0	0	0	0	0	0
0	0	0	0	0	0	0	0
0	0	0	0	0	0	0	0
0	0	0	0	0	0	0	0
0	0	0	0	0	0	0	0
0	0	0	0	0	0	0	0
0	0	0	0	0	0	0	0
0	0	0	0	0	0	0	0
0	0	0	0	0	0	0	0
0	0	0	0	0	0	0	0
0	0	0	0	0	0	0	0
0	0	0	0	0	0	0	0
0	0	0	0	0	0	0	0
0	0	0	0	0	0	0	0
0	0	0	0	0	0	0	0
0	0	0	0	0	0	0	0
0	0	0	0	0	0	0	0
0	0	0	0	0	0	0	0
0	0	0	0	0	0	0	0
0	0	0	0	0	0	0	0
0	0	0	0	0	0	0	0
0	0	0	0	0	0	0	0
0	0	0	0	0	0	0	0
0	0	0	0	0	0	0	0
0	0	0	0	0	0	0	0
0	0	0	0	0	0	0	0
0	0	0	0	0	0	0	0
0	0	0	0	0	0	0	0
0	0	0	0	0	0	0	0
0	0	0	0	0	0	0	0
0	0	0	0	0	0	0	0
0	0	0	0	0	0	0	0
0	0	0	0	0	0	0	0
0	0	0	0	0	0	0	0
0	0	0	0	0	0	0	0
0	0	0	0	0	0	0	0
0	0	0	0	0	0	0	0
0	0	0	0	0	0	0	0
0	0	0	0	0	0	0	0
0	0	0	0	0	0	0	0
0	0	0	0	0	0	0	0
0	0	0	0	0	0	0	0
0	0	0	0	0	0	0	0
0	0	0	0	0	0	0	0
0	0	0	0	0	0	0	0
0	0	0	0	0	0	0	0
0	0	0	0	0	0	0	0
92628.16	49966.117	7861.734	-155914.783	-76157.748	-47540.925	89554.033	46891.99	-7288.579
76809.871	37059.972	-1699.178	-157594.131	-70879.635	-45772.179	100950.986	61201.088	-76.794
52413.672	20500.157	-10114.377	-144312.249	-57337.111	-38614.657	100891.2	68977.685	7595.68
60357.574	20941.896	-16582.438	-186411.154	-71055.026	-48687.66	134016.492	94600.814	12819.501
83004.718	31979.612	-16908.405	-231621.074	-91391.617	-61748.04	162657.414	111632.307	12395.083
50334.772	24286.662	-987.03	-104863.588	-46926.195	-30179.401	66804.547	40756.438	773.796
50429.958	20248.228	-8699.7	-137471.087	-54661.126	-36527.583	94663.55	64481.821	7535.939
37657.505	11926.462	-12292.458	-127207.78	-47181.701	-32481.423	92127.965	66396.921	11054.509
32801.247	10322.666	-10743.675	-110540.863	-41236.111	-28383.755	80275.239	57796.658	9708.594
29164.42	13906.475	-761.3	-61213.026	-27582.758	-17753.638	39373.289	24115.344	751.193
23085.815	12247.913	1662.852	-39904.254	-19733.557	-12332.36	23536.234	12698.333	-1260.975
0	0	0	0	0	0	0	0
0	0	0	0	0	0	0	0
0	0	0	0	0	0	0	0
0	0	0	0	0	0	0	0
0	0	0	0	0	0	0	0
0	0	0	0	0	0	0	0
0	0	0	0	0	0	0	0
0	0	0	0	0	0	0	0
0	0	0	0	0	0	0	0
0	0	0	0	0	0	0	0
0	0	0	0	0	0	0	0
0	0	0	0	0	0	0	0
0	0	0	0	0	0	0	0
39229.288	21228.022	3431.328	-65816.852	-32703.913	-20358.806	37910.49	19909.224	-2828.781
26828.389	14206.996	1915.559	-46275.883	-22933.394	-14338.597	27349.733	14728.34	-1481.144
18582.925	9099.518	40.026	-36766.136	-17212.198	-10979.714	23294.547	13811.14	129.893
19193.098	8696.41	-1210.781	-42718.152	-19025.541	-12355.521	28351.834	17855.147	1213.507
24181.244	11114.844	-1297.97	-53077.507	-23638.358	-15321.619	34923.814	21857.413	1258.139
17819.358	9336.921	1121.963	-31302.449	-15464.019	-9686.054	18720.594	10238.157	-784.47
15369.576	7514.914	44.201	-30308.004	-14281.317	-9103.98	19240.539	11385.878	138.194
11311.836	5001.553	-850.67	-25493.513	-11491.619	-7475.106	17187.474	10877.191	932.854
10274.97	4500.039	-836.055	-23371.065	-10528.004	-6856.994	15835.074	10060.143	921.892
11979.348	6201.111	645.354	-21444.626	-10574.579	-6636.009	12991.247	7213.011	-374.857
12802.238	6793.012	898.619	-22435.678	-11028.691	-6888.037	13235.894	7226.668	-604.025
0	0	0	0	0	0	0	0
0	0	0	0	0	0	0	0
0	0	0	0	0	0	0	0
0	0	0	0	0	0	0	0
0	0	0	0	0	0	0	0
0	0	0	0	0	0	0	0
0	0	0	0	0	0	0	0
0	0	0	0	0	0	0	0
0	0	0	0	0	0	0	0
0	0	0	0	0	0	0	0
0	0	0	0	0	0	0	0
0	0	0	0	0	0	0	0
0	0	0	0	0	0	0	0
31781.728	17134.142	2671.544	-53766.337	-26649.168	-16601.632	31116.014	16468.428	-2154.72
23076.202	12173.336	1577.913	-40059.512	-19832.769	-12408.091	23779.359	12876.492	-1182.931
17982.811	8672.217	-216.532	-36611.54	-16902.921	-10825.503	23431.536	14120.942	348.989
21327.24	9343.231	-2010.215	-50392.968	-21731.088	-14230.102	33892.018	21908.009	1893.875
28228.649	12519.631	-2472.262	-66209.684	-28425.355	-18594.718	44209.991	28500.972	2242.776
18624.413	9771.108	1192.516	-32638.049	-16133.539	-10102.978	19492.69	10639.385	-845.548
17541.119	8473.34	-181.283	-35589.474	-16466.461	-10540.28	22755.131	13687.352	320.555
14234.849	6123.029	-1470.075	-33934.58	-14760.548	-9676.685	23065.796	14953.976	1464.235
13117.498	5600.536	-1416.507	-31481.822	-13690.159	-8983.169	21474.09	13957.128	1422.406
13301.171	6909.243	750.838	-23684.573	-11685.12	-7328.967	14296.842	7904.914	-464.348
14033.454	7460.049	1006.528	-24498.436	-12051.433	-7524.766	14422.075	7848.669	-696.139
0	0	0	0	0	0	0	0
0	0	0	0	0	0	0	0
0	0	0	0	0	0	0	0
0	0	0	0	0	0	0	0
0	0	0	0	0	0	0	0
0	0	0	0	0	0	0	0
0	0	0	0	0	0	0	0
0	0	0	0	0	0	0	0
0	0	0	0	0	0	0	0
0	0	0	0	0	0	0	0
0	0	0	0	0	0	0	0
0	0	0	0	0	0	0	0
0	0	0	0	0	0	0	0
18988.618	10142.044	1440.503	-32779.694	-16165.183	-10086.73	19188.96	10342.385	-1070.903
13625.445	7077.715	770.568	-24245.665	-11965.712	-7505.087	14635.466	8087.735	-480.465
9237.028	4400.392	-129.591	-18720.297	-8838.969	-5653.824	12123.747	7287.11	294.404
9108.177	3995.737	-700.351	-20476.951	-9328.456	-6066.19	13887.849	8775.408	804.777
11138.901	5009.108	-667.646	-24379.97	-11158.726	-7229.372	16321.488	10191.695	774.521
8954.175	4587.716	415.921	-16272.337	-8017.074	-5038.684	9960.269	5593.81	-183.798
7392.317	3506.601	-105.225	-14940.894	-7120.048	-4551.409	9717.383	5831.667	269.608
5116.333	2137.105	-522.922	-11847.815	-5473.036	-3573.637	8252.288	5273.059	638.624
4668.65	1919.348	-522.838	-10965.779	-5057.765	-3308.966	7690.306	4941.003	636.04
6100.804	3077.299	216.235	-11333.075	-5579.135	-3514.208	7040.398	4016.894	-25.212
6492.021	3394.728	381.237	-11714.469	-5737.643	-3589.93	7023.669	3926.376	-175.988
0	0	0	0	0	0	0	0
0	0	0	0	0	0	0	0
0	0	0	0	0	0	0	0
0	0	0	0	0	0	0	0
0	0	0	0	0	0	0	0
0	0	0	0	0	0	0	0
0	0	0	0	0	0	0	0
0	0	0	0	0	0	0	0
0	0	0	0	0	0	0	0
0	0	0	0	0	0	0	0
0	0	0	0	0	0	0	0
0	0	0	0	0	0	0	0
0	0	0	0	0	0	0	0
10757.996	5684.273	720.403	-18994.508	-9330.334	-5830.743	11259.715	6185.993	-452.794
8025.406	4091.609	345.289	-14678.732	-7231.688	-4548.39	9028.125	5094.328	-125.947
5722.335	2630.676	-213.413	-12041.974	-5683.4	-3652.93	7987.076	4895.418	356.213
6039.889	2518.911	-655.164	-14217.697	-6458.425	-4226.49	9879.791	6358.813	760.37
7800.843	3366.714	-679.81	-17803.342	-8105.797	-5281.962	12175.875	7741.746	785.734
6215.784	3136.784	222.634	-11535.895	-5679.822	-3577.396	7163.324	4084.325	-29.739
5489.953	2527.089	-195.158	-11510.277	-5450.016	-3500.764	7631.702	4668.838	338.633
4087.854	1613.084	-569.687	-10019.155	-4564.892	-3003.922	7128.656	4653.886	674.177
3782.963	1468.76	-562.674	-9391.705	-4274.305	-2817.626	6721.557	4407.354	665.675
4646.52	2311.222	120.53	-8788.545	-4326.319	-2730.324	5527.84	3192.542	46.536
5102.14	2651.485	275.86	-9315.448	-4557.925	-2853.806	5621.385	3170.73	-94.421
0	0	0	0	0	0	0	0
0	0	0	0	0	0	0	0
0	0	0	0	0	0	0	0
0	0	0	0	0	0	0	0
0	0	0	0	0	0	0	0
0	0	0	0	0	0	0	0
0	0	0	0	0	0	0	0
0	0	0	0	0	0	0	0
0	0	0	0	0	0	0	0
0	0	0	0	0	0	0	0
0	0	0	0	0	0	0	0
0	0	0	0	0	0	0	0
0	0	0	0	0	0	0	0
0	0	0	0	0	0	0	0
0	0	0	0	0	0	0	0
0	0	0	0	0	0	0	0
0	0	0	0	0	0	0	0
0	0	0	0	0	0	0	0
0	0	0	0	0	0	0	0
0	0	0	0	0	0	0	0
0	0	0	0	0	0	0	0
0	0	0	0	0	0	0	0
0	0	0	0	0	0	0	0
0	0	0	0	0	0	0	0
0	0	0	0	0	0	0	0
0	0	0	0	0	0	0	0
0	0	0	0	0	0	0	0
0	0	0	0	0	0	0	0
0	0	0	0	0	0	0	0
0	0	0	0	0	0	0	0
0	0	0	0	0	0	0	0
0	0	0	0	0	0	0	0
0	0	0	0	0	0	0	0
0	0	0	0	0	0	0	0
0	0	0	0	0	0	0	0
0	0	0	0	0	0	0	0
0	0	0	0	0	0	0	0
0	0	0	0	0	0	0	0
0	0	0	0	0	0	0	0
0	0	0	0	0	0	0	0
0	0	0	0	0	0	0	0
0	0	0	0	0	0	0	0
0	0	0	0	0	0	0	0
0	0	0	0	0	0	0	0
0	0	0	0	0	0	0	0
0	0	0	0	0	0	0	0
0	0	0	0	0	0	0	0
0	0	0	0	0	0	0	0
0	0	0	0	0	0	0	0
0	0	0	0	0	0	0	0
0	0	0	0	0	0	0	0
0	0	0	0	0	0	0	0
0	0	0	0	0	0	0	0
0	0	0	0	0	0	0	0
0	0	0	0	0	0	0	0
0	0	0	0	0	0	0	0
0	0	0	0	0	0	0	0
0	0	0	0	0	0	0	0
0	0	0	0	0	0	0	0
0	0	0	0	0	0	0	0
0	0	0	0	0	0	0	0
121909.49	65772.737	10046.54	-202766.521	-99463.401	-62313.11	116922.684	60785.931	-10894.352
101161.039	54069.328	7646.396	-170097.819	-83401.233	-52347.457	99221.886	52130.175	-8382.315
70182.96	35321.948	1289.093	-135723.279	-62724.433	-39920.594	83871.288	49010.276	-1307.258
69087.434	31823.233	-4323.51	-152693.707	-66467.253	-43397.102	100499.956	63235.755	2235.194
81045.915	38712.573	-2438.14	-168522.839	-75434.058	-48822.961	108675.703	66342.361	441.446
56344.861	30412.025	4950.243	-93755.466	-46935.074	-29229.093	54158.946	28226.11	-4172.552
45330.055	22831.642	980.627	-86795.454	-40580.245	-25784.777	53675.805	31177.392	-835.044
31846.164	14675.296	-1744.506	-70336.459	-31008.921	-20117.009	46134.799	28963.932	1586.703
28226.368	12924.646	-1669.079	-62756.379	-27658.292	-17959.511	41322.541	26020.819	1548.887
31827.511	16940.956	2407.524	-54408.902	-27021.101	-16877.171	31966.879	17080.324	-1916.019
33722.397	18213.405	2887.976	-56853.124	-28207.729	-17565.567	32828.69	17319.699	-2345.747
0	0	0	0	0	0	0	0
0	0	0	0	0	0	0	0
0	0	0	0	0	0	0	0
0	0	0	0	0	0	0	0
0	0	0	0	0	0	0	0
0	0	0	0	0	0	0	0
0	0	0	0	0	0	0	0
0	0	0	0	0	0	0	0
0	0	0	0	0	0	0	0
0	0	0	0	0	0	0	0
0	0	0	0	0	0	0	0
0	0	0	0	0	0	0	0
0	0	0	0	0	0	0	0
63402.426	34645.037	6144.638	-103983.325	-52122.148	-32372.274	59136.549	30379.16	-5230.062
41520.236	22243.071	3371.158	-70113.278	-34936.399	-21792.664	40878.062	21600.897	-2771.083
28253.95	14005.71	275.929	-55246.744	-25774.92	-16420.535	34638.179	20389.939	-121.51
30067.564	13762.061	-1810.955	-67048.335	-29461.472	-19138.53	44138.899	27833.397	1657.371
39040.066	18027.079	-2159.544	-86581.363	-37904.178	-24603.915	56655.572	35642.585	1883.697
28001.997	14856.485	2043.483	-48144.848	-23880.881	-14924.828	28393.804	15248.292	-1593.505
24655.007	12206.129	238.854	-48166.662	-22544.139	-14358.592	30243.336	17794.458	-68.39
19004.431	8547.011	-1323.813	-42827.121	-18960.591	-12334.26	28519.865	18062.444	1312.035
16943.552	7571.398	-1244.504	-38373.938	-17009.784	-11072.722	25651.907	16279.753	1254.338
19006.356	9980.765	1230.779	-33259.818	-16445.387	-10296.385	19844.076	10818.484	-878.871
19621.435	10497.561	1514.012	-33787.63	-16669.206	-10397.723	19740.432	10616.558	-1135.438
0	0	0	0	0	0	0	0
0	0	0	0	0	0	0	0
0	0	0	0	0	0	0	0
0	0	0	0	0	0	0	0
0	0	0	0	0	0	0	0
0	0	0	0	0	0	0	0
0	0	0	0	0	0	0	0
0	0	0	0	0	0	0	0
0	0	0	0	0	0	0	0
0	0	0	0	0	0	0	0
0	0	0	0	0	0	0	0
0	0	0	0	0	0	0	0
0	0	0	0	0	0	0	0
44918.669	24378.501	4056.416	-74849.258	-37288.805	-23196.87	42951.32	22411.152	-3381.124
31027.316	16499.218	2324.306	-53113.576	-26373.24	-16475.526	31240.814	16712.716	-1842.029
21968.072	10729.816	-46.399	-43920.902	-20367.939	-13013.756	27851.675	16613.419	186.014
23556.826	10541.248	-1817.911	-54026.171	-23568.557	-15369.955	35994.487	22978.909	1711.123
29478.318	13356.437	-2036.993	-66833.401	-29142.409	-18974.736	44208.989	28087.108	1856.686
20263.362	10658.512	1339.337	-35354.49	-17491.005	-10947.892	21055.244	11450.394	-973.462
18062.942	8808.129	-29.426	-36012.432	-16801.801	-10728.94	22882.939	13628.126	190.462
13976.714	6122.599	-1219.315	-32345.319	-14283.627	-9325.85	21841.186	13987.071	1246.54
13020.417	5653.403	-1216.962	-30431.608	-13408.911	-8766.654	20634.52	13267.506	1248.287
14070.241	7323.398	816.174	-24972.318	-12327.18	-7728.978	15042.791	8295.948	-520.076
15316.44	8157.568	1123.597	-26629.238	-13112.339	-8184.569	15641.991	8483.12	-796.571
0	0	0	0	0	0	0	0
0	0	0	0	0	0	0	0
0	0	0	0	0	0	0	0
0	0	0	0	0	0	0	0
0	0	0	0	0	0	0	0
0	0	0	0	0	0	0	0
0	0	0	0	0	0	0	0
0	0	0	0	0	0	0	0
0	0	0	0	0	0	0	0
0	0	0	0	0	0	0	0
0	0	0	0	0	0	0	0
0	0	0	0	0	0	0	0
0	0	0	0	0	0	0	0
34184.025	18459.292	2926.105	-57615.29	-28594.788	-17807.254	33276.007	17551.274	-2379.373
24040.279	12698.778	1670.585	-41633.043	-20624.679	-12900.089	24676.908	13335.407	-1264.146
16764.697	8119.207	-119.241	-33763.41	-15705.018	-10042.471	21559.928	12914.438	271.869
17221.705	7654.708	-1347.007	-39351.889	-17363.418	-11317.304	26363.937	16796.939	1342.329
20800.445	9405.134	-1374.875	-46621.881	-20644.195	-13419.943	30952.132	19556.821	1346.361
14915.2	7775.472	883.468	-26400.57	-13037.156	-8172.12	15876.535	8736.807	-577.636
13069.962	6314.567	-82.288	-26207.794	-12301.199	-7859.098	16784.967	10029.571	251.313
9853.752	4258.734	-902.767	-22810.945	-10207.581	-6664.556	15543.585	9948.566	981.212
9193.804	3932.749	-907.453	-21521.249	-9607.109	-6282.099	14733.152	9472.097	986.108
10518.782	5422.339	535.463	-18943.554	-9340.123	-5864.735	11525.399	6428.956	-282.527
11423.014	6049.367	784.605	-20097.307	-9876.05	-6169.383	11883.358	6509.711	-507.316
0	0	0	0	0	0	0	0
0	0	0	0	0	0	0	0
0	0	0	0	0	0	0	0
0	0	0	0	0	0	0	0
0	0	0	0	0	0	0	0
0	0	0	0	0	0	0	0
0	0	0	0	0	0	0	0
0	0	0	0	0	0	0	0
0	0	0	0	0	0	0	0
0	0	0	0	0	0	0	0
0	0	0	0	0	0	0	0
0	0	0	0	0	0	0	0
0	0	0	0	0	0	0	0
30133.341	16233.953	2514.969	-51053.145	-25298.076	-15761.536	29572.805	15673.418	-2015.729
21964.61	11571.608	1480.861	-38202.023	-18912.3	-11834.536	22710.861	12317.859	-1096.941
16909.495	8120.553	-258.095	-34627.342	-15964.753	-10232.447	22226.44	13437.497	388.652
19563.738	8521.502	-1912.899	-46444.578	-20038.545	-13130.383	31330.843	20288.608	1821.714
25503.968	11266.557	-2285.241	-59935.233	-25781.08	-16869.628	40117.806	25880.395	2102.455
17053.405	8925.486	1061.24	-29997.216	-14823.266	-9285.877	17962.652	9834.733	-731.157
16387.639	7883.341	-218.756	-33422.525	-15452.561	-9898.053	21433.902	12929.604	357.408
13522.244	5776.805	-1459.88	-32467.451	-14102.497	-9254.468	22135.813	14390.374	1459.06
12620.273	5349.761	-1427.264	-30534.336	-13248.457	-8703.074	20889.561	13619.049	1434.487
12740.505	6608.726	707.288	-22725.681	-11214.281	-7034.915	13738.481	7606.701	-426.823
13635.988	7244.466	972.698	-23824.433	-11721.606	-7319.193	14035.186	7643.664	-666.771
0	0	0	0	0	0	0	0
0	0	0	0	0	0	0	0
0	0	0	0	0	0	0	0
0	0	0	0	0	0	0	0
0	0	0	0	0	0	0	0
0	0	0	0	0	0	0	0
0	0	0	0	0	0	0	0
0	0	0	0	0	0	0	0
0	0	0	0	0	0	0	0
0	0	0	0	0	0	0	0
0	0	0	0	0	0	0	0
0	0	0	0	0	0	0	0
0	0	0	0	0	0	0	0
0	0	0	0	0	0	0	0
0	0	0	0	0	0	0	0
0	0	0	0	0	0	0	0
0	0	0	0	0	0	0	0
0	0	0	0	0	0	0	0
0	0	0	0	0	0	0	0
0	0	0	0	0	0	0	0
0	0	0	0	0	0	0	0
0	0	0	0	0	0	0	0
0	0	0	0	0	0	0	0
0	0	0	0	0	0	0	0
0	0	0	0	0	0	0	0
0	0	0	0	0	0	0	0
0	0	0	0	0	0	0	0
0	0	0	0	0	0	0	0
0	0	0	0	0	0	0	0
0	0	0	0	0	0	0	0
0	0	0	0	0	0	0	0
0	0	0	0	0	0	0	0
0	0	0	0	0	0	0	0
0	0	0	0	0	0	0	0
0	0	0	0	0	0	0	0
0	0	0	0	0	0	0	0
0	0	0	0	0	0	0	0
0	0	0	0	0	0	0	0
0	0	0	0	0	0	0	0
0	0	0	0	0	0	0	0
0	0	0	0	0	0	0	0
0	0	0	0	0	0	0	0
0	0	0	0	0	0	0	0
0	0	0	0	0	0	0	0
0	0	0	0	0	0	0	0
0	0	0	0	0	0	0	0
0	0	0	0	0	0	0	0
0	0	0	0	0	0	0	0
0	0	0	0	0	0	0	0
0	0	0	0	0	0	0	0
0	0	0	0	0	0	0	0
0	0	0	0	0	0	0	0
0	0	0	0	0	0	0	0
0	0	0	0	0	0	0	0
0	0	0	0	0	0	0	0
0	0	0	0	0	0	0	0
0	0	0	0	0	0	0	0
0	0	0	0	0	0	0	0
0	0	0	0	0	0	0	0
0	0	0	0	0	0	0	0
0	0	0	0	0	0	0	0
171907.773	93174.139	14930.677	-283118.847	-139363.83	-87219.254	162269.161	83535.527	-16115.345
136916.661	73545.216	10947.139	-228170.569	-112138.204	-70312.305	132268.21	68896.765	-11952.911
106907.357	55588.117	5274.165	-189914.312	-90696.754	-57400.044	114116.668	62797.427	-6672.625
99401.775	50030.92	1947.272	-187236.521	-87494.837	-55851.921	116113.834	66742.98	-3653.502
104482.916	53051.138	2920.86	-193589.891	-90797.781	-57835.436	118958.104	67526.326	-4716.235
85870.901	46803.173	8311.088	-140333.896	-69797.047	-43399.426	79576.152	40508.424	-7539.369
59446.341	30566.549	2418.159	-109437.288	-52040.698	-32891.904	66477.759	37597.967	-2136.886
35507.413	16991.752	-744.676	-73476.847	-33392.315	-21468.197	47194.289	28678.627	709.954
30535.459	14478.62	-853.461	-63948.763	-28987.307	-18666.858	41330.916	25274.077	837.317
39254.6	21006.719	3148.695	-66441.417	-33082.492	-20640.744	38787.926	20540.045	-2573.333
40570.718	21987.274	3604.282	-67867.381	-33759.351	-21007.726	39017.876	20434.431	-2980.121
0	0	0	0	0	0	0	0
0	0	0	0	0	0	0	0
0	0	0	0	0	0	0	0
0	0	0	0	0	0	0	0
0	0	0	0	0	0	0	0
0	0	0	0	0	0	0	0
0	0	0	0	0	0	0	0
0	0	0	0	0	0	0	0
0	0	0	0	0	0	0	0
0	0	0	0	0	0	0	0
0	0	0	0	0	0	0	0
0	0	0	0	0	0	0	0
0	0	0	0	0	0	0	0
63844.128	34892.298	6198.308	-104665.886	-52473.73	-32589.175	59511.41	30559.58	-5276.934
41243.892	22090.967	3341.945	-69671.433	-34712.386	-21653.825	40629.51	21476.585	-2745.256
27221.327	13572.347	431.047	-52532.255	-24699.808	-15706.325	32803.008	19154.028	-243.37
27875.248	12935.636	-1302.084	-60488.061	-26996.014	-17470.668	39573.923	24634.311	1237.709
36000.818	16861.141	-1486.582	-77591.818	-34527.182	-22323.538	50436.205	31296.527	1334.43
27371.657	14514.136	1985.574	-47105.197	-23361.535	-14601.597	27798.228	14940.707	-1541.972
23098.631	11481.656	330.391	-44661.24	-21049.593	-13386.659	27969.673	16352.697	-135.556
16688.486	7578.051	-982.017	-36750.767	-16528.595	-10717.897	24396.929	15286.494	1029.316
15185.599	6840.313	-979.122	-33745.008	-15154.482	-9838.915	22502.098	14156.812	1032.705
17367.19	9097.158	1091.355	-30514.114	-15080.584	-9445.678	18256.071	9986.039	-757.436
18929.739	10120.872	1450.023	-32642.53	-16099.29	-10043.288	19086.451	10277.583	-1079.561
0	0	0	0	0	0	0	0
0	0	0	0	0	0	0	0
0	0	0	0	0	0	0	0
0	0	0	0	0	0	0	0
0	0	0	0	0	0	0	0
0	0	0	0	0	0	0	0
0	0	0	0	0	0	0	0
0	0	0	0	0	0	0	0
0	0	0	0	0	0	0	0
0	0	0	0	0	0	0	0
0	0	0	0	0	0	0	0
0	0	0	0	0	0	0	0
0	0	0	0	0	0	0	0
29845.329	16076.031	2486.314	-50585.153	-25063.419	-15615.806	29308.036	15538.738	-1990.07
20712.513	10896.566	1372.902	-36115.155	-17871.163	-11185.702	21504.189	11688.241	-1002.391
12746.422	6202.609	14.719	-25154.079	-11918.618	-7597.818	16039.944	9496.132	170.689
10765.84	4871.973	-575.996	-23253.355	-10730.467	-6939.289	15529.526	9635.658	696.109
12277.243	5682.503	-441.517	-25706.39	-11988.318	-7719.281	16955.806	10361.065	578.889
10309.586	5310.635	519.322	-18587.099	-9163.485	-5754.465	11316.789	6317.839	-269.122
8411.827	4055.145	-12.226	-16601.133	-7971.158	-5079.134	10680.261	6323.58	192.838
5465.212	2347.679	-443.657	-12208.647	-5718.961	-3715.802	8410.608	5293.076	570.491
4534.42	1910.167	-413.75	-10250.572	-4825.519	-3140.632	7136.131	4511.878	537.878
6514.565	3294.88	243.588	-12053.292	-5935.699	-3737.352	7469.413	4249.728	-45.831
6972.889	3653.084	419.888	-12535.319	-6143.083	-3842.617	7500.823	4181.018	-206.683
0	0	0	0	0	0	0	0
0	0	0	0	0	0	0	0
0	0	0	0	0	0	0	0
0	0	0	0	0	0	0	0
0	0	0	0	0	0	0	0
0	0	0	0	0	0	0	0
0	0	0	0	0	0	0	0
0	0	0	0	0	0	0	0
0	0	0	0	0	0	0	0
0	0	0	0	0	0	0	0
0	0	0	0	0	0	0	0
0	0	0	0	0	0	0	0
0	0	0	0	0	0	0	0
14082.108	7480.189	1004.298	-24588.256	-12101.411	-7556.937	14487.651	7885.731	-693.372
10651.256	5487.913	539.282	-19183.271	-9460.27	-5940.792	11677.067	6513.724	-284.91
7849.387	3669.368	-223.537	-16326.895	-7653.621	-4912.804	10702.42	6522.402	373.279
8422.54	3580.81	-854.116	-19758.419	-8849.093	-5788.401	13574.113	8732.383	940.184
11059.073	4830.471	-940.201	-25357.941	-11348.615	-7400.012	17186.861	10958.26	1012.104
8363.323	4273.046	372.592	-15253.234	-7516.04	-4725.597	9362.185	5271.908	-148.184
7646.702	3578.508	-208.573	-15867.785	-7451.577	-4781.176	10396.376	6328.181	359.344
5909.157	2409.98	-743.33	-14330.649	-6424.923	-4221.659	10030.988	6531.811	838.624
5490.522	2209.581	-736.033	-13474.866	-6031.126	-3969.353	9480.633	6199.692	830.951
6201.466	3129.585	222.371	-11508.062	-5666.911	-3569.213	7146.121	4074.24	-29.597
6719.239	3517.174	400.245	-12099.33	-5928.603	-3708.811	7246.623	4044.558	-191.094
0	0	0	0	0	0	0	0
0	0	0	0	0	0	0	0
0	0	0	0	0	0	0	0
0	0	0	0	0	0	0	0
0	0	0	0	0	0	0	0
0	0	0	0	0	0	0	0
0	0	0	0	0	0	0	0
0	0	0	0	0	0	0	0
0	0	0	0	0	0	0	0
0	0	0	0	0	0	0	0
0	0	0	0	0	0	0	0
0	0	0	0	0	0	0	0
0	0	0	0	0	0	0	0
9831.167	5183.537	642.477	-17424.878	-8556.495	-5348.636	10353.919	5706.289	-387.38
7295.659	3703.681	292.327	-13419.349	-6610.994	-4160.55	8287.237	4695.259	-83.27
4981.498	2271.232	-206.524	-10536.986	-4991.639	-3210.219	7028.675	4318.41	345.553
5155.491	2126.252	-579.291	-12152.628	-5566.337	-3643.604	8499.925	5470.686	689.507
6130.378	2623.84	-535.448	-13894.224	-6425.613	-4183.342	9567.935	6061.396	655.079
4798.781	2391.443	130.839	-9053.372	-4457.548	-2812.354	5685.284	3277.946	38.982
3542.56	1590.827	-163.638	-7503.976	-3612.634	-2323.027	5063.712	3111.979	294.197
2382.152	879.057	-394.123	-5950.256	-2793.815	-1843.67	4363.309	2860.214	497.132
2098.678	748.006	-384.243	-5357.685	-2516.667	-1665.731	3972.285	2621.613	483.745
2925.915	1414.11	20.131	-5731.972	-2822.858	-1788.238	3690.562	2178.758	113.591
2973.953	1519.609	124.008	-5598.317	-2733.473	-1714.685	3434.407	1980.062	14.435
0	0	0	0	0	0	0	0
0	0	0	0	0	0	0	0
0	0	0	0	0	0	0	0
0	0	0	0	0	0	0	0
0	0	0	0	0	0	0	0
0	0	0	0	0	0	0	0
0	0	0	0	0	0	0	0
0	0	0	0	0	0	0	0
0	0	0	0	0	0	0	0
0	0	0	0	0	0	0	0
0	0	0	0	0	0	0	0
0	0	0	0	0	0	0	0
0	0	0	0	0	0	0	0
0	0	0	0	0	0	0	0
0	0	0	0	0	0	0	0
0	0	0	0	0	0	0	0
0	0	0	0	0	0	0	0
0	0	0	0	0	0	0	0
0	0	0	0	0	0	0	0
0	0	0	0	0	0	0	0
0	0	0	0	0	0	0	0
0	0	0	0	0	0	0	0
0	0	0	0	0	0	0	0
0	0	0	0	0	0	0	0
0	0	0	0	0	0	0	0
0	0	0	0	0	0	0	0
0	0	0	0	0	0	0	0
0	0	0	0	0	0	0	0
0	0	0	0	0	0	0	0
0	0	0	0	0	0	0	0
0	0	0	0	0	0	0	0
0	0	0	0	0	0	0	0
0	0	0	0	0	0	0	0
0	0	0	0	0	0	0	0
0	0	0	0	0	0	0	0
0	0	0	0	0	0	0	0
0	0	0	0	0	0	0	0
0	0	0	0	0	0	0	0
0	0	0	0	0	0	0	0
0	0	0	0	0	0	0	0
0	0	0	0	0	0	0	0
0	0	0	0	0	0	0	0
0	0	0	0	0	0	0	0
0	0	0	0	0	0	0	0
0	0	0	0	0	0	0	0
0	0	0	0	0	0	0	0
0	0	0	0	0	0	0	0
0	0	0	0	0	0	0	0
0	0	0	0	0	0	0	0
0	0	0	0	0	0	0	0
0	0	0	0	0	0	0	0
0	0	0	0	0	0	0	0
0	0	0	0	0	0	0	0
0	0	0	0	0	0	0	0
0	0	0	0	0	0	0	0
0	0	0	0	0	0	0	0
0	0	0	0	0	0	0	0
0	0	0	0	0	0	0	0
0	0	0	0	0	0	0	0
0	0	0	0	0	0	0	0
0	0	0	0	0	0	0	0
73511.846	40241.038	7287.972	-119802.353	-60255.107	-37403.938	67964.898	34694.089	-6238.445
48535.207	26064.606	4059.615	-81447.107	-40683.357	-25363.92	47343.668	24873.067	-3381.779
33217.197	16256.864	-120.984	-66834.071	-30639.407	-19601.658	42252.171	25291.839	178.05
34714.864	15404.228	-3094.002	-81848.004	-34897.034	-22846.859	54573.635	35262.999	2730.173
42696.433	19166.956	-3473.196	-99555.082	-42460.417	-27754.617	65961.844	42432.367	2985.712
26485.971	14024.215	1892.405	-45672.735	-22645.429	-14157.934	26997.362	14535.606	-1459.461
24113.356	11814.449	0.176	-48039.321	-22273.505	-14225.443	30386.939	18088.032	135.317
19030.584	8372.619	-1687.886	-44412.55	-19337.078	-12640.828	29852.223	19194.259	1628.657
18036.457	7873.178	-1708.028	-42520.692	-18452.013	-12078.912	28680.659	18517.38	1651.971
18637.133	9779.988	1197.666	-32643.174	-16140.621	-10106.685	19491.299	10634.155	-849.761
20181.617	10800.761	1563.895	-34718.262	-17133.695	-10686.915	20276.028	10895.172	-1178.602
0	0	0	0	0	0	0	0
0	0	0	0	0	0	0	0
0	0	0	0	0	0	0	0
0	0	0	0	0	0	0	0
0	0	0	0	0	0	0	0
0	0	0	0	0	0	0	0
0	0	0	0	0	0	0	0
0	0	0	0	0	0	0	0
0	0	0	0	0	0	0	0
0	0	0	0	0	0	0	0
0	0	0	0	0	0	0	0
0	0	0	0	0	0	0	0
0	0	0	0	0	0	0	0
35739.951	19312.185	3082.333	-60136.71	-29863.542	-18594.912	34702.988	18275.222	-2517.517
24931.822	13180.59	1750.054	-43107.907	-21363.508	-13360.144	25527.05	13775.818	-1333.775
17178.902	8369.982	-28.193	-34220.871	-15998.571	-10214.767	21764.385	12955.465	193.668
17357.458	7812.331	-1168.14	-38864.945	-17316.003	-11254.688	25896.132	16351.006	1186.849
21114.68	9667.4	-1163.215	-46355.057	-20729.08	-13436.453	30593.268	19145.988	1162.469
16070.763	8396.867	979.445	-28344.623	-14002.731	-8774.208	17004.387	9330.49	-660.39
13373.182	6507.537	3.241	-26466.211	-12499.355	-7971.194	16870.001	10004.355	178.443
9716.386	4261.41	-765.287	-21960.49	-9948.576	-6474.029	14882.234	9427.258	861.094
8896.002	3861.099	-761.752	-20317.472	-9192.21	-5990.439	13840.69	8805.786	858.296
10627.103	5480.321	544.054	-19127.269	-9431.34	-5921.645	11632.635	6485.853	-289.712
11313.799	5990.58	775.756	-19911.334	-9784.529	-6112.3	11775.566	6452.347	-499.885
0	0	0	0	0	0	0	0
0	0	0	0	0	0	0	0
0	0	0	0	0	0	0	0
0	0	0	0	0	0	0	0
0	0	0	0	0	0	0	0
0	0	0	0	0	0	0	0
0	0	0	0	0	0	0	0
0	0	0	0	0	0	0	0
0	0	0	0	0	0	0	0
0	0	0	0	0	0	0	0
0	0	0	0	0	0	0	0
0	0	0	0	0	0	0	0
0	0	0	0	0	0	0	0
29341.132	15800.945	2438.883	-49753.825	-24649.586	-15358.358	28834.455	15294.268	-1947.915
21283.538	11203.059	1420.354	-37070.818	-18348.2	-11483.296	22059.859	11979.38	-1043.875
15818.292	7595.592	-229.762	-32318.848	-14945.149	-9575.334	20754.515	12531.815	368.878
16806.18	7337.332	-1567.368	-39457.528	-17198.864	-11252.257	26632.21	17163.362	1536.933
21403.689	9488.142	-1798.597	-49635.899	-21596.966	-14105.729	33225.78	21310.234	1709.346
14177.873	7379.407	822.898	-25157.745	-12420.195	-7787.359	15154.585	8356.119	-525.583
13031.038	6240.084	-189.93	-26567.569	-12366.124	-7919.065	17109.714	10318.759	343.094
10452.344	4435.022	-1131.95	-24966.066	-10980.062	-7200.028	17113.043	11095.722	1181.976
9758.163	4093.877	-1132.994	-23593.673	-10345.908	-6795.472	16247.835	10583.549	1184.622
10376.383	5344.698	522.563	-18704.713	-9222.587	-5791.668	11389.217	6357.532	-271.423
11677.076	6184.764	803.811	-20531.433	-10091.051	-6303.701	12138.008	6645.696	-523.17
0	0	0	0	0	0	0	0
0	0	0	0	0	0	0	0
0	0	0	0	0	0	0	0
0	0	0	0	0	0	0	0
0	0	0	0	0	0	0	0
0	0	0	0	0	0	0	0
0	0	0	0	0	0	0	0
0	0	0	0	0	0	0	0
0	0	0	0	0	0	0	0
0	0	0	0	0	0	0	0
0	0	0	0	0	0	0	0
0	0	0	0	0	0	0	0
0	0	0	0	0	0	0	0
42648.196	23122.618	3812.325	-71216.718	-35456.598	-22061.706	40920.832	21395.255	-3164.205
30196.228	16043.984	2242.61	-51757.269	-25694.844	-16054.15	30472.472	16320.228	-1769.259
22325.957	10745.061	-365.081	-45956.443	-20986.449	-13463.97	29414.505	17833.609	452.81
24333.086	10557.811	-2540.691	-58692.732	-24969.039	-16397.246	39574.471	25799.196	2335.143
28975.181	12757.081	-2728.25	-68799.892	-29349.768	-19232.458	46067.949	29849.85	2460.308
17492.806	9162.954	1099.911	-30728.191	-15188.112	-9513.046	18384.094	10054.242	-764.657
16104.728	7743.585	-218.644	-32853.842	-15194.791	-9733.123	21077.471	12716.328	358.287
12971.18	5528.573	-1414.971	-31178.932	-13556.488	-8897.511	21284.304	13841.696	1422.15
12196.739	5147.884	-1414.875	-29639.562	-12850.093	-8446.447	20314.933	13266.078	1425.344
12467.011	6462.159	685.306	-22263.001	-10984.602	-6891.625	13468.887	7464.035	-408.17
13775.61	7320.199	985.115	-24057.75	-11837.403	-7391.274	14169.121	7713.71	-677.328
0	0	0	0	0	0	0	0
0	0	0	0	0	0	0	0
0	0	0	0	0	0	0	0
0	0	0	0	0	0	0	0
0	0	0	0	0	0	0	0
0	0	0	0	0	0	0	0
0	0	0	0	0	0	0	0
0	0	0	0	0	0	0	0
0	0	0	0	0	0	0	0
0	0	0	0	0	0	0	0
0	0	0	0	0	0	0	0
0	0	0	0	0	0	0	0
0	0	0	0	0	0	0	0
49430.909	26874.927	4549.932	-82016.003	-40926.748	-25449.528	46955.362	24399.379	-3818.228
34977.551	18655.697	2709.876	-59538.404	-29607.27	-18484.807	34896.386	18574.531	-2183.56
27312.94	13160.499	-473.176	-56451.369	-25606.986	-16439.964	36068.7	21916.259	513.096
31538.217	13577.059	-3611.58	-77788.478	-32521.07	-21422.591	52489.498	34528.34	3210.604
37331.93	16282.774	-3934.241	-90831.817	-38058.253	-25022.541	60922.022	39872.866	3437.26
21174.674	11149.179	1417.149	-36875.142	-18250.169	-11421.139	21936.098	11910.602	-1041.253
20050.643	9687.482	-233.159	-40843.539	-18796.775	-12040.127	26092.694	15729.533	353.248
16584.829	7108.595	-1804.967	-40044.05	-17227.009	-11314.061	27213.423	17737.189	1746.05
15908.694	6757.485	-1840.452	-38850.779	-16647.112	-10950.287	26496.116	17344.906	1781.429
15593.764	8140.404	939.944	-27542.061	-13604.449	-8525.802	16538.776	9085.416	-625.991
17185.273	9170.18	1288.559	-29750.342	-14662.382	-9149.661	17436.148	9421.055	-938.83
0	0	0	0	0	0	0	0
0	0	0	0	0	0	0	0
0	0	0	0	0	0	0	0
0	0	0	0	0	0	0	0
0	0	0	0	0	0	0	0
0	0	0	0	0	0	0	0
0	0	0	0	0	0	0	0
0	0	0	0	0	0	0	0
0	0	0	0	0	0	0	0
0	0	0	0	0	0	0	0
0	0	0	0	0	0	0	0
0	0	0	0	0	0	0	0
0	0	0	0	0	0	0	0
0	0	0	0	0	0	0	0
0	0	0	0	0	0	0	0
0	0	0	0	0	0	0	0
0	0	0	0	0	0	0	0
0	0	0	0	0	0	0	0
0	0	0	0	0	0	0	0
0	0	0	0	0	0	0	0
0	0	0	0	0	0	0	0
0	0	0	0	0	0	0	0
0	0	0	0	0	0	0	0
0	0	0	0	0	0	0	0
0	0	0	0	0	0	0	0
0	0	0	0	0	0	0	0
0	0	0	0	0	0	0	0
0	0	0	0	0	0	0	0
0	0	0	0	0	0	0	0
0	0	0	0	0	0	0	0
0	0	0	0	0	0	0	0
0	0	0	0	0	0	0	0
0	0	0	0	0	0	0	0
0	0	0	0	0	0	0	0
0	0	0	0	0	0	0	0
0	0	0	0	0	0	0	0
0	0	0	0	0	0	0	0
0	0	0	0	0	0	0	0
0	0	0	0	0	0	0	0
0	0	0	0	0	0	0	0
0	0	0	0	0	0	0	0
0	0	0	0	0	0	0	0
0	0	0	0	0	0	0	0
0	0	0	0	0	0	0	0
0	0	0	0	0	0	0	0
0	0	0	0	0	0	0	0
0	0	0	0	0	0	0	0
0	0	0	0	0	0	0	0
0	0	0	0	0	0	0	0
0	0	0	0	0	0	0	0
0	0	0	0	0	0	0	0
0	0	0	0	0	0	0	0
0	0	0	0	0	0	0	0
0	0	0	0	0	0	0	0
0	0	0	0	0	0	0	0
0	0	0	0	0	0	0	0
0	0	0	0	0	0	0	0
0	0	0	0	0	0	0	0
0	0	0	0	0	0	0	0
0	0	0	0	0	0	0	0
0	0	0	0	0	0	0	0
305056.323	166769.246	29142.871	-492603.265	-244477.303	-152665.688	279040.456	140753.379	-31016.018
235827.61	127829.865	20849.957	-385985.741	-190878.503	-119431.494	221132.257	113134.512	-22478.463
189285.224	98289.151	8636.064	-340138.85	-160497.561	-101765.439	204444.483	113448.409	-11701.481
190587.515	94780.141	767.882	-373210.609	-168804.985	-108382.742	232810.432	137003.058	-5550.691
204611.993	102123.676	1474.802	-398276.324	-180541.45	-115819.615	247721.387	145233.069	-6527.538
154402.746	83156.808	12688.6	-256205.714	-126047.887	-78989.335	148025.79	76779.852	-13810.859
140546.118	73063.846	6699.618	-251108.698	-119151.613	-75475.192	150835.675	83353.403	-8763.158
118628.792	59154.296	1068.543	-229100.254	-104944.346	-67240.882	142794.701	83320.206	-3681.057
109621.724	54534.364	780.215	-212407.688	-97229.224	-62326.001	132656.241	77568.882	-3198.514
108362.641	58047.893	8375.769	-181666.729	-89103.385	-55902.115	105681.518	55366.77	-9162.361
110056.522	59384.919	9040.724	-183302.013	-89829.47	-56276.696	105693.992	55022.389	-9790.367
0	0	0	0	0	0	0	0
0	0	0	0	0	0	0	0
0	0	0	0	0	0	0	0
0	0	0	0	0	0	0	0
0	0	0	0	0	0	0	0
0	0	0	0	0	0	0	0
0	0	0	0	0	0	0	0
0	0	0	0	0	0	0	0
0	0	0	0	0	0	0	0
0	0	0	0	0	0	0	0
0	0	0	0	0	0	0	0
0	0	0	0	0	0	0	0
0	0	0	0	0	0	0	0
150846.975	81689.175	12931.414	-249195.712	-122475.453	-76667.717	142999.648	73841.848	-13970.178
123747.816	66410.197	9771.333	-206723.339	-101499.512	-63654.946	119980.521	62642.902	-10674.971
101850.091	52688.299	4479.888	-183107.63	-86892.219	-55081.162	110574.215	61412.423	-5923.905
98290.135	48369.913	-276.935	-193841.344	-88908.538	-57109.808	122537.928	72617.706	-1679.059
109400.059	54791.062	1509.554	-209024.012	-96385.102	-61661.798	129870.78	75261.782	-3762.325
85303.071	46544.317	8352.049	-139045.791	-69253.607	-43045.592	78734.233	39975.479	-7564.159
65295.086	33074.467	1622.354	-124539.677	-58008.46	-36844.533	76580.75	44360.131	-1540.118
43209.663	20000.852	-2337.793	-95731.953	-41840.406	-27155.136	62530.962	39322.152	2001.658
37933.773	17450.67	-2213.857	-84580.372	-36957.632	-24007.565	55458.842	34975.739	1940.401
42730.855	22916.567	3508.011	-72027.804	-35907.121	-22392.818	41939.305	22125.016	-2892.012
44979.426	24423.739	4078.611	-74907.031	-37319.831	-23213.508	42957.468	22401.78	-3400.653
0	0	0	0	0	0	0	0
0	0	0	0	0	0	0	0
0	0	0	0	0	0	0	0
0	0	0	0	0	0	0	0
0	0	0	0	0	0	0	0
0	0	0	0	0	0	0	0
0	0	0	0	0	0	0	0
0	0	0	0	0	0	0	0
0	0	0	0	0	0	0	0
0	0	0	0	0	0	0	0
0	0	0	0	0	0	0	0
0	0	0	0	0	0	0	0
0	0	0	0	0	0	0	0
83133.267	45787.319	8733.512	-133937.632	-66839.968	-41449.501	74895.774	37549.826	-7872.597
52063.054	28047.439	4485.532	-86956.251	-43478.777	-27088.117	50351.266	26335.651	-3759.798
31687.88	15817.757	496.124	-61254.842	-28687.515	-18248.5	38193.156	22323.034	-327.094
29150.056	13564.622	-1302.13	-63039.894	-28153.262	-18211.215	41173.9	25588.466	1229.458
34043.728	16042.166	-1190.733	-72406.622	-32480.341	-20961.54	46928.368	28926.806	1098.167
24791.619	13111.27	1744.932	-42863.184	-21237.542	-13280.517	25371.745	13691.396	-1329.719
19173.803	9530.754	313.343	-36843.956	-17500.653	-11118.273	23094.497	13451.448	-100.963
12963.995	5888.077	-700.795	-28146.555	-12862.053	-8323.726	18728.392	11652.475	800.189
11749.931	5277.085	-729.273	-25848.021	-11778.375	-7636.311	17305.2	10832.354	827.411
14488.978	7546.661	848.749	-25681.487	-12680.437	-7949.568	15458.5	8516.182	-547.578
15566.011	8292.723	1145.291	-27048.036	-13319.539	-8313.628	15882.882	8609.593	-815.296
0	0	0	0	0	0	0	0
0	0	0	0	0	0	0	0
0	0	0	0	0	0	0	0
0	0	0	0	0	0	0	0
0	0	0	0	0	0	0	0
0	0	0	0	0	0	0	0
0	0	0	0	0	0	0	0
0	0	0	0	0	0	0	0
0	0	0	0	0	0	0	0
0	0	0	0	0	0	0	0
0	0	0	0	0	0	0	0
0	0	0	0	0	0	0	0
0	0	0	0	0	0	0	0
41698.493	22599.9	3711.864	-69700.69	-34686.476	-21584.31	40067.669	20969.077	-3075.528
29503.808	15666.999	2177.243	-50621.634	-25125.988	-15700.386	29824.013	15987.205	-1711.259
21328.862	10374.006	-122.612	-42944.307	-19858.69	-12700.751	27312.193	16357.337	253.964
24061.685	10661.503	-2070.946	-56116.939	-24270.139	-15864.419	37535.945	24135.763	1927.547
30784.327	13802.515	-2429.888	-71136.383	-30700.015	-20041.854	47258.385	30276.574	2186.339
20257.336	10653.142	1336.392	-35349.139	-17489.448	-10947.337	21056.903	11452.709	-970.56
17700.893	8602.503	-80.389	-35489.669	-16520.435	-10557.519	22603.847	13505.456	235.314
13341.643	5809.641	-1218.846	-31073.595	-13705.01	-8956.098	21042.566	13510.564	1249.134
12006.074	5185.512	-1155.16	-28146.123	-12423.98	-8126.166	19141.132	12320.57	1198.141
13125.259	6814.617	737.476	-23379.586	-11537.858	-7236.923	14120.09	7809.448	-452.523
14183.443	7541.167	1020.833	-24740.875	-12176.073	-7602.117	14561.911	7919.635	-707.926
0	0	0	0	0	0	0	0
0	0	0	0	0	0	0	0
0	0	0	0	0	0	0	0
0	0	0	0	0	0	0	0
0	0	0	0	0	0	0	0
0	0	0	0	0	0	0	0

## DH__T_Return_K
NODE0	NODE1	NODE2	NODE3	NODE4	NODE5	NODE6	NODE7	NODE8
NaN	NaN	NaN	NaN	NaN	NaN	NaN	NaN
NaN	NaN	NaN	NaN	NaN	NaN	NaN	NaN
NaN	NaN	NaN	NaN	NaN	NaN	NaN	NaN
NaN	NaN	NaN	NaN	NaN	NaN	NaN	NaN
NaN	NaN	NaN	NaN	NaN	NaN	NaN	NaN
NaN	NaN	NaN	NaN	NaN	NaN	NaN	NaN
NaN	NaN	NaN	NaN	NaN	NaN	NaN	NaN
317.174	317.272	317.588	317.609	317.854	317.732	317.631	317.73	317.527
314.75	314.852	315.372	315.661	315.47	315.34	315.241	315.345	315.42
311.313	311.426	312.131	312.861	311.889	311.743	311.657	311.771	312.329
310.581	310.688	311.524	312.497	311.016	310.874	310.802	310.91	311.781
312.183	312.283	313.116	314.028	312.669	312.538	312.457	312.557	313.363
311.732	311.853	312.403	312.689	312.541	312.386	312.288	312.411	312.446
309.607	309.729	310.428	311.052	310.286	310.127	310.051	310.175	310.591
306.268	306.398	307.141	308.002	306.707	306.534	306.52	306.651	307.358
305.723	305.856	306.577	307.449	306.118	305.94	305.939	306.073	306.793
308.943	309.083	309.645	310	309.766	309.586	309.494	309.637	309.714
310.052	310.202	310.597	310.79	310.871	310.682	310.562	310.715	310.59
NaN	NaN	NaN	NaN	NaN	NaN	NaN	NaN
NaN	NaN	NaN	NaN	NaN	NaN	NaN	NaN
NaN	NaN	NaN	NaN	NaN	NaN	NaN	NaN
NaN	NaN	NaN	NaN	NaN	NaN	NaN	NaN
NaN	NaN	NaN	NaN	NaN	NaN	NaN	NaN
NaN	NaN	NaN	NaN	NaN	NaN	NaN	NaN
NaN	NaN	NaN	NaN	NaN	NaN	NaN	NaN
NaN	NaN	NaN	NaN	NaN	NaN	NaN	NaN
NaN	NaN	NaN	NaN	NaN	NaN	NaN	NaN
NaN	NaN	NaN	NaN	NaN	NaN	NaN	NaN
NaN	NaN	NaN	NaN	NaN	NaN	NaN	NaN
NaN	NaN	NaN	NaN	NaN	NaN	NaN	NaN
NaN	NaN	NaN	NaN	NaN	NaN	NaN	NaN
313.953	314.071	314.433	314.529	314.699	314.551	314.441	314.561	314.395
311.971	312.091	312.646	313.05	312.694	312.542	312.443	312.564	312.734
309.496	309.62	310.335	311.24	309.934	309.772	309.697	309.822	310.576
309.839	309.952	310.804	311.988	310.045	309.895	309.827	309.94	311.095
311.745	311.848	312.701	313.867	311.978	311.842	311.76	311.863	313.002
310.042	310.174	310.737	311.141	310.81	310.64	310.545	310.679	310.823
309.065	309.191	309.898	310.745	309.556	309.39	309.318	309.446	310.124
306.834	306.964	307.751	308.858	307.034	306.86	306.836	306.966	308.005
306.464	306.596	307.373	308.482	306.636	306.459	306.443	306.575	307.621
308.033	308.181	308.741	309.195	308.797	308.607	308.522	308.672	308.845
308.908	309.07	309.473	309.695	309.75	309.548	309.426	309.59	309.476
NaN	NaN	NaN	NaN	NaN	NaN	NaN	NaN
NaN	NaN	NaN	NaN	NaN	NaN	NaN	NaN
NaN	NaN	NaN	NaN	NaN	NaN	NaN	NaN
NaN	NaN	NaN	NaN	NaN	NaN	NaN	NaN
NaN	NaN	NaN	NaN	NaN	NaN	NaN	NaN
NaN	NaN	NaN	NaN	NaN	NaN	NaN	NaN
NaN	NaN	NaN	NaN	NaN	NaN	NaN	NaN
NaN	NaN	NaN	NaN	NaN	NaN	NaN	NaN
NaN	NaN	NaN	NaN	NaN	NaN	NaN	NaN
NaN	NaN	NaN	NaN	NaN	NaN	NaN	NaN
NaN	NaN	NaN	NaN	NaN	NaN	NaN	NaN
NaN	NaN	NaN	NaN	NaN	NaN	NaN	NaN
NaN	NaN	NaN	NaN	NaN	NaN	NaN	NaN
NaN	NaN	NaN	NaN	NaN	NaN	NaN	NaN
NaN	NaN	NaN	NaN	NaN	NaN	NaN	NaN
NaN	NaN	NaN	NaN	NaN	NaN	NaN	NaN
NaN	NaN	NaN	NaN	NaN	NaN	NaN	NaN
NaN	NaN	NaN	NaN	NaN	NaN	NaN	NaN
NaN	NaN	NaN	NaN	NaN	NaN	NaN	NaN
NaN	NaN	NaN	NaN	NaN	NaN	NaN	NaN
NaN	NaN	NaN	NaN	NaN	NaN	NaN	NaN
NaN	NaN	NaN	NaN	NaN	NaN	NaN	NaN
NaN	NaN	NaN	NaN	NaN	NaN	NaN	NaN
NaN	NaN	NaN	NaN	NaN	NaN	NaN	NaN
NaN	NaN	NaN	NaN	NaN	NaN	NaN	NaN
NaN	NaN	NaN	NaN	NaN	NaN	NaN	NaN
NaN	NaN	NaN	NaN	NaN	NaN	NaN	NaN
NaN	NaN	NaN	NaN	NaN	NaN	NaN	NaN
NaN	NaN	NaN	NaN	NaN	NaN	NaN	NaN
NaN	NaN	NaN	NaN	NaN	NaN	NaN	NaN
NaN	NaN	NaN	NaN	NaN	NaN	NaN	NaN
NaN	NaN	NaN	NaN	NaN	NaN	NaN	NaN
NaN	NaN	NaN	NaN	NaN	NaN	NaN	NaN
NaN	NaN	NaN	NaN	NaN	NaN	NaN	NaN
NaN	NaN	NaN	NaN	NaN	NaN	NaN	NaN
NaN	NaN	NaN	NaN	NaN	NaN	NaN	NaN
NaN	NaN	NaN	NaN	NaN	NaN	NaN	NaN
NaN	NaN	NaN	NaN	NaN	NaN	NaN	NaN
NaN	NaN	NaN	NaN	NaN	NaN	NaN	NaN
NaN	NaN	NaN	NaN	NaN	NaN	NaN	NaN
NaN	NaN	NaN	NaN	NaN	NaN	NaN	NaN
NaN	NaN	NaN	NaN	NaN	NaN	NaN	NaN
NaN	NaN	NaN	NaN	NaN	NaN	NaN	NaN
NaN	NaN	NaN	NaN	NaN	NaN	NaN	NaN
NaN	NaN	NaN	NaN	NaN	NaN	NaN	NaN
NaN	NaN	NaN	NaN	NaN	NaN	NaN	NaN
NaN	NaN	NaN	NaN	NaN	NaN	NaN	NaN
NaN	NaN	NaN	NaN	NaN	NaN	NaN	NaN
NaN	NaN	NaN	NaN	NaN	NaN	NaN	NaN
NaN	NaN	NaN	NaN	NaN	NaN	NaN	NaN
NaN	NaN	NaN	NaN	NaN	NaN	NaN	NaN
NaN	NaN	NaN	NaN	NaN	NaN	NaN	NaN
NaN	NaN	NaN	NaN	NaN	NaN	NaN	NaN
NaN	NaN	NaN	NaN	NaN	NaN	NaN	NaN
NaN	NaN	NaN	NaN	NaN	NaN	NaN	NaN
NaN	NaN	NaN	NaN	NaN	NaN	NaN	NaN
NaN	NaN	NaN	NaN	NaN	NaN	NaN	NaN
NaN	NaN	NaN	NaN	NaN	NaN	NaN	NaN
NaN	NaN	NaN	NaN	NaN	NaN	NaN	NaN
NaN	NaN	NaN	NaN	NaN	NaN	NaN	NaN
NaN	NaN	NaN	NaN	NaN	NaN	NaN	NaN
323.564	323.626	323.872	323.733	324.156	324.078	323.991	324.054	323.754
321.52	321.588	322.007	322.263	322.052	321.966	321.875	321.944	322.053
319.158	319.233	319.849	320.719	319.407	319.31	319.214	319.289	320.105
319.859	319.928	320.667	321.893	319.82	319.73	319.626	319.695	321.008
321.797	321.859	322.539	323.718	321.724	321.643	321.54	321.602	322.872
318.945	319.025	319.482	319.741	319.552	319.45	319.356	319.437	319.525
318.125	318.205	318.829	319.639	318.455	318.353	318.257	318.337	319.065
315.846	315.931	316.747	317.951	315.967	315.855	315.757	315.843	317.075
315.154	315.242	316.069	317.286	315.278	315.162	315.066	315.154	316.396
316.227	316.322	316.82	317.138	316.882	316.762	316.664	316.76	316.882
316.797	316.897	317.215	317.245	317.48	317.355	317.253	317.355	317.156
NaN	NaN	NaN	NaN	NaN	NaN	NaN	NaN
NaN	NaN	NaN	NaN	NaN	NaN	NaN	NaN
NaN	NaN	NaN	NaN	NaN	NaN	NaN	NaN
NaN	NaN	NaN	NaN	NaN	NaN	NaN	NaN
NaN	NaN	NaN	NaN	NaN	NaN	NaN	NaN
NaN	NaN	NaN	NaN	NaN	NaN	NaN	NaN
NaN	NaN	NaN	NaN	NaN	NaN	NaN	NaN
NaN	NaN	NaN	NaN	NaN	NaN	NaN	NaN
NaN	NaN	NaN	NaN	NaN	NaN	NaN	NaN
NaN	NaN	NaN	NaN	NaN	NaN	NaN	NaN
NaN	NaN	NaN	NaN	NaN	NaN	NaN	NaN
NaN	NaN	NaN	NaN	NaN	NaN	NaN	NaN
NaN	NaN	NaN	NaN	NaN	NaN	NaN	NaN
321.435	321.508	321.769	321.687	322.042	321.951	321.86	321.934	321.671
319.717	319.794	320.237	320.571	320.246	320.149	320.056	320.133	320.31
317.887	317.968	318.605	319.584	318.071	317.965	317.867	317.949	318.891
318.845	318.919	319.686	321.01	318.722	318.625	318.519	318.593	320.041
320.596	320.664	321.38	322.659	320.452	320.364	320.258	320.325	321.731
316.831	316.923	317.412	317.74	317.458	317.342	317.245	317.337	317.478
316.303	316.392	317.05	317.946	316.614	316.5	316.404	316.492	317.309
314.434	314.526	315.37	316.659	314.489	314.368	314.272	314.364	315.705
313.997	314.092	314.944	316.251	314.039	313.914	313.819	313.913	315.279
314.487	314.591	315.114	315.504	315.144	315.011	314.912	315.018	315.2
315.016	315.127	315.468	315.54	315.734	315.595	315.487	315.601	315.423
NaN	NaN	NaN	NaN	NaN	NaN	NaN	NaN
NaN	NaN	NaN	NaN	NaN	NaN	NaN	NaN
NaN	NaN	NaN	NaN	NaN	NaN	NaN	NaN
NaN	NaN	NaN	NaN	NaN	NaN	NaN	NaN
NaN	NaN	NaN	NaN	NaN	NaN	NaN	NaN
NaN	NaN	NaN	NaN	NaN	NaN	NaN	NaN
NaN	NaN	NaN	NaN	NaN	NaN	NaN	NaN
NaN	NaN	NaN	NaN	NaN	NaN	NaN	NaN
NaN	NaN	NaN	NaN	NaN	NaN	NaN	NaN
NaN	NaN	NaN	NaN	NaN	NaN	NaN	NaN
NaN	NaN	NaN	NaN	NaN	NaN	NaN	NaN
NaN	NaN	NaN	NaN	NaN	NaN	NaN	NaN
NaN	NaN	NaN	NaN	NaN	NaN	NaN	NaN
319.048	319.135	319.429	319.405	319.697	319.589	319.493	319.58	319.352
317.057	317.147	317.638	317.994	317.661	317.546	317.45	317.541	317.716
314.765	314.861	315.549	316.496	315.076	314.951	314.856	314.952	315.817
315.122	315.211	316.045	317.316	315.184	315.067	314.97	315.059	316.381
316.044	316.128	316.939	318.129	316.174	316.063	315.966	316.05	317.264
313.713	313.822	314.355	314.693	314.431	314.293	314.193	314.304	314.421
313.194	313.297	313.997	314.848	313.63	313.496	313.403	313.508	314.234
311.232	311.339	312.196	313.405	311.416	311.275	311.196	311.302	312.501
310.777	310.885	311.744	312.967	310.944	310.799	310.723	310.832	312.047
312.003	312.123	312.672	313.076	312.723	312.57	312.471	312.592	312.76
312.71	312.838	313.206	313.333	313.475	313.314	313.2	313.331	313.178
NaN	NaN	NaN	NaN	NaN	NaN	NaN	NaN
NaN	NaN	NaN	NaN	NaN	NaN	NaN	NaN
NaN	NaN	NaN	NaN	NaN	NaN	NaN	NaN
NaN	NaN	NaN	NaN	NaN	NaN	NaN	NaN
NaN	NaN	NaN	NaN	NaN	NaN	NaN	NaN
NaN	NaN	NaN	NaN	NaN	NaN	NaN	NaN
NaN	NaN	NaN	NaN	NaN	NaN	NaN	NaN
NaN	NaN	NaN	NaN	NaN	NaN	NaN	NaN
NaN	NaN	NaN	NaN	NaN	NaN	NaN	NaN
NaN	NaN	NaN	NaN	NaN	NaN	NaN	NaN
NaN	NaN	NaN	NaN	NaN	NaN	NaN	NaN
NaN	NaN	NaN	NaN	NaN	NaN	NaN	NaN
NaN	NaN	NaN	NaN	NaN	NaN	NaN	NaN
317.837	317.931	318.241	318.246	318.508	318.391	318.292	318.386	318.174
316.271	316.365	316.869	317.273	316.866	316.746	316.649	316.744	316.964
314.752	314.849	315.543	316.581	314.977	314.852	314.755	314.852	315.835
316.119	316.205	317.036	318.414	316.021	315.908	315.805	315.89	317.389
318.169	318.246	319.029	320.375	318.043	317.942	317.836	317.912	319.386
314.44	314.544	315.07	315.469	315.093	314.959	314.86	314.966	315.159
314.266	314.364	315.058	316.037	314.557	314.429	314.333	314.432	315.334
312.888	312.988	313.855	315.202	312.893	312.761	312.669	312.768	314.187
312.57	312.672	313.544	314.901	312.563	312.428	312.338	312.439	313.874
312.568	312.684	313.23	313.676	313.242	313.094	312.994	313.112	313.334
313.228	313.352	313.715	313.829	313.983	313.827	313.715	313.841	313.683
NaN	NaN	NaN	NaN	NaN	NaN	NaN	NaN
NaN	NaN	NaN	NaN	NaN	NaN	NaN	NaN
NaN	NaN	NaN	NaN	NaN	NaN	NaN	NaN
NaN	NaN	NaN	NaN	NaN	NaN	NaN	NaN
NaN	NaN	NaN	NaN	NaN	NaN	NaN	NaN
NaN	NaN	NaN	NaN	NaN	NaN	NaN	NaN
NaN	NaN	NaN	NaN	NaN	NaN	NaN	NaN
NaN	NaN	NaN	NaN	NaN	NaN	NaN	NaN
NaN	NaN	NaN	NaN	NaN	NaN	NaN	NaN
NaN	NaN	NaN	NaN	NaN	NaN	NaN	NaN
NaN	NaN	NaN	NaN	NaN	NaN	NaN	NaN
NaN	NaN	NaN	NaN	NaN	NaN	NaN	NaN
NaN	NaN	NaN	NaN	NaN	NaN	NaN	NaN
319.56	319.643	319.93	319.894	320.199	320.095	320	320.085	319.849
318.146	318.23	318.703	319.123	318.667	318.559	318.464	318.549	318.807
316.558	316.646	317.314	318.397	316.683	316.568	316.469	316.557	317.623
317.439	317.52	318.327	319.729	317.264	317.157	317.05	317.13	318.687
318.824	318.898	319.667	321.017	318.666	318.568	318.462	318.536	320.025
314.745	314.848	315.369	315.758	315.396	315.265	315.166	315.271	315.456
314.31	314.409	315.1	316.052	314.626	314.498	314.403	314.502	315.369
312.729	312.83	313.695	315.016	312.77	312.637	312.546	312.646	314.024
312.711	312.812	313.681	315.027	312.719	312.585	312.494	312.594	314.012
312.983	313.096	313.64	314.082	313.649	313.504	313.404	313.519	313.743
313.518	313.64	313.999	314.106	314.266	314.113	314.002	314.126	313.965
NaN	NaN	NaN	NaN	NaN	NaN	NaN	NaN
NaN	NaN	NaN	NaN	NaN	NaN	NaN	NaN
NaN	NaN	NaN	NaN	NaN	NaN	NaN	NaN
NaN	NaN	NaN	NaN	NaN	NaN	NaN	NaN
NaN	NaN	NaN	NaN	NaN	NaN	NaN	NaN
NaN	NaN	NaN	NaN	NaN	NaN	NaN	NaN
NaN	NaN	NaN	NaN	NaN	NaN	NaN	NaN
NaN	NaN	NaN	NaN	NaN	NaN	NaN	NaN
NaN	NaN	NaN	NaN	NaN	NaN	NaN	NaN
NaN	NaN	NaN	NaN	NaN	NaN	NaN	NaN
NaN	NaN	NaN	NaN	NaN	NaN	NaN	NaN
NaN	NaN	NaN	NaN	NaN	NaN	NaN	NaN
NaN	NaN	NaN	NaN	NaN	NaN	NaN	NaN
NaN	NaN	NaN	NaN	NaN	NaN	NaN	NaN
NaN	NaN	NaN	NaN	NaN	NaN	NaN	NaN
NaN	NaN	NaN	NaN	NaN	NaN	NaN	NaN
NaN	NaN	NaN	NaN	NaN	NaN	NaN	NaN
NaN	NaN	NaN	NaN	NaN	NaN	NaN	NaN
NaN	NaN	NaN	NaN	NaN	NaN	NaN	NaN
NaN	NaN	NaN	NaN	NaN	NaN	NaN	NaN
NaN	NaN	NaN	NaN	NaN	NaN	NaN	NaN
NaN	NaN	NaN	NaN	NaN	NaN	NaN	NaN
NaN	NaN	NaN	NaN	NaN	NaN	NaN	NaN
NaN	NaN	NaN	NaN	NaN	NaN	NaN	NaN
NaN	NaN	NaN	NaN	NaN	NaN	NaN	NaN
NaN	NaN	NaN	NaN	NaN	NaN	NaN	NaN
NaN	NaN	NaN	NaN	NaN	NaN	NaN	NaN
NaN	NaN	NaN	NaN	NaN	NaN	NaN	NaN
NaN	NaN	NaN	NaN	NaN	NaN	NaN	NaN
NaN	NaN	NaN	NaN	NaN	NaN	NaN	NaN
NaN	NaN	NaN	NaN	NaN	NaN	NaN	NaN
NaN	NaN	NaN	NaN	NaN	NaN	NaN	NaN
NaN	NaN	NaN	NaN	NaN	NaN	NaN	NaN
NaN	NaN	NaN	NaN	NaN	NaN	NaN	NaN
NaN	NaN	NaN	NaN	NaN	NaN	NaN	NaN
NaN	NaN	NaN	NaN	NaN	NaN	NaN	NaN
NaN	NaN	NaN	NaN	NaN	NaN	NaN	NaN
NaN	NaN	NaN	NaN	NaN	NaN	NaN	NaN
NaN	NaN	NaN	NaN	NaN	NaN	NaN	NaN
NaN	NaN	NaN	NaN	NaN	NaN	NaN	NaN
NaN	NaN	NaN	NaN	NaN	NaN	NaN	NaN
NaN	NaN	NaN	NaN	NaN	NaN	NaN	NaN
NaN	NaN	NaN	NaN	NaN	NaN	NaN	NaN
NaN	NaN	NaN	NaN	NaN	NaN	NaN	NaN
NaN	NaN	NaN	NaN	NaN	NaN	NaN	NaN
NaN	NaN	NaN	NaN	NaN	NaN	NaN	NaN
NaN	NaN	NaN	NaN	NaN	NaN	NaN	NaN
NaN	NaN	NaN	NaN	NaN	NaN	NaN	NaN
NaN	NaN	NaN	NaN	NaN	NaN	NaN	NaN
NaN	NaN	NaN	NaN	NaN	NaN	NaN	NaN
NaN	NaN	NaN	NaN	NaN	NaN	NaN	NaN
NaN	NaN	NaN	NaN	NaN	NaN	NaN	NaN
NaN	NaN	NaN	NaN	NaN	NaN	NaN	NaN
NaN	NaN	NaN	NaN	NaN	NaN	NaN	NaN
NaN	NaN	NaN	NaN	NaN	NaN	NaN	NaN
NaN	NaN	NaN	NaN	NaN	NaN	NaN	NaN
NaN	NaN	NaN	NaN	NaN	NaN	NaN	NaN
NaN	NaN	NaN	NaN	NaN	NaN	NaN	NaN
NaN	NaN	NaN	NaN	NaN	NaN	NaN	NaN
NaN	NaN	NaN	NaN	NaN	NaN	NaN	NaN
NaN	NaN	NaN	NaN	NaN	NaN	NaN	NaN
328.443	328.478	328.622	328.55	328.692	328.65	328.694	328.728	328.608
327.897	327.932	328.173	328.226	328.159	328.114	328.162	328.198	328.215
327.586	327.622	327.957	328.23	327.764	327.719	327.767	327.803	328.082
328.226	328.257	328.638	329.111	328.25	328.21	328.242	328.273	328.819
328.831	328.86	329.209	329.705	328.803	328.766	328.79	328.819	329.395
327.419	327.458	327.709	327.759	327.692	327.643	327.702	327.741	327.755
327.431	327.468	327.804	328.063	327.621	327.574	327.625	327.662	327.926
327.133	327.17	327.606	328.041	327.245	327.196	327.201	327.239	327.779
326.698	326.738	327.198	327.781	326.678	326.627	326.639	326.678	327.418
326.706	326.751	327.033	327.079	327.009	326.953	327.032	327.077	327.087
326.957	327.004	327.178	327.144	327.206	327.148	327.234	327.281	327.202
NaN	NaN	NaN	NaN	NaN	NaN	NaN	NaN
NaN	NaN	NaN	NaN	NaN	NaN	NaN	NaN
NaN	NaN	NaN	NaN	NaN	NaN	NaN	NaN
NaN	NaN	NaN	NaN	NaN	NaN	NaN	NaN
NaN	NaN	NaN	NaN	NaN	NaN	NaN	NaN
NaN	NaN	NaN	NaN	NaN	NaN	NaN	NaN
NaN	NaN	NaN	NaN	NaN	NaN	NaN	NaN
NaN	NaN	NaN	NaN	NaN	NaN	NaN	NaN
NaN	NaN	NaN	NaN	NaN	NaN	NaN	NaN
NaN	NaN	NaN	NaN	NaN	NaN	NaN	NaN
NaN	NaN	NaN	NaN	NaN	NaN	NaN	NaN
NaN	NaN	NaN	NaN	NaN	NaN	NaN	NaN
NaN	NaN	NaN	NaN	NaN	NaN	NaN	NaN
327.998	328.035	328.181	328.122	328.239	328.192	328.247	328.285	328.178
327.42	327.458	327.71	327.76	327.692	327.643	327.702	327.741	327.756
326.832	326.873	327.241	327.46	327.086	327.034	327.099	327.14	327.354
326.923	326.961	327.407	327.805	327.084	327.035	327.04	327.078	327.571
327.201	327.237	327.663	328.031	327.377	327.33	327.379	327.416	327.818
326.492	326.538	326.834	326.862	326.819	326.76	326.796	326.843	326.883
325.633	325.681	326.11	326.686	325.625	325.563	325.592	325.64	326.359
324.599	324.65	325.239	326.296	324.158	324.09	324.139	324.191	325.604
324.417	324.47	325.075	326.203	323.906	323.835	323.884	323.937	325.453
323.157	323.218	323.588	323.88	323.592	323.515	323.426	323.488	323.65
323.018	323.084	323.317	323.195	323.597	323.515	323.427	323.494	323.205
NaN	NaN	NaN	NaN	NaN	NaN	NaN	NaN
NaN	NaN	NaN	NaN	NaN	NaN	NaN	NaN
NaN	NaN	NaN	NaN	NaN	NaN	NaN	NaN
NaN	NaN	NaN	NaN	NaN	NaN	NaN	NaN
NaN	NaN	NaN	NaN	NaN	NaN	NaN	NaN
NaN	NaN	NaN	NaN	NaN	NaN	NaN	NaN
NaN	NaN	NaN	NaN	NaN	NaN	NaN	NaN
NaN	NaN	NaN	NaN	NaN	NaN	NaN	NaN
NaN	NaN	NaN	NaN	NaN	NaN	NaN	NaN
NaN	NaN	NaN	NaN	NaN	NaN	NaN	NaN
NaN	NaN	NaN	NaN	NaN	NaN	NaN	NaN
NaN	NaN	NaN	NaN	NaN	NaN	NaN	NaN
NaN	NaN	NaN	NaN	NaN	NaN	NaN	NaN
327.144	327.188	327.359	327.32	327.393	327.338	327.417	327.461	327.377
326.57	326.615	326.908	326.948	326.886	326.829	326.912	326.958	326.961
325.46	325.509	325.95	326.675	325.302	325.238	325.273	325.322	326.244
325.582	325.627	326.153	327	325.333	325.273	325.304	325.349	326.456
326.176	326.218	326.705	327.327	326.152	326.097	326.115	326.157	326.945
323.973	324.03	324.385	324.666	324.387	324.314	324.227	324.285	324.444
324.056	324.112	324.599	325.558	324.006	323.934	323.838	323.893	324.886
322.798	322.857	323.517	324.857	322.453	322.375	322.263	322.322	323.87
321.753	321.817	322.51	323.869	321.442	321.358	321.247	321.31	322.868
320.374	320.448	320.875	321.214	320.874	320.781	320.688	320.763	320.952
320.531	320.609	320.878	320.819	321.149	321.051	320.959	321.038	320.789
NaN	NaN	NaN	NaN	NaN	NaN	NaN	NaN
NaN	NaN	NaN	NaN	NaN	NaN	NaN	NaN
NaN	NaN	NaN	NaN	NaN	NaN	NaN	NaN
NaN	NaN	NaN	NaN	NaN	NaN	NaN	NaN
NaN	NaN	NaN	NaN	NaN	NaN	NaN	NaN
NaN	NaN	NaN	NaN	NaN	NaN	NaN	NaN
NaN	NaN	NaN	NaN	NaN	NaN	NaN	NaN
NaN	NaN	NaN	NaN	NaN	NaN	NaN	NaN
NaN	NaN	NaN	NaN	NaN	NaN	NaN	NaN
NaN	NaN	NaN	NaN	NaN	NaN	NaN	NaN
NaN	NaN	NaN	NaN	NaN	NaN	NaN	NaN
NaN	NaN	NaN	NaN	NaN	NaN	NaN	NaN
NaN	NaN	NaN	NaN	NaN	NaN	NaN	NaN
326.97	327.017	327.194	327.16	327.223	327.165	327.251	327.297	327.217
326.324	326.372	326.677	326.834	326.565	326.505	326.519	326.567	326.779
325.366	325.416	325.864	326.669	325.119	325.054	325.093	325.143	326.178
325.624	325.67	326.195	327.091	325.298	325.238	325.27	325.315	326.503
326.314	326.356	326.837	327.508	326.222	326.168	326.186	326.227	327.086
323.896	323.954	324.311	324.647	324.274	324.201	324.113	324.172	324.392
324.868	324.921	325.39	326.432	324.685	324.616	324.518	324.571	325.695
324.278	324.333	324.953	326.185	323.652	323.58	323.607	323.661	325.325
323.399	323.458	324.11	325.513	322.912	322.836	322.718	322.775	324.459
320.656	320.729	321.152	321.537	321.114	321.022	320.93	321.003	321.247
320.497	320.576	320.845	320.787	321.116	321.018	320.925	321.004	320.756
NaN	NaN	NaN	NaN	NaN	NaN	NaN	NaN
NaN	NaN	NaN	NaN	NaN	NaN	NaN	NaN
NaN	NaN	NaN	NaN	NaN	NaN	NaN	NaN
NaN	NaN	NaN	NaN	NaN	NaN	NaN	NaN
NaN	NaN	NaN	NaN	NaN	NaN	NaN	NaN
NaN	NaN	NaN	NaN	NaN	NaN	NaN	NaN
NaN	NaN	NaN	NaN	NaN	NaN	NaN	NaN
NaN	NaN	NaN	NaN	NaN	NaN	NaN	NaN
NaN	NaN	NaN	NaN	NaN	NaN	NaN	NaN
NaN	NaN	NaN	NaN	NaN	NaN	NaN	NaN
NaN	NaN	NaN	NaN	NaN	NaN	NaN	NaN
NaN	NaN	NaN	NaN	NaN	NaN	NaN	NaN
NaN	NaN	NaN	NaN	NaN	NaN	NaN	NaN
325.154	325.209	325.416	325.233	325.708	325.64	325.556	325.612	325.281
323.584	323.643	324.01	324.329	323.988	323.913	323.825	323.885	324.084
322.487	322.549	323.083	324.116	322.433	322.353	322.254	322.316	323.389
324.444	324.497	325.104	326.243	323.883	323.813	323.869	323.921	325.477
325.029	325.078	325.637	326.595	324.68	324.616	324.656	324.704	325.973
321.3	321.37	321.78	322.093	321.787	321.699	321.607	321.678	321.848
321.676	321.741	322.292	323.269	321.713	321.629	321.531	321.597	322.582
320.767	320.835	321.558	322.93	320.49	320.402	320.291	320.358	321.918
320.083	320.153	320.896	322.28	319.824	319.732	319.622	319.691	321.258
318.886	318.968	319.423	319.781	319.424	319.321	319.226	319.308	319.504
318.98	319.068	319.358	319.337	319.626	319.517	319.421	319.509	319.282
NaN	NaN	NaN	NaN	NaN	NaN	NaN	NaN
NaN	NaN	NaN	NaN	NaN	NaN	NaN	NaN
NaN	NaN	NaN	NaN	NaN	NaN	NaN	NaN
NaN	NaN	NaN	NaN	NaN	NaN	NaN	NaN
NaN	NaN	NaN	NaN	NaN	NaN	NaN	NaN
NaN	NaN	NaN	NaN	NaN	NaN	NaN	NaN
NaN	NaN	NaN	NaN	NaN	NaN	NaN	NaN
NaN	NaN	NaN	NaN	NaN	NaN	NaN	NaN
NaN	NaN	NaN	NaN	NaN	NaN	NaN	NaN
NaN	NaN	NaN	NaN	NaN	NaN	NaN	NaN
NaN	NaN	NaN	NaN	NaN	NaN	NaN	NaN
NaN	NaN	NaN	NaN	NaN	NaN	NaN	NaN
NaN	NaN	NaN	NaN	NaN	NaN	NaN	NaN
NaN	NaN	NaN	NaN	NaN	NaN	NaN	NaN
NaN	NaN	NaN	NaN	NaN	NaN	NaN	NaN
NaN	NaN	NaN	NaN	NaN	NaN	NaN	NaN
NaN	NaN	NaN	NaN	NaN	NaN	NaN	NaN
NaN	NaN	NaN	NaN	NaN	NaN	NaN	NaN
NaN	NaN	NaN	NaN	NaN	NaN	NaN	NaN
NaN	NaN	NaN	NaN	NaN	NaN	NaN	NaN
NaN	NaN	NaN	NaN	NaN	NaN	NaN	NaN
NaN	NaN	NaN	NaN	NaN	NaN	NaN	NaN
NaN	NaN	NaN	NaN	NaN	NaN	NaN	NaN
NaN	NaN	NaN	NaN	NaN	NaN	NaN	NaN
NaN	NaN	NaN	NaN	NaN	NaN	NaN	NaN
NaN	NaN	NaN	NaN	NaN	NaN	NaN	NaN
NaN	NaN	NaN	NaN	NaN	NaN	NaN	NaN
NaN	NaN	NaN	NaN	NaN	NaN	NaN	NaN
NaN	NaN	NaN	NaN	NaN	NaN	NaN	NaN
NaN	NaN	NaN	NaN	NaN	NaN	NaN	NaN
NaN	NaN	NaN	NaN	NaN	NaN	NaN	NaN
NaN	NaN	NaN	NaN	NaN	NaN	NaN	NaN
NaN	NaN	NaN	NaN	NaN	NaN	NaN	NaN
NaN	NaN	NaN	NaN	NaN	NaN	NaN	NaN
NaN	NaN	NaN	NaN	NaN	NaN	NaN	NaN
NaN	NaN	NaN	NaN	NaN	NaN	NaN	NaN
NaN	NaN	NaN	NaN	NaN	NaN	NaN	NaN
NaN	NaN	NaN	NaN	NaN	NaN	NaN	NaN
NaN	NaN	NaN	NaN	NaN	NaN	NaN	NaN
NaN	NaN	NaN	NaN	NaN	NaN	NaN	NaN
NaN	NaN	NaN	NaN	NaN	NaN	NaN	NaN
NaN	NaN	NaN	NaN	NaN	NaN	NaN	NaN
NaN	NaN	NaN	NaN	NaN	NaN	NaN	NaN
NaN	NaN	NaN	NaN	NaN	NaN	NaN	NaN
NaN	NaN	NaN	NaN	NaN	NaN	NaN	NaN
NaN	NaN	NaN	NaN	NaN	NaN	NaN	NaN
NaN	NaN	NaN	NaN	NaN	NaN	NaN	NaN
NaN	NaN	NaN	NaN	NaN	NaN	NaN	NaN
NaN	NaN	NaN	NaN	NaN	NaN	NaN	NaN
NaN	NaN	NaN	NaN	NaN	NaN	NaN	NaN
NaN	NaN	NaN	NaN	NaN	NaN	NaN	NaN
NaN	NaN	NaN	NaN	NaN	NaN	NaN	NaN
NaN	NaN	NaN	NaN	NaN	NaN	NaN	NaN
NaN	NaN	NaN	NaN	NaN	NaN	NaN	NaN
NaN	NaN	NaN	NaN	NaN	NaN	NaN	NaN
NaN	NaN	NaN	NaN	NaN	NaN	NaN	NaN
NaN	NaN	NaN	NaN	NaN	NaN	NaN	NaN
NaN	NaN	NaN	NaN	NaN	NaN	NaN	NaN
NaN	NaN	NaN	NaN	NaN	NaN	NaN	NaN
NaN	NaN	NaN	NaN	NaN	NaN	NaN	NaN
NaN	NaN	NaN	NaN	NaN	NaN	NaN	NaN
329.192	329.222	329.35	329.257	329.437	329.4	329.432	329.462	329.321
328.35	328.383	328.607	328.625	328.619	328.578	328.618	328.651	328.63
327.469	327.505	327.841	328.025	327.725	327.679	327.729	327.765	327.935
327.244	327.28	327.703	328.008	327.483	327.437	327.484	327.52	327.838
327.403	327.437	327.848	328.131	327.649	327.605	327.649	327.684	327.975
327.126	327.167	327.431	327.439	327.439	327.388	327.455	327.496	327.463
326.574	326.616	326.995	327.114	326.919	326.866	326.937	326.979	327.074
325.332	325.379	325.913	326.592	325.316	325.255	325.283	325.329	326.185
325.133	325.181	325.727	326.512	325.011	324.948	324.981	325.029	326.03
326.448	326.495	326.792	326.827	326.802	326.743	326.777	326.824	326.839
326.4	326.45	326.633	326.552	326.849	326.787	326.796	326.846	326.543
NaN	NaN	NaN	NaN	NaN	NaN	NaN	NaN
NaN	NaN	NaN	NaN	NaN	NaN	NaN	NaN
NaN	NaN	NaN	NaN	NaN	NaN	NaN	NaN
NaN	NaN	NaN	NaN	NaN	NaN	NaN	NaN
NaN	NaN	NaN	NaN	NaN	NaN	NaN	NaN
NaN	NaN	NaN	NaN	NaN	NaN	NaN	NaN
NaN	NaN	NaN	NaN	NaN	NaN	NaN	NaN
NaN	NaN	NaN	NaN	NaN	NaN	NaN	NaN
NaN	NaN	NaN	NaN	NaN	NaN	NaN	NaN
NaN	NaN	NaN	NaN	NaN	NaN	NaN	NaN
NaN	NaN	NaN	NaN	NaN	NaN	NaN	NaN
NaN	NaN	NaN	NaN	NaN	NaN	NaN	NaN
NaN	NaN	NaN	NaN	NaN	NaN	NaN	NaN
327.364	327.407	327.571	327.529	327.612	327.558	327.631	327.674	327.584
326.669	326.714	327	327.025	326.991	326.935	327.014	327.059	327.046
325.495	325.544	325.982	326.604	325.452	325.389	325.42	325.469	326.248
325.449	325.495	326.026	326.796	325.316	325.255	325.285	325.331	326.318
326.265	326.306	326.786	327.242	326.411	326.358	326.37	326.411	326.977
325.362	325.414	325.737	325.941	325.779	325.714	325.63	325.682	325.767
324.513	324.566	325.035	325.858	324.574	324.506	324.413	324.466	325.283
321.855	321.917	322.593	323.804	321.734	321.654	321.549	321.611	322.932
320.539	320.606	321.319	322.537	320.474	320.386	320.283	320.349	321.66
320.597	320.669	321.091	321.341	321.15	321.058	320.966	321.04	321.133
320.818	320.895	321.158	321.093	321.43	321.334	321.242	321.32	321.067
NaN	NaN	NaN	NaN	NaN	NaN	NaN	NaN
NaN	NaN	NaN	NaN	NaN	NaN	NaN	NaN
NaN	NaN	NaN	NaN	NaN	NaN	NaN	NaN
NaN	NaN	NaN	NaN	NaN	NaN	NaN	NaN
NaN	NaN	NaN	NaN	NaN	NaN	NaN	NaN
NaN	NaN	NaN	NaN	NaN	NaN	NaN	NaN
NaN	NaN	NaN	NaN	NaN	NaN	NaN	NaN
NaN	NaN	NaN	NaN	NaN	NaN	NaN	NaN
NaN	NaN	NaN	NaN	NaN	NaN	NaN	NaN
NaN	NaN	NaN	NaN	NaN	NaN	NaN	NaN
NaN	NaN	NaN	NaN	NaN	NaN	NaN	NaN
NaN	NaN	NaN	NaN	NaN	NaN	NaN	NaN
NaN	NaN	NaN	NaN	NaN	NaN	NaN	NaN
324.279	324.339	324.557	324.4	324.843	324.77	324.684	324.744	324.432
322.329	322.394	322.785	323.045	322.818	322.737	322.647	322.713	322.833
319.703	319.777	320.371	321.245	319.92	319.826	319.729	319.802	320.63
319.909	319.978	320.708	321.921	319.878	319.788	319.685	319.754	321.047
321.382	321.446	322.132	323.285	321.354	321.271	321.169	321.232	322.46
318.489	318.572	319.033	319.282	319.115	319.011	318.916	318.999	319.071
317.108	317.192	317.833	318.595	317.513	317.405	317.309	317.394	318.052
314.211	314.303	315.136	316.272	314.445	314.325	314.233	314.325	315.444
313.463	313.559	314.401	315.559	313.688	313.563	313.473	313.569	314.71
315.056	315.157	315.673	315.993	315.746	315.618	315.519	315.621	315.733
315.849	315.955	316.286	316.338	316.551	316.419	316.314	316.422	316.234
NaN	NaN	NaN	NaN	NaN	NaN	NaN	NaN
NaN	NaN	NaN	NaN	NaN	NaN	NaN	NaN
NaN	NaN	NaN	NaN	NaN	NaN	NaN	NaN
NaN	NaN	NaN	NaN	NaN	NaN	NaN	NaN
NaN	NaN	NaN	NaN	NaN	NaN	NaN	NaN
NaN	NaN	NaN	NaN	NaN	NaN	NaN	NaN
NaN	NaN	NaN	NaN	NaN	NaN	NaN	NaN
NaN	NaN	NaN	NaN	NaN	NaN	NaN	NaN
NaN	NaN	NaN	NaN	NaN	NaN	NaN	NaN
NaN	NaN	NaN	NaN	NaN	NaN	NaN	NaN
NaN	NaN	NaN	NaN	NaN	NaN	NaN	NaN
NaN	NaN	NaN	NaN	NaN	NaN	NaN	NaN
NaN	NaN	NaN	NaN	NaN	NaN	NaN	NaN
319.221	319.307	319.598	319.57	319.867	319.76	319.664	319.751	319.52
317.24	317.33	317.817	318.145	317.858	317.745	317.648	317.738	317.884
315.046	315.14	315.824	316.738	315.382	315.26	315.164	315.259	316.084
315.664	315.751	316.575	317.825	315.74	315.627	315.529	315.615	316.91
317.455	317.534	318.32	319.521	317.531	317.428	317.328	317.407	318.652
314.951	315.052	315.57	315.892	315.643	315.514	315.415	315.518	315.631
313.933	314.033	314.725	315.549	314.377	314.248	314.155	314.255	314.956
311.433	311.538	312.392	313.563	311.663	311.525	311.445	311.549	312.693
310.636	310.745	311.599	312.768	310.867	310.723	310.649	310.757	311.894
312.128	312.246	312.794	313.17	312.864	312.713	312.613	312.734	312.872
312.931	313.058	313.424	313.545	313.692	313.533	313.42	313.549	313.394
NaN	NaN	NaN	NaN	NaN	NaN	NaN	NaN
NaN	NaN	NaN	NaN	NaN	NaN	NaN	NaN
NaN	NaN	NaN	NaN	NaN	NaN	NaN	NaN
NaN	NaN	NaN	NaN	NaN	NaN	NaN	NaN
NaN	NaN	NaN	NaN	NaN	NaN	NaN	NaN
NaN	NaN	NaN	NaN	NaN	NaN	NaN	NaN
NaN	NaN	NaN	NaN	NaN	NaN	NaN	NaN
NaN	NaN	NaN	NaN	NaN	NaN	NaN	NaN
NaN	NaN	NaN	NaN	NaN	NaN	NaN	NaN
NaN	NaN	NaN	NaN	NaN	NaN	NaN	NaN
NaN	NaN	NaN	NaN	NaN	NaN	NaN	NaN
NaN	NaN	NaN	NaN	NaN	NaN	NaN	NaN
NaN	NaN	NaN	NaN	NaN	NaN	NaN	NaN
317.977	318.07	318.379	318.38	318.645	318.529	318.431	318.524	318.311
316.299	316.393	316.897	317.287	316.904	316.784	316.687	316.782	316.986
314.276	314.374	315.072	316.068	314.555	314.427	314.331	314.43	315.352
315.014	315.104	315.946	317.268	315.018	314.9	314.801	314.891	316.289
316.493	316.576	317.388	318.659	316.52	316.411	316.31	316.393	317.73
313.469	313.58	314.116	314.493	314.169	314.028	313.929	314.04	314.196
312.646	312.752	313.46	314.357	313.055	312.916	312.825	312.932	313.709
310.546	310.656	311.517	312.753	310.697	310.551	310.476	310.586	311.82
310.075	310.188	311.048	312.295	310.208	310.058	309.987	310.1	311.348
311.019	311.145	311.704	312.137	311.745	311.584	311.486	311.614	311.802
311.84	311.975	312.353	312.501	312.623	312.453	312.337	312.475	312.332
NaN	NaN	NaN	NaN	NaN	NaN	NaN	NaN
NaN	NaN	NaN	NaN	NaN	NaN	NaN	NaN
NaN	NaN	NaN	NaN	NaN	NaN	NaN	NaN
NaN	NaN	NaN	NaN	NaN	NaN	NaN	NaN
NaN	NaN	NaN	NaN	NaN	NaN	NaN	NaN
NaN	NaN	NaN	NaN	NaN	NaN	NaN	NaN
NaN	NaN	NaN	NaN	NaN	NaN	NaN	NaN
NaN	NaN	NaN	NaN	NaN	NaN	NaN	NaN
NaN	NaN	NaN	NaN	NaN	NaN	NaN	NaN
NaN	NaN	NaN	NaN	NaN	NaN	NaN	NaN
NaN	NaN	NaN	NaN	NaN	NaN	NaN	NaN
NaN	NaN	NaN	NaN	NaN	NaN	NaN	NaN
NaN	NaN	NaN	NaN	NaN	NaN	NaN	NaN
NaN	NaN	NaN	NaN	NaN	NaN	NaN	NaN
NaN	NaN	NaN	NaN	NaN	NaN	NaN	NaN
NaN	NaN	NaN	NaN	NaN	NaN	NaN	NaN
NaN	NaN	NaN	NaN	NaN	NaN	NaN	NaN
NaN	NaN	NaN	NaN	NaN	NaN	NaN	NaN
NaN	NaN	NaN	NaN	NaN	NaN	NaN	NaN
NaN	NaN	NaN	NaN	NaN	NaN	NaN	NaN
NaN	NaN	NaN	NaN	NaN	NaN	NaN	NaN
NaN	NaN	NaN	NaN	NaN	NaN	NaN	NaN
NaN	NaN	NaN	NaN	NaN	NaN	NaN	NaN
NaN	NaN	NaN	NaN	NaN	NaN	NaN	NaN
NaN	NaN	NaN	NaN	NaN	NaN	NaN	NaN
NaN	NaN	NaN	NaN	NaN	NaN	NaN	NaN
NaN	NaN	NaN	NaN	NaN	NaN	NaN	NaN
NaN	NaN	NaN	NaN	NaN	NaN	NaN	NaN
NaN	NaN	NaN	NaN	NaN	NaN	NaN	NaN
NaN	NaN	NaN	NaN	NaN	NaN	NaN	NaN
NaN	NaN	NaN	NaN	NaN	NaN	NaN	NaN
NaN	NaN	NaN	NaN	NaN	NaN	NaN	NaN
NaN	NaN	NaN	NaN	NaN	NaN	NaN	NaN
NaN	NaN	NaN	NaN	NaN	NaN	NaN	NaN
NaN	NaN	NaN	NaN	NaN	NaN	NaN	NaN
NaN	NaN	NaN	NaN	NaN	NaN	NaN	NaN
NaN	NaN	NaN	NaN	NaN	NaN	NaN	NaN
NaN	NaN	NaN	NaN	NaN	NaN	NaN	NaN
NaN	NaN	NaN	NaN	NaN	NaN	NaN	NaN
NaN	NaN	NaN	NaN	NaN	NaN	NaN	NaN
NaN	NaN	NaN	NaN	NaN	NaN	NaN	NaN
NaN	NaN	NaN	NaN	NaN	NaN	NaN	NaN
NaN	NaN	NaN	NaN	NaN	NaN	NaN	NaN
NaN	NaN	NaN	NaN	NaN	NaN	NaN	NaN
NaN	NaN	NaN	NaN	NaN	NaN	NaN	NaN
NaN	NaN	NaN	NaN	NaN	NaN	NaN	NaN
NaN	NaN	NaN	NaN	NaN	NaN	NaN	NaN
NaN	NaN	NaN	NaN	NaN	NaN	NaN	NaN
NaN	NaN	NaN	NaN	NaN	NaN	NaN	NaN
NaN	NaN	NaN	NaN	NaN	NaN	NaN	NaN
NaN	NaN	NaN	NaN	NaN	NaN	NaN	NaN
NaN	NaN	NaN	NaN	NaN	NaN	NaN	NaN
NaN	NaN	NaN	NaN	NaN	NaN	NaN	NaN
NaN	NaN	NaN	NaN	NaN	NaN	NaN	NaN
NaN	NaN	NaN	NaN	NaN	NaN	NaN	NaN
NaN	NaN	NaN	NaN	NaN	NaN	NaN	NaN
NaN	NaN	NaN	NaN	NaN	NaN	NaN	NaN
NaN	NaN	NaN	NaN	NaN	NaN	NaN	NaN
NaN	NaN	NaN	NaN	NaN	NaN	NaN	NaN
NaN	NaN	NaN	NaN	NaN	NaN	NaN	NaN
NaN	NaN	NaN	NaN	NaN	NaN	NaN	NaN
327.905	327.943	328.102	328.044	328.159	328.112	328.168	328.206	328.1
327.124	327.165	327.437	327.454	327.44	327.389	327.454	327.495	327.472
325.831	325.877	326.305	326.654	326.036	325.976	325.994	326.041	326.476
324.843	324.892	325.463	326.232	324.78	324.716	324.751	324.801	325.771
325.303	325.349	325.887	326.411	325.457	325.397	325.42	325.466	326.116
324.184	324.241	324.59	324.635	324.749	324.679	324.592	324.649	324.553
321.536	321.6	322.137	322.583	322.035	321.953	321.861	321.926	322.255
317.125	317.203	317.971	318.737	317.632	317.531	317.438	317.517	318.188
315.929	316.012	316.801	317.579	316.46	316.352	316.261	316.344	317.02
319.446	319.524	319.965	320.1	320.115	320.017	319.923	320.002	319.959
320.208	320.288	320.56	320.509	320.83	320.73	320.637	320.718	320.474
NaN	NaN	NaN	NaN	NaN	NaN	NaN	NaN
NaN	NaN	NaN	NaN	NaN	NaN	NaN	NaN
NaN	NaN	NaN	NaN	NaN	NaN	NaN	NaN
NaN	NaN	NaN	NaN	NaN	NaN	NaN	NaN
NaN	NaN	NaN	NaN	NaN	NaN	NaN	NaN
NaN	NaN	NaN	NaN	NaN	NaN	NaN	NaN
NaN	NaN	NaN	NaN	NaN	NaN	NaN	NaN
NaN	NaN	NaN	NaN	NaN	NaN	NaN	NaN
NaN	NaN	NaN	NaN	NaN	NaN	NaN	NaN
NaN	NaN	NaN	NaN	NaN	NaN	NaN	NaN
NaN	NaN	NaN	NaN	NaN	NaN	NaN	NaN
NaN	NaN	NaN	NaN	NaN	NaN	NaN	NaN
NaN	NaN	NaN	NaN	NaN	NaN	NaN	NaN
322.164	322.234	322.484	322.384	322.76	322.673	322.584	322.654	322.38
319.802	319.879	320.317	320.54	320.404	320.307	320.214	320.291	320.347
316.903	316.988	317.633	318.394	317.316	317.207	317.112	317.197	317.852
317.331	317.41	318.192	319.311	317.501	317.398	317.3	317.379	318.507
319.173	319.245	319.983	321.053	319.327	319.235	319.136	319.207	320.29
317.476	317.564	318.042	318.283	318.142	318.031	317.934	318.023	318.075
316.188	316.276	316.93	317.654	316.653	316.539	316.444	316.533	317.136
313.514	313.609	314.445	315.544	313.799	313.675	313.586	313.681	314.742
312.825	312.922	313.765	314.876	313.107	312.978	312.892	312.99	314.062
314.764	314.866	315.384	315.688	315.472	315.342	315.243	315.347	315.438
315.423	315.532	315.868	315.93	316.134	315.997	315.892	316.002	315.82
NaN	NaN	NaN	NaN	NaN	NaN	NaN	NaN
NaN	NaN	NaN	NaN	NaN	NaN	NaN	NaN
NaN	NaN	NaN	NaN	NaN	NaN	NaN	NaN
NaN	NaN	NaN	NaN	NaN	NaN	NaN	NaN
NaN	NaN	NaN	NaN	NaN	NaN	NaN	NaN
NaN	NaN	NaN	NaN	NaN	NaN	NaN	NaN
NaN	NaN	NaN	NaN	NaN	NaN	NaN	NaN
NaN	NaN	NaN	NaN	NaN	NaN	NaN	NaN
NaN	NaN	NaN	NaN	NaN	NaN	NaN	NaN
NaN	NaN	NaN	NaN	NaN	NaN	NaN	NaN
NaN	NaN	NaN	NaN	NaN	NaN	NaN	NaN
NaN	NaN	NaN	NaN	NaN	NaN	NaN	NaN
NaN	NaN	NaN	NaN	NaN	NaN	NaN	NaN
319.798	319.88	320.163	320.122	320.433	320.33	320.236	320.319	320.081
317.964	318.05	318.525	318.863	318.551	318.442	318.347	318.433	318.597
315.753	315.844	316.516	317.456	316.043	315.925	315.828	315.919	316.786
315.793	315.879	316.7	317.953	315.86	315.747	315.649	315.735	317.036
317.319	317.398	318.186	319.384	317.403	317.299	317.199	317.278	318.518
314.8	314.902	315.422	315.745	315.496	315.366	315.267	315.37	315.483
314.553	314.649	315.334	316.201	314.941	314.816	314.721	314.818	315.58
312.621	312.721	313.578	314.815	312.767	312.635	312.547	312.647	313.896
312.03	312.133	312.994	314.242	312.167	312.031	311.946	312.049	313.31
313.031	313.144	313.684	314.077	313.73	313.586	313.486	313.601	313.769
313.804	313.924	314.279	314.38	314.546	314.396	314.285	314.407	314.243
NaN	NaN	NaN	NaN	NaN	NaN	NaN	NaN
NaN	NaN	NaN	NaN	NaN	NaN	NaN	NaN
NaN	NaN	NaN	NaN	NaN	NaN	NaN	NaN
NaN	NaN	NaN	NaN	NaN	NaN	NaN	NaN
NaN	NaN	NaN	NaN	NaN	NaN	NaN	NaN
NaN	NaN	NaN	NaN	NaN	NaN	NaN	NaN
NaN	NaN	NaN	NaN	NaN	NaN	NaN	NaN
NaN	NaN	NaN	NaN	NaN	NaN	NaN	NaN
NaN	NaN	NaN	NaN	NaN	NaN	NaN	NaN
NaN	NaN	NaN	NaN	NaN	NaN	NaN	NaN
NaN	NaN	NaN	NaN	NaN	NaN	NaN	NaN
NaN	NaN	NaN	NaN	NaN	NaN	NaN	NaN
NaN	NaN	NaN	NaN	NaN	NaN	NaN	NaN
316.774	316.873	317.199	317.228	317.464	317.339	317.237	317.338	317.14
314.735	314.837	315.361	315.723	315.408	315.277	315.178	315.282	315.437
312.289	312.397	313.109	314.012	312.698	312.557	312.467	312.576	313.358
312.873	312.972	313.826	315.047	313.035	312.905	312.817	312.915	314.143
314.771	314.861	315.692	316.873	314.946	314.828	314.733	314.823	316.011
312.836	312.95	313.493	313.847	313.569	313.424	313.324	313.44	313.563
311.859	311.969	312.677	313.505	312.342	312.199	312.111	312.222	312.905
309.394	309.509	310.35	311.489	309.644	309.491	309.429	309.544	310.631
308.754	308.872	309.704	310.838	308.997	308.839	308.784	308.902	309.98
310.492	310.621	311.18	311.577	311.253	311.088	310.991	311.123	311.264
311.373	311.512	311.894	312.054	312.165	311.991	311.874	312.015	311.877
NaN	NaN	NaN	NaN	NaN	NaN	NaN	NaN
NaN	NaN	NaN	NaN	NaN	NaN	NaN	NaN
NaN	NaN	NaN	NaN	NaN	NaN	NaN	NaN
NaN	NaN	NaN	NaN	NaN	NaN	NaN	NaN
NaN	NaN	NaN	NaN	NaN	NaN	NaN	NaN
NaN	NaN	NaN	NaN	NaN	NaN	NaN	NaN
NaN	NaN	NaN	NaN	NaN	NaN	NaN	NaN
NaN	NaN	NaN	NaN	NaN	NaN	NaN	NaN
NaN	NaN	NaN	NaN	NaN	NaN	NaN	NaN
NaN	NaN	NaN	NaN	NaN	NaN	NaN	NaN
NaN	NaN	NaN	NaN	NaN	NaN	NaN	NaN
NaN	NaN	NaN	NaN	NaN	NaN	NaN	NaN
NaN	NaN	NaN	NaN	NaN	NaN	NaN	NaN
316.268	316.371	316.703	316.745	316.968	316.84	316.736	316.841	316.648
314.261	314.366	314.897	315.304	314.916	314.782	314.682	314.789	314.989
311.383	311.496	312.214	313.153	311.773	311.625	311.538	311.652	312.47
310.931	311.038	311.894	313.08	311.143	311.001	310.925	311.032	312.194
312.072	312.173	313.019	314.124	312.369	312.236	312.153	312.254	313.311
310.351	310.481	311.04	311.399	311.142	310.975	310.879	311.011	311.11
308.666	308.794	309.49	310.225	309.253	309.086	309.018	309.148	309.685
305.734	305.869	306.597	307.552	306.041	305.861	305.861	305.996	306.825
305.498	305.634	306.355	307.327	305.768	305.585	305.591	305.729	306.582
308.279	308.424	308.984	309.399	309.068	308.881	308.794	308.942	309.075
309.516	309.671	310.07	310.276	310.346	310.151	310.03	310.188	310.068
NaN	NaN	NaN	NaN	NaN	NaN	NaN	NaN
NaN	NaN	NaN	NaN	NaN	NaN	NaN	NaN
NaN	NaN	NaN	NaN	NaN	NaN	NaN	NaN
NaN	NaN	NaN	NaN	NaN	NaN	NaN	NaN
NaN	NaN	NaN	NaN	NaN	NaN	NaN	NaN
NaN	NaN	NaN	NaN	NaN	NaN	NaN	NaN
NaN	NaN	NaN	NaN	NaN	NaN	NaN	NaN
NaN	NaN	NaN	NaN	NaN	NaN	NaN	NaN
NaN	NaN	NaN	NaN	NaN	NaN	NaN	NaN
NaN	NaN	NaN	NaN	NaN	NaN	NaN	NaN
NaN	NaN	NaN	NaN	NaN	NaN	NaN	NaN
NaN	NaN	NaN	NaN	NaN	NaN	NaN	NaN
NaN	NaN	NaN	NaN	NaN	NaN	NaN	NaN
NaN	NaN	NaN	NaN	NaN	NaN	NaN	NaN
NaN	NaN	NaN	NaN	NaN	NaN	NaN	NaN
NaN	NaN	NaN	NaN	NaN	NaN	NaN	NaN
NaN	NaN	NaN	NaN	NaN	NaN	NaN	NaN
NaN	NaN	NaN	NaN	NaN	NaN	NaN	NaN
NaN	NaN	NaN	NaN	NaN	NaN	NaN	NaN
NaN	NaN	NaN	NaN	NaN	NaN	NaN	NaN
NaN	NaN	NaN	NaN	NaN	NaN	NaN	NaN
NaN	NaN	NaN	NaN	NaN	NaN	NaN	NaN
NaN	NaN	NaN	NaN	NaN	NaN	NaN	NaN
NaN	NaN	NaN	NaN	NaN	NaN	NaN	NaN
NaN	NaN	NaN	NaN	NaN	NaN	NaN	NaN
NaN	NaN	NaN	NaN	NaN	NaN	NaN	NaN
NaN	NaN	NaN	NaN	NaN	NaN	NaN	NaN
NaN	NaN	NaN	NaN	NaN	NaN	NaN	NaN
NaN	NaN	NaN	NaN	NaN	NaN	NaN	NaN
NaN	NaN	NaN	NaN	NaN	NaN	NaN	NaN
NaN	NaN	NaN	NaN	NaN	NaN	NaN	NaN
NaN	NaN	NaN	NaN	NaN	NaN	NaN	NaN
NaN	NaN	NaN	NaN	NaN	NaN	NaN	NaN
NaN	NaN	NaN	NaN	NaN	NaN	NaN	NaN
NaN	NaN	NaN	NaN	NaN	NaN	NaN	NaN
NaN	NaN	NaN	NaN	NaN	NaN	NaN	NaN
NaN	NaN	NaN	NaN	NaN	NaN	NaN	NaN
NaN	NaN	NaN	NaN	NaN	NaN	NaN	NaN
NaN	NaN	NaN	NaN	NaN	NaN	NaN	NaN
NaN	NaN	NaN	NaN	NaN	NaN	NaN	NaN
NaN	NaN	NaN	NaN	NaN	NaN	NaN	NaN
NaN	NaN	NaN	NaN	NaN	NaN	NaN	NaN
NaN	NaN	NaN	NaN	NaN	NaN	NaN	NaN
NaN	NaN	NaN	NaN	NaN	NaN	NaN	NaN
NaN	NaN	NaN	NaN	NaN	NaN	NaN	NaN
NaN	NaN	NaN	NaN	NaN	NaN	NaN	NaN
NaN	NaN	NaN	NaN	NaN	NaN	NaN	NaN
NaN	NaN	NaN	NaN	NaN	NaN	NaN	NaN
NaN	NaN	NaN	NaN	NaN	NaN	NaN	NaN
NaN	NaN	NaN	NaN	NaN	NaN	NaN	NaN
NaN	NaN	NaN	NaN	NaN	NaN	NaN	NaN
NaN	NaN	NaN	NaN	NaN	NaN	NaN	NaN
NaN	NaN	NaN	NaN	NaN	NaN	NaN	NaN
NaN	NaN	NaN	NaN	NaN	NaN	NaN	NaN
NaN	NaN	NaN	NaN	NaN	NaN	NaN	NaN
NaN	NaN	NaN	NaN	NaN	NaN	NaN	NaN
NaN	NaN	NaN	NaN	NaN	NaN	NaN	NaN
NaN	NaN	NaN	NaN	NaN	NaN	NaN	NaN
NaN	NaN	NaN	NaN	NaN	NaN	NaN	NaN
NaN	NaN	NaN	NaN	NaN	NaN	NaN	NaN
NaN	NaN	NaN	NaN	NaN	NaN	NaN	NaN
319.179	319.266	319.534	319.51	319.802	319.694	319.598	319.686	319.457
316.681	316.776	317.202	317.22	317.465	317.345	317.246	317.343	317.142
314.359	314.461	315.038	315.5	315.007	314.877	314.78	314.883	315.151
314.371	314.468	315.16	315.957	314.833	314.708	314.615	314.712	315.384
315.764	315.854	316.521	317.281	316.215	316.099	316.004	316.094	316.737
314.772	314.879	315.316	315.379	315.578	315.443	315.34	315.449	315.271
313.557	313.664	314.241	314.688	314.233	314.096	313.999	314.107	314.347
311.384	311.496	312.206	313.002	311.902	311.756	311.67	311.783	312.423
310.777	310.893	311.602	312.409	311.293	311.142	311.059	311.176	311.821
312.449	312.571	313.033	313.148	313.294	313.139	313.033	313.158	313.006
313.647	313.772	314.082	314.195	314.353	314.197	314.083	314.209	314.048
NaN	NaN	NaN	NaN	NaN	NaN	NaN	NaN
NaN	NaN	NaN	NaN	NaN	NaN	NaN	NaN
NaN	NaN	NaN	NaN	NaN	NaN	NaN	NaN
NaN	NaN	NaN	NaN	NaN	NaN	NaN	NaN
NaN	NaN	NaN	NaN	NaN	NaN	NaN	NaN
NaN	NaN	NaN	NaN	NaN	NaN	NaN	NaN
NaN	NaN	NaN	NaN	NaN	NaN	NaN	NaN
NaN	NaN	NaN	NaN	NaN	NaN	NaN	NaN
NaN	NaN	NaN	NaN	NaN	NaN	NaN	NaN
NaN	NaN	NaN	NaN	NaN	NaN	NaN	NaN
NaN	NaN	NaN	NaN	NaN	NaN	NaN	NaN
NaN	NaN	NaN	NaN	NaN	NaN	NaN	NaN
NaN	NaN	NaN	NaN	NaN	NaN	NaN	NaN
317.701	317.798	318.065	318.079	318.332	318.211	318.111	318.209	318
315.318	315.422	315.851	315.902	316.113	315.983	315.881	315.986	315.802
313.347	313.456	314.037	314.577	313.958	313.819	313.722	313.832	314.176
313.922	314.022	314.717	315.627	314.289	314.159	314.065	314.165	314.973
315.411	315.504	316.178	317.052	315.77	315.651	315.555	315.648	316.428
313.894	314.006	314.451	314.534	314.712	314.57	314.465	314.58	314.413
313.033	313.144	313.725	314.245	313.666	313.525	313.428	313.54	313.857
311.286	311.4	312.112	313.012	311.711	311.562	311.476	311.591	312.358
310.778	310.895	311.608	312.517	311.201	311.049	310.965	311.082	311.855
311.909	312.035	312.5	312.627	312.761	312.601	312.495	312.623	312.477
313.242	313.37	313.683	313.806	313.955	313.795	313.679	313.809	313.652
NaN	NaN	NaN	NaN	NaN	NaN	NaN	NaN
NaN	NaN	NaN	NaN	NaN	NaN	NaN	NaN
NaN	NaN	NaN	NaN	NaN	NaN	NaN	NaN
NaN	NaN	NaN	NaN	NaN	NaN	NaN	NaN
NaN	NaN	NaN	NaN	NaN	NaN	NaN	NaN
NaN	NaN	NaN	NaN	NaN	NaN	NaN	NaN
NaN	NaN	NaN	NaN	NaN	NaN	NaN	NaN
NaN	NaN	NaN	NaN	NaN	NaN	NaN	NaN
NaN	NaN	NaN	NaN	NaN	NaN	NaN	NaN
NaN	NaN	NaN	NaN	NaN	NaN	NaN	NaN
NaN	NaN	NaN	NaN	NaN	NaN	NaN	NaN
NaN	NaN	NaN	NaN	NaN	NaN	NaN	NaN
NaN	NaN	NaN	NaN	NaN	NaN	NaN	NaN
319.36	319.447	319.694	319.668	319.962	319.854	319.758	319.846	319.616
317.048	317.141	317.548	317.56	317.811	317.694	317.595	317.69	317.485
315.697	315.793	316.348	316.966	316.179	316.056	315.959	316.056	316.518
316.933	317.019	317.677	318.729	317.076	316.964	316.865	316.951	317.98
318.512	318.591	319.215	320.241	318.625	318.523	318.423	318.502	319.515
315.733	315.835	316.255	316.297	316.517	316.39	316.289	316.392	316.203
315.451	315.548	316.103	316.705	315.952	315.828	315.73	315.828	316.268
314.451	314.55	315.244	316.3	314.662	314.534	314.437	314.535	315.541
314.017	314.118	314.819	315.885	314.229	314.098	314.001	314.102	315.116
313.917	314.029	314.474	314.557	314.736	314.594	314.489	314.604	314.436
315.277	315.39	315.681	315.754	315.949	315.808	315.7	315.814	315.635
NaN	NaN	NaN	NaN	NaN	NaN	NaN	NaN
NaN	NaN	NaN	NaN	NaN	NaN	NaN	NaN
NaN	NaN	NaN	NaN	NaN	NaN	NaN	NaN
NaN	NaN	NaN	NaN	NaN	NaN	NaN	NaN
NaN	NaN	NaN	NaN	NaN	NaN	NaN	NaN
NaN	NaN	NaN	NaN	NaN	NaN	NaN	NaN
NaN	NaN	NaN	NaN	NaN	NaN	NaN	NaN
NaN	NaN	NaN	NaN	NaN	NaN	NaN	NaN
NaN	NaN	NaN	NaN	NaN	NaN	NaN	NaN
NaN	NaN	NaN	NaN	NaN	NaN	NaN	NaN
NaN	NaN	NaN	NaN	NaN	NaN	NaN	NaN
NaN	NaN	NaN	NaN	NaN	NaN	NaN	NaN
NaN	NaN	NaN	NaN	NaN	NaN	NaN	NaN
320.766	320.844	321.075	321.015	321.346	321.248	321.156	321.235	320.985
318.031	318.119	318.51	318.5	318.775	318.665	318.568	318.657	318.439
315.699	315.795	316.348	316.913	316.223	316.101	316.003	316.1	316.5
315.515	315.608	316.283	317.209	315.826	315.706	315.61	315.702	316.548
316.199	316.288	316.948	317.799	316.555	316.441	316.345	316.434	317.193
314.315	314.425	314.865	314.938	315.126	314.987	314.883	314.996	314.823
312.958	313.069	313.65	314.125	313.627	313.485	313.388	313.5	313.766
310.638	310.755	311.464	312.287	311.141	310.988	310.906	311.024	311.688
310.114	310.234	310.943	311.779	310.61	310.454	310.374	310.495	311.169
311.912	312.038	312.503	312.63	312.764	312.605	312.498	312.627	312.48
313.374	313.502	313.813	313.933	314.084	313.926	313.81	313.939	313.781
NaN	NaN	NaN	NaN	NaN	NaN	NaN	NaN
NaN	NaN	NaN	NaN	NaN	NaN	NaN	NaN
NaN	NaN	NaN	NaN	NaN	NaN	NaN	NaN
NaN	NaN	NaN	NaN	NaN	NaN	NaN	NaN
NaN	NaN	NaN	NaN	NaN	NaN	NaN	NaN
NaN	NaN	NaN	NaN	NaN	NaN	NaN	NaN
NaN	NaN	NaN	NaN	NaN	NaN	NaN	NaN
NaN	NaN	NaN	NaN	NaN	NaN	NaN	NaN
NaN	NaN	NaN	NaN	NaN	NaN	NaN	NaN
NaN	NaN	NaN	NaN	NaN	NaN	NaN	NaN
NaN	NaN	NaN	NaN	NaN	NaN	NaN	NaN
NaN	NaN	NaN	NaN	NaN	NaN	NaN	NaN
NaN	NaN	NaN	NaN	NaN	NaN	NaN	NaN
320.128	320.21	320.447	320.402	320.717	320.615	320.521	320.604	320.362
317.549	317.64	318.039	318.039	318.303	318.189	318.091	318.183	317.972
315.593	315.689	316.245	316.844	316.094	315.971	315.873	315.97	316.409
315.893	315.984	316.657	317.644	316.133	316.016	315.918	316.009	316.94
316.811	316.897	317.55	318.478	317.078	316.966	316.869	316.955	317.819
314.64	314.748	315.183	315.25	315.445	315.309	315.205	315.315	315.139
313.638	313.745	314.32	314.844	314.25	314.113	314.016	314.124	314.454
311.791	311.902	312.615	313.53	312.195	312.051	311.962	312.074	312.866
311.376	311.489	312.204	313.134	311.773	311.625	311.538	311.652	312.458
312.536	312.658	313.118	313.232	313.38	313.226	313.12	313.244	313.091
314.053	314.175	314.479	314.582	314.749	314.597	314.484	314.607	314.442
NaN	NaN	NaN	NaN	NaN	NaN	NaN	NaN
NaN	NaN	NaN	NaN	NaN	NaN	NaN	NaN
NaN	NaN	NaN	NaN	NaN	NaN	NaN	NaN
NaN	NaN	NaN	NaN	NaN	NaN	NaN	NaN
NaN	NaN	NaN	NaN	NaN	NaN	NaN	NaN
NaN	NaN	NaN	NaN	NaN	NaN	NaN	NaN
NaN	NaN	NaN	NaN	NaN	NaN	NaN	NaN
NaN	NaN	NaN	NaN	NaN	NaN	NaN	NaN
NaN	NaN	NaN	NaN	NaN	NaN	NaN	NaN
NaN	NaN	NaN	NaN	NaN	NaN	NaN	NaN
NaN	NaN	NaN	NaN	NaN	NaN	NaN	NaN
NaN	NaN	NaN	NaN	NaN	NaN	NaN	NaN
NaN	NaN	NaN	NaN	NaN	NaN	NaN	NaN
NaN	NaN	NaN	NaN	NaN	NaN	NaN	NaN
NaN	NaN	NaN	NaN	NaN	NaN	NaN	NaN
NaN	NaN	NaN	NaN	NaN	NaN	NaN	NaN
NaN	NaN	NaN	NaN	NaN	NaN	NaN	NaN
NaN	NaN	NaN	NaN	NaN	NaN	NaN	NaN
NaN	NaN	NaN	NaN	NaN	NaN	NaN	NaN
NaN	NaN	NaN	NaN	NaN	NaN	NaN	NaN
NaN	NaN	NaN	NaN	NaN	NaN	NaN	NaN
NaN	NaN	NaN	NaN	NaN	NaN	NaN	NaN
NaN	NaN	NaN	NaN	NaN	NaN	NaN	NaN
NaN	NaN	NaN	NaN	NaN	NaN	NaN	NaN
NaN	NaN	NaN	NaN	NaN	NaN	NaN	NaN
NaN	NaN	NaN	NaN	NaN	NaN	NaN	NaN
NaN	NaN	NaN	NaN	NaN	NaN	NaN	NaN
NaN	NaN	NaN	NaN	NaN	NaN	NaN	NaN
NaN	NaN	NaN	NaN	NaN	NaN	NaN	NaN
NaN	NaN	NaN	NaN	NaN	NaN	NaN	NaN
NaN	NaN	NaN	NaN	NaN	NaN	NaN	NaN
NaN	NaN	NaN	NaN	NaN	NaN	NaN	NaN
NaN	NaN	NaN	NaN	NaN	NaN	NaN	NaN
NaN	NaN	NaN	NaN	NaN	NaN	NaN	NaN
NaN	NaN	NaN	NaN	NaN	NaN	NaN	NaN
NaN	NaN	NaN	NaN	NaN	NaN	NaN	NaN
NaN	NaN	NaN	NaN	NaN	NaN	NaN	NaN
NaN	NaN	NaN	NaN	NaN	NaN	NaN	NaN
NaN	NaN	NaN	NaN	NaN	NaN	NaN	NaN
NaN	NaN	NaN	NaN	NaN	NaN	NaN	NaN
NaN	NaN	NaN	NaN	NaN	NaN	NaN	NaN
NaN	NaN	NaN	NaN	NaN	NaN	NaN	NaN
NaN	NaN	NaN	NaN	NaN	NaN	NaN	NaN
NaN	NaN	NaN	NaN	NaN	NaN	NaN	NaN
NaN	NaN	NaN	NaN	NaN	NaN	NaN	NaN
NaN	NaN	NaN	NaN	NaN	NaN	NaN	NaN
NaN	NaN	NaN	NaN	NaN	NaN	NaN	NaN
NaN	NaN	NaN	NaN	NaN	NaN	NaN	NaN
NaN	NaN	NaN	NaN	NaN	NaN	NaN	NaN
NaN	NaN	NaN	NaN	NaN	NaN	NaN	NaN
NaN	NaN	NaN	NaN	NaN	NaN	NaN	NaN
NaN	NaN	NaN	NaN	NaN	NaN	NaN	NaN
NaN	NaN	NaN	NaN	NaN	NaN	NaN	NaN
NaN	NaN	NaN	NaN	NaN	NaN	NaN	NaN
NaN	NaN	NaN	NaN	NaN	NaN	NaN	NaN
NaN	NaN	NaN	NaN	NaN	NaN	NaN	NaN
NaN	NaN	NaN	NaN	NaN	NaN	NaN	NaN
NaN	NaN	NaN	NaN	NaN	NaN	NaN	NaN
NaN	NaN	NaN	NaN	NaN	NaN	NaN	NaN
NaN	NaN	NaN	NaN	NaN	NaN	NaN	NaN
NaN	NaN	NaN	NaN	NaN	NaN	NaN	NaN
328.54	328.575	328.696	328.624	328.767	328.724	328.768	328.803	328.682
327.755	327.793	327.995	327.937	328.053	328.006	328.061	328.099	327.993
327.233	327.272	327.558	327.646	327.512	327.463	327.524	327.563	327.62
327.295	327.332	327.677	327.902	327.524	327.476	327.53	327.568	327.788
327.633	327.668	327.994	328.23	327.835	327.79	327.837	327.873	328.106
327.214	327.256	327.472	327.428	327.514	327.461	327.532	327.574	327.483
326.841	326.884	327.184	327.255	327.145	327.091	327.164	327.207	327.245
325.913	325.959	326.373	326.83	326.004	325.944	325.965	326.012	326.579
325.443	325.493	325.932	326.593	325.361	325.297	325.33	325.379	326.21
324.882	324.937	325.207	325.024	325.5	325.432	325.346	325.402	325.072
325.612	325.666	325.83	325.638	326.123	326.056	325.973	326.028	325.691
NaN	NaN	NaN	NaN	NaN	NaN	NaN	NaN
NaN	NaN	NaN	NaN	NaN	NaN	NaN	NaN
NaN	NaN	NaN	NaN	NaN	NaN	NaN	NaN
NaN	NaN	NaN	NaN	NaN	NaN	NaN	NaN
NaN	NaN	NaN	NaN	NaN	NaN	NaN	NaN
NaN	NaN	NaN	NaN	NaN	NaN	NaN	NaN
NaN	NaN	NaN	NaN	NaN	NaN	NaN	NaN
NaN	NaN	NaN	NaN	NaN	NaN	NaN	NaN
NaN	NaN	NaN	NaN	NaN	NaN	NaN	NaN
NaN	NaN	NaN	NaN	NaN	NaN	NaN	NaN
NaN	NaN	NaN	NaN	NaN	NaN	NaN	NaN
NaN	NaN	NaN	NaN	NaN	NaN	NaN	NaN
NaN	NaN	NaN	NaN	NaN	NaN	NaN	NaN
327.643	327.684	327.815	327.768	327.861	327.809	327.877	327.918	327.824
326.862	326.907	327.137	327.101	327.17	327.114	327.194	327.239	327.157
325.455	325.506	325.86	326.301	325.726	325.662	325.575	325.627	325.983
325.414	325.464	325.905	326.558	325.343	325.279	325.312	325.362	326.182
325.69	325.738	326.164	326.664	325.755	325.694	325.719	325.767	326.389
323.523	323.584	323.878	323.734	324.163	324.088	324	324.061	323.759
322.424	322.487	322.907	323.297	322.844	322.764	322.674	322.738	323.006
320.535	320.604	321.174	322.015	320.746	320.657	320.561	320.631	321.425
319.867	319.94	320.526	321.399	320.075	319.982	319.886	319.958	320.785
320.423	320.499	320.846	320.781	321.118	321.023	320.93	321.007	320.756
321.564	321.638	321.853	321.773	322.126	322.034	321.943	322.018	321.756
NaN	NaN	NaN	NaN	NaN	NaN	NaN	NaN
NaN	NaN	NaN	NaN	NaN	NaN	NaN	NaN
NaN	NaN	NaN	NaN	NaN	NaN	NaN	NaN
NaN	NaN	NaN	NaN	NaN	NaN	NaN	NaN
NaN	NaN	NaN	NaN	NaN	NaN	NaN	NaN
NaN	NaN	NaN	NaN	NaN	NaN	NaN	NaN
NaN	NaN	NaN	NaN	NaN	NaN	NaN	NaN
NaN	NaN	NaN	NaN	NaN	NaN	NaN	NaN
NaN	NaN	NaN	NaN	NaN	NaN	NaN	NaN
NaN	NaN	NaN	NaN	NaN	NaN	NaN	NaN
NaN	NaN	NaN	NaN	NaN	NaN	NaN	NaN
NaN	NaN	NaN	NaN	NaN	NaN	NaN	NaN
NaN	NaN	NaN	NaN	NaN	NaN	NaN	NaN
327.058	327.105	327.253	327.22	327.282	327.224	327.31	327.358	327.278
324.599	324.655	324.933	324.758	325.224	325.155	325.068	325.125	324.801
322.268	322.332	322.759	323.25	322.621	322.54	322.449	322.514	322.896
322.336	322.399	322.929	323.828	322.422	322.342	322.246	322.308	323.199
322.938	322.998	323.51	324.341	323.063	322.986	322.892	322.952	323.76
320.424	320.5	320.847	320.782	321.119	321.024	320.931	321.008	320.757
319.032	319.111	319.601	320.004	319.564	319.464	319.37	319.449	319.7
316.706	316.792	317.44	318.245	317.086	316.975	316.879	316.966	317.672
315.955	316.045	316.706	317.524	316.347	316.232	316.136	316.226	316.941
317.232	317.325	317.724	317.732	317.988	317.872	317.773	317.867	317.66
318.473	318.565	318.818	318.813	319.085	318.971	318.872	318.965	318.747
NaN	NaN	NaN	NaN	NaN	NaN	NaN	NaN
NaN	NaN	NaN	NaN	NaN	NaN	NaN	NaN
NaN	NaN	NaN	NaN	NaN	NaN	NaN	NaN
NaN	NaN	NaN	NaN	NaN	NaN	NaN	NaN
NaN	NaN	NaN	NaN	NaN	NaN	NaN	NaN
NaN	NaN	NaN	NaN	NaN	NaN	NaN	NaN
NaN	NaN	NaN	NaN	NaN	NaN	NaN	NaN
NaN	NaN	NaN	NaN	NaN	NaN	NaN	NaN
NaN	NaN	NaN	NaN	NaN	NaN	NaN	NaN
NaN	NaN	NaN	NaN	NaN	NaN	NaN	NaN
NaN	NaN	NaN	NaN	NaN	NaN	NaN	NaN
NaN	NaN	NaN	NaN	NaN	NaN	NaN	NaN
NaN	NaN	NaN	NaN	NaN	NaN	NaN	NaN
324.523	324.583	324.765	324.605	325.051	324.978	324.893	324.953	324.639
322.07	322.137	322.46	322.354	322.739	322.654	322.564	322.633	322.355
320.042	320.116	320.591	321.124	320.444	320.349	320.256	320.331	320.74
320.585	320.655	321.231	322.188	320.688	320.598	320.501	320.57	321.515
321.574	321.64	322.19	323.096	321.685	321.601	321.505	321.57	322.461
319.016	319.099	319.471	319.439	319.738	319.634	319.539	319.623	319.393
318.476	318.558	319.06	319.567	318.95	318.846	318.751	318.833	319.196
317.501	317.584	318.227	319.206	317.695	317.588	317.489	317.573	318.512
316.996	317.082	317.734	318.726	317.196	317.085	316.986	317.072	318.021
317.04	317.134	317.536	317.549	317.799	317.682	317.582	317.678	317.473
318.322	318.416	318.67	318.67	318.938	318.822	318.723	318.817	318.601
NaN	NaN	NaN	NaN	NaN	NaN	NaN	NaN
NaN	NaN	NaN	NaN	NaN	NaN	NaN	NaN
NaN	NaN	NaN	NaN	NaN	NaN	NaN	NaN
NaN	NaN	NaN	NaN	NaN	NaN	NaN	NaN
NaN	NaN	NaN	NaN	NaN	NaN	NaN	NaN
NaN	NaN	NaN	NaN	NaN	NaN	NaN	NaN
NaN	NaN	NaN	NaN	NaN	NaN	NaN	NaN
NaN	NaN	NaN	NaN	NaN	NaN	NaN	NaN
NaN	NaN	NaN	NaN	NaN	NaN	NaN	NaN
NaN	NaN	NaN	NaN	NaN	NaN	NaN	NaN
NaN	NaN	NaN	NaN	NaN	NaN	NaN	NaN
NaN	NaN	NaN	NaN	NaN	NaN	NaN	NaN
NaN	NaN	NaN	NaN	NaN	NaN	NaN	NaN
321.308	321.384	321.606	321.532	321.879	321.785	321.693	321.77	321.511
318.715	318.799	319.179	319.154	319.446	319.34	319.244	319.33	319.103
316.573	316.664	317.202	317.696	317.124	317.008	316.911	317.003	317.33
316.454	316.542	317.199	318.05	316.803	316.691	316.594	316.682	317.445
317.373	317.456	318.093	318.893	317.736	317.629	317.533	317.617	318.325
315.564	315.667	316.09	316.136	316.352	316.223	316.121	316.226	316.039
314.029	314.134	314.703	315.134	314.701	314.567	314.469	314.575	314.804
311.784	311.895	312.601	313.389	312.303	312.16	312.072	312.184	312.817
311.489	311.601	312.31	313.131	311.984	311.838	311.751	311.864	312.535
313.136	313.254	313.708	313.808	313.969	313.82	313.715	313.835	313.676
314.39	314.509	314.809	314.904	315.078	314.93	314.818	314.939	314.77
NaN	NaN	NaN	NaN	NaN	NaN	NaN	NaN
NaN	NaN	NaN	NaN	NaN	NaN	NaN	NaN
NaN	NaN	NaN	NaN	NaN	NaN	NaN	NaN
NaN	NaN	NaN	NaN	NaN	NaN	NaN	NaN
NaN	NaN	NaN	NaN	NaN	NaN	NaN	NaN
NaN	NaN	NaN	NaN	NaN	NaN	NaN	NaN
NaN	NaN	NaN	NaN	NaN	NaN	NaN	NaN
NaN	NaN	NaN	NaN	NaN	NaN	NaN	NaN
NaN	NaN	NaN	NaN	NaN	NaN	NaN	NaN
NaN	NaN	NaN	NaN	NaN	NaN	NaN	NaN
NaN	NaN	NaN	NaN	NaN	NaN	NaN	NaN
NaN	NaN	NaN	NaN	NaN	NaN	NaN	NaN
NaN	NaN	NaN	NaN	NaN	NaN	NaN	NaN
NaN	NaN	NaN	NaN	NaN	NaN	NaN	NaN
NaN	NaN	NaN	NaN	NaN	NaN	NaN	NaN
NaN	NaN	NaN	NaN	NaN	NaN	NaN	NaN
NaN	NaN	NaN	NaN	NaN	NaN	NaN	NaN
NaN	NaN	NaN	NaN	NaN	NaN	NaN	NaN
NaN	NaN	NaN	NaN	NaN	NaN	NaN	NaN
NaN	NaN	NaN	NaN	NaN	NaN	NaN	NaN
NaN	NaN	NaN	NaN	NaN	NaN	NaN	NaN
NaN	NaN	NaN	NaN	NaN	NaN	NaN	NaN
NaN	NaN	NaN	NaN	NaN	NaN	NaN	NaN
NaN	NaN	NaN	NaN	NaN	NaN	NaN	NaN
NaN	NaN	NaN	NaN	NaN	NaN	NaN	NaN
NaN	NaN	NaN	NaN	NaN	NaN	NaN	NaN
NaN	NaN	NaN	NaN	NaN	NaN	NaN	NaN
NaN	NaN	NaN	NaN	NaN	NaN	NaN	NaN
NaN	NaN	NaN	NaN	NaN	NaN	NaN	NaN
NaN	NaN	NaN	NaN	NaN	NaN	NaN	NaN
NaN	NaN	NaN	NaN	NaN	NaN	NaN	NaN
NaN	NaN	NaN	NaN	NaN	NaN	NaN	NaN
NaN	NaN	NaN	NaN	NaN	NaN	NaN	NaN
NaN	NaN	NaN	NaN	NaN	NaN	NaN	NaN
NaN	NaN	NaN	NaN	NaN	NaN	NaN	NaN
NaN	NaN	NaN	NaN	NaN	NaN	NaN	NaN
NaN	NaN	NaN	NaN	NaN	NaN	NaN	NaN
NaN	NaN	NaN	NaN	NaN	NaN	NaN	NaN
NaN	NaN	NaN	NaN	NaN	NaN	NaN	NaN
NaN	NaN	NaN	NaN	NaN	NaN	NaN	NaN
NaN	NaN	NaN	NaN	NaN	NaN	NaN	NaN
NaN	NaN	NaN	NaN	NaN	NaN	NaN	NaN
NaN	NaN	NaN	NaN	NaN	NaN	NaN	NaN
NaN	NaN	NaN	NaN	NaN	NaN	NaN	NaN
NaN	NaN	NaN	NaN	NaN	NaN	NaN	NaN
NaN	NaN	NaN	NaN	NaN	NaN	NaN	NaN
NaN	NaN	NaN	NaN	NaN	NaN	NaN	NaN
NaN	NaN	NaN	NaN	NaN	NaN	NaN	NaN
NaN	NaN	NaN	NaN	NaN	NaN	NaN	NaN
NaN	NaN	NaN	NaN	NaN	NaN	NaN	NaN
NaN	NaN	NaN	NaN	NaN	NaN	NaN	NaN
NaN	NaN	NaN	NaN	NaN	NaN	NaN	NaN
NaN	NaN	NaN	NaN	NaN	NaN	NaN	NaN
NaN	NaN	NaN	NaN	NaN	NaN	NaN	NaN
NaN	NaN	NaN	NaN	NaN	NaN	NaN	NaN
NaN	NaN	NaN	NaN	NaN	NaN	NaN	NaN
NaN	NaN	NaN	NaN	NaN	NaN	NaN	NaN
NaN	NaN	NaN	NaN	NaN	NaN	NaN	NaN
NaN	NaN	NaN	NaN	NaN	NaN	NaN	NaN
NaN	NaN	NaN	NaN	NaN	NaN	NaN	NaN
NaN	NaN	NaN	NaN	NaN	NaN	NaN	NaN
329.131	329.162	329.272	329.183	329.356	329.317	329.352	329.383	329.246
328.252	328.286	328.473	328.402	328.543	328.5	328.545	328.579	328.46
327.606	327.642	327.911	327.983	327.881	327.834	327.887	327.924	327.963
327.599	327.634	327.962	328.166	327.831	327.786	327.833	327.869	328.063
327.9	327.934	328.246	328.454	328.113	328.07	328.113	328.147	328.346
327.547	327.586	327.788	327.736	327.84	327.79	327.851	327.891	327.791
327.035	327.076	327.365	327.419	327.341	327.289	327.356	327.397	327.416
326.115	326.16	326.565	326.829	326.367	326.31	326.323	326.368	326.702
325.571	325.619	326.052	326.573	325.625	325.563	325.59	325.638	326.286
325.993	326.043	326.291	326.139	326.552	326.49	326.493	326.543	326.169
326.503	326.553	326.705	326.621	326.922	326.86	326.869	326.92	326.613
NaN	NaN	NaN	NaN	NaN	NaN	NaN	NaN
NaN	NaN	NaN	NaN	NaN	NaN	NaN	NaN
NaN	NaN	NaN	NaN	NaN	NaN	NaN	NaN
NaN	NaN	NaN	NaN	NaN	NaN	NaN	NaN
NaN	NaN	NaN	NaN	NaN	NaN	NaN	NaN
NaN	NaN	NaN	NaN	NaN	NaN	NaN	NaN
NaN	NaN	NaN	NaN	NaN	NaN	NaN	NaN
NaN	NaN	NaN	NaN	NaN	NaN	NaN	NaN
NaN	NaN	NaN	NaN	NaN	NaN	NaN	NaN
NaN	NaN	NaN	NaN	NaN	NaN	NaN	NaN
NaN	NaN	NaN	NaN	NaN	NaN	NaN	NaN
NaN	NaN	NaN	NaN	NaN	NaN	NaN	NaN
NaN	NaN	NaN	NaN	NaN	NaN	NaN	NaN
327.268	327.313	327.454	327.415	327.489	327.434	327.512	327.557	327.472
326.063	326.112	326.361	326.239	326.604	326.542	326.551	326.601	326.252
323.728	323.786	324.178	324.53	324.13	324.057	323.969	324.027	324.265
324.075	324.13	324.61	325.376	324.21	324.14	324.047	324.102	324.841
325.479	325.528	325.966	326.529	325.499	325.436	325.465	325.515	326.216
323.53	323.591	323.885	323.741	324.17	324.094	324.006	324.068	323.765
322.492	322.555	322.973	323.329	322.935	322.855	322.765	322.829	323.059
320.452	320.522	321.093	321.876	320.72	320.63	320.535	320.605	321.325
319.653	319.726	320.315	321.11	319.938	319.844	319.749	319.822	320.55
320.45	320.526	320.873	320.807	321.145	321.05	320.957	321.034	320.782
321.29	321.367	321.584	321.512	321.857	321.763	321.671	321.748	321.49
NaN	NaN	NaN	NaN	NaN	NaN	NaN	NaN
NaN	NaN	NaN	NaN	NaN	NaN	NaN	NaN
NaN	NaN	NaN	NaN	NaN	NaN	NaN	NaN
NaN	NaN	NaN	NaN	NaN	NaN	NaN	NaN
NaN	NaN	NaN	NaN	NaN	NaN	NaN	NaN
NaN	NaN	NaN	NaN	NaN	NaN	NaN	NaN
NaN	NaN	NaN	NaN	NaN	NaN	NaN	NaN
NaN	NaN	NaN	NaN	NaN	NaN	NaN	NaN
NaN	NaN	NaN	NaN	NaN	NaN	NaN	NaN
NaN	NaN	NaN	NaN	NaN	NaN	NaN	NaN
NaN	NaN	NaN	NaN	NaN	NaN	NaN	NaN
NaN	NaN	NaN	NaN	NaN	NaN	NaN	NaN
NaN	NaN	NaN	NaN	NaN	NaN	NaN	NaN
325.674	325.728	325.896	325.702	326.189	326.123	326.04	326.095	325.756
322.989	323.052	323.359	323.229	323.641	323.562	323.474	323.538	323.244
321.117	321.186	321.638	322.11	321.526	321.438	321.346	321.416	321.766
322.059	322.123	322.66	323.572	322.144	322.063	321.967	322.03	322.933
323.911	323.967	324.456	325.356	323.926	323.854	323.759	323.815	324.726
321.222	321.294	321.629	321.544	321.904	321.814	321.723	321.795	321.532
320.716	320.788	321.245	321.721	321.135	321.045	320.952	321.024	321.374
319.382	319.457	320.058	320.998	319.547	319.451	319.353	319.428	320.336
318.736	318.814	319.43	320.38	318.916	318.815	318.717	318.795	319.709
318.777	318.861	319.236	319.209	319.503	319.397	319.301	319.387	319.159
319.773	319.858	320.095	320.059	320.364	320.259	320.164	320.249	320.013
NaN	NaN	NaN	NaN	NaN	NaN	NaN	NaN
NaN	NaN	NaN	NaN	NaN	NaN	NaN	NaN
NaN	NaN	NaN	NaN	NaN	NaN	NaN	NaN
NaN	NaN	NaN	NaN	NaN	NaN	NaN	NaN
NaN	NaN	NaN	NaN	NaN	NaN	NaN	NaN
NaN	NaN	NaN	NaN	NaN	NaN	NaN	NaN
NaN	NaN	NaN	NaN	NaN	NaN	NaN	NaN
NaN	NaN	NaN	NaN	NaN	NaN	NaN	NaN
NaN	NaN	NaN	NaN	NaN	NaN	NaN	NaN
NaN	NaN	NaN	NaN	NaN	NaN	NaN	NaN
NaN	NaN	NaN	NaN	NaN	NaN	NaN	NaN
NaN	NaN	NaN	NaN	NaN	NaN	NaN	NaN
NaN	NaN	NaN	NaN	NaN	NaN	NaN	NaN
324.37	324.43	324.614	324.459	324.9	324.825	324.74	324.801	324.49
321.373	321.444	321.779	321.69	322.054	321.965	321.874	321.946	321.68
318.739	318.82	319.319	319.79	319.233	319.131	319.036	319.118	319.443
318.111	318.191	318.816	319.648	318.422	318.319	318.223	318.303	319.059
318.919	318.995	319.6	320.367	319.258	319.16	319.065	319.141	319.824
317.232	317.325	317.723	317.732	317.987	317.871	317.772	317.867	317.66
315.742	315.837	316.383	316.79	316.379	316.258	316.161	316.258	316.478
313.314	313.417	314.111	314.881	313.819	313.687	313.595	313.698	314.325
312.561	312.667	313.368	314.155	313.067	312.929	312.839	312.946	313.585
314.13	314.241	314.683	314.761	314.944	314.804	314.7	314.813	314.643
315.385	315.497	315.787	315.857	316.055	315.915	315.807	315.921	315.74
NaN	NaN	NaN	NaN	NaN	NaN	NaN	NaN
NaN	NaN	NaN	NaN	NaN	NaN	NaN	NaN
NaN	NaN	NaN	NaN	NaN	NaN	NaN	NaN
NaN	NaN	NaN	NaN	NaN	NaN	NaN	NaN
NaN	NaN	NaN	NaN	NaN	NaN	NaN	NaN
NaN	NaN	NaN	NaN	NaN	NaN	NaN	NaN
NaN	NaN	NaN	NaN	NaN	NaN	NaN	NaN
NaN	NaN	NaN	NaN	NaN	NaN	NaN	NaN
NaN	NaN	NaN	NaN	NaN	NaN	NaN	NaN
NaN	NaN	NaN	NaN	NaN	NaN	NaN	NaN
NaN	NaN	NaN	NaN	NaN	NaN	NaN	NaN
NaN	NaN	NaN	NaN	NaN	NaN	NaN	NaN
NaN	NaN	NaN	NaN	NaN	NaN	NaN	NaN
319.048	319.137	319.388	319.369	319.656	319.546	319.449	319.538	319.312
316.605	316.701	317.114	317.136	317.377	317.256	317.156	317.254	317.055
314.402	314.504	315.075	315.586	315.007	314.876	314.779	314.883	315.206
314.205	314.303	314.994	315.841	314.624	314.497	314.403	314.501	315.233
315.146	315.24	315.914	316.709	315.583	315.463	315.368	315.462	316.139
313.842	313.956	314.401	314.485	314.662	314.52	314.415	314.53	314.363
312.325	312.44	313.027	313.487	313.022	312.875	312.779	312.895	313.136
309.68	309.802	310.509	311.286	310.231	310.072	309.995	310.118	310.717
308.722	308.85	309.549	310.32	309.278	309.111	309.042	309.172	309.754
310.678	310.813	311.288	311.443	311.55	311.379	311.272	311.41	311.275
311.963	312.102	312.429	312.585	312.704	312.531	312.41	312.551	312.408
NaN	NaN	NaN	NaN	NaN	NaN	NaN	NaN
NaN	NaN	NaN	NaN	NaN	NaN	NaN	NaN
NaN	NaN	NaN	NaN	NaN	NaN	NaN	NaN
NaN	NaN	NaN	NaN	NaN	NaN	NaN	NaN
NaN	NaN	NaN	NaN	NaN	NaN	NaN	NaN
NaN	NaN	NaN	NaN	NaN	NaN	NaN	NaN
NaN	NaN	NaN	NaN	NaN	NaN	NaN	NaN
NaN	NaN	NaN	NaN	NaN	NaN	NaN	NaN
NaN	NaN	NaN	NaN	NaN	NaN	NaN	NaN
NaN	NaN	NaN	NaN	NaN	NaN	NaN	NaN
NaN	NaN	NaN	NaN	NaN	NaN	NaN	NaN
NaN	NaN	NaN	NaN	NaN	NaN	NaN	NaN
NaN	NaN	NaN	NaN	NaN	NaN	NaN	NaN
NaN	NaN	NaN	NaN	NaN	NaN	NaN	NaN
NaN	NaN	NaN	NaN	NaN	NaN	NaN	NaN
NaN	NaN	NaN	NaN	NaN	NaN	NaN	NaN
NaN	NaN	NaN	NaN	NaN	NaN	NaN	NaN
NaN	NaN	NaN	NaN	NaN	NaN	NaN	NaN
NaN	NaN	NaN	NaN	NaN	NaN	NaN	NaN
NaN	NaN	NaN	NaN	NaN	NaN	NaN	NaN
NaN	NaN	NaN	NaN	NaN	NaN	NaN	NaN
NaN	NaN	NaN	NaN	NaN	NaN	NaN	NaN
NaN	NaN	NaN	NaN	NaN	NaN	NaN	NaN
NaN	NaN	NaN	NaN	NaN	NaN	NaN	NaN
NaN	NaN	NaN	NaN	NaN	NaN	NaN	NaN
NaN	NaN	NaN	NaN	NaN	NaN	NaN	NaN
NaN	NaN	NaN	NaN	NaN	NaN	NaN	NaN
NaN	NaN	NaN	NaN	NaN	NaN	NaN	NaN
NaN	NaN	NaN	NaN	NaN	NaN	NaN	NaN
NaN	NaN	NaN	NaN	NaN	NaN	NaN	NaN
NaN	NaN	NaN	NaN	NaN	NaN	NaN	NaN
NaN	NaN	NaN	NaN	NaN	NaN	NaN	NaN
NaN	NaN	NaN	NaN	NaN	NaN	NaN	NaN
NaN	NaN	NaN	NaN	NaN	NaN	NaN	NaN
NaN	NaN	NaN	NaN	NaN	NaN	NaN	NaN
NaN	NaN	NaN	NaN	NaN	NaN	NaN	NaN
NaN	NaN	NaN	NaN	NaN	NaN	NaN	NaN
NaN	NaN	NaN	NaN	NaN	NaN	NaN	NaN
NaN	NaN	NaN	NaN	NaN	NaN	NaN	NaN
NaN	NaN	NaN	NaN	NaN	NaN	NaN	NaN
NaN	NaN	NaN	NaN	NaN	NaN	NaN	NaN
NaN	NaN	NaN	NaN	NaN	NaN	NaN	NaN
NaN	NaN	NaN	NaN	NaN	NaN	NaN	NaN
NaN	NaN	NaN	NaN	NaN	NaN	NaN	NaN
NaN	NaN	NaN	NaN	NaN	NaN	NaN	NaN
NaN	NaN	NaN	NaN	NaN	NaN	NaN	NaN
NaN	NaN	NaN	NaN	NaN	NaN	NaN	NaN
NaN	NaN	NaN	NaN	NaN	NaN	NaN	NaN
NaN	NaN	NaN	NaN	NaN	NaN	NaN	NaN
NaN	NaN	NaN	NaN	NaN	NaN	NaN	NaN
NaN	NaN	NaN	NaN	NaN	NaN	NaN	NaN
NaN	NaN	NaN	NaN	NaN	NaN	NaN	NaN
NaN	NaN	NaN	NaN	NaN	NaN	NaN	NaN
NaN	NaN	NaN	NaN	NaN	NaN	NaN	NaN
NaN	NaN	NaN	NaN	NaN	NaN	NaN	NaN
NaN	NaN	NaN	NaN	NaN	NaN	NaN	NaN
NaN	NaN	NaN	NaN	NaN	NaN	NaN	NaN
NaN	NaN	NaN	NaN	NaN	NaN	NaN	NaN
NaN	NaN	NaN	NaN	NaN	NaN	NaN	NaN
NaN	NaN	NaN	NaN	NaN	NaN	NaN	NaN
NaN	NaN	NaN	NaN	NaN	NaN	NaN	NaN
320.593	320.672	320.922	320.864	321.193	321.094	321.002	321.082	320.833
317.966	318.054	318.459	318.449	318.724	318.614	318.517	318.606	318.389
315.626	315.722	316.284	316.757	316.23	316.108	316.011	316.108	316.403
315.571	315.662	316.339	317.165	315.975	315.857	315.762	315.853	316.575
316.737	316.823	317.476	318.261	317.138	317.028	316.932	317.018	317.702
315.367	315.47	315.901	315.95	316.162	316.032	315.93	316.035	315.851
313.958	314.063	314.635	315.086	314.619	314.485	314.388	314.494	314.743
311.696	311.806	312.515	313.327	312.197	312.053	311.965	312.077	312.738
310.954	311.069	311.779	312.602	311.453	311.304	311.219	311.336	312.003
312.466	312.588	313.049	313.164	313.31	313.156	313.05	313.174	313.022
313.798	313.921	314.23	314.34	314.501	314.346	314.232	314.358	314.195
NaN	NaN	NaN	NaN	NaN	NaN	NaN	NaN
NaN	NaN	NaN	NaN	NaN	NaN	NaN	NaN
NaN	NaN	NaN	NaN	NaN	NaN	NaN	NaN
NaN	NaN	NaN	NaN	NaN	NaN	NaN	NaN
NaN	NaN	NaN	NaN	NaN	NaN	NaN	NaN
NaN	NaN	NaN	NaN	NaN	NaN	NaN	NaN
NaN	NaN	NaN	NaN	NaN	NaN	NaN	NaN
NaN	NaN	NaN	NaN	NaN	NaN	NaN	NaN
NaN	NaN	NaN	NaN	NaN	NaN	NaN	NaN
NaN	NaN	NaN	NaN	NaN	NaN	NaN	NaN
NaN	NaN	NaN	NaN	NaN	NaN	NaN	NaN
NaN	NaN	NaN	NaN	NaN	NaN	NaN	NaN
NaN	NaN	NaN	NaN	NaN	NaN	NaN	NaN
316.9	317.002	317.279	317.312	317.546	317.419	317.316	317.419	317.22
314.358	314.468	314.91	314.982	315.171	315.033	314.929	315.041	314.868
312.016	312.132	312.725	313.235	312.686	312.537	312.441	312.559	312.852
312.063	312.172	312.88	313.709	312.543	312.401	312.312	312.422	313.108
313.522	313.623	314.316	315.109	314.001	313.87	313.777	313.879	314.537
312.679	312.8	313.258	313.369	313.52	313.367	313.261	313.384	313.23
311.798	311.916	312.507	313.001	312.482	312.331	312.236	312.355	312.628
309.592	309.715	310.422	311.248	310.1	309.939	309.863	309.987	310.644
308.872	308.999	309.701	310.522	309.385	309.218	309.148	309.276	309.92
310.569	310.705	311.181	311.338	311.442	311.27	311.163	311.302	311.169
311.841	311.98	312.309	312.468	312.584	312.41	312.289	312.43	312.289
NaN	NaN	NaN	NaN	NaN	NaN	NaN	NaN
NaN	NaN	NaN	NaN	NaN	NaN	NaN	NaN
NaN	NaN	NaN	NaN	NaN	NaN	NaN	NaN
NaN	NaN	NaN	NaN	NaN	NaN	NaN	NaN
NaN	NaN	NaN	NaN	NaN	NaN	NaN	NaN
NaN	NaN	NaN	NaN	NaN	NaN	NaN	NaN
NaN	NaN	NaN	NaN	NaN	NaN	NaN	NaN
NaN	NaN	NaN	NaN	NaN	NaN	NaN	NaN
NaN	NaN	NaN	NaN	NaN	NaN	NaN	NaN
NaN	NaN	NaN	NaN	NaN	NaN	NaN	NaN
NaN	NaN	NaN	NaN	NaN	NaN	NaN	NaN
NaN	NaN	NaN	NaN	NaN	NaN	NaN	NaN
NaN	NaN	NaN	NaN	NaN	NaN	NaN	NaN
316.271	316.377	316.662	316.71	316.929	316.797	316.692	316.799	316.608
313.372	313.488	313.942	314.036	314.203	314.056	313.952	314.07	313.908
310.831	310.955	311.556	312.103	311.499	311.34	311.247	311.372	311.694
311.099	311.214	311.929	312.813	311.543	311.394	311.308	311.424	312.17
312.94	313.044	313.746	314.618	313.362	313.226	313.134	313.239	313.989
311.608	311.736	312.205	312.339	312.467	312.305	312.198	312.329	312.185
310.261	310.389	310.988	311.515	310.953	310.789	310.697	310.827	311.119
307.555	307.691	308.376	309.19	308.064	307.886	307.83	307.967	308.59
306.752	306.893	307.562	308.364	307.257	307.071	307.027	307.17	307.772
308.637	308.789	309.273	309.473	309.536	309.343	309.238	309.394	309.278
309.919	310.076	310.425	310.635	310.707	310.51	310.382	310.542	310.42
NaN	NaN	NaN	NaN	NaN	NaN	NaN	NaN
NaN	NaN	NaN	NaN	NaN	NaN	NaN	NaN
NaN	NaN	NaN	NaN	NaN	NaN	NaN	NaN
NaN	NaN	NaN	NaN	NaN	NaN	NaN	NaN
NaN	NaN	NaN	NaN	NaN	NaN	NaN	NaN
NaN	NaN	NaN	NaN	NaN	NaN	NaN	NaN
NaN	NaN	NaN	NaN	NaN	NaN	NaN	NaN
NaN	NaN	NaN	NaN	NaN	NaN	NaN	NaN
NaN	NaN	NaN	NaN	NaN	NaN	NaN	NaN
NaN	NaN	NaN	NaN	NaN	NaN	NaN	NaN
NaN	NaN	NaN	NaN	NaN	NaN	NaN	NaN
NaN	NaN	NaN	NaN	NaN	NaN	NaN	NaN
NaN	NaN	NaN	NaN	NaN	NaN	NaN	NaN
316.227	316.333	316.619	316.668	316.886	316.753	316.648	316.756	316.565
313.654	313.768	314.218	314.306	314.48	314.336	314.231	314.347	314.182
311.947	312.064	312.661	313.282	312.531	312.381	312.285	312.403	312.825
312.348	312.456	313.17	314.152	312.679	312.538	312.447	312.556	313.44
312.965	313.07	313.775	314.689	313.35	313.214	313.122	313.227	314.03
311.174	311.306	311.779	311.922	312.04	311.874	311.767	311.901	311.762
309.873	310.003	310.604	311.15	310.557	310.389	310.299	310.431	310.741
307.63	307.766	308.455	309.316	308.097	307.918	307.862	307.999	308.681
306.791	306.933	307.605	308.447	307.26	307.073	307.029	307.172	307.824
308.365	308.519	309.004	309.21	309.266	309.07	308.967	309.125	309.011
309.891	310.049	310.397	310.608	310.679	310.482	310.354	310.514	310.392
NaN	NaN	NaN	NaN	NaN	NaN	NaN	NaN
NaN	NaN	NaN	NaN	NaN	NaN	NaN	NaN
NaN	NaN	NaN	NaN	NaN	NaN	NaN	NaN
NaN	NaN	NaN	NaN	NaN	NaN	NaN	NaN
NaN	NaN	NaN	NaN	NaN	NaN	NaN	NaN
NaN	NaN	NaN	NaN	NaN	NaN	NaN	NaN
NaN	NaN	NaN	NaN	NaN	NaN	NaN	NaN
NaN	NaN	NaN	NaN	NaN	NaN	NaN	NaN
NaN	NaN	NaN	NaN	NaN	NaN	NaN	NaN
NaN	NaN	NaN	NaN	NaN	NaN	NaN	NaN
NaN	NaN	NaN	NaN	NaN	NaN	NaN	NaN
NaN	NaN	NaN	NaN	NaN	NaN	NaN	NaN
NaN	NaN	NaN	NaN	NaN	NaN	NaN	NaN
315.339	315.451	315.747	315.818	316.015	315.875	315.767	315.881	315.7
312.192	312.316	312.783	312.903	313.043	312.887	312.781	312.907	312.757
309.16	309.295	309.898	310.453	309.849	309.675	309.589	309.726	310.038
308.246	308.377	309.072	309.861	308.784	308.613	308.549	308.682	309.281
308.912	309.038	309.736	310.439	309.529	309.364	309.293	309.421	309.922
308.419	308.573	309.058	309.262	309.32	309.125	309.021	309.178	309.064
306.425	306.581	307.151	307.586	307.217	307.015	306.953	307.112	307.255
303.564	303.73	304.258	304.843	304.105	303.885	303.923	304.092	304.422
303.066	303.237	303.732	304.315	303.563	303.336	303.397	303.571	303.898
306.012	306.189	306.667	306.923	306.929	306.703	306.612	306.794	306.697
307.665	307.847	308.214	308.488	308.507	308.28	308.145	308.33	308.229
NaN	NaN	NaN	NaN	NaN	NaN	NaN	NaN
NaN	NaN	NaN	NaN	NaN	NaN	NaN	NaN
NaN	NaN	NaN	NaN	NaN	NaN	NaN	NaN
NaN	NaN	NaN	NaN	NaN	NaN	NaN	NaN
NaN	NaN	NaN	NaN	NaN	NaN	NaN	NaN
NaN	NaN	NaN	NaN	NaN	NaN	NaN	NaN
NaN	NaN	NaN	NaN	NaN	NaN	NaN	NaN
NaN	NaN	NaN	NaN	NaN	NaN	NaN	NaN
NaN	NaN	NaN	NaN	NaN	NaN	NaN	NaN
NaN	NaN	NaN	NaN	NaN	NaN	NaN	NaN
NaN	NaN	NaN	NaN	NaN	NaN	NaN	NaN
NaN	NaN	NaN	NaN	NaN	NaN	NaN	NaN
NaN	NaN	NaN	NaN	NaN	NaN	NaN	NaN
NaN	NaN	NaN	NaN	NaN	NaN	NaN	NaN
NaN	NaN	NaN	NaN	NaN	NaN	NaN	NaN
NaN	NaN	NaN	NaN	NaN	NaN	NaN	NaN
NaN	NaN	NaN	NaN	NaN	NaN	NaN	NaN
NaN	NaN	NaN	NaN	NaN	NaN	NaN	NaN
NaN	NaN	NaN	NaN	NaN	NaN	NaN	NaN
NaN	NaN	NaN	NaN	NaN	NaN	NaN	NaN
NaN	NaN	NaN	NaN	NaN	NaN	NaN	NaN
NaN	NaN	NaN	NaN	NaN	NaN	NaN	NaN
NaN	NaN	NaN	NaN	NaN	NaN	NaN	NaN
NaN	NaN	NaN	NaN	NaN	NaN	NaN	NaN
NaN	NaN	NaN	NaN	NaN	NaN	NaN	NaN
NaN	NaN	NaN	NaN	NaN	NaN	NaN	NaN
NaN	NaN	NaN	NaN	NaN	NaN	NaN	NaN
NaN	NaN	NaN	NaN	NaN	NaN	NaN	NaN
NaN	NaN	NaN	NaN	NaN	NaN	NaN	NaN
NaN	NaN	NaN	NaN	NaN	NaN	NaN	NaN
NaN	NaN	NaN	NaN	NaN	NaN	NaN	NaN
NaN	NaN	NaN	NaN	NaN	NaN	NaN	NaN
NaN	NaN	NaN	NaN	NaN	NaN	NaN	NaN
NaN	NaN	NaN	NaN	NaN	NaN	NaN	NaN
NaN	NaN	NaN	NaN	NaN	NaN	NaN	NaN
NaN	NaN	NaN	NaN	NaN	NaN	NaN	NaN
NaN	NaN	NaN	NaN	NaN	NaN	NaN	NaN
NaN	NaN	NaN	NaN	NaN	NaN	NaN	NaN
NaN	NaN	NaN	NaN	NaN	NaN	NaN	NaN
NaN	NaN	NaN	NaN	NaN	NaN	NaN	NaN
NaN	NaN	NaN	NaN	NaN	NaN	NaN	NaN
NaN	NaN	NaN	NaN	NaN	NaN	NaN	NaN
NaN	NaN	NaN	NaN	NaN	NaN	NaN	NaN
NaN	NaN	NaN	NaN	NaN	NaN	NaN	NaN
NaN	NaN	NaN	NaN	NaN	NaN	NaN	NaN
NaN	NaN	NaN	NaN	NaN	NaN	NaN	NaN
NaN	NaN	NaN	NaN	NaN	NaN	NaN	NaN
NaN	NaN	NaN	NaN	NaN	NaN	NaN	NaN
NaN	NaN	NaN	NaN	NaN	NaN	NaN	NaN
NaN	NaN	NaN	NaN	NaN	NaN	NaN	NaN
NaN	NaN	NaN	NaN	NaN	NaN	NaN	NaN
NaN	NaN	NaN	NaN	NaN	NaN	NaN	NaN
NaN	NaN	NaN	NaN	NaN	NaN	NaN	NaN
NaN	NaN	NaN	NaN	NaN	NaN	NaN	NaN
NaN	NaN	NaN	NaN	NaN	NaN	NaN	NaN
NaN	NaN	NaN	NaN	NaN	NaN	NaN	NaN
NaN	NaN	NaN	NaN	NaN	NaN	NaN	NaN
NaN	NaN	NaN	NaN	NaN	NaN	NaN	NaN
NaN	NaN	NaN	NaN	NaN	NaN	NaN	NaN
NaN	NaN	NaN	NaN	NaN	NaN	NaN	NaN
NaN	NaN	NaN	NaN	NaN	NaN	NaN	NaN
318.769	318.854	319.214	319.189	319.481	319.374	319.278	319.365	319.138
317.468	317.552	318.13	318.763	317.923	317.815	317.719	317.804	318.308
314.302	314.395	315.209	316.372	314.489	314.367	314.274	314.367	315.524
314.734	314.819	315.8	317.243	314.681	314.568	314.471	314.555	316.146
317.058	317.134	318.066	319.474	316.996	316.895	316.792	316.867	318.422
313.936	314.039	314.653	315.212	314.546	314.414	314.318	314.422	314.8
312.19	312.292	313.103	314.113	312.563	312.429	312.345	312.448	313.376
308.904	309.012	309.956	311.221	309.033	308.887	308.84	308.948	310.236
307.861	307.975	308.89	310.12	307.982	307.829	307.798	307.911	309.153
310.321	310.445	311.081	311.671	310.984	310.823	310.736	310.862	311.233
310.556	310.696	311.131	311.299	311.398	311.221	311.108	311.252	311.12
NaN	NaN	NaN	NaN	NaN	NaN	NaN	NaN
NaN	NaN	NaN	NaN	NaN	NaN	NaN	NaN
NaN	NaN	NaN	NaN	NaN	NaN	NaN	NaN
NaN	NaN	NaN	NaN	NaN	NaN	NaN	NaN
NaN	NaN	NaN	NaN	NaN	NaN	NaN	NaN
NaN	NaN	NaN	NaN	NaN	NaN	NaN	NaN
NaN	NaN	NaN	NaN	NaN	NaN	NaN	NaN
NaN	NaN	NaN	NaN	NaN	NaN	NaN	NaN
NaN	NaN	NaN	NaN	NaN	NaN	NaN	NaN
NaN	NaN	NaN	NaN	NaN	NaN	NaN	NaN
NaN	NaN	NaN	NaN	NaN	NaN	NaN	NaN
NaN	NaN	NaN	NaN	NaN	NaN	NaN	NaN
NaN	NaN	NaN	NaN	NaN	NaN	NaN	NaN
316.37	316.47	316.845	316.877	317.109	316.984	316.882	316.983	316.788
314.954	315.052	315.658	316.402	315.386	315.26	315.163	315.261	315.869
312.194	312.298	313.132	314.391	312.296	312.158	312.07	312.174	313.451
312.754	312.848	313.853	315.337	312.644	312.517	312.428	312.521	314.178
314.661	314.747	315.723	317.176	314.588	314.474	314.376	314.462	316.068
311.443	311.56	312.194	312.828	312.051	311.9	311.808	311.927	312.362
310.285	310.397	311.212	312.293	310.593	310.445	310.371	310.484	311.491
307.574	307.691	308.608	309.879	307.612	307.454	307.429	307.544	308.862
307.073	307.192	308.092	309.347	307.092	306.93	306.915	307.033	308.334
309.001	309.134	309.769	310.441	309.612	309.44	309.36	309.494	309.946
309.335	309.486	309.928	310.125	310.197	310.006	309.893	310.047	309.927
NaN	NaN	NaN	NaN	NaN	NaN	NaN	NaN
NaN	NaN	NaN	NaN	NaN	NaN	NaN	NaN
NaN	NaN	NaN	NaN	NaN	NaN	NaN	NaN
NaN	NaN	NaN	NaN	NaN	NaN	NaN	NaN
NaN	NaN	NaN	NaN	NaN	NaN	NaN	NaN
NaN	NaN	NaN	NaN	NaN	NaN	NaN	NaN
NaN	NaN	NaN	NaN	NaN	NaN	NaN	NaN
NaN	NaN	NaN	NaN	NaN	NaN	NaN	NaN
NaN	NaN	NaN	NaN	NaN	NaN	NaN	NaN
NaN	NaN	NaN	NaN	NaN	NaN	NaN	NaN
NaN	NaN	NaN	NaN	NaN	NaN	NaN	NaN
NaN	NaN	NaN	NaN	NaN	NaN	NaN	NaN
NaN	NaN	NaN	NaN	NaN	NaN	NaN	NaN
315.748	315.851	316.235	316.282	316.499	316.369	316.266	316.371	316.183
314.549	314.65	315.263	316.046	314.959	314.83	314.733	314.834	315.485
311.995	312.101	312.94	314.234	312.056	311.916	311.828	311.934	313.262
312.919	313.014	314.026	315.54	312.754	312.627	312.535	312.628	314.347
314.754	314.841	315.822	317.311	314.624	314.509	314.41	314.495	316.167
311.044	311.164	311.801	312.468	311.633	311.479	311.388	311.509	311.979
310.056	310.17	310.986	312.102	310.324	310.174	310.102	310.216	311.271
307.582	307.699	308.624	309.918	307.582	307.423	307.397	307.513	308.873
306.956	307.076	307.978	309.242	306.945	306.781	306.769	306.888	308.213
308.555	308.691	309.324	310.017	309.152	308.975	308.898	309.036	309.507
308.863	309.018	309.463	309.671	309.732	309.536	309.423	309.582	309.466
NaN	NaN	NaN	NaN	NaN	NaN	NaN	NaN
NaN	NaN	NaN	NaN	NaN	NaN	NaN	NaN
NaN	NaN	NaN	NaN	NaN	NaN	NaN	NaN
NaN	NaN	NaN	NaN	NaN	NaN	NaN	NaN
NaN	NaN	NaN	NaN	NaN	NaN	NaN	NaN
NaN	NaN	NaN	NaN	NaN	NaN	NaN	NaN
NaN	NaN	NaN	NaN	NaN	NaN	NaN	NaN
NaN	NaN	NaN	NaN	NaN	NaN	NaN	NaN
NaN	NaN	NaN	NaN	NaN	NaN	NaN	NaN
NaN	NaN	NaN	NaN	NaN	NaN	NaN	NaN
NaN	NaN	NaN	NaN	NaN	NaN	NaN	NaN
NaN	NaN	NaN	NaN	NaN	NaN	NaN	NaN
NaN	NaN	NaN	NaN	NaN	NaN	NaN	NaN
313.795	313.911	314.32	314.412	314.584	314.438	314.33	314.449	314.283
312.184	312.297	312.934	313.676	312.69	312.544	312.45	312.564	313.138
309.208	309.327	310.148	311.343	309.375	309.216	309.152	309.271	310.436
310.768	310.871	311.875	313.324	310.681	310.542	310.469	310.571	312.172
313.679	313.77	314.764	316.251	313.563	313.442	313.348	313.437	315.1
309.693	309.821	310.46	311.136	310.296	310.13	310.045	310.175	310.639
308.468	308.591	309.386	310.469	308.75	308.588	308.533	308.656	309.655
306.587	306.71	307.598	308.845	306.562	306.395	306.392	306.514	307.822
306.295	306.419	307.298	308.531	306.251	306.08	306.086	306.21	307.51
307.206	307.352	307.972	308.683	307.789	307.598	307.535	307.683	308.16
307.157	307.329	307.777	308.026	308.05	307.832	307.722	307.898	307.796
NaN	NaN	NaN	NaN	NaN	NaN	NaN	NaN
NaN	NaN	NaN	NaN	NaN	NaN	NaN	NaN
NaN	NaN	NaN	NaN	NaN	NaN	NaN	NaN
NaN	NaN	NaN	NaN	NaN	NaN	NaN	NaN
NaN	NaN	NaN	NaN	NaN	NaN	NaN	NaN
NaN	NaN	NaN	NaN	NaN	NaN	NaN	NaN
NaN	NaN	NaN	NaN	NaN	NaN	NaN	NaN
NaN	NaN	NaN	NaN	NaN	NaN	NaN	NaN
NaN	NaN	NaN	NaN	NaN	NaN	NaN	NaN
NaN	NaN	NaN	NaN	NaN	NaN	NaN	NaN
NaN	NaN	NaN	NaN	NaN	NaN	NaN	NaN
NaN	NaN	NaN	NaN	NaN	NaN	NaN	NaN
NaN	NaN	NaN	NaN	NaN	NaN	NaN	NaN
311.89	312.02	312.448	312.584	312.713	312.549	312.439	312.571	312.426
310.02	310.146	310.79	311.531	310.564	310.401	310.315	310.442	310.989
306.892	307.025	307.796	308.919	307.071	306.893	306.864	306.997	308.054
307.523	307.64	308.567	309.864	307.51	307.35	307.326	307.442	308.813
309.295	309.402	310.36	311.675	309.371	309.226	309.173	309.279	310.646
307.081	307.228	307.843	308.476	307.728	307.537	307.475	307.623	308.008
306.246	306.382	307.115	308.114	306.537	306.356	306.34	306.475	307.355
303.92	304.058	304.754	305.756	303.881	303.691	303.784	303.921	304.917
303.603	303.744	304.413	305.379	303.542	303.347	303.459	303.599	304.561
305.177	305.34	305.913	306.592	305.751	305.538	305.508	305.674	306.093
305.414	305.606	306.049	306.338	306.323	306.079	305.98	306.177	306.086
NaN	NaN	NaN	NaN	NaN	NaN	NaN	NaN
NaN	NaN	NaN	NaN	NaN	NaN	NaN	NaN
NaN	NaN	NaN	NaN	NaN	NaN	NaN	NaN
NaN	NaN	NaN	NaN	NaN	NaN	NaN	NaN
NaN	NaN	NaN	NaN	NaN	NaN	NaN	NaN
NaN	NaN	NaN	NaN	NaN	NaN	NaN	NaN
NaN	NaN	NaN	NaN	NaN	NaN	NaN	NaN
NaN	NaN	NaN	NaN	NaN	NaN	NaN	NaN
NaN	NaN	NaN	NaN	NaN	NaN	NaN	NaN
NaN	NaN	NaN	NaN	NaN	NaN	NaN	NaN
NaN	NaN	NaN	NaN	NaN	NaN	NaN	NaN
NaN	NaN	NaN	NaN	NaN	NaN	NaN	NaN
NaN	NaN	NaN	NaN	NaN	NaN	NaN	NaN
NaN	NaN	NaN	NaN	NaN	NaN	NaN	NaN
NaN	NaN	NaN	NaN	NaN	NaN	NaN	NaN
NaN	NaN	NaN	NaN	NaN	NaN	NaN	NaN
NaN	NaN	NaN	NaN	NaN	NaN	NaN	NaN
NaN	NaN	NaN	NaN	NaN	NaN	NaN	NaN
NaN	NaN	NaN	NaN	NaN	NaN	NaN	NaN
NaN	NaN	NaN	NaN	NaN	NaN	NaN	NaN
NaN	NaN	NaN	NaN	NaN	NaN	NaN	NaN
NaN	NaN	NaN	NaN	NaN	NaN	NaN	NaN
NaN	NaN	NaN	NaN	NaN	NaN	NaN	NaN
NaN	NaN	NaN	NaN	NaN	NaN	NaN	NaN
NaN	NaN	NaN	NaN	NaN	NaN	NaN	NaN
NaN	NaN	NaN	NaN	NaN	NaN	NaN	NaN
NaN	NaN	NaN	NaN	NaN	NaN	NaN	NaN
NaN	NaN	NaN	NaN	NaN	NaN	NaN	NaN
NaN	NaN	NaN	NaN	NaN	NaN	NaN	NaN
NaN	NaN	NaN	NaN	NaN	NaN	NaN	NaN
NaN	NaN	NaN	NaN	NaN	NaN	NaN	NaN
NaN	NaN	NaN	NaN	NaN	NaN	NaN	NaN
NaN	NaN	NaN	NaN	NaN	NaN	NaN	NaN
NaN	NaN	NaN	NaN	NaN	NaN	NaN	NaN
NaN	NaN	NaN	NaN	NaN	NaN	NaN	NaN
NaN	NaN	NaN	NaN	NaN	NaN	NaN	NaN
NaN	NaN	NaN	NaN	NaN	NaN	NaN	NaN
NaN	NaN	NaN	NaN	NaN	NaN	NaN	NaN
NaN	NaN	NaN	NaN	NaN	NaN	NaN	NaN
NaN	NaN	NaN	NaN	NaN	NaN	NaN	NaN
NaN	NaN	NaN	NaN	NaN	NaN	NaN	NaN
NaN	NaN	NaN	NaN	NaN	NaN	NaN	NaN
NaN	NaN	NaN	NaN	NaN	NaN	NaN	NaN
NaN	NaN	NaN	NaN	NaN	NaN	NaN	NaN
NaN	NaN	NaN	NaN	NaN	NaN	NaN	NaN
NaN	NaN	NaN	NaN	NaN	NaN	NaN	NaN
NaN	NaN	NaN	NaN	NaN	NaN	NaN	NaN
NaN	NaN	NaN	NaN	NaN	NaN	NaN	NaN
NaN	NaN	NaN	NaN	NaN	NaN	NaN	NaN
NaN	NaN	NaN	NaN	NaN	NaN	NaN	NaN
NaN	NaN	NaN	NaN	NaN	NaN	NaN	NaN
NaN	NaN	NaN	NaN	NaN	NaN	NaN	NaN
NaN	NaN	NaN	NaN	NaN	NaN	NaN	NaN
NaN	NaN	NaN	NaN	NaN	NaN	NaN	NaN
NaN	NaN	NaN	NaN	NaN	NaN	NaN	NaN
NaN	NaN	NaN	NaN	NaN	NaN	NaN	NaN
NaN	NaN	NaN	NaN	NaN	NaN	NaN	NaN
NaN	NaN	NaN	NaN	NaN	NaN	NaN	NaN
NaN	NaN	NaN	NaN	NaN	NaN	NaN	NaN
NaN	NaN	NaN	NaN	NaN	NaN	NaN	NaN
NaN	NaN	NaN	NaN	NaN	NaN	NaN	NaN
325.192	325.246	325.499	325.308	325.793	325.727	325.642	325.696	325.36
325.094	325.146	325.556	326.285	325.179	325.113	325.022	325.074	325.777
324.523	324.576	325.16	326.275	323.98	323.91	323.965	324.017	325.533
324.852	324.899	325.574	326.713	324.281	324.218	324.26	324.306	325.905
325.461	325.505	326.126	327.107	325.094	325.036	325.065	325.108	326.436
321.63	321.697	322.176	322.835	321.904	321.819	321.726	321.793	322.371
321.489	321.554	322.213	323.444	321.337	321.253	321.148	321.212	322.557
319.637	319.706	320.597	322.139	319.253	319.161	319.043	319.111	320.954
318.114	318.189	319.119	320.666	317.793	317.694	317.58	317.653	319.476
317.214	317.301	317.867	318.532	317.638	317.527	317.431	317.518	318.056
316.526	316.625	316.991	317.021	317.256	317.131	317.03	317.131	316.934
NaN	NaN	NaN	NaN	NaN	NaN	NaN	NaN
NaN	NaN	NaN	NaN	NaN	NaN	NaN	NaN
NaN	NaN	NaN	NaN	NaN	NaN	NaN	NaN
NaN	NaN	NaN	NaN	NaN	NaN	NaN	NaN
NaN	NaN	NaN	NaN	NaN	NaN	NaN	NaN
NaN	NaN	NaN	NaN	NaN	NaN	NaN	NaN
NaN	NaN	NaN	NaN	NaN	NaN	NaN	NaN
NaN	NaN	NaN	NaN	NaN	NaN	NaN	NaN
NaN	NaN	NaN	NaN	NaN	NaN	NaN	NaN
NaN	NaN	NaN	NaN	NaN	NaN	NaN	NaN
NaN	NaN	NaN	NaN	NaN	NaN	NaN	NaN
NaN	NaN	NaN	NaN	NaN	NaN	NaN	NaN
NaN	NaN	NaN	NaN	NaN	NaN	NaN	NaN
320.065	320.144	320.464	320.411	320.735	320.636	320.542	320.622	320.378
318.923	319.002	319.537	320.211	319.282	319.182	319.087	319.166	319.733
316.651	316.735	317.511	318.766	316.664	316.554	316.453	316.537	317.852
318.383	318.456	319.377	320.91	318.076	317.979	317.865	317.937	319.736
321.117	321.18	322.017	323.503	320.749	320.666	320.548	320.61	322.376
316.634	316.724	317.297	317.94	317.093	316.978	316.882	316.972	317.478
316.415	316.5	317.272	318.471	316.498	316.387	316.288	316.372	317.602
314.121	314.21	315.202	316.702	313.978	313.859	313.762	313.85	315.54
313.227	313.32	314.321	315.815	313.099	312.975	312.882	312.974	314.65
313.546	313.652	314.268	314.945	314.068	313.933	313.837	313.943	314.454
313.13	313.251	313.659	313.767	313.923	313.771	313.662	313.785	313.627
NaN	NaN	NaN	NaN	NaN	NaN	NaN	NaN
NaN	NaN	NaN	NaN	NaN	NaN	NaN	NaN
NaN	NaN	NaN	NaN	NaN	NaN	NaN	NaN
NaN	NaN	NaN	NaN	NaN	NaN	NaN	NaN
NaN	NaN	NaN	NaN	NaN	NaN	NaN	NaN
NaN	NaN	NaN	NaN	NaN	NaN	NaN	NaN
NaN	NaN	NaN	NaN	NaN	NaN	NaN	NaN
NaN	NaN	NaN	NaN	NaN	NaN	NaN	NaN
NaN	NaN	NaN	NaN	NaN	NaN	NaN	NaN
NaN	NaN	NaN	NaN	NaN	NaN	NaN	NaN
NaN	NaN	NaN	NaN	NaN	NaN	NaN	NaN
NaN	NaN	NaN	NaN	NaN	NaN	NaN	NaN
NaN	NaN	NaN	NaN	NaN	NaN	NaN	NaN
316.242	316.343	316.718	316.754	316.982	316.855	316.754	316.856	316.662
314.997	315.094	315.698	316.38	315.479	315.354	315.257	315.356	315.889
312.802	312.903	313.728	314.957	312.934	312.801	312.711	312.811	314.048
314.631	314.718	315.709	317.226	314.458	314.341	314.241	314.327	316.051
317.66	317.735	318.666	320.172	317.429	317.329	317.219	317.293	319.026
313.915	314.019	314.632	315.297	314.438	314.305	314.209	314.313	314.815
312.509	312.61	313.426	314.555	312.755	312.621	312.534	312.636	313.726
309.054	309.163	310.121	311.453	309.093	308.945	308.895	309.003	310.402
307.682	307.798	308.715	309.98	307.74	307.584	307.556	307.671	308.973
309.394	309.524	310.159	310.779	310.044	309.875	309.792	309.924	310.32
309.5	309.65	310.091	310.285	310.36	310.17	310.057	310.21	310.089
NaN	NaN	NaN	NaN	NaN	NaN	NaN	NaN
NaN	NaN	NaN	NaN	NaN	NaN	NaN	NaN
NaN	NaN	NaN	NaN	NaN	NaN	NaN	NaN
NaN	NaN	NaN	NaN	NaN	NaN	NaN	NaN
NaN	NaN	NaN	NaN	NaN	NaN	NaN	NaN
NaN	NaN	NaN	NaN	NaN	NaN	NaN	NaN
NaN	NaN	NaN	NaN	NaN	NaN	NaN	NaN
NaN	NaN	NaN	NaN	NaN	NaN	NaN	NaN
NaN	NaN	NaN	NaN	NaN	NaN	NaN	NaN
NaN	NaN	NaN	NaN	NaN	NaN	NaN	NaN
NaN	NaN	NaN	NaN	NaN	NaN	NaN	NaN
NaN	NaN	NaN	NaN	NaN	NaN	NaN	NaN
NaN	NaN	NaN	NaN	NaN	NaN	NaN	NaN
313.579	313.696	314.106	314.203	314.37	314.222	314.114	314.234	314.071
312.091	312.204	312.839	313.556	312.618	312.471	312.378	312.493	313.035
309.618	309.735	310.56	311.766	309.78	309.624	309.556	309.673	310.854
311.246	311.347	312.356	313.822	311.143	311.007	310.929	311.029	312.659
313.662	313.753	314.745	316.22	313.566	313.445	313.351	313.441	315.081
310.349	310.474	311.113	311.801	310.933	310.773	310.685	310.81	311.297
309.777	309.892	310.711	311.863	310.002	309.849	309.779	309.895	310.999
307.655	307.772	308.709	310.029	307.608	307.448	307.421	307.537	308.951
307.404	307.523	308.456	309.77	307.338	307.175	307.153	307.272	308.688
308.29	308.428	309.061	309.794	308.854	308.674	308.6	308.74	309.255
308.164	308.326	308.773	308.998	309.044	308.839	308.727	308.893	308.782
NaN	NaN	NaN	NaN	NaN	NaN	NaN	NaN
NaN	NaN	NaN	NaN	NaN	NaN	NaN	NaN
NaN	NaN	NaN	NaN	NaN	NaN	NaN	NaN
NaN	NaN	NaN	NaN	NaN	NaN	NaN	NaN
NaN	NaN	NaN	NaN	NaN	NaN	NaN	NaN
NaN	NaN	NaN	NaN	NaN	NaN	NaN	NaN
NaN	NaN	NaN	NaN	NaN	NaN	NaN	NaN
NaN	NaN	NaN	NaN	NaN	NaN	NaN	NaN
NaN	NaN	NaN	NaN	NaN	NaN	NaN	NaN
NaN	NaN	NaN	NaN	NaN	NaN	NaN	NaN
NaN	NaN	NaN	NaN	NaN	NaN	NaN	NaN
NaN	NaN	NaN	NaN	NaN	NaN	NaN	NaN
NaN	NaN	NaN	NaN	NaN	NaN	NaN	NaN
312.352	312.479	312.902	313.027	313.167	313.007	312.898	313.026	312.876
310.682	310.804	311.446	312.184	311.22	311.062	310.973	311.096	311.646
307.572	307.701	308.491	309.637	307.754	307.582	307.541	307.669	308.759
307.789	307.904	308.838	310.146	307.783	307.626	307.596	307.711	309.091
309.713	309.818	310.784	312.11	309.787	309.645	309.586	309.691	311.076
307.347	307.491	308.11	308.743	307.994	307.806	307.741	307.888	308.275
305.9	306.038	306.755	307.714	306.216	306.033	306.024	306.161	306.987
303.174	303.317	303.928	304.832	303.13	302.933	303.066	303.208	304.078
302.592	302.74	303.283	304.1	302.514	302.309	302.485	302.632	303.41
304.4	304.569	305.112	305.748	304.98	304.757	304.748	304.92	305.283
304.688	304.89	305.326	305.631	305.6	305.344	305.252	305.459	305.371
NaN	NaN	NaN	NaN	NaN	NaN	NaN	NaN
NaN	NaN	NaN	NaN	NaN	NaN	NaN	NaN
NaN	NaN	NaN	NaN	NaN	NaN	NaN	NaN
NaN	NaN	NaN	NaN	NaN	NaN	NaN	NaN
NaN	NaN	NaN	NaN	NaN	NaN	NaN	NaN
NaN	NaN	NaN	NaN	NaN	NaN	NaN	NaN
NaN	NaN	NaN	NaN	NaN	NaN	NaN	NaN
NaN	NaN	NaN	NaN	NaN	NaN	NaN	NaN
NaN	NaN	NaN	NaN	NaN	NaN	NaN	NaN
NaN	NaN	NaN	NaN	NaN	NaN	NaN	NaN
NaN	NaN	NaN	NaN	NaN	NaN	NaN	NaN
NaN	NaN	NaN	NaN	NaN	NaN	NaN	NaN
NaN	NaN	NaN	NaN	NaN	NaN	NaN	NaN
NaN	NaN	NaN	NaN	NaN	NaN	NaN	NaN
NaN	NaN	NaN	NaN	NaN	NaN	NaN	NaN
NaN	NaN	NaN	NaN	NaN	NaN	NaN	NaN
NaN	NaN	NaN	NaN	NaN	NaN	NaN	NaN
NaN	NaN	NaN	NaN	NaN	NaN	NaN	NaN
NaN	NaN	NaN	NaN	NaN	NaN	NaN	NaN
NaN	NaN	NaN	NaN	NaN	NaN	NaN	NaN
NaN	NaN	NaN	NaN	NaN	NaN	NaN	NaN
NaN	NaN	NaN	NaN	NaN	NaN	NaN	NaN
NaN	NaN	NaN	NaN	NaN	NaN	NaN	NaN
NaN	NaN	NaN	NaN	NaN	NaN	NaN	NaN
NaN	NaN	NaN	NaN	NaN	NaN	NaN	NaN
NaN	NaN	NaN	NaN	NaN	NaN	NaN	NaN
NaN	NaN	NaN	NaN	NaN	NaN	NaN	NaN
NaN	NaN	NaN	NaN	NaN	NaN	NaN	NaN
NaN	NaN	NaN	NaN	NaN	NaN	NaN	NaN
NaN	NaN	NaN	NaN	NaN	NaN	NaN	NaN
NaN	NaN	NaN	NaN	NaN	NaN	NaN	NaN
NaN	NaN	NaN	NaN	NaN	NaN	NaN	NaN
NaN	NaN	NaN	NaN	NaN	NaN	NaN	NaN
NaN	NaN	NaN	NaN	NaN	NaN	NaN	NaN
NaN	NaN	NaN	NaN	NaN	NaN	NaN	NaN
NaN	NaN	NaN	NaN	NaN	NaN	NaN	NaN
NaN	NaN	NaN	NaN	NaN	NaN	NaN	NaN
NaN	NaN	NaN	NaN	NaN	NaN	NaN	NaN
NaN	NaN	NaN	NaN	NaN	NaN	NaN	NaN
NaN	NaN	NaN	NaN	NaN	NaN	NaN	NaN
NaN	NaN	NaN	NaN	NaN	NaN	NaN	NaN
NaN	NaN	NaN	NaN	NaN	NaN	NaN	NaN
NaN	NaN	NaN	NaN	NaN	NaN	NaN	NaN
NaN	NaN	NaN	NaN	NaN	NaN	NaN	NaN
NaN	NaN	NaN	NaN	NaN	NaN	NaN	NaN
NaN	NaN	NaN	NaN	NaN	NaN	NaN	NaN
NaN	NaN	NaN	NaN	NaN	NaN	NaN	NaN
NaN	NaN	NaN	NaN	NaN	NaN	NaN	NaN
NaN	NaN	NaN	NaN	NaN	NaN	NaN	NaN
NaN	NaN	NaN	NaN	NaN	NaN	NaN	NaN
NaN	NaN	NaN	NaN	NaN	NaN	NaN	NaN
NaN	NaN	NaN	NaN	NaN	NaN	NaN	NaN
NaN	NaN	NaN	NaN	NaN	NaN	NaN	NaN
NaN	NaN	NaN	NaN	NaN	NaN	NaN	NaN
NaN	NaN	NaN	NaN	NaN	NaN	NaN	NaN
NaN	NaN	NaN	NaN	NaN	NaN	NaN	NaN
NaN	NaN	NaN	NaN	NaN	NaN	NaN	NaN
NaN	NaN	NaN	NaN	NaN	NaN	NaN	NaN
NaN	NaN	NaN	NaN	NaN	NaN	NaN	NaN
NaN	NaN	NaN	NaN	NaN	NaN	NaN	NaN
NaN	NaN	NaN	NaN	NaN	NaN	NaN	NaN
316.648	316.745	317.137	317.161	317.401	317.279	317.179	317.277	317.078
314.441	314.54	315.163	315.786	314.996	314.868	314.773	314.873	315.332
310.438	310.548	311.372	312.439	310.767	310.621	310.548	310.659	311.65
309.629	309.733	310.69	311.938	309.809	309.67	309.614	309.718	310.979
311.274	311.371	312.33	313.508	311.565	311.437	311.366	311.463	312.625
310.263	310.387	311.022	311.5	311.012	310.853	310.766	310.892	311.137
307.636	307.76	308.518	309.299	308.198	308.034	307.991	308.117	308.722
303.671	303.804	304.437	305.275	303.849	303.667	303.759	303.893	304.623
302.964	303.103	303.661	304.444	303.075	302.885	303.017	303.156	303.831
306.978	307.124	307.733	308.242	307.721	307.53	307.469	307.618	307.861
308.009	308.173	308.62	308.848	308.891	308.684	308.572	308.739	308.63
NaN	NaN	NaN	NaN	NaN	NaN	NaN	NaN
NaN	NaN	NaN	NaN	NaN	NaN	NaN	NaN
NaN	NaN	NaN	NaN	NaN	NaN	NaN	NaN
NaN	NaN	NaN	NaN	NaN	NaN	NaN	NaN
NaN	NaN	NaN	NaN	NaN	NaN	NaN	NaN
NaN	NaN	NaN	NaN	NaN	NaN	NaN	NaN
NaN	NaN	NaN	NaN	NaN	NaN	NaN	NaN
NaN	NaN	NaN	NaN	NaN	NaN	NaN	NaN
NaN	NaN	NaN	NaN	NaN	NaN	NaN	NaN
NaN	NaN	NaN	NaN	NaN	NaN	NaN	NaN
NaN	NaN	NaN	NaN	NaN	NaN	NaN	NaN
NaN	NaN	NaN	NaN	NaN	NaN	NaN	NaN
NaN	NaN	NaN	NaN	NaN	NaN	NaN	NaN
309.813	309.959	310.404	310.588	310.672	310.487	310.374	310.524	310.399
306.821	306.969	307.579	308.134	307.528	307.336	307.277	307.427	307.721
302.168	302.334	302.77	303.415	302.392	302.169	302.318	302.485	302.942
301.186	301.341	301.63	302.14	301.143	300.931	301.208	301.363	301.759
302.617	302.755	303.255	303.854	302.873	302.684	302.827	302.967	303.413
303.31	303.49	303.972	304.345	304.045	303.81	303.832	304.016	304.081
300.389	300.574	300.737	300.993	300.559	300.31	300.623	300.812	300.875
298.927	299.162	298.723	298.037	298.186	297.869	299.018	299.254	298.816
298.926	299.16	298.722	298.036	298.183	297.867	299.016	299.252	298.815
300.082	300.31	300.495	300.782	300.448	300.149	300.414	300.646	300.645
301.111	301.373	301.717	302.103	301.954	301.621	301.624	301.894	301.825
NaN	NaN	NaN	NaN	NaN	NaN	NaN	NaN
NaN	NaN	NaN	NaN	NaN	NaN	NaN	NaN
NaN	NaN	NaN	NaN	NaN	NaN	NaN	NaN
NaN	NaN	NaN	NaN	NaN	NaN	NaN	NaN
NaN	NaN	NaN	NaN	NaN	NaN	NaN	NaN
NaN	NaN	NaN	NaN	NaN	NaN	NaN	NaN
NaN	NaN	NaN	NaN	NaN	NaN	NaN	NaN
NaN	NaN	NaN	NaN	NaN	NaN	NaN	NaN
NaN	NaN	NaN	NaN	NaN	NaN	NaN	NaN
NaN	NaN	NaN	NaN	NaN	NaN	NaN	NaN
NaN	NaN	NaN	NaN	NaN	NaN	NaN	NaN
NaN	NaN	NaN	NaN	NaN	NaN	NaN	NaN
NaN	NaN	NaN	NaN	NaN	NaN	NaN	NaN
303.826	304.039	304.466	304.806	304.723	304.452	304.376	304.594	304.529
302.13	302.326	302.739	303.328	302.579	302.322	302.41	302.609	302.913
300.136	300.339	300.469	300.863	299.966	299.689	300.112	300.315	300.577
301.194	301.358	301.679	302.18	301.055	300.824	301.149	301.313	301.754
303.774	303.911	304.582	305.552	303.772	303.584	303.681	303.818	304.754
302.383	302.576	303.008	303.602	302.858	302.604	302.676	302.872	303.18
301.813	301.987	302.393	303.106	301.868	301.632	301.821	301.995	302.558
300.376	300.554	300.69	300.888	300.227	299.973	300.441	300.621	300.74
300.216	300.397	300.487	300.64	300.043	299.787	300.283	300.464	300.54
301.098	301.31	301.63	302.186	301.434	301.153	301.319	301.534	301.805
301.322	301.579	301.933	302.317	302.174	301.846	301.839	302.104	302.036
NaN	NaN	NaN	NaN	NaN	NaN	NaN	NaN
NaN	NaN	NaN	NaN	NaN	NaN	NaN	NaN
NaN	NaN	NaN	NaN	NaN	NaN	NaN	NaN
NaN	NaN	NaN	NaN	NaN	NaN	NaN	NaN
NaN	NaN	NaN	NaN	NaN	NaN	NaN	NaN
NaN	NaN	NaN	NaN	NaN	NaN	NaN	NaN
NaN	NaN	NaN	NaN	NaN	NaN	NaN	NaN
NaN	NaN	NaN	NaN	NaN	NaN	NaN	NaN
NaN	NaN	NaN	NaN	NaN	NaN	NaN	NaN
NaN	NaN	NaN	NaN	NaN	NaN	NaN	NaN
NaN	NaN	NaN	NaN	NaN	NaN	NaN	NaN
NaN	NaN	NaN	NaN	NaN	NaN	NaN	NaN
NaN	NaN	NaN	NaN	NaN	NaN	NaN	NaN
304.239	304.445	304.878	305.211	305.135	304.872	304.789	305.001	304.937
302.211	302.406	302.827	303.444	302.644	302.387	302.471	302.669	303.005
299.587	299.805	299.801	299.987	299.339	299.039	299.6	299.818	299.887
300.085	300.267	300.317	300.428	299.89	299.632	300.152	300.335	300.371
301.465	301.621	301.976	302.584	301.356	301.14	301.407	301.563	302.091
300.49	300.713	300.958	301.418	300.794	300.501	300.726	300.952	301.126
300.067	300.268	300.38	300.762	299.914	299.64	300.058	300.26	300.5
299.15	299.352	299.059	298.752	298.716	298.436	299.226	299.429	299.13
299.161	299.363	299.075	298.776	298.732	298.453	299.237	299.439	299.145
299.631	299.877	299.998	300.425	299.715	299.392	299.753	300	300.166
299.499	299.802	300.046	300.449	300.212	299.827	299.955	300.266	300.201
NaN	NaN	NaN	NaN	NaN	NaN	NaN	NaN
NaN	NaN	NaN	NaN	NaN	NaN	NaN	NaN
NaN	NaN	NaN	NaN	NaN	NaN	NaN	NaN
NaN	NaN	NaN	NaN	NaN	NaN	NaN	NaN
NaN	NaN	NaN	NaN	NaN	NaN	NaN	NaN
NaN	NaN	NaN	NaN	NaN	NaN	NaN	NaN
NaN	NaN	NaN	NaN	NaN	NaN	NaN	NaN
NaN	NaN	NaN	NaN	NaN	NaN	NaN	NaN
NaN	NaN	NaN	NaN	NaN	NaN	NaN	NaN
NaN	NaN	NaN	NaN	NaN	NaN	NaN	NaN
NaN	NaN	NaN	NaN	NaN	NaN	NaN	NaN
NaN	NaN	NaN	NaN	NaN	NaN	NaN	NaN
NaN	NaN	NaN	NaN	NaN	NaN	NaN	NaN
303.716	303.93	304.355	304.732	304.586	304.314	304.24	304.459	304.432
302.686	302.876	303.336	304.051	303.073	302.822	302.883	303.076	303.529
301.047	301.239	301.555	302.158	300.945	300.681	300.98	301.171	301.664
302.335	302.491	303.025	303.735	302.254	302.034	302.251	302.406	303.102
304.686	304.82	305.59	306.683	304.635	304.45	304.511	304.644	305.764
302.305	302.501	302.931	303.601	302.701	302.443	302.523	302.72	303.118
302.065	302.239	302.687	303.471	302.07	301.834	302.011	302.184	302.847
300.824	300.998	301.25	301.559	300.735	300.487	300.888	301.062	301.298
300.58	300.757	300.947	301.198	300.461	300.21	300.645	300.822	300.996
300.857	301.076	301.373	301.972	301.096	300.806	301.002	301.223	301.553
300.525	300.801	301.116	301.533	301.321	300.969	301.007	301.29	301.245
NaN	NaN	NaN	NaN	NaN	NaN	NaN	NaN
NaN	NaN	NaN	NaN	NaN	NaN	NaN	NaN
NaN	NaN	NaN	NaN	NaN	NaN	NaN	NaN
NaN	NaN	NaN	NaN	NaN	NaN	NaN	NaN
NaN	NaN	NaN	NaN	NaN	NaN	NaN	NaN
NaN	NaN	NaN	NaN	NaN	NaN	NaN	NaN
NaN	NaN	NaN	NaN	NaN	NaN	NaN	NaN
NaN	NaN	NaN	NaN	NaN	NaN	NaN	NaN
NaN	NaN	NaN	NaN	NaN	NaN	NaN	NaN
NaN	NaN	NaN	NaN	NaN	NaN	NaN	NaN
NaN	NaN	NaN	NaN	NaN	NaN	NaN	NaN
NaN	NaN	NaN	NaN	NaN	NaN	NaN	NaN
NaN	NaN	NaN	NaN	NaN	NaN	NaN	NaN
NaN	NaN	NaN	NaN	NaN	NaN	NaN	NaN
NaN	NaN	NaN	NaN	NaN	NaN	NaN	NaN
NaN	NaN	NaN	NaN	NaN	NaN	NaN	NaN
NaN	NaN	NaN	NaN	NaN	NaN	NaN	NaN
NaN	NaN	NaN	NaN	NaN	NaN	NaN	NaN
NaN	NaN	NaN	NaN	NaN	NaN	NaN	NaN
NaN	NaN	NaN	NaN	NaN	NaN	NaN	NaN
NaN	NaN	NaN	NaN	NaN	NaN	NaN	NaN
NaN	NaN	NaN	NaN	NaN	NaN	NaN	NaN
NaN	NaN	NaN	NaN	NaN	NaN	NaN	NaN
NaN	NaN	NaN	NaN	NaN	NaN	NaN	NaN
NaN	NaN	NaN	NaN	NaN	NaN	NaN	NaN
NaN	NaN	NaN	NaN	NaN	NaN	NaN	NaN
NaN	NaN	NaN	NaN	NaN	NaN	NaN	NaN
NaN	NaN	NaN	NaN	NaN	NaN	NaN	NaN
NaN	NaN	NaN	NaN	NaN	NaN	NaN	NaN
NaN	NaN	NaN	NaN	NaN	NaN	NaN	NaN
NaN	NaN	NaN	NaN	NaN	NaN	NaN	NaN
NaN	NaN	NaN	NaN	NaN	NaN	NaN	NaN
NaN	NaN	NaN	NaN	NaN	NaN	NaN	NaN
NaN	NaN	NaN	NaN	NaN	NaN	NaN	NaN
NaN	NaN	NaN	NaN	NaN	NaN	NaN	NaN
NaN	NaN	NaN	NaN	NaN	NaN	NaN	NaN
NaN	NaN	NaN	NaN	NaN	NaN	NaN	NaN
NaN	NaN	NaN	NaN	NaN	NaN	NaN	NaN
NaN	NaN	NaN	NaN	NaN	NaN	NaN	NaN
NaN	NaN	NaN	NaN	NaN	NaN	NaN	NaN
NaN	NaN	NaN	NaN	NaN	NaN	NaN	NaN
NaN	NaN	NaN	NaN	NaN	NaN	NaN	NaN
NaN	NaN	NaN	NaN	NaN	NaN	NaN	NaN
NaN	NaN	NaN	NaN	NaN	NaN	NaN	NaN
NaN	NaN	NaN	NaN	NaN	NaN	NaN	NaN
NaN	NaN	NaN	NaN	NaN	NaN	NaN	NaN
NaN	NaN	NaN	NaN	NaN	NaN	NaN	NaN
NaN	NaN	NaN	NaN	NaN	NaN	NaN	NaN
NaN	NaN	NaN	NaN	NaN	NaN	NaN	NaN
NaN	NaN	NaN	NaN	NaN	NaN	NaN	NaN
NaN	NaN	NaN	NaN	NaN	NaN	NaN	NaN
NaN	NaN	NaN	NaN	NaN	NaN	NaN	NaN
NaN	NaN	NaN	NaN	NaN	NaN	NaN	NaN
NaN	NaN	NaN	NaN	NaN	NaN	NaN	NaN
NaN	NaN	NaN	NaN	NaN	NaN	NaN	NaN
NaN	NaN	NaN	NaN	NaN	NaN	NaN	NaN
NaN	NaN	NaN	NaN	NaN	NaN	NaN	NaN
NaN	NaN	NaN	NaN	NaN	NaN	NaN	NaN
NaN	NaN	NaN	NaN	NaN	NaN	NaN	NaN
NaN	NaN	NaN	NaN	NaN	NaN	NaN	NaN
NaN	NaN	NaN	NaN	NaN	NaN	NaN	NaN
310.071	310.213	310.675	310.889	310.912	310.732	310.623	310.768	310.684
307.845	307.984	308.625	309.316	308.45	308.269	308.201	308.342	308.807
304.398	304.546	305.195	306.144	304.592	304.394	304.435	304.583	305.41
304.232	304.365	305.079	306.095	304.246	304.064	304.14	304.273	305.263
306.267	306.387	307.227	308.341	306.424	306.261	306.265	306.385	307.463
305.063	305.225	305.792	306.384	305.704	305.491	305.465	305.63	305.95
303.343	303.499	304.054	304.838	303.607	303.398	303.479	303.636	304.247
300.784	300.951	301.174	301.598	300.609	300.376	300.743	300.909	301.258
300.501	300.674	300.835	301.146	300.313	300.07	300.493	300.666	300.903
302.461	302.652	303.088	303.661	302.963	302.711	302.778	302.973	303.256
302.877	303.105	303.51	303.882	303.758	303.467	303.409	303.643	303.591
NaN	NaN	NaN	NaN	NaN	NaN	NaN	NaN
NaN	NaN	NaN	NaN	NaN	NaN	NaN	NaN
NaN	NaN	NaN	NaN	NaN	NaN	NaN	NaN
NaN	NaN	NaN	NaN	NaN	NaN	NaN	NaN
NaN	NaN	NaN	NaN	NaN	NaN	NaN	NaN
NaN	NaN	NaN	NaN	NaN	NaN	NaN	NaN
NaN	NaN	NaN	NaN	NaN	NaN	NaN	NaN
NaN	NaN	NaN	NaN	NaN	NaN	NaN	NaN
NaN	NaN	NaN	NaN	NaN	NaN	NaN	NaN
NaN	NaN	NaN	NaN	NaN	NaN	NaN	NaN
NaN	NaN	NaN	NaN	NaN	NaN	NaN	NaN
NaN	NaN	NaN	NaN	NaN	NaN	NaN	NaN
NaN	NaN	NaN	NaN	NaN	NaN	NaN	NaN
307.108	307.28	307.732	308.007	307.984	307.766	307.659	307.835	307.762
304.937	305.101	305.668	306.364	305.486	305.27	305.248	305.415	305.853
301.552	301.731	302.106	302.801	301.549	301.307	301.526	301.704	302.26
301.68	301.837	302.239	302.885	301.561	301.344	301.6	301.756	302.342
303.266	303.405	304.009	304.886	303.307	303.117	303.237	303.376	304.18
302.018	302.214	302.615	303.133	302.52	302.262	302.353	302.553	302.775
300.391	300.582	300.756	301.189	300.352	300.093	300.436	300.628	300.897
299.058	299.264	298.928	298.551	298.582	298.298	299.137	299.344	299.002
298.94	299.154	298.753	298.254	298.381	298.087	299.021	299.236	298.832
299.771	300.01	300.152	300.547	299.944	299.63	299.956	300.198	300.321
300.104	300.391	300.68	301.097	300.872	300.507	300.575	300.869	300.818
NaN	NaN	NaN	NaN	NaN	NaN	NaN	NaN
NaN	NaN	NaN	NaN	NaN	NaN	NaN	NaN
NaN	NaN	NaN	NaN	NaN	NaN	NaN	NaN
NaN	NaN	NaN	NaN	NaN	NaN	NaN	NaN
NaN	NaN	NaN	NaN	NaN	NaN	NaN	NaN
NaN	NaN	NaN	NaN	NaN	NaN	NaN	NaN
NaN	NaN	NaN	NaN	NaN	NaN	NaN	NaN
NaN	NaN	NaN	NaN	NaN	NaN	NaN	NaN
NaN	NaN	NaN	NaN	NaN	NaN	NaN	NaN
NaN	NaN	NaN	NaN	NaN	NaN	NaN	NaN
NaN	NaN	NaN	NaN	NaN	NaN	NaN	NaN
NaN	NaN	NaN	NaN	NaN	NaN	NaN	NaN
NaN	NaN	NaN	NaN	NaN	NaN	NaN	NaN
304.449	304.653	305.089	305.447	305.325	305.066	304.981	305.189	305.156
303.141	303.326	303.813	304.525	303.574	303.331	303.369	303.556	304.005
300.844	301.036	301.312	301.88	300.734	300.469	300.788	300.98	301.427
301.131	301.298	301.613	302.055	301.017	300.779	301.125	301.293	301.674
302.436	302.584	303.098	303.889	302.37	302.166	302.349	302.496	303.232
300.654	300.874	301.141	301.637	300.959	300.669	300.878	301.1	301.312
299.886	300.092	300.163	300.491	299.7	299.42	299.878	300.084	300.276
298.986	299.196	298.821	298.376	298.465	298.176	299.066	299.278	298.898
298.919	299.135	298.719	298.187	298.336	298.04	299.002	299.22	298.801
298.906	299.174	299.149	299.429	298.811	298.458	298.989	299.259	299.307
298.709	299.039	299.209	299.608	299.309	298.893	299.121	299.46	299.39
NaN	NaN	NaN	NaN	NaN	NaN	NaN	NaN
NaN	NaN	NaN	NaN	NaN	NaN	NaN	NaN
NaN	NaN	NaN	NaN	NaN	NaN	NaN	NaN
NaN	NaN	NaN	NaN	NaN	NaN	NaN	NaN
NaN	NaN	NaN	NaN	NaN	NaN	NaN	NaN
NaN	NaN	NaN	NaN	NaN	NaN	NaN	NaN
NaN	NaN	NaN	NaN	NaN	NaN	NaN	NaN
NaN	NaN	NaN	NaN	NaN	NaN	NaN	NaN
NaN	NaN	NaN	NaN	NaN	NaN	NaN	NaN
NaN	NaN	NaN	NaN	NaN	NaN	NaN	NaN
NaN	NaN	NaN	NaN	NaN	NaN	NaN	NaN
NaN	NaN	NaN	NaN	NaN	NaN	NaN	NaN
NaN	NaN	NaN	NaN	NaN	NaN	NaN	NaN
304.138	304.347	304.779	305.175	304.992	304.727	304.646	304.859	304.86
302.508	302.702	303.15	303.875	302.865	302.61	302.682	302.877	303.345
300.291	300.497	300.672	301.062	300.138	299.852	300.278	300.484	300.755
300.812	300.986	301.235	301.54	300.722	300.474	300.876	301.05	301.283
302.232	302.383	302.876	303.63	302.137	301.926	302.132	302.283	302.992
300.223	300.453	300.665	301.153	300.431	300.128	300.393	300.625	300.838
299.592	299.808	299.807	300.016	299.346	299.05	299.597	299.814	299.901
298.938	299.152	298.749	298.247	298.377	298.083	299.02	299.236	298.829
298.897	299.117	298.685	298.107	298.277	297.977	298.983	299.204	298.769
298.629	298.911	298.817	299.017	298.427	298.055	298.688	298.972	298.962
298.052	298.409	298.498	298.874	298.518	298.069	298.419	298.784	298.701
NaN	NaN	NaN	NaN	NaN	NaN	NaN	NaN
NaN	NaN	NaN	NaN	NaN	NaN	NaN	NaN
NaN	NaN	NaN	NaN	NaN	NaN	NaN	NaN
NaN	NaN	NaN	NaN	NaN	NaN	NaN	NaN
NaN	NaN	NaN	NaN	NaN	NaN	NaN	NaN
NaN	NaN	NaN	NaN	NaN	NaN	NaN	NaN
NaN	NaN	NaN	NaN	NaN	NaN	NaN	NaN
NaN	NaN	NaN	NaN	NaN	NaN	NaN	NaN
NaN	NaN	NaN	NaN	NaN	NaN	NaN	NaN
NaN	NaN	NaN	NaN	NaN	NaN	NaN	NaN
NaN	NaN	NaN	NaN	NaN	NaN	NaN	NaN
NaN	NaN	NaN	NaN	NaN	NaN	NaN	NaN
NaN	NaN	NaN	NaN	NaN	NaN	NaN	NaN
300.611	300.884	301.202	301.672	301.357	301.009	301.05	301.33	301.346
299.707	299.95	300.084	300.542	299.766	299.443	299.801	300.046	300.251
298.763	299.01	298.723	298.471	298.323	297.987	298.855	299.102	298.804
299.761	299.948	299.894	299.892	299.504	299.242	299.831	300.019	299.952
301.475	301.637	302.015	302.58	301.353	301.125	301.418	301.58	302.092
299.844	300.084	300.242	300.717	299.945	299.628	299.956	300.198	300.413
299.017	299.255	299.072	298.959	298.67	298.342	299.104	299.344	299.146
298.928	299.162	298.725	298.04	298.188	297.872	299.02	299.255	298.819
298.926	299.16	298.722	298.037	298.186	297.869	299.018	299.254	298.817
297.229	297.617	296.921	295.922	296.119	295.635	297.372	297.765	297.062
295.225	295.801	295.038	294.218	294.038	293.385	295.406	295.991	295.209
NaN	NaN	NaN	NaN	NaN	NaN	NaN	NaN
NaN	NaN	NaN	NaN	NaN	NaN	NaN	NaN
NaN	NaN	NaN	NaN	NaN	NaN	NaN	NaN
NaN	NaN	NaN	NaN	NaN	NaN	NaN	NaN
NaN	NaN	NaN	NaN	NaN	NaN	NaN	NaN
NaN	NaN	NaN	NaN	NaN	NaN	NaN	NaN
NaN	NaN	NaN	NaN	NaN	NaN	NaN	NaN
NaN	NaN	NaN	NaN	NaN	NaN	NaN	NaN
NaN	NaN	NaN	NaN	NaN	NaN	NaN	NaN
NaN	NaN	NaN	NaN	NaN	NaN	NaN	NaN
NaN	NaN	NaN	NaN	NaN	NaN	NaN	NaN
NaN	NaN	NaN	NaN	NaN	NaN	NaN	NaN
NaN	NaN	NaN	NaN	NaN	NaN	NaN	NaN
NaN	NaN	NaN	NaN	NaN	NaN	NaN	NaN
NaN	NaN	NaN	NaN	NaN	NaN	NaN	NaN
NaN	NaN	NaN	NaN	NaN	NaN	NaN	NaN
NaN	NaN	NaN	NaN	NaN	NaN	NaN	NaN
NaN	NaN	NaN	NaN	NaN	NaN	NaN	NaN
NaN	NaN	NaN	NaN	NaN	NaN	NaN	NaN
NaN	NaN	NaN	NaN	NaN	NaN	NaN	NaN
NaN	NaN	NaN	NaN	NaN	NaN	NaN	NaN
NaN	NaN	NaN	NaN	NaN	NaN	NaN	NaN
NaN	NaN	NaN	NaN	NaN	NaN	NaN	NaN
NaN	NaN	NaN	NaN	NaN	NaN	NaN	NaN
NaN	NaN	NaN	NaN	NaN	NaN	NaN	NaN
NaN	NaN	NaN	NaN	NaN	NaN	NaN	NaN
NaN	NaN	NaN	NaN	NaN	NaN	NaN	NaN
NaN	NaN	NaN	NaN	NaN	NaN	NaN	NaN
NaN	NaN	NaN	NaN	NaN	NaN	NaN	NaN
NaN	NaN	NaN	NaN	NaN	NaN	NaN	NaN
NaN	NaN	NaN	NaN	NaN	NaN	NaN	NaN
NaN	NaN	NaN	NaN	NaN	NaN	NaN	NaN
NaN	NaN	NaN	NaN	NaN	NaN	NaN	NaN
NaN	NaN	NaN	NaN	NaN	NaN	NaN	NaN
NaN	NaN	NaN	NaN	NaN	NaN	NaN	NaN
NaN	NaN	NaN	NaN	NaN	NaN	NaN	NaN
NaN	NaN	NaN	NaN	NaN	NaN	NaN	NaN
NaN	NaN	NaN	NaN	NaN	NaN	NaN	NaN
NaN	NaN	NaN	NaN	NaN	NaN	NaN	NaN
NaN	NaN	NaN	NaN	NaN	NaN	NaN	NaN
NaN	NaN	NaN	NaN	NaN	NaN	NaN	NaN
NaN	NaN	NaN	NaN	NaN	NaN	NaN	NaN
NaN	NaN	NaN	NaN	NaN	NaN	NaN	NaN
NaN	NaN	NaN	NaN	NaN	NaN	NaN	NaN
NaN	NaN	NaN	NaN	NaN	NaN	NaN	NaN
NaN	NaN	NaN	NaN	NaN	NaN	NaN	NaN
NaN	NaN	NaN	NaN	NaN	NaN	NaN	NaN
NaN	NaN	NaN	NaN	NaN	NaN	NaN	NaN
NaN	NaN	NaN	NaN	NaN	NaN	NaN	NaN
NaN	NaN	NaN	NaN	NaN	NaN	NaN	NaN
NaN	NaN	NaN	NaN	NaN	NaN	NaN	NaN
NaN	NaN	NaN	NaN	NaN	NaN	NaN	NaN
NaN	NaN	NaN	NaN	NaN	NaN	NaN	NaN
NaN	NaN	NaN	NaN	NaN	NaN	NaN	NaN
NaN	NaN	NaN	NaN	NaN	NaN	NaN	NaN
NaN	NaN	NaN	NaN	NaN	NaN	NaN	NaN
NaN	NaN	NaN	NaN	NaN	NaN	NaN	NaN
NaN	NaN	NaN	NaN	NaN	NaN	NaN	NaN
NaN	NaN	NaN	NaN	NaN	NaN	NaN	NaN
NaN	NaN	NaN	NaN	NaN	NaN	NaN	NaN
NaN	NaN	NaN	NaN	NaN	NaN	NaN	NaN
303.96	304.167	304.607	305.052	304.768	304.504	304.436	304.648	304.71
302.225	302.418	302.844	303.502	302.603	302.348	302.44	302.635	303.028
299.955	300.163	300.25	300.556	299.754	299.468	299.947	300.155	300.34
300.602	300.775	300.967	301.236	300.468	300.221	300.649	300.824	301.019
302.415	302.562	303.071	303.857	302.351	302.148	302.332	302.479	303.206
301.234	301.444	301.777	302.349	301.571	301.294	301.45	301.663	301.954
300.418	300.613	300.798	301.27	300.307	300.042	300.402	300.597	300.925
299.506	299.698	299.553	299.444	299.19	298.922	299.579	299.772	299.616
299.039	299.245	298.9	298.505	298.552	298.267	299.119	299.327	298.975
299.4	299.652	299.732	300.127	299.421	299.088	299.499	299.753	299.897
299.268	299.58	299.806	300.282	299.895	299.499	299.656	299.976	299.984
NaN	NaN	NaN	NaN	NaN	NaN	NaN	NaN
NaN	NaN	NaN	NaN	NaN	NaN	NaN	NaN
NaN	NaN	NaN	NaN	NaN	NaN	NaN	NaN
NaN	NaN	NaN	NaN	NaN	NaN	NaN	NaN
NaN	NaN	NaN	NaN	NaN	NaN	NaN	NaN
NaN	NaN	NaN	NaN	NaN	NaN	NaN	NaN
NaN	NaN	NaN	NaN	NaN	NaN	NaN	NaN
NaN	NaN	NaN	NaN	NaN	NaN	NaN	NaN
NaN	NaN	NaN	NaN	NaN	NaN	NaN	NaN
NaN	NaN	NaN	NaN	NaN	NaN	NaN	NaN
NaN	NaN	NaN	NaN	NaN	NaN	NaN	NaN
NaN	NaN	NaN	NaN	NaN	NaN	NaN	NaN
NaN	NaN	NaN	NaN	NaN	NaN	NaN	NaN
300.233	300.515	300.811	301.295	300.942	300.581	300.65	300.939	300.967
299.041	299.303	299.305	299.607	298.986	298.641	299.136	299.4	299.466
298.337	298.612	298.107	297.447	297.603	297.237	298.444	298.721	298.209
299.032	299.239	298.889	298.485	298.54	298.254	299.111	299.32	298.963
300.277	300.456	300.562	300.748	300.101	299.848	300.328	300.508	300.617
299.072	299.333	299.345	299.659	299.032	298.687	299.171	299.434	299.507
299.641	299.859	299.873	300.078	299.406	299.106	299.656	299.874	299.958
298.906	299.124	298.701	298.147	298.307	298.009	298.992	299.211	298.784
298.928	299.162	298.725	298.04	298.188	297.872	299.02	299.255	298.819
298.144	298.453	298.214	298.174	297.748	297.342	298.218	298.528	298.336
297.345	297.739	297.714	298.052	297.577	297.084	297.632	298.034	297.937
NaN	NaN	NaN	NaN	NaN	NaN	NaN	NaN
NaN	NaN	NaN	NaN	NaN	NaN	NaN	NaN
NaN	NaN	NaN	NaN	NaN	NaN	NaN	NaN
NaN	NaN	NaN	NaN	NaN	NaN	NaN	NaN
NaN	NaN	NaN	NaN	NaN	NaN	NaN	NaN
NaN	NaN	NaN	NaN	NaN	NaN	NaN	NaN
NaN	NaN	NaN	NaN	NaN	NaN	NaN	NaN
NaN	NaN	NaN	NaN	NaN	NaN	NaN	NaN
NaN	NaN	NaN	NaN	NaN	NaN	NaN	NaN
NaN	NaN	NaN	NaN	NaN	NaN	NaN	NaN
NaN	NaN	NaN	NaN	NaN	NaN	NaN	NaN
NaN	NaN	NaN	NaN	NaN	NaN	NaN	NaN
NaN	NaN	NaN	NaN	NaN	NaN	NaN	NaN
302.32	302.572	302.958	303.526	303.114	302.795	302.723	302.98	303.096
300.588	300.828	301.112	301.677	300.965	300.651	300.818	301.061	301.295
299.144	299.401	299.365	299.545	298.906	298.557	299.181	299.438	299.458
299.901	300.112	300.181	300.344	299.735	299.438	299.978	300.19	300.241
301.23	301.412	301.748	302.376	301.132	300.882	301.161	301.342	301.866
299.364	299.635	299.768	300.205	299.595	299.242	299.566	299.84	299.951
299.281	299.528	299.526	299.8	299.077	298.745	299.295	299.542	299.644
298.738	298.979	298.643	298.302	298.248	297.92	298.829	299.072	298.725
298.606	298.854	298.451	298	298.039	297.703	298.7	298.95	298.539
297.925	298.256	298.096	298.233	297.723	297.297	298.042	298.376	298.267
297.671	298.066	298.193	298.711	298.211	297.718	298.027	298.432	298.415
NaN	NaN	NaN	NaN	NaN	NaN	NaN	NaN
NaN	NaN	NaN	NaN	NaN	NaN	NaN	NaN
NaN	NaN	NaN	NaN	NaN	NaN	NaN	NaN
NaN	NaN	NaN	NaN	NaN	NaN	NaN	NaN
NaN	NaN	NaN	NaN	NaN	NaN	NaN	NaN
NaN	NaN	NaN	NaN	NaN	NaN	NaN	NaN
NaN	NaN	NaN	NaN	NaN	NaN	NaN	NaN
NaN	NaN	NaN	NaN	NaN	NaN	NaN	NaN
NaN	NaN	NaN	NaN	NaN	NaN	NaN	NaN
NaN	NaN	NaN	NaN	NaN	NaN	NaN	NaN
NaN	NaN	NaN	NaN	NaN	NaN	NaN	NaN
NaN	NaN	NaN	NaN	NaN	NaN	NaN	NaN
NaN	NaN	NaN	NaN	NaN	NaN	NaN	NaN
302.628	302.873	303.265	303.807	303.438	303.127	303.048	303.298	303.393
300.358	300.603	300.862	301.396	300.726	300.406	300.595	300.843	301.043
298.646	298.924	298.733	298.653	298.3	297.923	298.745	299.025	298.815
299.175	299.401	299.241	299.146	298.847	298.535	299.26	299.487	299.312
300.481	300.673	300.867	301.321	300.327	300.063	300.443	300.634	300.971
298.786	299.076	299.11	299.443	298.917	298.542	298.98	299.272	299.293
298.482	298.762	298.516	298.399	298.073	297.696	298.559	298.84	298.612
298.457	298.739	298.22	297.405	297.581	297.209	298.569	298.853	298.332
298.457	298.739	298.22	297.405	297.581	297.209	298.569	298.853	298.332
297.185	297.569	297.148	296.86	296.583	296.096	297.308	297.695	297.293
296.778	297.222	297.219	297.628	297.116	296.569	297.112	297.567	297.459
NaN	NaN	NaN	NaN	NaN	NaN	NaN	NaN
NaN	NaN	NaN	NaN	NaN	NaN	NaN	NaN
NaN	NaN	NaN	NaN	NaN	NaN	NaN	NaN
NaN	NaN	NaN	NaN	NaN	NaN	NaN	NaN
NaN	NaN	NaN	NaN	NaN	NaN	NaN	NaN
NaN	NaN	NaN	NaN	NaN	NaN	NaN	NaN
NaN	NaN	NaN	NaN	NaN	NaN	NaN	NaN
NaN	NaN	NaN	NaN	NaN	NaN	NaN	NaN
NaN	NaN	NaN	NaN	NaN	NaN	NaN	NaN
NaN	NaN	NaN	NaN	NaN	NaN	NaN	NaN
NaN	NaN	NaN	NaN	NaN	NaN	NaN	NaN
NaN	NaN	NaN	NaN	NaN	NaN	NaN	NaN
NaN	NaN	NaN	NaN	NaN	NaN	NaN	NaN
304.606	304.818	305.232	305.725	305.406	305.138	305.03	305.247	305.337
302.592	302.798	303.232	303.885	303.108	302.839	302.869	303.078	303.414
300.955	301.164	301.477	302.154	300.94	300.657	300.912	301.121	301.628
301.765	301.943	302.374	303.087	301.68	301.433	301.668	301.845	302.484
303.372	303.529	304.127	305.08	303.378	303.164	303.264	303.421	304.305
301.226	301.454	301.794	302.362	301.699	301.401	301.508	301.74	301.97
300.917	301.124	301.422	302.07	300.963	300.686	300.93	301.136	301.587
299.97	300.181	300.269	300.453	299.817	299.521	300.047	300.258	300.329
299.83	300.043	300.093	300.237	299.652	299.354	299.908	300.122	300.154
300.211	300.46	300.704	301.223	300.571	300.246	300.449	300.702	300.885
300.95	301.233	301.58	302.125	301.774	301.416	301.383	301.673	301.723
NaN	NaN	NaN	NaN	NaN	NaN	NaN	NaN
NaN	NaN	NaN	NaN	NaN	NaN	NaN	NaN
NaN	NaN	NaN	NaN	NaN	NaN	NaN	NaN
NaN	NaN	NaN	NaN	NaN	NaN	NaN	NaN
NaN	NaN	NaN	NaN	NaN	NaN	NaN	NaN
NaN	NaN	NaN	NaN	NaN	NaN	NaN	NaN
NaN	NaN	NaN	NaN	NaN	NaN	NaN	NaN
NaN	NaN	NaN	NaN	NaN	NaN	NaN	NaN
NaN	NaN	NaN	NaN	NaN	NaN	NaN	NaN
NaN	NaN	NaN	NaN	NaN	NaN	NaN	NaN
NaN	NaN	NaN	NaN	NaN	NaN	NaN	NaN
NaN	NaN	NaN	NaN	NaN	NaN	NaN	NaN
NaN	NaN	NaN	NaN	NaN	NaN	NaN	NaN
NaN	NaN	NaN	NaN	NaN	NaN	NaN	NaN
NaN	NaN	NaN	NaN	NaN	NaN	NaN	NaN
NaN	NaN	NaN	NaN	NaN	NaN	NaN	NaN
NaN	NaN	NaN	NaN	NaN	NaN	NaN	NaN
NaN	NaN	NaN	NaN	NaN	NaN	NaN	NaN
NaN	NaN	NaN	NaN	NaN	NaN	NaN	NaN
NaN	NaN	NaN	NaN	NaN	NaN	NaN	NaN
NaN	NaN	NaN	NaN	NaN	NaN	NaN	NaN
NaN	NaN	NaN	NaN	NaN	NaN	NaN	NaN
NaN	NaN	NaN	NaN	NaN	NaN	NaN	NaN
NaN	NaN	NaN	NaN	NaN	NaN	NaN	NaN
NaN	NaN	NaN	NaN	NaN	NaN	NaN	NaN
NaN	NaN	NaN	NaN	NaN	NaN	NaN	NaN
NaN	NaN	NaN	NaN	NaN	NaN	NaN	NaN
NaN	NaN	NaN	NaN	NaN	NaN	NaN	NaN
NaN	NaN	NaN	NaN	NaN	NaN	NaN	NaN
NaN	NaN	NaN	NaN	NaN	NaN	NaN	NaN
NaN	NaN	NaN	NaN	NaN	NaN	NaN	NaN
NaN	NaN	NaN	NaN	NaN	NaN	NaN	NaN
NaN	NaN	NaN	NaN	NaN	NaN	NaN	NaN
NaN	NaN	NaN	NaN	NaN	NaN	NaN	NaN
NaN	NaN	NaN	NaN	NaN	NaN	NaN	NaN
NaN	NaN	NaN	NaN	NaN	NaN	NaN	NaN
NaN	NaN	NaN	NaN	NaN	NaN	NaN	NaN
NaN	NaN	NaN	NaN	NaN	NaN	NaN	NaN
NaN	NaN	NaN	NaN	NaN	NaN	NaN	NaN
NaN	NaN	NaN	NaN	NaN	NaN	NaN	NaN
NaN	NaN	NaN	NaN	NaN	NaN	NaN	NaN
NaN	NaN	NaN	NaN	NaN	NaN	NaN	NaN
NaN	NaN	NaN	NaN	NaN	NaN	NaN	NaN
NaN	NaN	NaN	NaN	NaN	NaN	NaN	NaN
NaN	NaN	NaN	NaN	NaN	NaN	NaN	NaN
NaN	NaN	NaN	NaN	NaN	NaN	NaN	NaN
NaN	NaN	NaN	NaN	NaN	NaN	NaN	NaN
NaN	NaN	NaN	NaN	NaN	NaN	NaN	NaN
NaN	NaN	NaN	NaN	NaN	NaN	NaN	NaN
NaN	NaN	NaN	NaN	NaN	NaN	NaN	NaN
NaN	NaN	NaN	NaN	NaN	NaN	NaN	NaN
NaN	NaN	NaN	NaN	NaN	NaN	NaN	NaN
NaN	NaN	NaN	NaN	NaN	NaN	NaN	NaN
NaN	NaN	NaN	NaN	NaN	NaN	NaN	NaN
NaN	NaN	NaN	NaN	NaN	NaN	NaN	NaN
NaN	NaN	NaN	NaN	NaN	NaN	NaN	NaN
NaN	NaN	NaN	NaN	NaN	NaN	NaN	NaN
NaN	NaN	NaN	NaN	NaN	NaN	NaN	NaN
NaN	NaN	NaN	NaN	NaN	NaN	NaN	NaN
NaN	NaN	NaN	NaN	NaN	NaN	NaN	NaN
NaN	NaN	NaN	NaN	NaN	NaN	NaN	NaN
302.34	302.585	302.973	303.443	303.179	302.868	302.81	303.06	303.085
300.099	300.344	300.563	300.97	300.502	300.183	300.405	300.654	300.729
298.199	298.492	298.108	297.745	297.647	297.255	298.308	298.603	298.205
298.558	298.809	298.367	297.832	297.936	297.597	298.656	298.909	298.459
299.149	299.368	299.196	299.158	298.789	298.489	299.18	299.4	299.286
298.098	298.411	298.288	298.395	298.069	297.668	298.308	298.625	298.475
297.829	298.151	297.592	296.883	297	296.581	297.951	298.276	297.708
298.463	298.744	298.225	297.412	297.588	297.217	298.575	298.858	298.337
298.457	298.739	298.22	297.405	297.581	297.209	298.569	298.853	298.332
296.474	296.944	296.094	294.737	295.03	294.477	296.648	297.125	296.268
294.872	295.472	294.915	294.545	294.19	293.507	295.14	295.753	295.149
NaN	NaN	NaN	NaN	NaN	NaN	NaN	NaN
NaN	NaN	NaN	NaN	NaN	NaN	NaN	NaN
NaN	NaN	NaN	NaN	NaN	NaN	NaN	NaN
NaN	NaN	NaN	NaN	NaN	NaN	NaN	NaN
NaN	NaN	NaN	NaN	NaN	NaN	NaN	NaN
NaN	NaN	NaN	NaN	NaN	NaN	NaN	NaN
NaN	NaN	NaN	NaN	NaN	NaN	NaN	NaN
NaN	NaN	NaN	NaN	NaN	NaN	NaN	NaN
NaN	NaN	NaN	NaN	NaN	NaN	NaN	NaN
NaN	NaN	NaN	NaN	NaN	NaN	NaN	NaN
NaN	NaN	NaN	NaN	NaN	NaN	NaN	NaN
NaN	NaN	NaN	NaN	NaN	NaN	NaN	NaN
NaN	NaN	NaN	NaN	NaN	NaN	NaN	NaN
297.368	297.773	297.848	298.266	297.874	297.371	297.757	298.174	298.071
296.506	296.973	296.128	294.779	295.071	294.52	296.68	297.153	296.301
297.73	298.082	297.433	296.404	296.628	296.181	297.865	298.22	297.569
298.457	298.739	298.22	297.405	297.581	297.209	298.569	298.853	298.332
298.457	298.739	298.22	297.405	297.581	297.209	298.569	298.853	298.332
296.465	296.936	296.079	294.716	295.011	294.456	296.632	297.109	296.25
297.713	298.066	297.414	296.381	296.605	296.157	297.848	298.205	297.551
298.447	298.729	298.208	297.391	297.567	297.194	298.559	298.844	298.321
298.447	298.729	298.208	297.391	297.567	297.194	298.559	298.844	298.321
296.448	296.922	296.062	294.695	294.99	294.434	296.616	297.095	296.233
293.811	294.519	293.308	291.415	291.807	291.116	294.01	294.731	293.519
NaN	NaN	NaN	NaN	NaN	NaN	NaN	NaN
NaN	NaN	NaN	NaN	NaN	NaN	NaN	NaN
NaN	NaN	NaN	NaN	NaN	NaN	NaN	NaN
NaN	NaN	NaN	NaN	NaN	NaN	NaN	NaN
NaN	NaN	NaN	NaN	NaN	NaN	NaN	NaN
NaN	NaN	NaN	NaN	NaN	NaN	NaN	NaN
NaN	NaN	NaN	NaN	NaN	NaN	NaN	NaN
NaN	NaN	NaN	NaN	NaN	NaN	NaN	NaN
NaN	NaN	NaN	NaN	NaN	NaN	NaN	NaN
NaN	NaN	NaN	NaN	NaN	NaN	NaN	NaN
NaN	NaN	NaN	NaN	NaN	NaN	NaN	NaN
NaN	NaN	NaN	NaN	NaN	NaN	NaN	NaN
NaN	NaN	NaN	NaN	NaN	NaN	NaN	NaN
293.949	294.644	293.465	291.602	291.989	291.302	294.166	294.876	293.681
296.497	296.966	296.113	294.759	295.051	294.499	296.663	297.138	296.284
297.73	298.082	297.433	296.404	296.628	296.181	297.865	298.22	297.569
298.457	298.739	298.22	297.405	297.581	297.209	298.569	298.853	298.332
298.452	298.734	298.214	297.398	297.574	297.202	298.564	298.848	298.326
296.465	296.936	296.079	294.716	295.011	294.456	296.632	297.109	296.25
297.713	298.066	297.414	296.381	296.605	296.157	297.848	298.205	297.551
298.447	298.729	298.208	297.391	297.567	297.194	298.559	298.844	298.321
298.447	298.729	298.208	297.391	297.567	297.194	298.559	298.844	298.321
296.448	296.922	296.062	294.695	294.99	294.434	296.616	297.095	296.233
293.811	294.519	293.308	291.415	291.807	291.116	294.01	294.731	293.519
NaN	NaN	NaN	NaN	NaN	NaN	NaN	NaN
NaN	NaN	NaN	NaN	NaN	NaN	NaN	NaN
NaN	NaN	NaN	NaN	NaN	NaN	NaN	NaN
NaN	NaN	NaN	NaN	NaN	NaN	NaN	NaN
NaN	NaN	NaN	NaN	NaN	NaN	NaN	NaN
NaN	NaN	NaN	NaN	NaN	NaN	NaN	NaN
NaN	NaN	NaN	NaN	NaN	NaN	NaN	NaN
NaN	NaN	NaN	NaN	NaN	NaN	NaN	NaN
NaN	NaN	NaN	NaN	NaN	NaN	NaN	NaN
NaN	NaN	NaN	NaN	NaN	NaN	NaN	NaN
NaN	NaN	NaN	NaN	NaN	NaN	NaN	NaN
NaN	NaN	NaN	NaN	NaN	NaN	NaN	NaN
NaN	NaN	NaN	NaN	NaN	NaN	NaN	NaN
293.949	294.644	293.465	291.602	291.989	291.302	294.166	294.876	293.681
296.497	296.966	296.113	294.759	295.051	294.499	296.663	297.138	296.284
297.73	298.082	297.433	296.404	296.628	296.181	297.865	298.22	297.569
298.457	298.739	298.22	297.405	297.581	297.209	298.569	298.853	298.332
298.457	298.739	298.22	297.405	297.581	297.209	298.569	298.853	298.332
296.465	296.936	296.079	294.716	295.011	294.456	296.632	297.109	296.25
297.713	298.066	297.414	296.381	296.605	296.157	297.848	298.205	297.551
298.452	298.734	298.214	297.398	297.574	297.202	298.564	298.848	298.326
298.452	298.734	298.213	297.396	297.571	297.198	298.561	298.846	298.324
296.458	296.929	296.077	294.716	295.01	294.455	296.633	297.111	296.251
293.811	294.519	293.308	291.415	291.807	291.116	294.01	294.731	293.519
NaN	NaN	NaN	NaN	NaN	NaN	NaN	NaN
NaN	NaN	NaN	NaN	NaN	NaN	NaN	NaN
NaN	NaN	NaN	NaN	NaN	NaN	NaN	NaN
NaN	NaN	NaN	NaN	NaN	NaN	NaN	NaN
NaN	NaN	NaN	NaN	NaN	NaN	NaN	NaN
NaN	NaN	NaN	NaN	NaN	NaN	NaN	NaN
NaN	NaN	NaN	NaN	NaN	NaN	NaN	NaN
NaN	NaN	NaN	NaN	NaN	NaN	NaN	NaN
NaN	NaN	NaN	NaN	NaN	NaN	NaN	NaN
NaN	NaN	NaN	NaN	NaN	NaN	NaN	NaN
NaN	NaN	NaN	NaN	NaN	NaN	NaN	NaN
NaN	NaN	NaN	NaN	NaN	NaN	NaN	NaN
NaN	NaN	NaN	NaN	NaN	NaN	NaN	NaN
293.929	294.627	293.43	291.558	291.946	291.258	294.127	294.839	293.64
296.49	296.959	296.111	294.758	295.051	294.498	296.664	297.139	296.285
297.727	298.079	297.432	296.404	296.627	296.181	297.866	298.221	297.57
298.455	298.736	298.218	297.403	297.578	297.206	298.567	298.851	298.33
298.452	298.734	298.214	297.398	297.574	297.202	298.564	298.848	298.326
296.458	296.929	296.077	294.716	295.01	294.455	296.633	297.111	296.251
297.709	298.063	297.413	296.38	296.605	296.157	297.849	298.206	297.552
298.447	298.729	298.208	297.391	297.567	297.194	298.559	298.844	298.321
298.444	298.727	298.206	297.388	297.564	297.191	298.556	298.841	298.319
296.448	296.922	296.062	294.695	294.99	294.434	296.616	297.095	296.233
293.792	294.5	293.303	291.414	291.806	291.115	294.011	294.734	293.522
NaN	NaN	NaN	NaN	NaN	NaN	NaN	NaN
NaN	NaN	NaN	NaN	NaN	NaN	NaN	NaN
NaN	NaN	NaN	NaN	NaN	NaN	NaN	NaN
NaN	NaN	NaN	NaN	NaN	NaN	NaN	NaN
NaN	NaN	NaN	NaN	NaN	NaN	NaN	NaN
NaN	NaN	NaN	NaN	NaN	NaN	NaN	NaN
NaN	NaN	NaN	NaN	NaN	NaN	NaN	NaN
NaN	NaN	NaN	NaN	NaN	NaN	NaN	NaN
NaN	NaN	NaN	NaN	NaN	NaN	NaN	NaN
NaN	NaN	NaN	NaN	NaN	NaN	NaN	NaN
NaN	NaN	NaN	NaN	NaN	NaN	NaN	NaN
NaN	NaN	NaN	NaN	NaN	NaN	NaN	NaN
NaN	NaN	NaN	NaN	NaN	NaN	NaN	NaN
NaN	NaN	NaN	NaN	NaN	NaN	NaN	NaN
NaN	NaN	NaN	NaN	NaN	NaN	NaN	NaN
NaN	NaN	NaN	NaN	NaN	NaN	NaN	NaN
NaN	NaN	NaN	NaN	NaN	NaN	NaN	NaN
NaN	NaN	NaN	NaN	NaN	NaN	NaN	NaN
NaN	NaN	NaN	NaN	NaN	NaN	NaN	NaN
NaN	NaN	NaN	NaN	NaN	NaN	NaN	NaN
NaN	NaN	NaN	NaN	NaN	NaN	NaN	NaN
NaN	NaN	NaN	NaN	NaN	NaN	NaN	NaN
NaN	NaN	NaN	NaN	NaN	NaN	NaN	NaN
NaN	NaN	NaN	NaN	NaN	NaN	NaN	NaN
NaN	NaN	NaN	NaN	NaN	NaN	NaN	NaN
NaN	NaN	NaN	NaN	NaN	NaN	NaN	NaN
NaN	NaN	NaN	NaN	NaN	NaN	NaN	NaN
NaN	NaN	NaN	NaN	NaN	NaN	NaN	NaN
NaN	NaN	NaN	NaN	NaN	NaN	NaN	NaN
NaN	NaN	NaN	NaN	NaN	NaN	NaN	NaN
NaN	NaN	NaN	NaN	NaN	NaN	NaN	NaN
NaN	NaN	NaN	NaN	NaN	NaN	NaN	NaN
NaN	NaN	NaN	NaN	NaN	NaN	NaN	NaN
NaN	NaN	NaN	NaN	NaN	NaN	NaN	NaN
NaN	NaN	NaN	NaN	NaN	NaN	NaN	NaN
NaN	NaN	NaN	NaN	NaN	NaN	NaN	NaN
NaN	NaN	NaN	NaN	NaN	NaN	NaN	NaN
NaN	NaN	NaN	NaN	NaN	NaN	NaN	NaN
NaN	NaN	NaN	NaN	NaN	NaN	NaN	NaN
NaN	NaN	NaN	NaN	NaN	NaN	NaN	NaN
NaN	NaN	NaN	NaN	NaN	NaN	NaN	NaN
NaN	NaN	NaN	NaN	NaN	NaN	NaN	NaN
NaN	NaN	NaN	NaN	NaN	NaN	NaN	NaN
NaN	NaN	NaN	NaN	NaN	NaN	NaN	NaN
NaN	NaN	NaN	NaN	NaN	NaN	NaN	NaN
NaN	NaN	NaN	NaN	NaN	NaN	NaN	NaN
NaN	NaN	NaN	NaN	NaN	NaN	NaN	NaN
NaN	NaN	NaN	NaN	NaN	NaN	NaN	NaN
NaN	NaN	NaN	NaN	NaN	NaN	NaN	NaN
NaN	NaN	NaN	NaN	NaN	NaN	NaN	NaN
NaN	NaN	NaN	NaN	NaN	NaN	NaN	NaN
NaN	NaN	NaN	NaN	NaN	NaN	NaN	NaN
NaN	NaN	NaN	NaN	NaN	NaN	NaN	NaN
NaN	NaN	NaN	NaN	NaN	NaN	NaN	NaN
NaN	NaN	NaN	NaN	NaN	NaN	NaN	NaN
NaN	NaN	NaN	NaN	NaN	NaN	NaN	NaN
NaN	NaN	NaN	NaN	NaN	NaN	NaN	NaN
NaN	NaN	NaN	NaN	NaN	NaN	NaN	NaN
NaN	NaN	NaN	NaN	NaN	NaN	NaN	NaN
NaN	NaN	NaN	NaN	NaN	NaN	NaN	NaN
NaN	NaN	NaN	NaN	NaN	NaN	NaN	NaN
294.326	294.991	293.841	292.034	292.412	291.736	294.522	295.199	294.046
296.63	297.086	296.26	294.943	295.228	294.686	296.8	297.262	296.43
297.786	298.132	297.496	296.484	296.704	296.264	297.923	298.272	297.632
298.484	298.763	298.248	297.441	297.615	297.246	298.595	298.876	298.359
298.473	298.753	298.237	297.427	297.601	297.232	298.585	298.867	298.349
296.497	296.966	296.113	294.759	295.051	294.499	296.663	297.138	296.284
297.727	298.079	297.432	296.404	296.627	296.181	297.866	298.221	297.57
298.455	298.736	298.218	297.403	297.578	297.206	298.567	298.851	298.33
298.452	298.734	298.214	297.398	297.574	297.202	298.564	298.848	298.326
296.458	296.929	296.077	294.716	295.01	294.455	296.633	297.111	296.251
293.833	294.538	293.346	291.465	291.856	291.165	294.052	294.772	293.564
NaN	NaN	NaN	NaN	NaN	NaN	NaN	NaN
NaN	NaN	NaN	NaN	NaN	NaN	NaN	NaN
NaN	NaN	NaN	NaN	NaN	NaN	NaN	NaN
NaN	NaN	NaN	NaN	NaN	NaN	NaN	NaN
NaN	NaN	NaN	NaN	NaN	NaN	NaN	NaN
NaN	NaN	NaN	NaN	NaN	NaN	NaN	NaN
NaN	NaN	NaN	NaN	NaN	NaN	NaN	NaN
NaN	NaN	NaN	NaN	NaN	NaN	NaN	NaN
NaN	NaN	NaN	NaN	NaN	NaN	NaN	NaN
NaN	NaN	NaN	NaN	NaN	NaN	NaN	NaN
NaN	NaN	NaN	NaN	NaN	NaN	NaN	NaN
NaN	NaN	NaN	NaN	NaN	NaN	NaN	NaN
NaN	NaN	NaN	NaN	NaN	NaN	NaN	NaN
293.949	294.644	293.465	291.602	291.989	291.302	294.166	294.876	293.681
296.504	296.972	296.126	294.773	295.062	294.51	296.671	297.145	296.296
297.73	298.082	297.433	296.404	296.628	296.181	297.865	298.22	297.569
298.457	298.739	298.22	297.405	297.581	297.209	298.569	298.853	298.332
298.455	298.736	298.218	297.403	297.578	297.206	298.567	298.851	298.33
296.458	296.929	296.077	294.716	295.01	294.455	296.633	297.111	296.251
297.713	298.066	297.414	296.381	296.605	296.157	297.848	298.205	297.551
298.449	298.732	298.212	297.395	297.571	297.198	298.562	298.846	298.325
298.449	298.732	298.212	297.395	297.571	297.198	298.562	298.846	298.325
296.458	296.929	296.077	294.716	295.01	294.455	296.633	297.111	296.251
293.811	294.519	293.308	291.415	291.807	291.116	294.01	294.731	293.519
NaN	NaN	NaN	NaN	NaN	NaN	NaN	NaN
NaN	NaN	NaN	NaN	NaN	NaN	NaN	NaN
NaN	NaN	NaN	NaN	NaN	NaN	NaN	NaN
NaN	NaN	NaN	NaN	NaN	NaN	NaN	NaN
NaN	NaN	NaN	NaN	NaN	NaN	NaN	NaN
NaN	NaN	NaN	NaN	NaN	NaN	NaN	NaN
NaN	NaN	NaN	NaN	NaN	NaN	NaN	NaN
NaN	NaN	NaN	NaN	NaN	NaN	NaN	NaN
NaN	NaN	NaN	NaN	NaN	NaN	NaN	NaN
NaN	NaN	NaN	NaN	NaN	NaN	NaN	NaN
NaN	NaN	NaN	NaN	NaN	NaN	NaN	NaN
NaN	NaN	NaN	NaN	NaN	NaN	NaN	NaN
NaN	NaN	NaN	NaN	NaN	NaN	NaN	NaN
293.949	294.644	293.465	291.602	291.989	291.302	294.166	294.876	293.681
296.506	296.973	296.128	294.779	295.071	294.52	296.68	297.153	296.301
297.735	298.086	297.44	296.412	296.634	296.188	297.869	298.224	297.576
298.46	298.741	298.224	297.41	297.584	297.213	298.572	298.855	298.336
298.457	298.739	298.22	297.405	297.581	297.209	298.569	298.853	298.332
296.465	296.936	296.079	294.716	295.011	294.456	296.632	297.109	296.25
297.713	298.066	297.414	296.381	296.605	296.157	297.848	298.205	297.551
298.449	298.732	298.212	297.395	297.571	297.198	298.562	298.846	298.325
298.447	298.729	298.208	297.391	297.567	297.194	298.559	298.844	298.321
296.456	296.929	296.074	294.71	295.001	294.446	296.624	297.102	296.246
293.811	294.519	293.308	291.415	291.807	291.116	294.01	294.731	293.519
NaN	NaN	NaN	NaN	NaN	NaN	NaN	NaN
NaN	NaN	NaN	NaN	NaN	NaN	NaN	NaN
NaN	NaN	NaN	NaN	NaN	NaN	NaN	NaN
NaN	NaN	NaN	NaN	NaN	NaN	NaN	NaN
NaN	NaN	NaN	NaN	NaN	NaN	NaN	NaN
NaN	NaN	NaN	NaN	NaN	NaN	NaN	NaN
NaN	NaN	NaN	NaN	NaN	NaN	NaN	NaN
NaN	NaN	NaN	NaN	NaN	NaN	NaN	NaN
NaN	NaN	NaN	NaN	NaN	NaN	NaN	NaN
NaN	NaN	NaN	NaN	NaN	NaN	NaN	NaN
NaN	NaN	NaN	NaN	NaN	NaN	NaN	NaN
NaN	NaN	NaN	NaN	NaN	NaN	NaN	NaN
NaN	NaN	NaN	NaN	NaN	NaN	NaN	NaN
293.949	294.644	293.465	291.602	291.989	291.302	294.166	294.876	293.681
296.506	296.973	296.128	294.779	295.071	294.52	296.68	297.153	296.301
297.735	298.086	297.441	296.416	296.639	296.193	297.874	298.228	297.579
298.465	298.746	298.229	297.417	297.591	297.221	298.577	298.86	298.341
298.46	298.741	298.224	297.41	297.584	297.213	298.572	298.855	298.336
296.474	296.944	296.094	294.737	295.03	294.477	296.648	297.125	296.268
297.722	298.074	297.424	296.393	296.616	296.169	297.857	298.213	297.56
298.455	298.736	298.218	297.403	297.578	297.206	298.567	298.851	298.33
298.452	298.734	298.214	297.398	297.574	297.202	298.564	298.848	298.326
296.458	296.929	296.077	294.716	295.01	294.455	296.633	297.111	296.251
293.83	294.537	293.341	291.452	291.835	291.144	294.03	294.75	293.552
NaN	NaN	NaN	NaN	NaN	NaN	NaN	NaN
NaN	NaN	NaN	NaN	NaN	NaN	NaN	NaN
NaN	NaN	NaN	NaN	NaN	NaN	NaN	NaN
NaN	NaN	NaN	NaN	NaN	NaN	NaN	NaN
NaN	NaN	NaN	NaN	NaN	NaN	NaN	NaN
NaN	NaN	NaN	NaN	NaN	NaN	NaN	NaN
NaN	NaN	NaN	NaN	NaN	NaN	NaN	NaN
NaN	NaN	NaN	NaN	NaN	NaN	NaN	NaN
NaN	NaN	NaN	NaN	NaN	NaN	NaN	NaN
NaN	NaN	NaN	NaN	NaN	NaN	NaN	NaN
NaN	NaN	NaN	NaN	NaN	NaN	NaN	NaN
NaN	NaN	NaN	NaN	NaN	NaN	NaN	NaN
NaN	NaN	NaN	NaN	NaN	NaN	NaN	NaN
293.949	294.644	293.465	291.602	291.989	291.302	294.166	294.876	293.681
296.506	296.973	296.128	294.779	295.071	294.52	296.68	297.153	296.301
297.735	298.086	297.44	296.412	296.634	296.188	297.869	298.224	297.576
298.46	298.741	298.224	297.41	297.584	297.213	298.572	298.855	298.336
298.455	298.737	298.219	297.405	297.581	297.209	298.57	298.853	298.332
296.458	296.929	296.077	294.716	295.01	294.455	296.633	297.111	296.251
297.713	298.066	297.414	296.381	296.605	296.157	297.848	298.205	297.551
298.447	298.729	298.208	297.391	297.567	297.194	298.559	298.844	298.321
298.447	298.729	298.208	297.391	297.567	297.194	298.559	298.844	298.321
296.448	296.922	296.062	294.695	294.99	294.434	296.616	297.095	296.233
293.792	294.5	293.303	291.414	291.806	291.115	294.011	294.734	293.522
NaN	NaN	NaN	NaN	NaN	NaN	NaN	NaN
NaN	NaN	NaN	NaN	NaN	NaN	NaN	NaN
NaN	NaN	NaN	NaN	NaN	NaN	NaN	NaN
NaN	NaN	NaN	NaN	NaN	NaN	NaN	NaN
NaN	NaN	NaN	NaN	NaN	NaN	NaN	NaN
NaN	NaN	NaN	NaN	NaN	NaN	NaN	NaN
NaN	NaN	NaN	NaN	NaN	NaN	NaN	NaN
NaN	NaN	NaN	NaN	NaN	NaN	NaN	NaN
NaN	NaN	NaN	NaN	NaN	NaN	NaN	NaN
NaN	NaN	NaN	NaN	NaN	NaN	NaN	NaN
NaN	NaN	NaN	NaN	NaN	NaN	NaN	NaN
NaN	NaN	NaN	NaN	NaN	NaN	NaN	NaN
NaN	NaN	NaN	NaN	NaN	NaN	NaN	NaN
NaN	NaN	NaN	NaN	NaN	NaN	NaN	NaN
NaN	NaN	NaN	NaN	NaN	NaN	NaN	NaN
NaN	NaN	NaN	NaN	NaN	NaN	NaN	NaN
NaN	NaN	NaN	NaN	NaN	NaN	NaN	NaN
NaN	NaN	NaN	NaN	NaN	NaN	NaN	NaN
NaN	NaN	NaN	NaN	NaN	NaN	NaN	NaN
NaN	NaN	NaN	NaN	NaN	NaN	NaN	NaN
NaN	NaN	NaN	NaN	NaN	NaN	NaN	NaN
NaN	NaN	NaN	NaN	NaN	NaN	NaN	NaN
NaN	NaN	NaN	NaN	NaN	NaN	NaN	NaN
NaN	NaN	NaN	NaN	NaN	NaN	NaN	NaN
NaN	NaN	NaN	NaN	NaN	NaN	NaN	NaN
NaN	NaN	NaN	NaN	NaN	NaN	NaN	NaN
NaN	NaN	NaN	NaN	NaN	NaN	NaN	NaN
NaN	NaN	NaN	NaN	NaN	NaN	NaN	NaN
NaN	NaN	NaN	NaN	NaN	NaN	NaN	NaN
NaN	NaN	NaN	NaN	NaN	NaN	NaN	NaN
NaN	NaN	NaN	NaN	NaN	NaN	NaN	NaN
NaN	NaN	NaN	NaN	NaN	NaN	NaN	NaN
NaN	NaN	NaN	NaN	NaN	NaN	NaN	NaN
NaN	NaN	NaN	NaN	NaN	NaN	NaN	NaN
NaN	NaN	NaN	NaN	NaN	NaN	NaN	NaN
NaN	NaN	NaN	NaN	NaN	NaN	NaN	NaN
NaN	NaN	NaN	NaN	NaN	NaN	NaN	NaN
NaN	NaN	NaN	NaN	NaN	NaN	NaN	NaN
NaN	NaN	NaN	NaN	NaN	NaN	NaN	NaN
NaN	NaN	NaN	NaN	NaN	NaN	NaN	NaN
NaN	NaN	NaN	NaN	NaN	NaN	NaN	NaN
NaN	NaN	NaN	NaN	NaN	NaN	NaN	NaN
NaN	NaN	NaN	NaN	NaN	NaN	NaN	NaN
NaN	NaN	NaN	NaN	NaN	NaN	NaN	NaN
NaN	NaN	NaN	NaN	NaN	NaN	NaN	NaN
NaN	NaN	NaN	NaN	NaN	NaN	NaN	NaN
NaN	NaN	NaN	NaN	NaN	NaN	NaN	NaN
NaN	NaN	NaN	NaN	NaN	NaN	NaN	NaN
NaN	NaN	NaN	NaN	NaN	NaN	NaN	NaN
NaN	NaN	NaN	NaN	NaN	NaN	NaN	NaN
NaN	NaN	NaN	NaN	NaN	NaN	NaN	NaN
NaN	NaN	NaN	NaN	NaN	NaN	NaN	NaN
NaN	NaN	NaN	NaN	NaN	NaN	NaN	NaN
NaN	NaN	NaN	NaN	NaN	NaN	NaN	NaN
NaN	NaN	NaN	NaN	NaN	NaN	NaN	NaN
NaN	NaN	NaN	NaN	NaN	NaN	NaN	NaN
NaN	NaN	NaN	NaN	NaN	NaN	NaN	NaN
NaN	NaN	NaN	NaN	NaN	NaN	NaN	NaN
NaN	NaN	NaN	NaN	NaN	NaN	NaN	NaN
NaN	NaN	NaN	NaN	NaN	NaN	NaN	NaN
NaN	NaN	NaN	NaN	NaN	NaN	NaN	NaN
303.918	304.141	304.573	305.434	304.421	304.135	304.048	304.273	304.792
301.821	302.043	302.449	303.284	302.052	301.76	301.852	302.074	302.654
299.948	300.191	300.354	300.671	299.874	299.536	300.019	300.263	300.421
300.24	300.445	300.6	300.847	300.127	299.838	300.315	300.521	300.657
301.232	301.419	301.771	302.347	301.134	300.874	301.178	301.364	301.857
299.387	299.668	299.815	300.373	299.436	299.065	299.43	299.712	299.984
298.896	299.165	299.059	299.08	298.628	298.259	298.995	299.266	299.138
298.451	298.717	298.215	297.527	297.706	297.35	298.556	298.824	298.317
298.448	298.725	298.204	297.417	297.605	297.238	298.558	298.837	298.313
297.82	298.181	297.992	297.993	297.491	297.016	297.948	298.312	298.093
297.73	298.146	298.3	299.007	298.036	297.507	297.864	298.284	298.504
NaN	NaN	NaN	NaN	NaN	NaN	NaN	NaN
NaN	NaN	NaN	NaN	NaN	NaN	NaN	NaN
NaN	NaN	NaN	NaN	NaN	NaN	NaN	NaN
NaN	NaN	NaN	NaN	NaN	NaN	NaN	NaN
NaN	NaN	NaN	NaN	NaN	NaN	NaN	NaN
NaN	NaN	NaN	NaN	NaN	NaN	NaN	NaN
NaN	NaN	NaN	NaN	NaN	NaN	NaN	NaN
NaN	NaN	NaN	NaN	NaN	NaN	NaN	NaN
NaN	NaN	NaN	NaN	NaN	NaN	NaN	NaN
NaN	NaN	NaN	NaN	NaN	NaN	NaN	NaN
NaN	NaN	NaN	NaN	NaN	NaN	NaN	NaN
NaN	NaN	NaN	NaN	NaN	NaN	NaN	NaN
NaN	NaN	NaN	NaN	NaN	NaN	NaN	NaN
303.873	304.1	304.517	305.301	304.464	304.175	304.077	304.306	304.715
301.482	301.711	302.084	302.851	301.775	301.475	301.578	301.808	302.286
299.55	299.801	299.875	300.135	299.404	299.058	299.606	299.858	299.953
299.714	299.928	299.944	300.052	299.514	299.214	299.793	300.009	300.007
301.291	301.475	301.829	302.454	301.188	300.934	301.217	301.4	301.934
300.053	300.312	300.547	301.177	300.253	299.913	300.153	300.413	300.735
299.774	300.012	300.129	300.536	299.632	299.308	299.764	300.002	300.24
299.131	299.359	299.185	299.072	298.792	298.478	299.217	299.446	299.257
299.201	299.427	299.279	299.198	298.882	298.57	299.286	299.513	299.35
299.299	299.581	299.715	300.252	299.372	299.002	299.368	299.652	299.891
299.77	300.091	300.398	301.166	300.36	299.952	300.001	300.328	300.61
NaN	NaN	NaN	NaN	NaN	NaN	NaN	NaN
NaN	NaN	NaN	NaN	NaN	NaN	NaN	NaN
NaN	NaN	NaN	NaN	NaN	NaN	NaN	NaN
NaN	NaN	NaN	NaN	NaN	NaN	NaN	NaN
NaN	NaN	NaN	NaN	NaN	NaN	NaN	NaN
NaN	NaN	NaN	NaN	NaN	NaN	NaN	NaN
NaN	NaN	NaN	NaN	NaN	NaN	NaN	NaN
NaN	NaN	NaN	NaN	NaN	NaN	NaN	NaN
NaN	NaN	NaN	NaN	NaN	NaN	NaN	NaN
NaN	NaN	NaN	NaN	NaN	NaN	NaN	NaN
NaN	NaN	NaN	NaN	NaN	NaN	NaN	NaN
NaN	NaN	NaN	NaN	NaN	NaN	NaN	NaN
NaN	NaN	NaN	NaN	NaN	NaN	NaN	NaN
303.109	303.349	303.754	304.463	303.782	303.478	303.391	303.633	303.931
301.278	301.508	301.86	302.554	301.629	301.328	301.441	301.673	302.056
299.739	299.979	300.089	300.471	299.59	299.263	299.736	299.976	300.192
300.295	300.5	300.671	300.949	300.183	299.895	300.358	300.564	300.73
301.383	301.562	301.923	302.583	301.293	301.046	301.308	301.487	302.045
299.739	300.003	300.194	300.739	299.961	299.616	299.89	300.157	300.381
299.369	299.615	299.638	299.934	299.175	298.842	299.379	299.626	299.751
298.945	299.178	298.932	298.725	298.544	298.224	299.033	299.268	299.009
298.602	298.85	298.448	297.994	298.035	297.699	298.698	298.948	298.536
298.292	298.609	298.545	298.823	298.174	297.762	298.385	298.704	298.712
298.306	298.679	298.878	299.54	298.838	298.369	298.579	298.959	299.098
NaN	NaN	NaN	NaN	NaN	NaN	NaN	NaN
NaN	NaN	NaN	NaN	NaN	NaN	NaN	NaN
NaN	NaN	NaN	NaN	NaN	NaN	NaN	NaN
NaN	NaN	NaN	NaN	NaN	NaN	NaN	NaN
NaN	NaN	NaN	NaN	NaN	NaN	NaN	NaN
NaN	NaN	NaN	NaN	NaN	NaN	NaN	NaN
NaN	NaN	NaN	NaN	NaN	NaN	NaN	NaN
NaN	NaN	NaN	NaN	NaN	NaN	NaN	NaN
NaN	NaN	NaN	NaN	NaN	NaN	NaN	NaN
NaN	NaN	NaN	NaN	NaN	NaN	NaN	NaN
NaN	NaN	NaN	NaN	NaN	NaN	NaN	NaN
NaN	NaN	NaN	NaN	NaN	NaN	NaN	NaN
NaN	NaN	NaN	NaN	NaN	NaN	NaN	NaN
301.215	301.492	301.852	302.528	301.926	301.573	301.539	301.821	302.03
299.428	299.7	299.844	300.339	299.605	299.25	299.576	299.85	300.028
298.241	298.535	298.187	297.887	297.733	297.34	298.35	298.645	298.282
298.893	299.127	298.859	298.618	298.471	298.149	298.982	299.218	298.937
299.942	300.149	300.226	300.461	299.745	299.457	299.966	300.174	300.299
298.287	298.599	298.533	298.791	298.204	297.799	298.409	298.725	298.709
298.281	298.573	298.248	297.982	297.797	297.405	298.388	298.683	298.341
298.457	298.739	298.22	297.405	297.581	297.209	298.569	298.853	298.332
298.455	298.737	298.219	297.405	297.581	297.209	298.57	298.853	298.332
296.881	297.296	296.723	296.123	296.024	295.506	297.026	297.445	296.856
295.878	296.397	296.202	296.431	295.75	295.122	296.106	296.635	296.414
NaN	NaN	NaN	NaN	NaN	NaN	NaN	NaN
NaN	NaN	NaN	NaN	NaN	NaN	NaN	NaN
NaN	NaN	NaN	NaN	NaN	NaN	NaN	NaN
NaN	NaN	NaN	NaN	NaN	NaN	NaN	NaN
NaN	NaN	NaN	NaN	NaN	NaN	NaN	NaN
NaN	NaN	NaN	NaN	NaN	NaN	NaN	NaN
NaN	NaN	NaN	NaN	NaN	NaN	NaN	NaN
NaN	NaN	NaN	NaN	NaN	NaN	NaN	NaN
NaN	NaN	NaN	NaN	NaN	NaN	NaN	NaN
NaN	NaN	NaN	NaN	NaN	NaN	NaN	NaN
NaN	NaN	NaN	NaN	NaN	NaN	NaN	NaN
NaN	NaN	NaN	NaN	NaN	NaN	NaN	NaN
NaN	NaN	NaN	NaN	NaN	NaN	NaN	NaN
302.03	302.289	302.672	303.321	302.764	302.436	302.373	302.636	302.836
300.179	300.431	300.674	301.264	300.451	300.121	300.339	300.593	300.862
298.871	299.141	299.027	299.039	298.596	298.227	298.97	299.242	299.107
299.576	299.793	299.767	299.829	299.347	299.044	299.656	299.874	299.831
300.763	300.955	301.215	301.712	300.631	300.365	300.72	300.911	301.306
298.669	298.966	298.982	299.344	298.704	298.316	298.8	299.1	299.162
298.685	298.961	298.789	298.732	298.358	297.982	298.787	299.066	298.873
298.453	298.718	298.222	297.562	297.731	297.377	298.557	298.823	298.322
298.436	298.707	298.192	297.457	297.647	297.286	298.543	298.816	298.297
297.385	297.76	297.419	297.25	296.875	296.392	297.5	297.879	297.547
296.866	297.311	297.326	297.806	297.159	296.608	297.143	297.597	297.56
NaN	NaN	NaN	NaN	NaN	NaN	NaN	NaN
NaN	NaN	NaN	NaN	NaN	NaN	NaN	NaN
NaN	NaN	NaN	NaN	NaN	NaN	NaN	NaN
NaN	NaN	NaN	NaN	NaN	NaN	NaN	NaN
NaN	NaN	NaN	NaN	NaN	NaN	NaN	NaN
NaN	NaN	NaN	NaN	NaN	NaN	NaN	NaN
NaN	NaN	NaN	NaN	NaN	NaN	NaN	NaN
NaN	NaN	NaN	NaN	NaN	NaN	NaN	NaN
NaN	NaN	NaN	NaN	NaN	NaN	NaN	NaN
NaN	NaN	NaN	NaN	NaN	NaN	NaN	NaN
NaN	NaN	NaN	NaN	NaN	NaN	NaN	NaN
NaN	NaN	NaN	NaN	NaN	NaN	NaN	NaN
NaN	NaN	NaN	NaN	NaN	NaN	NaN	NaN
NaN	NaN	NaN	NaN	NaN	NaN	NaN	NaN
NaN	NaN	NaN	NaN	NaN	NaN	NaN	NaN
NaN	NaN	NaN	NaN	NaN	NaN	NaN	NaN
NaN	NaN	NaN	NaN	NaN	NaN	NaN	NaN
NaN	NaN	NaN	NaN	NaN	NaN	NaN	NaN
NaN	NaN	NaN	NaN	NaN	NaN	NaN	NaN
NaN	NaN	NaN	NaN	NaN	NaN	NaN	NaN
NaN	NaN	NaN	NaN	NaN	NaN	NaN	NaN
NaN	NaN	NaN	NaN	NaN	NaN	NaN	NaN
NaN	NaN	NaN	NaN	NaN	NaN	NaN	NaN
NaN	NaN	NaN	NaN	NaN	NaN	NaN	NaN
NaN	NaN	NaN	NaN	NaN	NaN	NaN	NaN
NaN	NaN	NaN	NaN	NaN	NaN	NaN	NaN
NaN	NaN	NaN	NaN	NaN	NaN	NaN	NaN
NaN	NaN	NaN	NaN	NaN	NaN	NaN	NaN
NaN	NaN	NaN	NaN	NaN	NaN	NaN	NaN
NaN	NaN	NaN	NaN	NaN	NaN	NaN	NaN
NaN	NaN	NaN	NaN	NaN	NaN	NaN	NaN
NaN	NaN	NaN	NaN	NaN	NaN	NaN	NaN
NaN	NaN	NaN	NaN	NaN	NaN	NaN	NaN
NaN	NaN	NaN	NaN	NaN	NaN	NaN	NaN
NaN	NaN	NaN	NaN	NaN	NaN	NaN	NaN
NaN	NaN	NaN	NaN	NaN	NaN	NaN	NaN
NaN	NaN	NaN	NaN	NaN	NaN	NaN	NaN
NaN	NaN	NaN	NaN	NaN	NaN	NaN	NaN
NaN	NaN	NaN	NaN	NaN	NaN	NaN	NaN
NaN	NaN	NaN	NaN	NaN	NaN	NaN	NaN
NaN	NaN	NaN	NaN	NaN	NaN	NaN	NaN
NaN	NaN	NaN	NaN	NaN	NaN	NaN	NaN
NaN	NaN	NaN	NaN	NaN	NaN	NaN	NaN
NaN	NaN	NaN	NaN	NaN	NaN	NaN	NaN
NaN	NaN	NaN	NaN	NaN	NaN	NaN	NaN
NaN	NaN	NaN	NaN	NaN	NaN	NaN	NaN
NaN	NaN	NaN	NaN	NaN	NaN	NaN	NaN
NaN	NaN	NaN	NaN	NaN	NaN	NaN	NaN
NaN	NaN	NaN	NaN	NaN	NaN	NaN	NaN
NaN	NaN	NaN	NaN	NaN	NaN	NaN	NaN
NaN	NaN	NaN	NaN	NaN	NaN	NaN	NaN
NaN	NaN	NaN	NaN	NaN	NaN	NaN	NaN
NaN	NaN	NaN	NaN	NaN	NaN	NaN	NaN
NaN	NaN	NaN	NaN	NaN	NaN	NaN	NaN
NaN	NaN	NaN	NaN	NaN	NaN	NaN	NaN
NaN	NaN	NaN	NaN	NaN	NaN	NaN	NaN
NaN	NaN	NaN	NaN	NaN	NaN	NaN	NaN
NaN	NaN	NaN	NaN	NaN	NaN	NaN	NaN
NaN	NaN	NaN	NaN	NaN	NaN	NaN	NaN
NaN	NaN	NaN	NaN	NaN	NaN	NaN	NaN
NaN	NaN	NaN	NaN	NaN	NaN	NaN	NaN
305.255	305.454	305.886	306.39	306.023	305.77	305.665	305.869	305.997
302.38	302.586	303.007	303.599	302.918	302.651	302.696	302.904	303.177
299.354	299.592	299.597	299.882	299.172	298.852	299.375	299.613	299.725
299.218	299.441	299.29	299.205	298.897	298.587	299.302	299.526	299.361
299.91	300.105	300.158	300.449	299.731	299.466	299.918	300.114	300.276
299.269	299.54	299.654	300.022	299.533	299.181	299.516	299.791	299.833
298.098	298.395	297.988	297.62	297.515	297.122	298.191	298.49	298.099
298.461	298.742	298.225	297.412	297.588	297.216	298.575	298.858	298.338
298.457	298.739	298.22	297.405	297.581	297.209	298.569	298.853	298.332
297.001	297.398	296.893	296.448	296.275	295.776	297.133	297.535	297.043
296.939	297.374	297.4	297.843	297.314	296.775	297.27	297.715	297.636
NaN	NaN	NaN	NaN	NaN	NaN	NaN	NaN
NaN	NaN	NaN	NaN	NaN	NaN	NaN	NaN
NaN	NaN	NaN	NaN	NaN	NaN	NaN	NaN
NaN	NaN	NaN	NaN	NaN	NaN	NaN	NaN
NaN	NaN	NaN	NaN	NaN	NaN	NaN	NaN
NaN	NaN	NaN	NaN	NaN	NaN	NaN	NaN
NaN	NaN	NaN	NaN	NaN	NaN	NaN	NaN
NaN	NaN	NaN	NaN	NaN	NaN	NaN	NaN
NaN	NaN	NaN	NaN	NaN	NaN	NaN	NaN
NaN	NaN	NaN	NaN	NaN	NaN	NaN	NaN
NaN	NaN	NaN	NaN	NaN	NaN	NaN	NaN
NaN	NaN	NaN	NaN	NaN	NaN	NaN	NaN
NaN	NaN	NaN	NaN	NaN	NaN	NaN	NaN
303.887	304.11	304.519	305.029	304.693	304.41	304.311	304.539	304.631
301.367	301.592	301.943	302.52	301.843	301.55	301.648	301.877	302.119
299.013	299.27	299.196	299.352	298.749	298.402	299.046	299.303	299.302
299.21	299.435	299.289	299.21	298.893	298.582	299.296	299.522	299.36
300.023	300.221	300.308	300.639	299.829	299.559	300.008	300.205	300.414
298.711	299.001	299.022	299.318	298.851	298.474	298.925	299.219	299.205
298.127	298.427	298.033	297.66	297.562	297.162	298.238	298.54	298.131
298.455	298.736	298.218	297.403	297.578	297.206	298.567	298.851	298.33
298.452	298.734	298.214	297.398	297.574	297.202	298.564	298.848	298.326
297.01	297.408	296.912	296.475	296.291	295.791	297.147	297.549	297.058
296.762	297.206	297.201	297.595	297.109	296.562	297.107	297.562	297.441
NaN	NaN	NaN	NaN	NaN	NaN	NaN	NaN
NaN	NaN	NaN	NaN	NaN	NaN	NaN	NaN
NaN	NaN	NaN	NaN	NaN	NaN	NaN	NaN
NaN	NaN	NaN	NaN	NaN	NaN	NaN	NaN
NaN	NaN	NaN	NaN	NaN	NaN	NaN	NaN
NaN	NaN	NaN	NaN	NaN	NaN	NaN	NaN
NaN	NaN	NaN	NaN	NaN	NaN	NaN	NaN
NaN	NaN	NaN	NaN	NaN	NaN	NaN	NaN
NaN	NaN	NaN	NaN	NaN	NaN	NaN	NaN
NaN	NaN	NaN	NaN	NaN	NaN	NaN	NaN
NaN	NaN	NaN	NaN	NaN	NaN	NaN	NaN
NaN	NaN	NaN	NaN	NaN	NaN	NaN	NaN
NaN	NaN	NaN	NaN	NaN	NaN	NaN	NaN
303.873	304.097	304.505	305.004	304.691	304.407	304.307	304.535	304.613
302.071	302.285	302.687	303.305	302.58	302.302	302.356	302.573	302.865
300.668	300.882	301.151	301.776	300.635	300.345	300.635	300.849	301.297
301.735	301.914	302.34	303.048	301.65	301.403	301.64	301.817	302.45
303.505	303.661	304.271	305.239	303.511	303.298	303.392	303.547	304.452
301.265	301.493	301.837	302.404	301.744	301.447	301.551	301.782	302.012
301.061	301.266	301.584	302.256	301.113	300.838	301.067	301.272	301.751
300.11	300.319	300.445	300.666	299.981	299.688	300.186	300.396	300.503
299.828	300.041	300.091	300.235	299.651	299.353	299.907	300.121	300.153
299.683	299.945	300.124	300.595	299.971	299.63	299.902	300.167	300.306
299.995	300.302	300.61	301.147	300.794	300.406	300.429	300.744	300.768
NaN	NaN	NaN	NaN	NaN	NaN	NaN	NaN
NaN	NaN	NaN	NaN	NaN	NaN	NaN	NaN
NaN	NaN	NaN	NaN	NaN	NaN	NaN	NaN
NaN	NaN	NaN	NaN	NaN	NaN	NaN	NaN
NaN	NaN	NaN	NaN	NaN	NaN	NaN	NaN
NaN	NaN	NaN	NaN	NaN	NaN	NaN	NaN
NaN	NaN	NaN	NaN	NaN	NaN	NaN	NaN
NaN	NaN	NaN	NaN	NaN	NaN	NaN	NaN
NaN	NaN	NaN	NaN	NaN	NaN	NaN	NaN
NaN	NaN	NaN	NaN	NaN	NaN	NaN	NaN
NaN	NaN	NaN	NaN	NaN	NaN	NaN	NaN
NaN	NaN	NaN	NaN	NaN	NaN	NaN	NaN
NaN	NaN	NaN	NaN	NaN	NaN	NaN	NaN
306.141	306.332	306.749	307.144	306.962	306.721	306.604	306.799	306.818
304.015	304.201	304.694	305.314	304.626	304.383	304.361	304.55	304.86
302.003	302.194	302.623	303.425	302.103	301.847	301.992	302.183	302.807
302.767	302.932	303.477	304.362	302.727	302.502	302.644	302.807	303.629
304.395	304.543	305.214	306.244	304.462	304.262	304.311	304.458	305.422
302.34	302.549	302.964	303.52	302.928	302.656	302.693	302.906	303.125
301.83	302.021	302.424	303.156	301.996	301.74	301.891	302.083	302.609
300.588	300.783	301.009	301.452	300.446	300.175	300.56	300.755	301.093
300.419	300.618	300.811	301.186	300.275	299.997	300.418	300.618	300.886
301.098	301.327	301.655	302.183	301.591	301.292	301.406	301.64	301.825
301.836	302.098	302.47	302.949	302.706	302.375	302.31	302.578	302.582
NaN	NaN	NaN	NaN	NaN	NaN	NaN	NaN
NaN	NaN	NaN	NaN	NaN	NaN	NaN	NaN
NaN	NaN	NaN	NaN	NaN	NaN	NaN	NaN
NaN	NaN	NaN	NaN	NaN	NaN	NaN	NaN
NaN	NaN	NaN	NaN	NaN	NaN	NaN	NaN
NaN	NaN	NaN	NaN	NaN	NaN	NaN	NaN
NaN	NaN	NaN	NaN	NaN	NaN	NaN	NaN
NaN	NaN	NaN	NaN	NaN	NaN	NaN	NaN
NaN	NaN	NaN	NaN	NaN	NaN	NaN	NaN
NaN	NaN	NaN	NaN	NaN	NaN	NaN	NaN
NaN	NaN	NaN	NaN	NaN	NaN	NaN	NaN
NaN	NaN	NaN	NaN	NaN	NaN	NaN	NaN
NaN	NaN	NaN	NaN	NaN	NaN	NaN	NaN
304.517	304.741	305.125	305.564	305.384	305.103	304.97	305.199	305.2
301.208	301.454	301.796	302.177	301.968	301.653	301.694	301.946	301.915
297.934	298.247	298.008	297.973	297.681	297.279	298.082	298.398	298.184
297.772	298.102	297.511	296.713	296.874	296.448	297.901	298.234	297.633
298.45	298.715	298.465	298.378	298.131	297.784	298.546	298.812	298.613
298.228	298.558	298.603	298.843	298.617	298.198	298.605	298.944	298.793
297.266	297.629	297.126	296.657	296.588	296.13	297.398	297.765	297.297
297.713	298.066	297.414	296.381	296.605	296.157	297.848	298.205	297.551
297.713	298.066	297.414	296.381	296.605	296.157	297.848	298.205	297.551
296.188	296.648	296.136	295.685	295.603	295.051	296.437	296.905	296.369
296.424	296.907	296.999	297.495	297.109	296.522	296.893	297.393	297.244
NaN	NaN	NaN	NaN	NaN	NaN	NaN	NaN
NaN	NaN	NaN	NaN	NaN	NaN	NaN	NaN
NaN	NaN	NaN	NaN	NaN	NaN	NaN	NaN
NaN	NaN	NaN	NaN	NaN	NaN	NaN	NaN
NaN	NaN	NaN	NaN	NaN	NaN	NaN	NaN
NaN	NaN	NaN	NaN	NaN	NaN	NaN	NaN
NaN	NaN	NaN	NaN	NaN	NaN	NaN	NaN
NaN	NaN	NaN	NaN	NaN	NaN	NaN	NaN
NaN	NaN	NaN	NaN	NaN	NaN	NaN	NaN
NaN	NaN	NaN	NaN	NaN	NaN	NaN	NaN
NaN	NaN	NaN	NaN	NaN	NaN	NaN	NaN
NaN	NaN	NaN	NaN	NaN	NaN	NaN	NaN
NaN	NaN	NaN	NaN	NaN	NaN	NaN	NaN
NaN	NaN	NaN	NaN	NaN	NaN	NaN	NaN
NaN	NaN	NaN	NaN	NaN	NaN	NaN	NaN
NaN	NaN	NaN	NaN	NaN	NaN	NaN	NaN
NaN	NaN	NaN	NaN	NaN	NaN	NaN	NaN
NaN	NaN	NaN	NaN	NaN	NaN	NaN	NaN
NaN	NaN	NaN	NaN	NaN	NaN	NaN	NaN
NaN	NaN	NaN	NaN	NaN	NaN	NaN	NaN
NaN	NaN	NaN	NaN	NaN	NaN	NaN	NaN
NaN	NaN	NaN	NaN	NaN	NaN	NaN	NaN
NaN	NaN	NaN	NaN	NaN	NaN	NaN	NaN
NaN	NaN	NaN	NaN	NaN	NaN	NaN	NaN
NaN	NaN	NaN	NaN	NaN	NaN	NaN	NaN
NaN	NaN	NaN	NaN	NaN	NaN	NaN	NaN
NaN	NaN	NaN	NaN	NaN	NaN	NaN	NaN
NaN	NaN	NaN	NaN	NaN	NaN	NaN	NaN
NaN	NaN	NaN	NaN	NaN	NaN	NaN	NaN
NaN	NaN	NaN	NaN	NaN	NaN	NaN	NaN
NaN	NaN	NaN	NaN	NaN	NaN	NaN	NaN
NaN	NaN	NaN	NaN	NaN	NaN	NaN	NaN
NaN	NaN	NaN	NaN	NaN	NaN	NaN	NaN
NaN	NaN	NaN	NaN	NaN	NaN	NaN	NaN
NaN	NaN	NaN	NaN	NaN	NaN	NaN	NaN
NaN	NaN	NaN	NaN	NaN	NaN	NaN	NaN
NaN	NaN	NaN	NaN	NaN	NaN	NaN	NaN
NaN	NaN	NaN	NaN	NaN	NaN	NaN	NaN
NaN	NaN	NaN	NaN	NaN	NaN	NaN	NaN
NaN	NaN	NaN	NaN	NaN	NaN	NaN	NaN
NaN	NaN	NaN	NaN	NaN	NaN	NaN	NaN
NaN	NaN	NaN	NaN	NaN	NaN	NaN	NaN
NaN	NaN	NaN	NaN	NaN	NaN	NaN	NaN
NaN	NaN	NaN	NaN	NaN	NaN	NaN	NaN
NaN	NaN	NaN	NaN	NaN	NaN	NaN	NaN
NaN	NaN	NaN	NaN	NaN	NaN	NaN	NaN
NaN	NaN	NaN	NaN	NaN	NaN	NaN	NaN
NaN	NaN	NaN	NaN	NaN	NaN	NaN	NaN
NaN	NaN	NaN	NaN	NaN	NaN	NaN	NaN
NaN	NaN	NaN	NaN	NaN	NaN	NaN	NaN
NaN	NaN	NaN	NaN	NaN	NaN	NaN	NaN
NaN	NaN	NaN	NaN	NaN	NaN	NaN	NaN
NaN	NaN	NaN	NaN	NaN	NaN	NaN	NaN
NaN	NaN	NaN	NaN	NaN	NaN	NaN	NaN
NaN	NaN	NaN	NaN	NaN	NaN	NaN	NaN
NaN	NaN	NaN	NaN	NaN	NaN	NaN	NaN
NaN	NaN	NaN	NaN	NaN	NaN	NaN	NaN
NaN	NaN	NaN	NaN	NaN	NaN	NaN	NaN
NaN	NaN	NaN	NaN	NaN	NaN	NaN	NaN
NaN	NaN	NaN	NaN	NaN	NaN	NaN	NaN
NaN	NaN	NaN	NaN	NaN	NaN	NaN	NaN
300.631	300.929	301.271	301.783	301.535	301.16	301.111	301.417	301.398
298.013	298.346	298.325	298.479	298.303	297.881	298.376	298.717	298.52
296.965	297.39	296.618	295.386	295.653	295.138	297.127	297.556	296.778
297.77	298.117	297.478	296.461	296.682	296.24	297.907	298.258	297.614
297.753	298.102	297.46	296.439	296.661	296.217	297.89	298.243	297.597
295.555	296.101	295.17	293.79	294.012	293.4	295.747	296.302	295.358
296.873	297.306	296.519	295.263	295.535	295.012	297.037	297.475	296.682
297.722	298.074	297.424	296.393	296.616	296.169	297.857	298.213	297.56
297.718	298.071	297.423	296.392	296.616	296.169	297.857	298.213	297.561
295.41	295.976	294.959	293.34	293.688	293.068	295.597	296.171	295.153
292.604	293.397	292.078	290.009	290.435	289.739	292.836	293.648	292.314
NaN	NaN	NaN	NaN	NaN	NaN	NaN	NaN
NaN	NaN	NaN	NaN	NaN	NaN	NaN	NaN
NaN	NaN	NaN	NaN	NaN	NaN	NaN	NaN
NaN	NaN	NaN	NaN	NaN	NaN	NaN	NaN
NaN	NaN	NaN	NaN	NaN	NaN	NaN	NaN
NaN	NaN	NaN	NaN	NaN	NaN	NaN	NaN
NaN	NaN	NaN	NaN	NaN	NaN	NaN	NaN
NaN	NaN	NaN	NaN	NaN	NaN	NaN	NaN
NaN	NaN	NaN	NaN	NaN	NaN	NaN	NaN
NaN	NaN	NaN	NaN	NaN	NaN	NaN	NaN
NaN	NaN	NaN	NaN	NaN	NaN	NaN	NaN
NaN	NaN	NaN	NaN	NaN	NaN	NaN	NaN
NaN	NaN	NaN	NaN	NaN	NaN	NaN	NaN
295.988	296.498	296.503	296.914	296.528	295.911	296.445	296.973	296.765
295.472	296.032	295.033	293.433	293.777	293.161	295.669	296.238	295.23
296.878	297.312	296.52	295.264	295.536	295.013	297.036	297.474	296.681
297.73	298.082	297.433	296.404	296.628	296.181	297.865	298.22	297.569
297.727	298.079	297.432	296.404	296.627	296.181	297.866	298.221	297.57
295.424	295.988	294.982	293.371	293.717	293.099	295.622	296.195	295.18
296.859	297.294	296.504	295.245	295.518	294.994	297.023	297.463	296.668
297.713	298.066	297.414	296.381	296.605	296.157	297.848	298.205	297.551
297.709	298.063	297.413	296.38	296.605	296.157	297.849	298.206	297.552
295.4	295.965	294.956	293.339	293.687	293.068	295.598	296.173	295.155
292.558	293.357	292.037	289.965	290.394	289.708	292.791	293.609	292.274
NaN	NaN	NaN	NaN	NaN	NaN	NaN	NaN
NaN	NaN	NaN	NaN	NaN	NaN	NaN	NaN
NaN	NaN	NaN	NaN	NaN	NaN	NaN	NaN
NaN	NaN	NaN	NaN	NaN	NaN	NaN	NaN
NaN	NaN	NaN	NaN	NaN	NaN	NaN	NaN
NaN	NaN	NaN	NaN	NaN	NaN	NaN	NaN
NaN	NaN	NaN	NaN	NaN	NaN	NaN	NaN
NaN	NaN	NaN	NaN	NaN	NaN	NaN	NaN
NaN	NaN	NaN	NaN	NaN	NaN	NaN	NaN
NaN	NaN	NaN	NaN	NaN	NaN	NaN	NaN
NaN	NaN	NaN	NaN	NaN	NaN	NaN	NaN
NaN	NaN	NaN	NaN	NaN	NaN	NaN	NaN
NaN	NaN	NaN	NaN	NaN	NaN	NaN	NaN
292.708	293.493	292.182	290.121	290.545	289.85	292.936	293.739	292.411
295.448	296.01	295.008	293.402	293.748	293.131	295.646	296.216	295.205
296.873	297.306	296.519	295.263	295.535	295.012	297.037	297.475	296.682
297.722	298.074	297.424	296.393	296.616	296.169	297.857	298.213	297.56
297.718	298.071	297.423	296.392	296.616	296.169	297.857	298.213	297.561
295.41	295.976	294.959	293.34	293.688	293.068	295.597	296.171	295.153
296.851	297.287	296.491	295.228	295.501	294.976	297.01	297.45	296.653
297.713	298.066	297.414	296.381	296.605	296.157	297.848	298.205	297.551
297.709	298.063	297.413	296.38	296.605	296.157	297.849	298.206	297.552
295.4	295.965	294.956	293.339	293.687	293.068	295.598	296.173	295.155
292.558	293.357	292.037	289.965	290.394	289.708	292.791	293.609	292.274
NaN	NaN	NaN	NaN	NaN	NaN	NaN	NaN
NaN	NaN	NaN	NaN	NaN	NaN	NaN	NaN
NaN	NaN	NaN	NaN	NaN	NaN	NaN	NaN
NaN	NaN	NaN	NaN	NaN	NaN	NaN	NaN
NaN	NaN	NaN	NaN	NaN	NaN	NaN	NaN
NaN	NaN	NaN	NaN	NaN	NaN	NaN	NaN
NaN	NaN	NaN	NaN	NaN	NaN	NaN	NaN
NaN	NaN	NaN	NaN	NaN	NaN	NaN	NaN
NaN	NaN	NaN	NaN	NaN	NaN	NaN	NaN
NaN	NaN	NaN	NaN	NaN	NaN	NaN	NaN
NaN	NaN	NaN	NaN	NaN	NaN	NaN	NaN
NaN	NaN	NaN	NaN	NaN	NaN	NaN	NaN
NaN	NaN	NaN	NaN	NaN	NaN	NaN	NaN
292.708	293.493	292.182	290.121	290.545	289.85	292.936	293.739	292.411
295.459	296.02	295.01	293.402	293.748	293.131	295.645	296.215	295.204
296.873	297.306	296.519	295.263	295.535	295.012	297.037	297.475	296.682
297.727	298.079	297.432	296.404	296.627	296.181	297.866	298.221	297.57
297.722	298.074	297.424	296.393	296.616	296.169	297.857	298.213	297.56
295.424	295.988	294.982	293.371	293.717	293.099	295.622	296.195	295.18
296.858	297.293	296.502	295.24	295.51	294.986	297.016	297.456	296.663
297.718	298.071	297.423	296.392	296.616	296.169	297.857	298.213	297.561
297.713	298.066	297.414	296.381	296.605	296.157	297.848	298.205	297.551
295.4	295.965	294.956	293.339	293.687	293.068	295.598	296.173	295.155
292.558	293.357	292.037	289.965	290.394	289.708	292.791	293.609	292.274
NaN	NaN	NaN	NaN	NaN	NaN	NaN	NaN
NaN	NaN	NaN	NaN	NaN	NaN	NaN	NaN
NaN	NaN	NaN	NaN	NaN	NaN	NaN	NaN
NaN	NaN	NaN	NaN	NaN	NaN	NaN	NaN
NaN	NaN	NaN	NaN	NaN	NaN	NaN	NaN
NaN	NaN	NaN	NaN	NaN	NaN	NaN	NaN
NaN	NaN	NaN	NaN	NaN	NaN	NaN	NaN
NaN	NaN	NaN	NaN	NaN	NaN	NaN	NaN
NaN	NaN	NaN	NaN	NaN	NaN	NaN	NaN
NaN	NaN	NaN	NaN	NaN	NaN	NaN	NaN
NaN	NaN	NaN	NaN	NaN	NaN	NaN	NaN
NaN	NaN	NaN	NaN	NaN	NaN	NaN	NaN
NaN	NaN	NaN	NaN	NaN	NaN	NaN	NaN
293.018	293.781	292.668	291.191	291.209	290.49	293.241	294.022	292.881
295.472	296.032	295.033	293.433	293.777	293.161	295.669	296.238	295.23
296.873	297.306	296.519	295.263	295.535	295.012	297.037	297.475	296.682
297.727	298.079	297.432	296.404	296.627	296.181	297.866	298.221	297.57
297.722	298.074	297.424	296.393	296.616	296.169	297.857	298.213	297.56
295.422	295.986	294.978	293.361	293.704	293.085	295.608	296.182	295.172
296.851	297.287	296.491	295.228	295.501	294.976	297.01	297.45	296.653
297.713	298.066	297.414	296.381	296.605	296.157	297.848	298.205	297.551
297.709	298.063	297.413	296.38	296.605	296.157	297.849	298.206	297.552
295.4	295.965	294.956	293.339	293.687	293.068	295.598	296.173	295.155
292.558	293.357	292.037	289.965	290.394	289.708	292.791	293.609	292.274
NaN	NaN	NaN	NaN	NaN	NaN	NaN	NaN
NaN	NaN	NaN	NaN	NaN	NaN	NaN	NaN
NaN	NaN	NaN	NaN	NaN	NaN	NaN	NaN
NaN	NaN	NaN	NaN	NaN	NaN	NaN	NaN
NaN	NaN	NaN	NaN	NaN	NaN	NaN	NaN
NaN	NaN	NaN	NaN	NaN	NaN	NaN	NaN
NaN	NaN	NaN	NaN	NaN	NaN	NaN	NaN
NaN	NaN	NaN	NaN	NaN	NaN	NaN	NaN
NaN	NaN	NaN	NaN	NaN	NaN	NaN	NaN
NaN	NaN	NaN	NaN	NaN	NaN	NaN	NaN
NaN	NaN	NaN	NaN	NaN	NaN	NaN	NaN
NaN	NaN	NaN	NaN	NaN	NaN	NaN	NaN
NaN	NaN	NaN	NaN	NaN	NaN	NaN	NaN
NaN	NaN	NaN	NaN	NaN	NaN	NaN	NaN
NaN	NaN	NaN	NaN	NaN	NaN	NaN	NaN
NaN	NaN	NaN	NaN	NaN	NaN	NaN	NaN
NaN	NaN	NaN	NaN	NaN	NaN	NaN	NaN
NaN	NaN	NaN	NaN	NaN	NaN	NaN	NaN
NaN	NaN	NaN	NaN	NaN	NaN	NaN	NaN
NaN	NaN	NaN	NaN	NaN	NaN	NaN	NaN
NaN	NaN	NaN	NaN	NaN	NaN	NaN	NaN
NaN	NaN	NaN	NaN	NaN	NaN	NaN	NaN
NaN	NaN	NaN	NaN	NaN	NaN	NaN	NaN
NaN	NaN	NaN	NaN	NaN	NaN	NaN	NaN
NaN	NaN	NaN	NaN	NaN	NaN	NaN	NaN
NaN	NaN	NaN	NaN	NaN	NaN	NaN	NaN
NaN	NaN	NaN	NaN	NaN	NaN	NaN	NaN
NaN	NaN	NaN	NaN	NaN	NaN	NaN	NaN
NaN	NaN	NaN	NaN	NaN	NaN	NaN	NaN
NaN	NaN	NaN	NaN	NaN	NaN	NaN	NaN
NaN	NaN	NaN	NaN	NaN	NaN	NaN	NaN
NaN	NaN	NaN	NaN	NaN	NaN	NaN	NaN
NaN	NaN	NaN	NaN	NaN	NaN	NaN	NaN
NaN	NaN	NaN	NaN	NaN	NaN	NaN	NaN
NaN	NaN	NaN	NaN	NaN	NaN	NaN	NaN
NaN	NaN	NaN	NaN	NaN	NaN	NaN	NaN
NaN	NaN	NaN	NaN	NaN	NaN	NaN	NaN
NaN	NaN	NaN	NaN	NaN	NaN	NaN	NaN
NaN	NaN	NaN	NaN	NaN	NaN	NaN	NaN
NaN	NaN	NaN	NaN	NaN	NaN	NaN	NaN
NaN	NaN	NaN	NaN	NaN	NaN	NaN	NaN
NaN	NaN	NaN	NaN	NaN	NaN	NaN	NaN
NaN	NaN	NaN	NaN	NaN	NaN	NaN	NaN
NaN	NaN	NaN	NaN	NaN	NaN	NaN	NaN
NaN	NaN	NaN	NaN	NaN	NaN	NaN	NaN
NaN	NaN	NaN	NaN	NaN	NaN	NaN	NaN
NaN	NaN	NaN	NaN	NaN	NaN	NaN	NaN
NaN	NaN	NaN	NaN	NaN	NaN	NaN	NaN
NaN	NaN	NaN	NaN	NaN	NaN	NaN	NaN
NaN	NaN	NaN	NaN	NaN	NaN	NaN	NaN
NaN	NaN	NaN	NaN	NaN	NaN	NaN	NaN
NaN	NaN	NaN	NaN	NaN	NaN	NaN	NaN
NaN	NaN	NaN	NaN	NaN	NaN	NaN	NaN
NaN	NaN	NaN	NaN	NaN	NaN	NaN	NaN
NaN	NaN	NaN	NaN	NaN	NaN	NaN	NaN
NaN	NaN	NaN	NaN	NaN	NaN	NaN	NaN
NaN	NaN	NaN	NaN	NaN	NaN	NaN	NaN
NaN	NaN	NaN	NaN	NaN	NaN	NaN	NaN
NaN	NaN	NaN	NaN	NaN	NaN	NaN	NaN
NaN	NaN	NaN	NaN	NaN	NaN	NaN	NaN
NaN	NaN	NaN	NaN	NaN	NaN	NaN	NaN
301.313	301.596	301.959	302.598	302.113	301.755	301.687	301.976	302.118
298.665	298.975	299.067	299.423	299.008	298.611	298.968	299.285	299.258
297.118	297.51	296.857	296.024	296.12	295.628	297.26	297.656	296.993
297.777	298.123	297.486	296.477	296.698	296.258	297.914	298.263	297.621
297.966	298.276	297.788	297.241	297.271	296.862	298.082	298.395	297.895
296.288	296.75	296.253	295.884	295.621	295.062	296.473	296.941	296.444
296.878	297.312	296.52	295.264	295.536	295.013	297.036	297.474	296.681
297.727	298.079	297.432	296.404	296.627	296.181	297.866	298.221	297.57
297.718	298.071	297.423	296.392	296.616	296.169	297.857	298.213	297.561
295.424	295.988	294.982	293.371	293.717	293.099	295.622	296.195	295.18
292.604	293.397	292.078	290.009	290.435	289.739	292.836	293.648	292.314
NaN	NaN	NaN	NaN	NaN	NaN	NaN	NaN
NaN	NaN	NaN	NaN	NaN	NaN	NaN	NaN
NaN	NaN	NaN	NaN	NaN	NaN	NaN	NaN
NaN	NaN	NaN	NaN	NaN	NaN	NaN	NaN
NaN	NaN	NaN	NaN	NaN	NaN	NaN	NaN
NaN	NaN	NaN	NaN	NaN	NaN	NaN	NaN
NaN	NaN	NaN	NaN	NaN	NaN	NaN	NaN
NaN	NaN	NaN	NaN	NaN	NaN	NaN	NaN
NaN	NaN	NaN	NaN	NaN	NaN	NaN	NaN
NaN	NaN	NaN	NaN	NaN	NaN	NaN	NaN
NaN	NaN	NaN	NaN	NaN	NaN	NaN	NaN
NaN	NaN	NaN	NaN	NaN	NaN	NaN	NaN
NaN	NaN	NaN	NaN	NaN	NaN	NaN	NaN
301.018	301.316	301.675	302.338	301.852	301.478	301.395	301.699	301.836
298.719	299.033	299.148	299.529	299.119	298.719	299.04	299.36	299.339
297.529	297.888	297.487	297.156	296.932	296.466	297.66	298.023	297.599
298.313	298.603	298.289	298.037	297.842	297.452	298.422	298.714	298.382
299.166	299.416	299.384	299.619	298.942	298.607	299.186	299.436	299.502
297.597	297.959	297.886	298.097	297.734	297.277	297.877	298.247	298.098
297.536	297.89	297.503	297.232	296.966	296.509	297.649	298.005	297.631
297.719	298.068	297.422	296.424	296.646	296.203	297.853	298.205	297.556
297.722	298.074	297.424	296.393	296.616	296.169	297.857	298.213	297.56
296.558	296.991	296.622	296.47	296.167	295.635	296.766	297.207	296.833
297.039	297.492	297.659	298.311	297.717	297.159	297.419	297.884	297.898
NaN	NaN	NaN	NaN	NaN	NaN	NaN	NaN
NaN	NaN	NaN	NaN	NaN	NaN	NaN	NaN
NaN	NaN	NaN	NaN	NaN	NaN	NaN	NaN
NaN	NaN	NaN	NaN	NaN	NaN	NaN	NaN
NaN	NaN	NaN	NaN	NaN	NaN	NaN	NaN
NaN	NaN	NaN	NaN	NaN	NaN	NaN	NaN
NaN	NaN	NaN	NaN	NaN	NaN	NaN	NaN
NaN	NaN	NaN	NaN	NaN	NaN	NaN	NaN
NaN	NaN	NaN	NaN	NaN	NaN	NaN	NaN
NaN	NaN	NaN	NaN	NaN	NaN	NaN	NaN
NaN	NaN	NaN	NaN	NaN	NaN	NaN	NaN
NaN	NaN	NaN	NaN	NaN	NaN	NaN	NaN
NaN	NaN	NaN	NaN	NaN	NaN	NaN	NaN
300.836	301.138	301.493	302.142	301.685	301.305	301.227	301.536	301.652
297.968	298.311	298.306	298.577	298.209	297.774	298.266	298.616	298.511
296.878	297.312	296.52	295.264	295.536	295.013	297.036	297.474	296.681
297.727	298.079	297.432	296.404	296.627	296.181	297.866	298.221	297.57
297.723	298.067	297.43	296.482	296.695	296.256	297.854	298.201	297.56
295.731	296.254	295.472	294.502	294.487	293.881	295.913	296.445	295.642
296.858	297.293	296.502	295.24	295.51	294.986	297.016	297.456	296.663
297.713	298.066	297.414	296.381	296.605	296.157	297.848	298.205	297.551
297.713	298.066	297.414	296.381	296.605	296.157	297.848	298.205	297.551
295.4	295.965	294.956	293.339	293.687	293.068	295.598	296.173	295.155
292.558	293.357	292.037	289.965	290.394	289.708	292.791	293.609	292.274
NaN	NaN	NaN	NaN	NaN	NaN	NaN	NaN
NaN	NaN	NaN	NaN	NaN	NaN	NaN	NaN
NaN	NaN	NaN	NaN	NaN	NaN	NaN	NaN
NaN	NaN	NaN	NaN	NaN	NaN	NaN	NaN
NaN	NaN	NaN	NaN	NaN	NaN	NaN	NaN
NaN	NaN	NaN	NaN	NaN	NaN	NaN	NaN
NaN	NaN	NaN	NaN	NaN	NaN	NaN	NaN
NaN	NaN	NaN	NaN	NaN	NaN	NaN	NaN
NaN	NaN	NaN	NaN	NaN	NaN	NaN	NaN
NaN	NaN	NaN	NaN	NaN	NaN	NaN	NaN
NaN	NaN	NaN	NaN	NaN	NaN	NaN	NaN
NaN	NaN	NaN	NaN	NaN	NaN	NaN	NaN
NaN	NaN	NaN	NaN	NaN	NaN	NaN	NaN
298.737	299.107	299.389	300.071	299.536	299.074	299.12	299.499	299.589
296.988	297.387	297.15	297.17	296.848	296.352	297.23	297.635	297.368
296.885	297.317	296.531	295.276	295.545	295.022	297.042	297.48	296.691
297.742	298.08	297.458	296.565	296.763	296.33	297.871	298.212	297.584
298.256	298.549	298.214	297.93	297.761	297.369	298.367	298.662	298.308
296.123	296.6	296.042	295.558	295.347	294.774	296.311	296.795	296.233
296.887	297.312	296.553	295.416	295.644	295.128	297.047	297.477	296.709
297.718	298.071	297.423	296.392	296.616	296.169	297.857	298.213	297.561
297.718	298.071	297.423	296.392	296.616	296.169	297.857	298.213	297.561
295.41	295.976	294.959	293.34	293.688	293.068	295.597	296.171	295.153
293.483	294.22	293.475	292.923	292.333	291.573	293.677	294.427	293.653
NaN	NaN	NaN	NaN	NaN	NaN	NaN	NaN
NaN	NaN	NaN	NaN	NaN	NaN	NaN	NaN
NaN	NaN	NaN	NaN	NaN	NaN	NaN	NaN
NaN	NaN	NaN	NaN	NaN	NaN	NaN	NaN
NaN	NaN	NaN	NaN	NaN	NaN	NaN	NaN
NaN	NaN	NaN	NaN	NaN	NaN	NaN	NaN
NaN	NaN	NaN	NaN	NaN	NaN	NaN	NaN
NaN	NaN	NaN	NaN	NaN	NaN	NaN	NaN
NaN	NaN	NaN	NaN	NaN	NaN	NaN	NaN
NaN	NaN	NaN	NaN	NaN	NaN	NaN	NaN
NaN	NaN	NaN	NaN	NaN	NaN	NaN	NaN
NaN	NaN	NaN	NaN	NaN	NaN	NaN	NaN
NaN	NaN	NaN	NaN	NaN	NaN	NaN	NaN
294.914	295.859	294.643	293.157	293.357	292.429	295.182	296.149	294.9
297.836	298.5	297.54	296.263	296.476	295.713	298.062	298.736	297.759
299.338	299.849	299.085	298.054	298.232	297.6	299.524	300.041	299.265
300.252	300.665	300.033	299.176	299.327	298.794	300.409	300.826	300.185
300.242	300.657	300.024	299.164	299.316	298.782	300.4	300.818	300.176
297.781	298.451	297.483	296.193	296.403	295.635	297.997	298.677	297.699
299.309	299.823	299.055	298.019	298.198	297.563	299.496	300.016	299.236
300.233	300.648	300.014	299.153	299.305	298.769	300.391	300.81	300.166
300.233	300.648	300.014	299.153	299.305	298.769	300.391	300.81	300.166
297.758	298.429	297.461	296.172	296.386	295.618	297.985	298.668	297.681
294.68	295.645	294.414	292.922	293.118	292.183	294.95	295.937	294.672
NaN	NaN	NaN	NaN	NaN	NaN	NaN	NaN
NaN	NaN	NaN	NaN	NaN	NaN	NaN	NaN
NaN	NaN	NaN	NaN	NaN	NaN	NaN	NaN
NaN	NaN	NaN	NaN	NaN	NaN	NaN	NaN
NaN	NaN	NaN	NaN	NaN	NaN	NaN	NaN
NaN	NaN	NaN	NaN	NaN	NaN	NaN	NaN
NaN	NaN	NaN	NaN	NaN	NaN	NaN	NaN
NaN	NaN	NaN	NaN	NaN	NaN	NaN	NaN
NaN	NaN	NaN	NaN	NaN	NaN	NaN	NaN
NaN	NaN	NaN	NaN	NaN	NaN	NaN	NaN
NaN	NaN	NaN	NaN	NaN	NaN	NaN	NaN
NaN	NaN	NaN	NaN	NaN	NaN	NaN	NaN
NaN	NaN	NaN	NaN	NaN	NaN	NaN	NaN
NaN	NaN	NaN	NaN	NaN	NaN	NaN	NaN
NaN	NaN	NaN	NaN	NaN	NaN	NaN	NaN
NaN	NaN	NaN	NaN	NaN	NaN	NaN	NaN
NaN	NaN	NaN	NaN	NaN	NaN	NaN	NaN
NaN	NaN	NaN	NaN	NaN	NaN	NaN	NaN
NaN	NaN	NaN	NaN	NaN	NaN	NaN	NaN
NaN	NaN	NaN	NaN	NaN	NaN	NaN	NaN
NaN	NaN	NaN	NaN	NaN	NaN	NaN	NaN
NaN	NaN	NaN	NaN	NaN	NaN	NaN	NaN
NaN	NaN	NaN	NaN	NaN	NaN	NaN	NaN
NaN	NaN	NaN	NaN	NaN	NaN	NaN	NaN
NaN	NaN	NaN	NaN	NaN	NaN	NaN	NaN
NaN	NaN	NaN	NaN	NaN	NaN	NaN	NaN
NaN	NaN	NaN	NaN	NaN	NaN	NaN	NaN
NaN	NaN	NaN	NaN	NaN	NaN	NaN	NaN
NaN	NaN	NaN	NaN	NaN	NaN	NaN	NaN
NaN	NaN	NaN	NaN	NaN	NaN	NaN	NaN
NaN	NaN	NaN	NaN	NaN	NaN	NaN	NaN
NaN	NaN	NaN	NaN	NaN	NaN	NaN	NaN
NaN	NaN	NaN	NaN	NaN	NaN	NaN	NaN
NaN	NaN	NaN	NaN	NaN	NaN	NaN	NaN
NaN	NaN	NaN	NaN	NaN	NaN	NaN	NaN
NaN	NaN	NaN	NaN	NaN	NaN	NaN	NaN
NaN	NaN	NaN	NaN	NaN	NaN	NaN	NaN
NaN	NaN	NaN	NaN	NaN	NaN	NaN	NaN
NaN	NaN	NaN	NaN	NaN	NaN	NaN	NaN
NaN	NaN	NaN	NaN	NaN	NaN	NaN	NaN
NaN	NaN	NaN	NaN	NaN	NaN	NaN	NaN
NaN	NaN	NaN	NaN	NaN	NaN	NaN	NaN
NaN	NaN	NaN	NaN	NaN	NaN	NaN	NaN
NaN	NaN	NaN	NaN	NaN	NaN	NaN	NaN
NaN	NaN	NaN	NaN	NaN	NaN	NaN	NaN
NaN	NaN	NaN	NaN	NaN	NaN	NaN	NaN
NaN	NaN	NaN	NaN	NaN	NaN	NaN	NaN
NaN	NaN	NaN	NaN	NaN	NaN	NaN	NaN
NaN	NaN	NaN	NaN	NaN	NaN	NaN	NaN
NaN	NaN	NaN	NaN	NaN	NaN	NaN	NaN
NaN	NaN	NaN	NaN	NaN	NaN	NaN	NaN
NaN	NaN	NaN	NaN	NaN	NaN	NaN	NaN
NaN	NaN	NaN	NaN	NaN	NaN	NaN	NaN
NaN	NaN	NaN	NaN	NaN	NaN	NaN	NaN
NaN	NaN	NaN	NaN	NaN	NaN	NaN	NaN
NaN	NaN	NaN	NaN	NaN	NaN	NaN	NaN
NaN	NaN	NaN	NaN	NaN	NaN	NaN	NaN
NaN	NaN	NaN	NaN	NaN	NaN	NaN	NaN
NaN	NaN	NaN	NaN	NaN	NaN	NaN	NaN
NaN	NaN	NaN	NaN	NaN	NaN	NaN	NaN
NaN	NaN	NaN	NaN	NaN	NaN	NaN	NaN
295.599	296.497	295.344	293.947	294.131	293.207	295.862	296.778	295.595
298.059	298.701	297.768	296.525	296.733	295.987	298.279	298.931	297.982
299.451	299.95	299.202	298.191	298.367	297.746	299.634	300.138	299.378
300.306	300.714	300.09	299.244	299.394	298.866	300.462	300.872	300.24
300.283	300.693	300.063	299.21	299.361	298.831	300.435	300.849	300.212
297.836	298.5	297.54	296.263	296.476	295.713	298.062	298.736	297.759
299.338	299.849	299.085	298.054	298.232	297.6	299.524	300.041	299.265
300.252	300.665	300.033	299.176	299.327	298.794	300.409	300.826	300.185
300.242	300.657	300.024	299.164	299.316	298.782	300.4	300.818	300.176
297.784	298.453	297.487	296.202	296.416	295.65	298.011	298.691	297.707
294.739	295.698	294.471	292.979	293.177	292.244	295.008	295.99	294.729
NaN	NaN	NaN	NaN	NaN	NaN	NaN	NaN
NaN	NaN	NaN	NaN	NaN	NaN	NaN	NaN
NaN	NaN	NaN	NaN	NaN	NaN	NaN	NaN
NaN	NaN	NaN	NaN	NaN	NaN	NaN	NaN
NaN	NaN	NaN	NaN	NaN	NaN	NaN	NaN
NaN	NaN	NaN	NaN	NaN	NaN	NaN	NaN
NaN	NaN	NaN	NaN	NaN	NaN	NaN	NaN
NaN	NaN	NaN	NaN	NaN	NaN	NaN	NaN
NaN	NaN	NaN	NaN	NaN	NaN	NaN	NaN
NaN	NaN	NaN	NaN	NaN	NaN	NaN	NaN
NaN	NaN	NaN	NaN	NaN	NaN	NaN	NaN
NaN	NaN	NaN	NaN	NaN	NaN	NaN	NaN
NaN	NaN	NaN	NaN	NaN	NaN	NaN	NaN
294.914	295.859	294.643	293.157	293.357	292.429	295.182	296.149	294.9
297.836	298.5	297.54	296.263	296.476	295.713	298.062	298.736	297.759
299.338	299.849	299.085	298.054	298.232	297.6	299.524	300.041	299.265
300.246	300.66	300.025	299.165	299.316	298.782	300.399	300.817	300.175
300.242	300.657	300.024	299.164	299.316	298.782	300.4	300.818	300.176
297.769	298.44	297.463	296.173	296.387	295.619	297.985	298.666	297.68
299.309	299.823	299.055	298.019	298.198	297.563	299.496	300.016	299.236
300.233	300.648	300.014	299.153	299.305	298.769	300.391	300.81	300.166
300.233	300.648	300.014	299.153	299.305	298.769	300.391	300.81	300.166
297.758	298.429	297.461	296.172	296.386	295.618	297.985	298.668	297.681
294.68	295.645	294.414	292.922	293.118	292.183	294.95	295.937	294.672
NaN	NaN	NaN	NaN	NaN	NaN	NaN	NaN
NaN	NaN	NaN	NaN	NaN	NaN	NaN	NaN
NaN	NaN	NaN	NaN	NaN	NaN	NaN	NaN
NaN	NaN	NaN	NaN	NaN	NaN	NaN	NaN
NaN	NaN	NaN	NaN	NaN	NaN	NaN	NaN
NaN	NaN	NaN	NaN	NaN	NaN	NaN	NaN
NaN	NaN	NaN	NaN	NaN	NaN	NaN	NaN
NaN	NaN	NaN	NaN	NaN	NaN	NaN	NaN
NaN	NaN	NaN	NaN	NaN	NaN	NaN	NaN
NaN	NaN	NaN	NaN	NaN	NaN	NaN	NaN
NaN	NaN	NaN	NaN	NaN	NaN	NaN	NaN
NaN	NaN	NaN	NaN	NaN	NaN	NaN	NaN
NaN	NaN	NaN	NaN	NaN	NaN	NaN	NaN
294.857	295.807	294.587	293.1	293.299	292.369	295.126	296.098	294.844
297.81	298.477	297.514	296.233	296.446	295.682	298.037	298.714	297.733
299.323	299.836	299.07	298.036	298.215	297.581	299.51	300.029	299.25
300.237	300.652	300.015	299.153	299.305	298.769	300.39	300.809	300.166
300.233	300.648	300.014	299.153	299.305	298.769	300.391	300.81	300.166
297.758	298.429	297.461	296.172	296.386	295.618	297.985	298.668	297.681
299.294	299.81	299.039	298.001	298.18	297.544	299.482	300.003	299.221
300.224	300.64	300.004	299.141	299.293	298.757	300.382	300.802	300.157
300.219	300.635	299.997	299.134	299.288	298.751	300.381	300.801	300.155
297.731	298.405	297.433	296.141	296.355	295.585	297.96	298.644	297.654
294.68	295.645	294.414	292.922	293.118	292.183	294.95	295.937	294.672
NaN	NaN	NaN	NaN	NaN	NaN	NaN	NaN
NaN	NaN	NaN	NaN	NaN	NaN	NaN	NaN
NaN	NaN	NaN	NaN	NaN	NaN	NaN	NaN
NaN	NaN	NaN	NaN	NaN	NaN	NaN	NaN
NaN	NaN	NaN	NaN	NaN	NaN	NaN	NaN
NaN	NaN	NaN	NaN	NaN	NaN	NaN	NaN
NaN	NaN	NaN	NaN	NaN	NaN	NaN	NaN
NaN	NaN	NaN	NaN	NaN	NaN	NaN	NaN
NaN	NaN	NaN	NaN	NaN	NaN	NaN	NaN
NaN	NaN	NaN	NaN	NaN	NaN	NaN	NaN
NaN	NaN	NaN	NaN	NaN	NaN	NaN	NaN
NaN	NaN	NaN	NaN	NaN	NaN	NaN	NaN
NaN	NaN	NaN	NaN	NaN	NaN	NaN	NaN
294.857	295.807	294.587	293.1	293.299	292.369	295.126	296.098	294.844
297.81	298.477	297.514	296.233	296.446	295.682	298.037	298.714	297.733
299.323	299.836	299.07	298.036	298.215	297.581	299.51	300.029	299.25
300.233	300.648	300.014	299.153	299.305	298.769	300.391	300.81	300.166
300.233	300.648	300.014	299.153	299.305	298.769	300.391	300.81	300.166
297.758	298.429	297.461	296.172	296.386	295.618	297.985	298.668	297.681
299.294	299.81	299.039	298.001	298.18	297.544	299.482	300.003	299.221
300.224	300.64	300.004	299.141	299.293	298.757	300.382	300.802	300.157
300.224	300.64	300.004	299.141	299.293	298.757	300.382	300.802	300.157
297.731	298.405	297.433	296.141	296.355	295.585	297.96	298.644	297.654
294.68	295.645	294.414	292.922	293.118	292.183	294.95	295.937	294.672
NaN	NaN	NaN	NaN	NaN	NaN	NaN	NaN
NaN	NaN	NaN	NaN	NaN	NaN	NaN	NaN
NaN	NaN	NaN	NaN	NaN	NaN	NaN	NaN
NaN	NaN	NaN	NaN	NaN	NaN	NaN	NaN
NaN	NaN	NaN	NaN	NaN	NaN	NaN	NaN
NaN	NaN	NaN	NaN	NaN	NaN	NaN	NaN
NaN	NaN	NaN	NaN	NaN	NaN	NaN	NaN
NaN	NaN	NaN	NaN	NaN	NaN	NaN	NaN
NaN	NaN	NaN	NaN	NaN	NaN	NaN	NaN
NaN	NaN	NaN	NaN	NaN	NaN	NaN	NaN
NaN	NaN	NaN	NaN	NaN	NaN	NaN	NaN
NaN	NaN	NaN	NaN	NaN	NaN	NaN	NaN
NaN	NaN	NaN	NaN	NaN	NaN	NaN	NaN
294.857	295.807	294.587	293.1	293.299	292.369	295.126	296.098	294.844
297.809	298.475	297.513	296.233	296.446	295.682	298.047	298.724	297.736
299.329	299.842	299.071	298.037	298.216	297.582	299.51	300.028	299.249
300.242	300.657	300.024	299.164	299.316	298.782	300.4	300.818	300.176
300.233	300.648	300.014	299.153	299.305	298.769	300.391	300.81	300.166
297.758	298.429	297.461	296.172	296.386	295.618	297.985	298.668	297.681
299.294	299.81	299.039	298.001	298.18	297.544	299.482	300.003	299.221
300.224	300.64	300.004	299.141	299.293	298.757	300.382	300.802	300.157
300.224	300.64	300.004	299.141	299.293	298.757	300.382	300.802	300.157
297.731	298.405	297.433	296.141	296.355	295.585	297.96	298.644	297.654
294.68	295.645	294.414	292.922	293.118	292.183	294.95	295.937	294.672
NaN	NaN	NaN	NaN	NaN	NaN	NaN	NaN
NaN	NaN	NaN	NaN	NaN	NaN	NaN	NaN
NaN	NaN	NaN	NaN	NaN	NaN	NaN	NaN
NaN	NaN	NaN	NaN	NaN	NaN	NaN	NaN
NaN	NaN	NaN	NaN	NaN	NaN	NaN	NaN
NaN	NaN	NaN	NaN	NaN	NaN	NaN	NaN
NaN	NaN	NaN	NaN	NaN	NaN	NaN	NaN
NaN	NaN	NaN	NaN	NaN	NaN	NaN	NaN
NaN	NaN	NaN	NaN	NaN	NaN	NaN	NaN
NaN	NaN	NaN	NaN	NaN	NaN	NaN	NaN
NaN	NaN	NaN	NaN	NaN	NaN	NaN	NaN
NaN	NaN	NaN	NaN	NaN	NaN	NaN	NaN
NaN	NaN	NaN	NaN	NaN	NaN	NaN	NaN
NaN	NaN	NaN	NaN	NaN	NaN	NaN	NaN
NaN	NaN	NaN	NaN	NaN	NaN	NaN	NaN
NaN	NaN	NaN	NaN	NaN	NaN	NaN	NaN
NaN	NaN	NaN	NaN	NaN	NaN	NaN	NaN
NaN	NaN	NaN	NaN	NaN	NaN	NaN	NaN
NaN	NaN	NaN	NaN	NaN	NaN	NaN	NaN
NaN	NaN	NaN	NaN	NaN	NaN	NaN	NaN
NaN	NaN	NaN	NaN	NaN	NaN	NaN	NaN
NaN	NaN	NaN	NaN	NaN	NaN	NaN	NaN
NaN	NaN	NaN	NaN	NaN	NaN	NaN	NaN
NaN	NaN	NaN	NaN	NaN	NaN	NaN	NaN
NaN	NaN	NaN	NaN	NaN	NaN	NaN	NaN
NaN	NaN	NaN	NaN	NaN	NaN	NaN	NaN
NaN	NaN	NaN	NaN	NaN	NaN	NaN	NaN
NaN	NaN	NaN	NaN	NaN	NaN	NaN	NaN
NaN	NaN	NaN	NaN	NaN	NaN	NaN	NaN
NaN	NaN	NaN	NaN	NaN	NaN	NaN	NaN
NaN	NaN	NaN	NaN	NaN	NaN	NaN	NaN
NaN	NaN	NaN	NaN	NaN	NaN	NaN	NaN
NaN	NaN	NaN	NaN	NaN	NaN	NaN	NaN
NaN	NaN	NaN	NaN	NaN	NaN	NaN	NaN
NaN	NaN	NaN	NaN	NaN	NaN	NaN	NaN
NaN	NaN	NaN	NaN	NaN	NaN	NaN	NaN
NaN	NaN	NaN	NaN	NaN	NaN	NaN	NaN
NaN	NaN	NaN	NaN	NaN	NaN	NaN	NaN
NaN	NaN	NaN	NaN	NaN	NaN	NaN	NaN
NaN	NaN	NaN	NaN	NaN	NaN	NaN	NaN
NaN	NaN	NaN	NaN	NaN	NaN	NaN	NaN
NaN	NaN	NaN	NaN	NaN	NaN	NaN	NaN
NaN	NaN	NaN	NaN	NaN	NaN	NaN	NaN
NaN	NaN	NaN	NaN	NaN	NaN	NaN	NaN
NaN	NaN	NaN	NaN	NaN	NaN	NaN	NaN
NaN	NaN	NaN	NaN	NaN	NaN	NaN	NaN
NaN	NaN	NaN	NaN	NaN	NaN	NaN	NaN
NaN	NaN	NaN	NaN	NaN	NaN	NaN	NaN
NaN	NaN	NaN	NaN	NaN	NaN	NaN	NaN
NaN	NaN	NaN	NaN	NaN	NaN	NaN	NaN
NaN	NaN	NaN	NaN	NaN	NaN	NaN	NaN
NaN	NaN	NaN	NaN	NaN	NaN	NaN	NaN
NaN	NaN	NaN	NaN	NaN	NaN	NaN	NaN
NaN	NaN	NaN	NaN	NaN	NaN	NaN	NaN
NaN	NaN	NaN	NaN	NaN	NaN	NaN	NaN
NaN	NaN	NaN	NaN	NaN	NaN	NaN	NaN
NaN	NaN	NaN	NaN	NaN	NaN	NaN	NaN
NaN	NaN	NaN	NaN	NaN	NaN	NaN	NaN
NaN	NaN	NaN	NaN	NaN	NaN	NaN	NaN
NaN	NaN	NaN	NaN	NaN	NaN	NaN	NaN
NaN	NaN	NaN	NaN	NaN	NaN	NaN	NaN
295.452	296.352	295.175	293.714	293.918	293.006	295.715	296.634	295.425
298.021	298.667	297.721	296.469	296.678	295.929	298.232	298.888	297.933
299.423	299.925	299.173	298.158	298.334	297.71	299.607	300.115	299.35
300.288	300.697	300.072	299.221	299.372	298.843	300.444	300.857	300.222
300.27	300.681	300.053	299.199	299.35	298.818	300.427	300.841	300.204
297.81	298.477	297.514	296.233	296.446	295.682	298.037	298.714	297.733
299.323	299.836	299.07	298.036	298.215	297.581	299.51	300.029	299.25
300.233	300.648	300.014	299.153	299.305	298.769	300.391	300.81	300.166
300.233	300.648	300.014	299.153	299.305	298.769	300.391	300.81	300.166
297.758	298.429	297.461	296.172	296.386	295.618	297.985	298.668	297.681
294.68	295.645	294.414	292.922	293.118	292.183	294.95	295.937	294.672
NaN	NaN	NaN	NaN	NaN	NaN	NaN	NaN
NaN	NaN	NaN	NaN	NaN	NaN	NaN	NaN
NaN	NaN	NaN	NaN	NaN	NaN	NaN	NaN
NaN	NaN	NaN	NaN	NaN	NaN	NaN	NaN
NaN	NaN	NaN	NaN	NaN	NaN	NaN	NaN
NaN	NaN	NaN	NaN	NaN	NaN	NaN	NaN
NaN	NaN	NaN	NaN	NaN	NaN	NaN	NaN
NaN	NaN	NaN	NaN	NaN	NaN	NaN	NaN
NaN	NaN	NaN	NaN	NaN	NaN	NaN	NaN
NaN	NaN	NaN	NaN	NaN	NaN	NaN	NaN
NaN	NaN	NaN	NaN	NaN	NaN	NaN	NaN
NaN	NaN	NaN	NaN	NaN	NaN	NaN	NaN
NaN	NaN	NaN	NaN	NaN	NaN	NaN	NaN
294.857	295.807	294.587	293.1	293.299	292.369	295.126	296.098	294.844
297.81	298.477	297.514	296.233	296.446	295.682	298.037	298.714	297.733
299.323	299.836	299.07	298.036	298.215	297.581	299.51	300.029	299.25
300.233	300.648	300.014	299.153	299.305	298.769	300.391	300.81	300.166
300.233	300.648	300.014	299.153	299.305	298.769	300.391	300.81	300.166
297.758	298.429	297.461	296.172	296.386	295.618	297.985	298.668	297.681
299.294	299.809	299.039	298.001	298.181	297.544	299.488	300.009	299.222
300.224	300.64	300.004	299.141	299.293	298.757	300.382	300.802	300.157
300.224	300.64	300.004	299.141	299.293	298.757	300.382	300.802	300.157
297.731	298.405	297.433	296.141	296.355	295.585	297.96	298.644	297.654
294.68	295.645	294.414	292.922	293.118	292.183	294.95	295.937	294.672
NaN	NaN	NaN	NaN	NaN	NaN	NaN	NaN
NaN	NaN	NaN	NaN	NaN	NaN	NaN	NaN
NaN	NaN	NaN	NaN	NaN	NaN	NaN	NaN
NaN	NaN	NaN	NaN	NaN	NaN	NaN	NaN
NaN	NaN	NaN	NaN	NaN	NaN	NaN	NaN
NaN	NaN	NaN	NaN	NaN	NaN	NaN	NaN
NaN	NaN	NaN	NaN	NaN	NaN	NaN	NaN
NaN	NaN	NaN	NaN	NaN	NaN	NaN	NaN
NaN	NaN	NaN	NaN	NaN	NaN	NaN	NaN
NaN	NaN	NaN	NaN	NaN	NaN	NaN	NaN
NaN	NaN	NaN	NaN	NaN	NaN	NaN	NaN
NaN	NaN	NaN	NaN	NaN	NaN	NaN	NaN
NaN	NaN	NaN	NaN	NaN	NaN	NaN	NaN
294.857	295.807	294.587	293.1	293.299	292.369	295.126	296.098	294.844
297.81	298.477	297.514	296.233	296.446	295.682	298.037	298.714	297.733
299.323	299.836	299.07	298.036	298.215	297.581	299.51	300.029	299.25
300.233	300.648	300.014	299.153	299.305	298.769	300.391	300.81	300.166
300.223	300.639	300.004	299.141	299.294	298.757	300.385	300.805	300.158
297.73	298.404	297.432	296.141	296.356	295.586	297.971	298.655	297.657
299.294	299.81	299.039	298.001	298.18	297.544	299.482	300.003	299.221
300.219	300.635	299.997	299.134	299.288	298.751	300.381	300.801	300.155
300.219	300.635	299.997	299.134	299.288	298.751	300.381	300.801	300.155
297.731	298.405	297.433	296.141	296.355	295.585	297.96	298.644	297.654
294.68	295.645	294.414	292.922	293.118	292.183	294.95	295.937	294.672
NaN	NaN	NaN	NaN	NaN	NaN	NaN	NaN
NaN	NaN	NaN	NaN	NaN	NaN	NaN	NaN
NaN	NaN	NaN	NaN	NaN	NaN	NaN	NaN
NaN	NaN	NaN	NaN	NaN	NaN	NaN	NaN
NaN	NaN	NaN	NaN	NaN	NaN	NaN	NaN
NaN	NaN	NaN	NaN	NaN	NaN	NaN	NaN
NaN	NaN	NaN	NaN	NaN	NaN	NaN	NaN
NaN	NaN	NaN	NaN	NaN	NaN	NaN	NaN
NaN	NaN	NaN	NaN	NaN	NaN	NaN	NaN
NaN	NaN	NaN	NaN	NaN	NaN	NaN	NaN
NaN	NaN	NaN	NaN	NaN	NaN	NaN	NaN
NaN	NaN	NaN	NaN	NaN	NaN	NaN	NaN
NaN	NaN	NaN	NaN	NaN	NaN	NaN	NaN
294.857	295.807	294.587	293.1	293.299	292.369	295.126	296.098	294.844
297.784	298.453	297.487	296.202	296.416	295.65	298.011	298.691	297.707
299.309	299.823	299.055	298.019	298.198	297.563	299.496	300.016	299.236
300.223	300.639	300.004	299.141	299.294	298.757	300.385	300.805	300.158
300.224	300.64	300.004	299.141	299.293	298.757	300.382	300.802	300.157
297.745	298.417	297.44	296.152	296.371	295.602	297.983	298.666	297.676
299.287	299.803	299.028	297.99	298.172	297.535	299.48	300.002	299.218
300.219	300.635	299.997	299.134	299.288	298.751	300.381	300.801	300.155
300.214	300.631	299.994	299.13	299.282	298.744	300.373	300.794	300.147
297.731	298.405	297.433	296.141	296.355	295.585	297.96	298.644	297.654
294.68	295.645	294.414	292.922	293.118	292.183	294.95	295.937	294.672
NaN	NaN	NaN	NaN	NaN	NaN	NaN	NaN
NaN	NaN	NaN	NaN	NaN	NaN	NaN	NaN
NaN	NaN	NaN	NaN	NaN	NaN	NaN	NaN
NaN	NaN	NaN	NaN	NaN	NaN	NaN	NaN
NaN	NaN	NaN	NaN	NaN	NaN	NaN	NaN
NaN	NaN	NaN	NaN	NaN	NaN	NaN	NaN
NaN	NaN	NaN	NaN	NaN	NaN	NaN	NaN
NaN	NaN	NaN	NaN	NaN	NaN	NaN	NaN
NaN	NaN	NaN	NaN	NaN	NaN	NaN	NaN
NaN	NaN	NaN	NaN	NaN	NaN	NaN	NaN
NaN	NaN	NaN	NaN	NaN	NaN	NaN	NaN
NaN	NaN	NaN	NaN	NaN	NaN	NaN	NaN
NaN	NaN	NaN	NaN	NaN	NaN	NaN	NaN
294.857	295.807	294.587	293.1	293.299	292.369	295.126	296.098	294.844
297.783	298.452	297.486	296.203	296.417	295.65	298.022	298.701	297.71
299.314	299.828	299.055	298.019	298.198	297.563	299.502	300.021	299.236
300.233	300.648	300.014	299.153	299.305	298.769	300.391	300.81	300.166
300.228	300.644	300.007	299.145	299.299	298.763	300.39	300.809	300.165
297.758	298.429	297.461	296.172	296.386	295.618	297.985	298.668	297.681
299.294	299.809	299.039	298.001	298.181	297.544	299.488	300.009	299.222
300.224	300.64	300.004	299.141	299.293	298.757	300.382	300.802	300.157
300.224	300.64	300.004	299.141	299.293	298.757	300.382	300.802	300.157
297.73	298.404	297.432	296.141	296.356	295.586	297.971	298.655	297.657
294.68	295.645	294.414	292.922	293.118	292.183	294.95	295.937	294.672
NaN	NaN	NaN	NaN	NaN	NaN	NaN	NaN
NaN	NaN	NaN	NaN	NaN	NaN	NaN	NaN
NaN	NaN	NaN	NaN	NaN	NaN	NaN	NaN
NaN	NaN	NaN	NaN	NaN	NaN	NaN	NaN
NaN	NaN	NaN	NaN	NaN	NaN	NaN	NaN
NaN	NaN	NaN	NaN	NaN	NaN	NaN	NaN
NaN	NaN	NaN	NaN	NaN	NaN	NaN	NaN
NaN	NaN	NaN	NaN	NaN	NaN	NaN	NaN
NaN	NaN	NaN	NaN	NaN	NaN	NaN	NaN
NaN	NaN	NaN	NaN	NaN	NaN	NaN	NaN
NaN	NaN	NaN	NaN	NaN	NaN	NaN	NaN
NaN	NaN	NaN	NaN	NaN	NaN	NaN	NaN
NaN	NaN	NaN	NaN	NaN	NaN	NaN	NaN
NaN	NaN	NaN	NaN	NaN	NaN	NaN	NaN
NaN	NaN	NaN	NaN	NaN	NaN	NaN	NaN
NaN	NaN	NaN	NaN	NaN	NaN	NaN	NaN
NaN	NaN	NaN	NaN	NaN	NaN	NaN	NaN
NaN	NaN	NaN	NaN	NaN	NaN	NaN	NaN
NaN	NaN	NaN	NaN	NaN	NaN	NaN	NaN
NaN	NaN	NaN	NaN	NaN	NaN	NaN	NaN
NaN	NaN	NaN	NaN	NaN	NaN	NaN	NaN
NaN	NaN	NaN	NaN	NaN	NaN	NaN	NaN
NaN	NaN	NaN	NaN	NaN	NaN	NaN	NaN
NaN	NaN	NaN	NaN	NaN	NaN	NaN	NaN
NaN	NaN	NaN	NaN	NaN	NaN	NaN	NaN
NaN	NaN	NaN	NaN	NaN	NaN	NaN	NaN
NaN	NaN	NaN	NaN	NaN	NaN	NaN	NaN
NaN	NaN	NaN	NaN	NaN	NaN	NaN	NaN
NaN	NaN	NaN	NaN	NaN	NaN	NaN	NaN
NaN	NaN	NaN	NaN	NaN	NaN	NaN	NaN
NaN	NaN	NaN	NaN	NaN	NaN	NaN	NaN
NaN	NaN	NaN	NaN	NaN	NaN	NaN	NaN
NaN	NaN	NaN	NaN	NaN	NaN	NaN	NaN
NaN	NaN	NaN	NaN	NaN	NaN	NaN	NaN
NaN	NaN	NaN	NaN	NaN	NaN	NaN	NaN
NaN	NaN	NaN	NaN	NaN	NaN	NaN	NaN
NaN	NaN	NaN	NaN	NaN	NaN	NaN	NaN
NaN	NaN	NaN	NaN	NaN	NaN	NaN	NaN
NaN	NaN	NaN	NaN	NaN	NaN	NaN	NaN
NaN	NaN	NaN	NaN	NaN	NaN	NaN	NaN
NaN	NaN	NaN	NaN	NaN	NaN	NaN	NaN
NaN	NaN	NaN	NaN	NaN	NaN	NaN	NaN
NaN	NaN	NaN	NaN	NaN	NaN	NaN	NaN
NaN	NaN	NaN	NaN	NaN	NaN	NaN	NaN
NaN	NaN	NaN	NaN	NaN	NaN	NaN	NaN
NaN	NaN	NaN	NaN	NaN	NaN	NaN	NaN
NaN	NaN	NaN	NaN	NaN	NaN	NaN	NaN
NaN	NaN	NaN	NaN	NaN	NaN	NaN	NaN
NaN	NaN	NaN	NaN	NaN	NaN	NaN	NaN
NaN	NaN	NaN	NaN	NaN	NaN	NaN	NaN
NaN	NaN	NaN	NaN	NaN	NaN	NaN	NaN
NaN	NaN	NaN	NaN	NaN	NaN	NaN	NaN
NaN	NaN	NaN	NaN	NaN	NaN	NaN	NaN
NaN	NaN	NaN	NaN	NaN	NaN	NaN	NaN
NaN	NaN	NaN	NaN	NaN	NaN	NaN	NaN
NaN	NaN	NaN	NaN	NaN	NaN	NaN	NaN
NaN	NaN	NaN	NaN	NaN	NaN	NaN	NaN
NaN	NaN	NaN	NaN	NaN	NaN	NaN	NaN
NaN	NaN	NaN	NaN	NaN	NaN	NaN	NaN
NaN	NaN	NaN	NaN	NaN	NaN	NaN	NaN
NaN	NaN	NaN	NaN	NaN	NaN	NaN	NaN
297.462	298.17	297.177	295.892	296.093	295.293	297.698	298.417	297.405
299.805	300.266	299.569	298.625	298.79	298.206	299.977	300.443	299.735
300.915	301.257	300.73	300.023	300.147	299.69	301.048	301.393	300.859
301.548	301.82	301.395	300.82	300.922	300.551	301.657	301.93	301.5
301.541	301.813	301.387	300.81	300.913	300.541	301.65	301.924	301.493
299.685	300.159	299.444	298.478	298.646	298.05	299.866	300.345	299.616
300.868	301.216	300.683	299.969	300.093	299.631	301.006	301.357	300.815
301.525	301.799	301.371	300.79	300.894	300.519	301.636	301.912	301.477
301.525	301.799	301.371	300.79	300.894	300.519	301.635	301.91	301.477
299.66	300.136	299.418	298.447	298.617	298.018	299.842	300.324	299.591
297.036	297.787	296.75	295.423	295.625	294.794	297.281	298.045	296.986
NaN	NaN	NaN	NaN	NaN	NaN	NaN	NaN
NaN	NaN	NaN	NaN	NaN	NaN	NaN	NaN
NaN	NaN	NaN	NaN	NaN	NaN	NaN	NaN
NaN	NaN	NaN	NaN	NaN	NaN	NaN	NaN
NaN	NaN	NaN	NaN	NaN	NaN	NaN	NaN
NaN	NaN	NaN	NaN	NaN	NaN	NaN	NaN
NaN	NaN	NaN	NaN	NaN	NaN	NaN	NaN
NaN	NaN	NaN	NaN	NaN	NaN	NaN	NaN
NaN	NaN	NaN	NaN	NaN	NaN	NaN	NaN
NaN	NaN	NaN	NaN	NaN	NaN	NaN	NaN
NaN	NaN	NaN	NaN	NaN	NaN	NaN	NaN
NaN	NaN	NaN	NaN	NaN	NaN	NaN	NaN
NaN	NaN	NaN	NaN	NaN	NaN	NaN	NaN
297.132	297.873	296.845	295.527	295.73	294.906	297.375	298.129	297.08
299.685	300.159	299.444	298.478	298.646	298.05	299.866	300.345	299.616
300.868	301.216	300.683	299.969	300.093	299.631	301.006	301.357	300.815
301.523	301.797	301.368	300.787	300.891	300.517	301.634	301.91	301.476
301.521	301.795	301.366	300.785	300.889	300.514	301.632	301.908	301.473
299.661	300.137	299.419	298.447	298.617	298.018	299.837	300.319	299.589
300.856	301.205	300.67	299.953	300.078	299.614	300.991	301.343	300.801
301.515	301.79	301.359	300.777	300.882	300.506	301.626	301.903	301.468
301.513	301.788	301.358	300.775	300.879	300.503	301.625	301.902	301.465
299.648	300.125	299.405	298.432	298.602	298.002	299.83	300.313	299.578
297.004	297.758	296.717	295.387	295.59	294.757	297.249	298.016	296.954
NaN	NaN	NaN	NaN	NaN	NaN	NaN	NaN
NaN	NaN	NaN	NaN	NaN	NaN	NaN	NaN
NaN	NaN	NaN	NaN	NaN	NaN	NaN	NaN
NaN	NaN	NaN	NaN	NaN	NaN	NaN	NaN
NaN	NaN	NaN	NaN	NaN	NaN	NaN	NaN
NaN	NaN	NaN	NaN	NaN	NaN	NaN	NaN
NaN	NaN	NaN	NaN	NaN	NaN	NaN	NaN
NaN	NaN	NaN	NaN	NaN	NaN	NaN	NaN
NaN	NaN	NaN	NaN	NaN	NaN	NaN	NaN
NaN	NaN	NaN	NaN	NaN	NaN	NaN	NaN
NaN	NaN	NaN	NaN	NaN	NaN	NaN	NaN
NaN	NaN	NaN	NaN	NaN	NaN	NaN	NaN
NaN	NaN	NaN	NaN	NaN	NaN	NaN	NaN
297.132	297.873	296.845	295.527	295.73	294.906	297.375	298.129	297.08
299.685	300.159	299.444	298.478	298.646	298.05	299.866	300.345	299.616
300.868	301.216	300.683	299.969	300.093	299.631	301.006	301.357	300.815
301.525	301.799	301.371	300.79	300.894	300.519	301.636	301.912	301.477
301.525	301.799	301.371	300.79	300.894	300.519	301.636	301.912	301.477
299.66	300.136	299.418	298.447	298.617	298.018	299.842	300.324	299.591
300.855	301.205	300.67	299.953	300.078	299.614	300.994	301.346	300.802
301.517	301.792	301.363	300.78	300.884	300.508	301.627	301.904	301.469
301.513	301.788	301.358	300.775	300.879	300.503	301.625	301.902	301.465
299.648	300.126	299.406	298.432	298.602	298.001	299.825	300.308	299.577
297.004	297.758	296.717	295.387	295.59	294.757	297.249	298.016	296.954
NaN	NaN	NaN	NaN	NaN	NaN	NaN	NaN
NaN	NaN	NaN	NaN	NaN	NaN	NaN	NaN
NaN	NaN	NaN	NaN	NaN	NaN	NaN	NaN
NaN	NaN	NaN	NaN	NaN	NaN	NaN	NaN
NaN	NaN	NaN	NaN	NaN	NaN	NaN	NaN
NaN	NaN	NaN	NaN	NaN	NaN	NaN	NaN
NaN	NaN	NaN	NaN	NaN	NaN	NaN	NaN
NaN	NaN	NaN	NaN	NaN	NaN	NaN	NaN
NaN	NaN	NaN	NaN	NaN	NaN	NaN	NaN
NaN	NaN	NaN	NaN	NaN	NaN	NaN	NaN
NaN	NaN	NaN	NaN	NaN	NaN	NaN	NaN
NaN	NaN	NaN	NaN	NaN	NaN	NaN	NaN
NaN	NaN	NaN	NaN	NaN	NaN	NaN	NaN
297.132	297.873	296.845	295.527	295.73	294.906	297.375	298.129	297.08
299.685	300.159	299.444	298.478	298.646	298.05	299.866	300.345	299.616
300.868	301.216	300.683	299.969	300.093	299.631	301.006	301.357	300.815
301.525	301.799	301.371	300.79	300.894	300.519	301.636	301.912	301.477
301.525	301.799	301.371	300.79	300.894	300.519	301.636	301.912	301.477
299.66	300.136	299.418	298.447	298.617	298.018	299.842	300.324	299.591
300.855	301.205	300.67	299.953	300.078	299.614	300.994	301.346	300.802
301.517	301.792	301.362	300.78	300.884	300.509	301.628	301.905	301.469
301.517	301.792	301.362	300.78	300.884	300.509	301.628	301.905	301.469
299.648	300.125	299.405	298.432	298.602	298.002	299.83	300.313	299.578
297.003	297.756	296.716	295.388	295.59	294.757	297.263	298.03	296.958
NaN	NaN	NaN	NaN	NaN	NaN	NaN	NaN
NaN	NaN	NaN	NaN	NaN	NaN	NaN	NaN
NaN	NaN	NaN	NaN	NaN	NaN	NaN	NaN
NaN	NaN	NaN	NaN	NaN	NaN	NaN	NaN
NaN	NaN	NaN	NaN	NaN	NaN	NaN	NaN
NaN	NaN	NaN	NaN	NaN	NaN	NaN	NaN
NaN	NaN	NaN	NaN	NaN	NaN	NaN	NaN
NaN	NaN	NaN	NaN	NaN	NaN	NaN	NaN
NaN	NaN	NaN	NaN	NaN	NaN	NaN	NaN
NaN	NaN	NaN	NaN	NaN	NaN	NaN	NaN
NaN	NaN	NaN	NaN	NaN	NaN	NaN	NaN
NaN	NaN	NaN	NaN	NaN	NaN	NaN	NaN
NaN	NaN	NaN	NaN	NaN	NaN	NaN	NaN
297.132	297.873	296.845	295.527	295.73	294.906	297.375	298.129	297.08
299.685	300.159	299.444	298.478	298.646	298.05	299.866	300.345	299.616
300.868	301.216	300.683	299.969	300.093	299.631	301.006	301.357	300.815
301.525	301.799	301.371	300.79	300.894	300.519	301.636	301.912	301.477
301.525	301.799	301.371	300.79	300.894	300.519	301.635	301.91	301.477
299.66	300.136	299.418	298.447	298.617	298.018	299.842	300.324	299.591
300.855	301.205	300.67	299.953	300.078	299.614	300.994	301.346	300.802
301.516	301.791	301.362	300.779	300.883	300.508	301.626	301.903	301.467
301.513	301.788	301.358	300.775	300.879	300.503	301.625	301.902	301.465
299.648	300.126	299.406	298.432	298.602	298.001	299.825	300.308	299.577
297.004	297.758	296.717	295.387	295.59	294.757	297.249	298.016	296.954
NaN	NaN	NaN	NaN	NaN	NaN	NaN	NaN
NaN	NaN	NaN	NaN	NaN	NaN	NaN	NaN
NaN	NaN	NaN	NaN	NaN	NaN	NaN	NaN
NaN	NaN	NaN	NaN	NaN	NaN	NaN	NaN
NaN	NaN	NaN	NaN	NaN	NaN	NaN	NaN
NaN	NaN	NaN	NaN	NaN	NaN	NaN	NaN
NaN	NaN	NaN	NaN	NaN	NaN	NaN	NaN
NaN	NaN	NaN	NaN	NaN	NaN	NaN	NaN
NaN	NaN	NaN	NaN	NaN	NaN	NaN	NaN
NaN	NaN	NaN	NaN	NaN	NaN	NaN	NaN
NaN	NaN	NaN	NaN	NaN	NaN	NaN	NaN
NaN	NaN	NaN	NaN	NaN	NaN	NaN	NaN
NaN	NaN	NaN	NaN	NaN	NaN	NaN	NaN
NaN	NaN	NaN	NaN	NaN	NaN	NaN	NaN
NaN	NaN	NaN	NaN	NaN	NaN	NaN	NaN
NaN	NaN	NaN	NaN	NaN	NaN	NaN	NaN
NaN	NaN	NaN	NaN	NaN	NaN	NaN	NaN
NaN	NaN	NaN	NaN	NaN	NaN	NaN	NaN
NaN	NaN	NaN	NaN	NaN	NaN	NaN	NaN
NaN	NaN	NaN	NaN	NaN	NaN	NaN	NaN
NaN	NaN	NaN	NaN	NaN	NaN	NaN	NaN
NaN	NaN	NaN	NaN	NaN	NaN	NaN	NaN
NaN	NaN	NaN	NaN	NaN	NaN	NaN	NaN
NaN	NaN	NaN	NaN	NaN	NaN	NaN	NaN
NaN	NaN	NaN	NaN	NaN	NaN	NaN	NaN
NaN	NaN	NaN	NaN	NaN	NaN	NaN	NaN
NaN	NaN	NaN	NaN	NaN	NaN	NaN	NaN
NaN	NaN	NaN	NaN	NaN	NaN	NaN	NaN
NaN	NaN	NaN	NaN	NaN	NaN	NaN	NaN
NaN	NaN	NaN	NaN	NaN	NaN	NaN	NaN
NaN	NaN	NaN	NaN	NaN	NaN	NaN	NaN
NaN	NaN	NaN	NaN	NaN	NaN	NaN	NaN
NaN	NaN	NaN	NaN	NaN	NaN	NaN	NaN
NaN	NaN	NaN	NaN	NaN	NaN	NaN	NaN
NaN	NaN	NaN	NaN	NaN	NaN	NaN	NaN
NaN	NaN	NaN	NaN	NaN	NaN	NaN	NaN
NaN	NaN	NaN	NaN	NaN	NaN	NaN	NaN
NaN	NaN	NaN	NaN	NaN	NaN	NaN	NaN
NaN	NaN	NaN	NaN	NaN	NaN	NaN	NaN
NaN	NaN	NaN	NaN	NaN	NaN	NaN	NaN
NaN	NaN	NaN	NaN	NaN	NaN	NaN	NaN
NaN	NaN	NaN	NaN	NaN	NaN	NaN	NaN
NaN	NaN	NaN	NaN	NaN	NaN	NaN	NaN
NaN	NaN	NaN	NaN	NaN	NaN	NaN	NaN
NaN	NaN	NaN	NaN	NaN	NaN	NaN	NaN
NaN	NaN	NaN	NaN	NaN	NaN	NaN	NaN
NaN	NaN	NaN	NaN	NaN	NaN	NaN	NaN
NaN	NaN	NaN	NaN	NaN	NaN	NaN	NaN
NaN	NaN	NaN	NaN	NaN	NaN	NaN	NaN
NaN	NaN	NaN	NaN	NaN	NaN	NaN	NaN
NaN	NaN	NaN	NaN	NaN	NaN	NaN	NaN
NaN	NaN	NaN	NaN	NaN	NaN	NaN	NaN
NaN	NaN	NaN	NaN	NaN	NaN	NaN	NaN
NaN	NaN	NaN	NaN	NaN	NaN	NaN	NaN
NaN	NaN	NaN	NaN	NaN	NaN	NaN	NaN
NaN	NaN	NaN	NaN	NaN	NaN	NaN	NaN
NaN	NaN	NaN	NaN	NaN	NaN	NaN	NaN
NaN	NaN	NaN	NaN	NaN	NaN	NaN	NaN
NaN	NaN	NaN	NaN	NaN	NaN	NaN	NaN
NaN	NaN	NaN	NaN	NaN	NaN	NaN	NaN
NaN	NaN	NaN	NaN	NaN	NaN	NaN	NaN
297.491	298.196	297.205	295.924	296.125	295.327	297.726	298.442	297.433
299.812	300.273	299.58	298.638	298.803	298.22	299.985	300.45	299.741
300.922	301.264	300.742	300.038	300.161	299.706	301.056	301.4	300.868
301.552	301.823	301.399	300.824	300.927	300.557	301.662	301.935	301.505
301.544	301.816	301.391	300.815	300.918	300.546	301.655	301.928	301.497
299.698	300.17	299.457	298.493	298.661	298.066	299.873	300.351	299.627
300.872	301.22	300.69	299.976	300.1	299.639	301.008	301.358	300.817
301.525	301.799	301.371	300.79	300.894	300.519	301.636	301.912	301.477
301.523	301.798	301.371	300.789	300.893	300.519	301.633	301.909	301.475
299.66	300.136	299.418	298.447	298.617	298.018	299.842	300.324	299.591
297.036	297.787	296.75	295.423	295.625	294.794	297.281	298.045	296.986
NaN	NaN	NaN	NaN	NaN	NaN	NaN	NaN
NaN	NaN	NaN	NaN	NaN	NaN	NaN	NaN
NaN	NaN	NaN	NaN	NaN	NaN	NaN	NaN
NaN	NaN	NaN	NaN	NaN	NaN	NaN	NaN
NaN	NaN	NaN	NaN	NaN	NaN	NaN	NaN
NaN	NaN	NaN	NaN	NaN	NaN	NaN	NaN
NaN	NaN	NaN	NaN	NaN	NaN	NaN	NaN
NaN	NaN	NaN	NaN	NaN	NaN	NaN	NaN
NaN	NaN	NaN	NaN	NaN	NaN	NaN	NaN
NaN	NaN	NaN	NaN	NaN	NaN	NaN	NaN
NaN	NaN	NaN	NaN	NaN	NaN	NaN	NaN
NaN	NaN	NaN	NaN	NaN	NaN	NaN	NaN
NaN	NaN	NaN	NaN	NaN	NaN	NaN	NaN
297.131	297.871	296.844	295.528	295.73	294.906	297.388	298.142	297.083
299.698	300.17	299.457	298.493	298.661	298.066	299.873	300.351	299.627
300.875	301.222	300.69	299.976	300.101	299.64	301.012	301.362	300.821
301.527	301.801	301.375	300.794	300.898	300.524	301.637	301.913	301.479
301.525	301.799	301.371	300.79	300.894	300.519	301.636	301.912	301.477
299.66	300.136	299.418	298.447	298.617	298.018	299.842	300.324	299.591
300.855	301.205	300.67	299.953	300.078	299.614	300.994	301.346	300.802
301.517	301.792	301.362	300.78	300.884	300.509	301.628	301.905	301.469
301.517	301.792	301.362	300.78	300.884	300.509	301.628	301.905	301.469
299.648	300.125	299.405	298.432	298.602	298.002	299.83	300.313	299.578
297.004	297.758	296.717	295.387	295.59	294.757	297.249	298.016	296.954
NaN	NaN	NaN	NaN	NaN	NaN	NaN	NaN
NaN	NaN	NaN	NaN	NaN	NaN	NaN	NaN
NaN	NaN	NaN	NaN	NaN	NaN	NaN	NaN
NaN	NaN	NaN	NaN	NaN	NaN	NaN	NaN
NaN	NaN	NaN	NaN	NaN	NaN	NaN	NaN
NaN	NaN	NaN	NaN	NaN	NaN	NaN	NaN
NaN	NaN	NaN	NaN	NaN	NaN	NaN	NaN
NaN	NaN	NaN	NaN	NaN	NaN	NaN	NaN
NaN	NaN	NaN	NaN	NaN	NaN	NaN	NaN
NaN	NaN	NaN	NaN	NaN	NaN	NaN	NaN
NaN	NaN	NaN	NaN	NaN	NaN	NaN	NaN
NaN	NaN	NaN	NaN	NaN	NaN	NaN	NaN
NaN	NaN	NaN	NaN	NaN	NaN	NaN	NaN
297.132	297.873	296.845	295.527	295.73	294.906	297.375	298.129	297.08
299.685	300.159	299.444	298.478	298.646	298.05	299.866	300.345	299.616
300.868	301.216	300.683	299.969	300.093	299.631	301.006	301.357	300.815
301.525	301.799	301.371	300.79	300.894	300.519	301.636	301.912	301.477
301.523	301.798	301.371	300.789	300.893	300.519	301.633	301.909	301.475
299.661	300.137	299.419	298.447	298.617	298.018	299.837	300.319	299.589
300.855	301.205	300.67	299.953	300.078	299.614	300.994	301.346	300.802
301.516	301.791	301.362	300.779	300.883	300.508	301.626	301.903	301.467
301.513	301.788	301.358	300.775	300.879	300.503	301.625	301.902	301.465
299.648	300.125	299.405	298.432	298.602	298.002	299.83	300.313	299.578
297.004	297.758	296.717	295.387	295.59	294.757	297.249	298.016	296.954
NaN	NaN	NaN	NaN	NaN	NaN	NaN	NaN
NaN	NaN	NaN	NaN	NaN	NaN	NaN	NaN
NaN	NaN	NaN	NaN	NaN	NaN	NaN	NaN
NaN	NaN	NaN	NaN	NaN	NaN	NaN	NaN
NaN	NaN	NaN	NaN	NaN	NaN	NaN	NaN
NaN	NaN	NaN	NaN	NaN	NaN	NaN	NaN
NaN	NaN	NaN	NaN	NaN	NaN	NaN	NaN
NaN	NaN	NaN	NaN	NaN	NaN	NaN	NaN
NaN	NaN	NaN	NaN	NaN	NaN	NaN	NaN
NaN	NaN	NaN	NaN	NaN	NaN	NaN	NaN
NaN	NaN	NaN	NaN	NaN	NaN	NaN	NaN
NaN	NaN	NaN	NaN	NaN	NaN	NaN	NaN
NaN	NaN	NaN	NaN	NaN	NaN	NaN	NaN
297.099	297.843	296.812	295.493	295.695	294.869	297.357	298.115	297.052
299.685	300.159	299.444	298.478	298.646	298.05	299.866	300.345	299.616
300.866	301.214	300.683	299.968	300.092	299.631	301.002	301.352	300.811
301.521	301.795	301.366	300.785	300.889	300.514	301.632	301.908	301.473
301.52	301.794	301.366	300.784	300.888	300.514	301.629	301.906	301.471
299.648	300.125	299.405	298.432	298.602	298.002	299.83	300.313	299.578
300.849	301.199	300.663	299.945	300.07	299.606	300.988	301.34	300.795
301.513	301.788	301.358	300.775	300.879	300.503	301.625	301.902	301.465
301.512	301.787	301.358	300.774	300.879	300.503	301.622	301.899	301.463
299.643	300.122	299.405	298.431	298.6	298	299.821	300.304	299.57
297.004	297.758	296.717	295.387	295.59	294.757	297.249	298.016	296.954
NaN	NaN	NaN	NaN	NaN	NaN	NaN	NaN
NaN	NaN	NaN	NaN	NaN	NaN	NaN	NaN
NaN	NaN	NaN	NaN	NaN	NaN	NaN	NaN
NaN	NaN	NaN	NaN	NaN	NaN	NaN	NaN
NaN	NaN	NaN	NaN	NaN	NaN	NaN	NaN
NaN	NaN	NaN	NaN	NaN	NaN	NaN	NaN
NaN	NaN	NaN	NaN	NaN	NaN	NaN	NaN
NaN	NaN	NaN	NaN	NaN	NaN	NaN	NaN
NaN	NaN	NaN	NaN	NaN	NaN	NaN	NaN
NaN	NaN	NaN	NaN	NaN	NaN	NaN	NaN
NaN	NaN	NaN	NaN	NaN	NaN	NaN	NaN
NaN	NaN	NaN	NaN	NaN	NaN	NaN	NaN
NaN	NaN	NaN	NaN	NaN	NaN	NaN	NaN
297.119	297.861	296.843	295.525	295.727	294.903	297.364	298.119	297.063
299.685	300.159	299.444	298.478	298.646	298.05	299.866	300.345	299.616
300.866	301.214	300.683	299.968	300.092	299.631	301.002	301.352	300.811
301.523	301.798	301.37	300.79	300.893	300.519	301.635	301.911	301.475
301.521	301.795	301.366	300.785	300.889	300.514	301.632	301.908	301.473
299.648	300.125	299.405	298.432	298.602	298.002	299.83	300.313	299.578
300.849	301.199	300.663	299.945	300.07	299.606	300.988	301.34	300.795
301.512	301.787	301.358	300.774	300.879	300.503	301.622	301.899	301.463
301.509	301.785	301.354	300.77	300.874	300.498	301.621	301.898	301.461
299.635	300.114	299.392	298.417	298.587	297.985	299.818	300.302	299.565
296.99	297.745	296.715	295.385	295.587	294.754	297.238	298.006	296.936
NaN	NaN	NaN	NaN	NaN	NaN	NaN	NaN
NaN	NaN	NaN	NaN	NaN	NaN	NaN	NaN
NaN	NaN	NaN	NaN	NaN	NaN	NaN	NaN
NaN	NaN	NaN	NaN	NaN	NaN	NaN	NaN
NaN	NaN	NaN	NaN	NaN	NaN	NaN	NaN
NaN	NaN	NaN	NaN	NaN	NaN	NaN	NaN
NaN	NaN	NaN	NaN	NaN	NaN	NaN	NaN
NaN	NaN	NaN	NaN	NaN	NaN	NaN	NaN
NaN	NaN	NaN	NaN	NaN	NaN	NaN	NaN
NaN	NaN	NaN	NaN	NaN	NaN	NaN	NaN
NaN	NaN	NaN	NaN	NaN	NaN	NaN	NaN
NaN	NaN	NaN	NaN	NaN	NaN	NaN	NaN
NaN	NaN	NaN	NaN	NaN	NaN	NaN	NaN
NaN	NaN	NaN	NaN	NaN	NaN	NaN	NaN
NaN	NaN	NaN	NaN	NaN	NaN	NaN	NaN
NaN	NaN	NaN	NaN	NaN	NaN	NaN	NaN
NaN	NaN	NaN	NaN	NaN	NaN	NaN	NaN
NaN	NaN	NaN	NaN	NaN	NaN	NaN	NaN
NaN	NaN	NaN	NaN	NaN	NaN	NaN	NaN
NaN	NaN	NaN	NaN	NaN	NaN	NaN	NaN
NaN	NaN	NaN	NaN	NaN	NaN	NaN	NaN
NaN	NaN	NaN	NaN	NaN	NaN	NaN	NaN
NaN	NaN	NaN	NaN	NaN	NaN	NaN	NaN
NaN	NaN	NaN	NaN	NaN	NaN	NaN	NaN
NaN	NaN	NaN	NaN	NaN	NaN	NaN	NaN
NaN	NaN	NaN	NaN	NaN	NaN	NaN	NaN
NaN	NaN	NaN	NaN	NaN	NaN	NaN	NaN
NaN	NaN	NaN	NaN	NaN	NaN	NaN	NaN
NaN	NaN	NaN	NaN	NaN	NaN	NaN	NaN
NaN	NaN	NaN	NaN	NaN	NaN	NaN	NaN
NaN	NaN	NaN	NaN	NaN	NaN	NaN	NaN
NaN	NaN	NaN	NaN	NaN	NaN	NaN	NaN
NaN	NaN	NaN	NaN	NaN	NaN	NaN	NaN
NaN	NaN	NaN	NaN	NaN	NaN	NaN	NaN
NaN	NaN	NaN	NaN	NaN	NaN	NaN	NaN
NaN	NaN	NaN	NaN	NaN	NaN	NaN	NaN
NaN	NaN	NaN	NaN	NaN	NaN	NaN	NaN
NaN	NaN	NaN	NaN	NaN	NaN	NaN	NaN
NaN	NaN	NaN	NaN	NaN	NaN	NaN	NaN
NaN	NaN	NaN	NaN	NaN	NaN	NaN	NaN
NaN	NaN	NaN	NaN	NaN	NaN	NaN	NaN
NaN	NaN	NaN	NaN	NaN	NaN	NaN	NaN
NaN	NaN	NaN	NaN	NaN	NaN	NaN	NaN
NaN	NaN	NaN	NaN	NaN	NaN	NaN	NaN
NaN	NaN	NaN	NaN	NaN	NaN	NaN	NaN
NaN	NaN	NaN	NaN	NaN	NaN	NaN	NaN
NaN	NaN	NaN	NaN	NaN	NaN	NaN	NaN
NaN	NaN	NaN	NaN	NaN	NaN	NaN	NaN
NaN	NaN	NaN	NaN	NaN	NaN	NaN	NaN
NaN	NaN	NaN	NaN	NaN	NaN	NaN	NaN
NaN	NaN	NaN	NaN	NaN	NaN	NaN	NaN
NaN	NaN	NaN	NaN	NaN	NaN	NaN	NaN
NaN	NaN	NaN	NaN	NaN	NaN	NaN	NaN
NaN	NaN	NaN	NaN	NaN	NaN	NaN	NaN
NaN	NaN	NaN	NaN	NaN	NaN	NaN	NaN
NaN	NaN	NaN	NaN	NaN	NaN	NaN	NaN
NaN	NaN	NaN	NaN	NaN	NaN	NaN	NaN
NaN	NaN	NaN	NaN	NaN	NaN	NaN	NaN
NaN	NaN	NaN	NaN	NaN	NaN	NaN	NaN
NaN	NaN	NaN	NaN	NaN	NaN	NaN	NaN
NaN	NaN	NaN	NaN	NaN	NaN	NaN	NaN
297.434	298.144	297.148	295.86	296.062	295.259	297.67	298.392	297.376
299.789	300.252	299.556	298.609	298.775	298.19	299.962	300.43	299.717
300.906	301.249	300.723	300.015	300.139	299.682	301.042	301.389	300.853
301.543	301.815	301.391	300.814	300.917	300.546	301.652	301.926	301.495
301.533	301.806	301.379	300.8	300.903	300.53	301.644	301.918	301.485
299.681	300.155	299.444	298.476	298.645	298.049	299.857	300.337	299.608
300.862	301.211	300.677	299.96	300.085	299.622	300.998	301.349	300.805
301.517	301.792	301.362	300.78	300.884	300.509	301.628	301.905	301.469
301.516	301.791	301.362	300.779	300.883	300.508	301.626	301.903	301.467
299.648	300.125	299.405	298.432	298.602	298.002	299.83	300.313	299.578
297.004	297.758	296.717	295.387	295.59	294.757	297.249	298.016	296.954
NaN	NaN	NaN	NaN	NaN	NaN	NaN	NaN
NaN	NaN	NaN	NaN	NaN	NaN	NaN	NaN
NaN	NaN	NaN	NaN	NaN	NaN	NaN	NaN
NaN	NaN	NaN	NaN	NaN	NaN	NaN	NaN
NaN	NaN	NaN	NaN	NaN	NaN	NaN	NaN
NaN	NaN	NaN	NaN	NaN	NaN	NaN	NaN
NaN	NaN	NaN	NaN	NaN	NaN	NaN	NaN
NaN	NaN	NaN	NaN	NaN	NaN	NaN	NaN
NaN	NaN	NaN	NaN	NaN	NaN	NaN	NaN
NaN	NaN	NaN	NaN	NaN	NaN	NaN	NaN
NaN	NaN	NaN	NaN	NaN	NaN	NaN	NaN
NaN	NaN	NaN	NaN	NaN	NaN	NaN	NaN
NaN	NaN	NaN	NaN	NaN	NaN	NaN	NaN
297.119	297.861	296.843	295.525	295.727	294.903	297.364	298.119	297.063
299.681	300.155	299.444	298.476	298.645	298.049	299.857	300.337	299.608
300.862	301.21	300.677	299.961	300.086	299.623	301	301.351	300.808
301.52	301.794	301.366	300.784	300.888	300.514	301.629	301.906	301.471
301.516	301.791	301.362	300.779	300.883	300.508	301.626	301.903	301.467
299.648	300.126	299.406	298.432	298.602	298.001	299.825	300.308	299.577
300.847	301.197	300.663	299.944	300.069	299.605	300.983	301.336	300.792
301.507	301.784	301.354	300.769	300.874	300.497	301.62	301.897	301.459
301.508	301.784	301.354	300.769	300.874	300.497	301.618	301.896	301.459
299.635	300.115	299.393	298.416	298.586	297.985	299.813	300.297	299.564
296.99	297.745	296.715	295.385	295.587	294.754	297.238	298.006	296.936
NaN	NaN	NaN	NaN	NaN	NaN	NaN	NaN
NaN	NaN	NaN	NaN	NaN	NaN	NaN	NaN
NaN	NaN	NaN	NaN	NaN	NaN	NaN	NaN
NaN	NaN	NaN	NaN	NaN	NaN	NaN	NaN
NaN	NaN	NaN	NaN	NaN	NaN	NaN	NaN
NaN	NaN	NaN	NaN	NaN	NaN	NaN	NaN
NaN	NaN	NaN	NaN	NaN	NaN	NaN	NaN
NaN	NaN	NaN	NaN	NaN	NaN	NaN	NaN
NaN	NaN	NaN	NaN	NaN	NaN	NaN	NaN
NaN	NaN	NaN	NaN	NaN	NaN	NaN	NaN
NaN	NaN	NaN	NaN	NaN	NaN	NaN	NaN
NaN	NaN	NaN	NaN	NaN	NaN	NaN	NaN
NaN	NaN	NaN	NaN	NaN	NaN	NaN	NaN
297.087	297.832	296.812	295.49	295.692	294.866	297.333	298.091	297.032
299.673	300.148	299.432	298.463	298.631	298.034	299.849	300.329	299.602
300.855	301.205	300.67	299.953	300.078	299.614	300.994	301.346	300.802
301.516	301.791	301.362	300.779	300.883	300.508	301.626	301.903	301.467
301.516	301.791	301.362	300.779	300.883	300.508	301.626	301.903	301.467
299.643	300.122	299.405	298.431	298.6	298	299.821	300.304	299.57
300.847	301.197	300.663	299.944	300.069	299.605	300.983	301.336	300.792
301.507	301.784	301.354	300.769	300.874	300.497	301.62	301.897	301.459
301.507	301.784	301.354	300.769	300.874	300.497	301.62	301.897	301.459
299.635	300.114	299.392	298.417	298.587	297.985	299.818	300.302	299.565
296.99	297.745	296.715	295.385	295.587	294.754	297.238	298.006	296.936
NaN	NaN	NaN	NaN	NaN	NaN	NaN	NaN
NaN	NaN	NaN	NaN	NaN	NaN	NaN	NaN
NaN	NaN	NaN	NaN	NaN	NaN	NaN	NaN
NaN	NaN	NaN	NaN	NaN	NaN	NaN	NaN
NaN	NaN	NaN	NaN	NaN	NaN	NaN	NaN
NaN	NaN	NaN	NaN	NaN	NaN	NaN	NaN
NaN	NaN	NaN	NaN	NaN	NaN	NaN	NaN
NaN	NaN	NaN	NaN	NaN	NaN	NaN	NaN
NaN	NaN	NaN	NaN	NaN	NaN	NaN	NaN
NaN	NaN	NaN	NaN	NaN	NaN	NaN	NaN
NaN	NaN	NaN	NaN	NaN	NaN	NaN	NaN
NaN	NaN	NaN	NaN	NaN	NaN	NaN	NaN
NaN	NaN	NaN	NaN	NaN	NaN	NaN	NaN
297.087	297.832	296.812	295.49	295.692	294.866	297.333	298.091	297.032
299.668	300.144	299.431	298.461	298.63	298.033	299.845	300.326	299.595
300.853	301.202	300.669	299.952	300.077	299.614	300.992	301.344	300.799
301.516	301.791	301.362	300.779	300.883	300.508	301.626	301.903	301.467
301.511	301.787	301.358	300.775	300.879	300.503	301.623	301.901	301.463
299.643	300.122	299.405	298.431	298.6	298	299.821	300.304	299.57
300.84	301.191	300.656	299.936	300.062	299.596	300.979	301.333	300.786
301.503	301.78	301.349	300.764	300.869	300.492	301.616	301.894	301.455
301.503	301.78	301.349	300.764	300.869	300.492	301.616	301.894	301.455
299.642	300.12	299.396	298.422	298.594	297.993	299.824	300.307	299.574
296.97	297.726	296.683	295.352	295.554	294.719	297.231	298.002	296.925
NaN	NaN	NaN	NaN	NaN	NaN	NaN	NaN
NaN	NaN	NaN	NaN	NaN	NaN	NaN	NaN
NaN	NaN	NaN	NaN	NaN	NaN	NaN	NaN
NaN	NaN	NaN	NaN	NaN	NaN	NaN	NaN
NaN	NaN	NaN	NaN	NaN	NaN	NaN	NaN
NaN	NaN	NaN	NaN	NaN	NaN	NaN	NaN
NaN	NaN	NaN	NaN	NaN	NaN	NaN	NaN
NaN	NaN	NaN	NaN	NaN	NaN	NaN	NaN
NaN	NaN	NaN	NaN	NaN	NaN	NaN	NaN
NaN	NaN	NaN	NaN	NaN	NaN	NaN	NaN
NaN	NaN	NaN	NaN	NaN	NaN	NaN	NaN
NaN	NaN	NaN	NaN	NaN	NaN	NaN	NaN
NaN	NaN	NaN	NaN	NaN	NaN	NaN	NaN
297.068	297.816	296.782	295.458	295.66	294.832	297.312	298.073	297.018
299.668	300.143	299.424	298.457	298.631	298.033	299.854	300.335	299.604
300.856	301.205	300.667	299.951	300.078	299.614	300.996	301.348	300.805
301.513	301.788	301.354	300.772	300.879	300.503	301.629	301.906	301.47
301.513	301.788	301.354	300.772	300.879	300.503	301.629	301.906	301.47
299.642	300.12	299.396	298.422	298.594	297.993	299.824	300.307	299.574
300.846	301.196	300.655	299.938	300.066	299.602	300.989	301.342	300.798
301.509	301.785	301.35	300.767	300.874	300.498	301.625	301.902	301.466
301.509	301.785	301.35	300.767	300.874	300.498	301.625	301.902	301.466
299.636	300.114	299.386	298.413	298.587	297.986	299.822	300.306	299.572
296.988	297.743	296.691	295.364	295.573	294.739	297.246	298.015	296.949
NaN	NaN	NaN	NaN	NaN	NaN	NaN	NaN
NaN	NaN	NaN	NaN	NaN	NaN	NaN	NaN
NaN	NaN	NaN	NaN	NaN	NaN	NaN	NaN
NaN	NaN	NaN	NaN	NaN	NaN	NaN	NaN
NaN	NaN	NaN	NaN	NaN	NaN	NaN	NaN
NaN	NaN	NaN	NaN	NaN	NaN	NaN	NaN
NaN	NaN	NaN	NaN	NaN	NaN	NaN	NaN
NaN	NaN	NaN	NaN	NaN	NaN	NaN	NaN
NaN	NaN	NaN	NaN	NaN	NaN	NaN	NaN
NaN	NaN	NaN	NaN	NaN	NaN	NaN	NaN
NaN	NaN	NaN	NaN	NaN	NaN	NaN	NaN
NaN	NaN	NaN	NaN	NaN	NaN	NaN	NaN
NaN	NaN	NaN	NaN	NaN	NaN	NaN	NaN
NaN	NaN	NaN	NaN	NaN	NaN	NaN	NaN
NaN	NaN	NaN	NaN	NaN	NaN	NaN	NaN
NaN	NaN	NaN	NaN	NaN	NaN	NaN	NaN
NaN	NaN	NaN	NaN	NaN	NaN	NaN	NaN
NaN	NaN	NaN	NaN	NaN	NaN	NaN	NaN
NaN	NaN	NaN	NaN	NaN	NaN	NaN	NaN
NaN	NaN	NaN	NaN	NaN	NaN	NaN	NaN
NaN	NaN	NaN	NaN	NaN	NaN	NaN	NaN
NaN	NaN	NaN	NaN	NaN	NaN	NaN	NaN
NaN	NaN	NaN	NaN	NaN	NaN	NaN	NaN
NaN	NaN	NaN	NaN	NaN	NaN	NaN	NaN
NaN	NaN	NaN	NaN	NaN	NaN	NaN	NaN
NaN	NaN	NaN	NaN	NaN	NaN	NaN	NaN
NaN	NaN	NaN	NaN	NaN	NaN	NaN	NaN
NaN	NaN	NaN	NaN	NaN	NaN	NaN	NaN
NaN	NaN	NaN	NaN	NaN	NaN	NaN	NaN
NaN	NaN	NaN	NaN	NaN	NaN	NaN	NaN
NaN	NaN	NaN	NaN	NaN	NaN	NaN	NaN
NaN	NaN	NaN	NaN	NaN	NaN	NaN	NaN
NaN	NaN	NaN	NaN	NaN	NaN	NaN	NaN
NaN	NaN	NaN	NaN	NaN	NaN	NaN	NaN
NaN	NaN	NaN	NaN	NaN	NaN	NaN	NaN
NaN	NaN	NaN	NaN	NaN	NaN	NaN	NaN
NaN	NaN	NaN	NaN	NaN	NaN	NaN	NaN
NaN	NaN	NaN	NaN	NaN	NaN	NaN	NaN
NaN	NaN	NaN	NaN	NaN	NaN	NaN	NaN
NaN	NaN	NaN	NaN	NaN	NaN	NaN	NaN
NaN	NaN	NaN	NaN	NaN	NaN	NaN	NaN
NaN	NaN	NaN	NaN	NaN	NaN	NaN	NaN
NaN	NaN	NaN	NaN	NaN	NaN	NaN	NaN
NaN	NaN	NaN	NaN	NaN	NaN	NaN	NaN
NaN	NaN	NaN	NaN	NaN	NaN	NaN	NaN
NaN	NaN	NaN	NaN	NaN	NaN	NaN	NaN
NaN	NaN	NaN	NaN	NaN	NaN	NaN	NaN
NaN	NaN	NaN	NaN	NaN	NaN	NaN	NaN
NaN	NaN	NaN	NaN	NaN	NaN	NaN	NaN
NaN	NaN	NaN	NaN	NaN	NaN	NaN	NaN
NaN	NaN	NaN	NaN	NaN	NaN	NaN	NaN
NaN	NaN	NaN	NaN	NaN	NaN	NaN	NaN
NaN	NaN	NaN	NaN	NaN	NaN	NaN	NaN
NaN	NaN	NaN	NaN	NaN	NaN	NaN	NaN
NaN	NaN	NaN	NaN	NaN	NaN	NaN	NaN
NaN	NaN	NaN	NaN	NaN	NaN	NaN	NaN
NaN	NaN	NaN	NaN	NaN	NaN	NaN	NaN
NaN	NaN	NaN	NaN	NaN	NaN	NaN	NaN
NaN	NaN	NaN	NaN	NaN	NaN	NaN	NaN
NaN	NaN	NaN	NaN	NaN	NaN	NaN	NaN
NaN	NaN	NaN	NaN	NaN	NaN	NaN	NaN
297.376	298.092	297.09	295.795	295.997	295.191	297.613	298.342	297.319
299.76	300.225	299.522	298.571	298.74	298.152	299.938	300.409	299.691
300.897	301.241	300.708	300.001	300.128	299.67	301.038	301.385	300.849
301.537	301.809	301.379	300.802	300.908	300.536	301.651	301.926	301.494
301.529	301.802	301.371	300.792	300.899	300.525	301.644	301.919	301.486
299.673	300.148	299.425	298.458	298.632	298.034	299.858	300.338	299.61
300.859	301.207	300.668	299.954	300.082	299.619	301.002	301.353	300.811
301.515	301.79	301.355	300.774	300.882	300.506	301.632	301.909	301.473
301.513	301.788	301.354	300.772	300.879	300.503	301.629	301.906	301.47
299.648	300.125	299.399	298.428	298.602	298.002	299.834	300.317	299.585
296.988	297.743	296.691	295.364	295.573	294.739	297.246	298.015	296.949
NaN	NaN	NaN	NaN	NaN	NaN	NaN	NaN
NaN	NaN	NaN	NaN	NaN	NaN	NaN	NaN
NaN	NaN	NaN	NaN	NaN	NaN	NaN	NaN
NaN	NaN	NaN	NaN	NaN	NaN	NaN	NaN
NaN	NaN	NaN	NaN	NaN	NaN	NaN	NaN
NaN	NaN	NaN	NaN	NaN	NaN	NaN	NaN
NaN	NaN	NaN	NaN	NaN	NaN	NaN	NaN
NaN	NaN	NaN	NaN	NaN	NaN	NaN	NaN
NaN	NaN	NaN	NaN	NaN	NaN	NaN	NaN
NaN	NaN	NaN	NaN	NaN	NaN	NaN	NaN
NaN	NaN	NaN	NaN	NaN	NaN	NaN	NaN
NaN	NaN	NaN	NaN	NaN	NaN	NaN	NaN
NaN	NaN	NaN	NaN	NaN	NaN	NaN	NaN
297.087	297.832	296.812	295.49	295.692	294.866	297.333	298.091	297.032
299.662	300.138	299.421	298.452	298.623	298.025	299.844	300.325	299.593
300.859	301.207	300.668	299.954	300.082	299.619	301.002	301.353	300.811
301.513	301.788	301.354	300.772	300.879	300.503	301.629	301.906	301.47
301.513	301.788	301.354	300.772	300.879	300.503	301.629	301.906	301.47
299.648	300.125	299.399	298.428	298.602	298.002	299.834	300.317	299.585
300.846	301.196	300.655	299.938	300.066	299.602	300.989	301.342	300.798
301.507	301.783	301.347	300.764	300.872	300.495	301.625	301.902	301.465
301.507	301.783	301.347	300.764	300.872	300.495	301.625	301.902	301.465
299.636	300.114	299.386	298.413	298.587	297.986	299.822	300.306	299.572
296.988	297.743	296.691	295.364	295.573	294.739	297.246	298.015	296.949
NaN	NaN	NaN	NaN	NaN	NaN	NaN	NaN
NaN	NaN	NaN	NaN	NaN	NaN	NaN	NaN
NaN	NaN	NaN	NaN	NaN	NaN	NaN	NaN
NaN	NaN	NaN	NaN	NaN	NaN	NaN	NaN
NaN	NaN	NaN	NaN	NaN	NaN	NaN	NaN
NaN	NaN	NaN	NaN	NaN	NaN	NaN	NaN
NaN	NaN	NaN	NaN	NaN	NaN	NaN	NaN
NaN	NaN	NaN	NaN	NaN	NaN	NaN	NaN
NaN	NaN	NaN	NaN	NaN	NaN	NaN	NaN
NaN	NaN	NaN	NaN	NaN	NaN	NaN	NaN
NaN	NaN	NaN	NaN	NaN	NaN	NaN	NaN
NaN	NaN	NaN	NaN	NaN	NaN	NaN	NaN
NaN	NaN	NaN	NaN	NaN	NaN	NaN	NaN
297.085	297.83	296.789	295.47	295.679	294.851	297.341	298.1	297.045
299.662	300.138	299.421	298.452	298.623	298.025	299.844	300.325	299.593
300.85	301.2	300.665	299.947	300.073	299.609	300.989	301.341	300.797
301.51	301.785	301.355	300.771	300.876	300.5	301.621	301.899	301.462
301.513	301.788	301.354	300.772	300.879	300.503	301.629	301.906	301.47
299.648	300.125	299.399	298.428	298.602	298.002	299.834	300.317	299.585
300.846	301.196	300.655	299.938	300.066	299.602	300.989	301.342	300.798
301.507	301.783	301.347	300.764	300.872	300.495	301.625	301.902	301.465
301.507	301.783	301.347	300.764	300.872	300.495	301.625	301.902	301.465
299.636	300.114	299.386	298.413	298.587	297.986	299.822	300.306	299.572
296.988	297.743	296.691	295.364	295.573	294.739	297.246	298.015	296.949
NaN	NaN	NaN	NaN	NaN	NaN	NaN	NaN
NaN	NaN	NaN	NaN	NaN	NaN	NaN	NaN
NaN	NaN	NaN	NaN	NaN	NaN	NaN	NaN
NaN	NaN	NaN	NaN	NaN	NaN	NaN	NaN
NaN	NaN	NaN	NaN	NaN	NaN	NaN	NaN
NaN	NaN	NaN	NaN	NaN	NaN	NaN	NaN
NaN	NaN	NaN	NaN	NaN	NaN	NaN	NaN
NaN	NaN	NaN	NaN	NaN	NaN	NaN	NaN
NaN	NaN	NaN	NaN	NaN	NaN	NaN	NaN
NaN	NaN	NaN	NaN	NaN	NaN	NaN	NaN
NaN	NaN	NaN	NaN	NaN	NaN	NaN	NaN
NaN	NaN	NaN	NaN	NaN	NaN	NaN	NaN
NaN	NaN	NaN	NaN	NaN	NaN	NaN	NaN
297.072	297.818	296.787	295.468	295.676	294.849	297.33	298.09	297.027
299.662	300.138	299.421	298.452	298.623	298.025	299.844	300.325	299.593
300.847	301.197	300.66	299.942	300.07	299.605	300.988	301.341	300.796
301.515	301.79	301.355	300.774	300.882	300.506	301.632	301.909	301.473
301.511	301.786	301.351	300.769	300.877	300.501	301.628	301.905	301.469
299.642	300.12	299.389	298.418	298.595	297.994	299.833	300.316	299.583
300.843	301.193	300.65	299.933	300.063	299.597	300.989	301.342	300.797
301.507	301.783	301.347	300.764	300.872	300.495	301.625	301.902	301.465
301.505	301.781	301.344	300.761	300.87	300.493	301.624	301.902	301.464
299.629	300.108	299.376	298.403	298.58	297.978	299.821	300.305	299.57
296.988	297.743	296.691	295.364	295.573	294.739	297.246	298.015	296.949
NaN	NaN	NaN	NaN	NaN	NaN	NaN	NaN
NaN	NaN	NaN	NaN	NaN	NaN	NaN	NaN
NaN	NaN	NaN	NaN	NaN	NaN	NaN	NaN
NaN	NaN	NaN	NaN	NaN	NaN	NaN	NaN
NaN	NaN	NaN	NaN	NaN	NaN	NaN	NaN
NaN	NaN	NaN	NaN	NaN	NaN	NaN	NaN
NaN	NaN	NaN	NaN	NaN	NaN	NaN	NaN
NaN	NaN	NaN	NaN	NaN	NaN	NaN	NaN
NaN	NaN	NaN	NaN	NaN	NaN	NaN	NaN
NaN	NaN	NaN	NaN	NaN	NaN	NaN	NaN
NaN	NaN	NaN	NaN	NaN	NaN	NaN	NaN
NaN	NaN	NaN	NaN	NaN	NaN	NaN	NaN
NaN	NaN	NaN	NaN	NaN	NaN	NaN	NaN
297.085	297.83	296.789	295.47	295.679	294.851	297.341	298.1	297.045
299.667	300.143	299.422	298.453	298.624	298.026	299.848	300.329	299.6
300.852	301.202	300.665	299.948	300.074	299.61	300.993	301.345	300.801
301.512	301.787	301.356	300.773	300.879	300.503	301.625	301.902	301.465
301.509	301.785	301.352	300.769	300.874	300.498	301.624	301.901	301.464
299.637	300.116	299.395	298.421	298.593	297.992	299.82	300.304	299.568
300.846	301.196	300.655	299.938	300.066	299.602	300.989	301.342	300.798
301.511	301.786	301.351	300.769	300.877	300.501	301.628	301.905	301.469
301.507	301.783	301.347	300.764	300.872	300.495	301.625	301.902	301.465
299.636	300.114	299.386	298.413	298.587	297.986	299.822	300.306	299.572
296.988	297.743	296.691	295.364	295.573	294.739	297.246	298.015	296.949
NaN	NaN	NaN	NaN	NaN	NaN	NaN	NaN
NaN	NaN	NaN	NaN	NaN	NaN	NaN	NaN
NaN	NaN	NaN	NaN	NaN	NaN	NaN	NaN
NaN	NaN	NaN	NaN	NaN	NaN	NaN	NaN
NaN	NaN	NaN	NaN	NaN	NaN	NaN	NaN
NaN	NaN	NaN	NaN	NaN	NaN	NaN	NaN
NaN	NaN	NaN	NaN	NaN	NaN	NaN	NaN
NaN	NaN	NaN	NaN	NaN	NaN	NaN	NaN
NaN	NaN	NaN	NaN	NaN	NaN	NaN	NaN
NaN	NaN	NaN	NaN	NaN	NaN	NaN	NaN
NaN	NaN	NaN	NaN	NaN	NaN	NaN	NaN
NaN	NaN	NaN	NaN	NaN	NaN	NaN	NaN
NaN	NaN	NaN	NaN	NaN	NaN	NaN	NaN
NaN	NaN	NaN	NaN	NaN	NaN	NaN	NaN
NaN	NaN	NaN	NaN	NaN	NaN	NaN	NaN
NaN	NaN	NaN	NaN	NaN	NaN	NaN	NaN
NaN	NaN	NaN	NaN	NaN	NaN	NaN	NaN
NaN	NaN	NaN	NaN	NaN	NaN	NaN	NaN
NaN	NaN	NaN	NaN	NaN	NaN	NaN	NaN
NaN	NaN	NaN	NaN	NaN	NaN	NaN	NaN
NaN	NaN	NaN	NaN	NaN	NaN	NaN	NaN
NaN	NaN	NaN	NaN	NaN	NaN	NaN	NaN
NaN	NaN	NaN	NaN	NaN	NaN	NaN	NaN
NaN	NaN	NaN	NaN	NaN	NaN	NaN	NaN
NaN	NaN	NaN	NaN	NaN	NaN	NaN	NaN
NaN	NaN	NaN	NaN	NaN	NaN	NaN	NaN
NaN	NaN	NaN	NaN	NaN	NaN	NaN	NaN
NaN	NaN	NaN	NaN	NaN	NaN	NaN	NaN
NaN	NaN	NaN	NaN	NaN	NaN	NaN	NaN
NaN	NaN	NaN	NaN	NaN	NaN	NaN	NaN
NaN	NaN	NaN	NaN	NaN	NaN	NaN	NaN
NaN	NaN	NaN	NaN	NaN	NaN	NaN	NaN
NaN	NaN	NaN	NaN	NaN	NaN	NaN	NaN
NaN	NaN	NaN	NaN	NaN	NaN	NaN	NaN
NaN	NaN	NaN	NaN	NaN	NaN	NaN	NaN
NaN	NaN	NaN	NaN	NaN	NaN	NaN	NaN
NaN	NaN	NaN	NaN	NaN	NaN	NaN	NaN
NaN	NaN	NaN	NaN	NaN	NaN	NaN	NaN
NaN	NaN	NaN	NaN	NaN	NaN	NaN	NaN
NaN	NaN	NaN	NaN	NaN	NaN	NaN	NaN
NaN	NaN	NaN	NaN	NaN	NaN	NaN	NaN
NaN	NaN	NaN	NaN	NaN	NaN	NaN	NaN
NaN	NaN	NaN	NaN	NaN	NaN	NaN	NaN
NaN	NaN	NaN	NaN	NaN	NaN	NaN	NaN
NaN	NaN	NaN	NaN	NaN	NaN	NaN	NaN
NaN	NaN	NaN	NaN	NaN	NaN	NaN	NaN
NaN	NaN	NaN	NaN	NaN	NaN	NaN	NaN
NaN	NaN	NaN	NaN	NaN	NaN	NaN	NaN
NaN	NaN	NaN	NaN	NaN	NaN	NaN	NaN
NaN	NaN	NaN	NaN	NaN	NaN	NaN	NaN
NaN	NaN	NaN	NaN	NaN	NaN	NaN	NaN
NaN	NaN	NaN	NaN	NaN	NaN	NaN	NaN
NaN	NaN	NaN	NaN	NaN	NaN	NaN	NaN
NaN	NaN	NaN	NaN	NaN	NaN	NaN	NaN
NaN	NaN	NaN	NaN	NaN	NaN	NaN	NaN
NaN	NaN	NaN	NaN	NaN	NaN	NaN	NaN
NaN	NaN	NaN	NaN	NaN	NaN	NaN	NaN
NaN	NaN	NaN	NaN	NaN	NaN	NaN	NaN
NaN	NaN	NaN	NaN	NaN	NaN	NaN	NaN
NaN	NaN	NaN	NaN	NaN	NaN	NaN	NaN
NaN	NaN	NaN	NaN	NaN	NaN	NaN	NaN
297.433	298.143	297.147	295.86	296.062	295.26	297.682	298.405	297.38
299.783	300.246	299.547	298.6	298.768	298.183	299.961	300.429	299.715
300.907	301.25	300.724	300.017	300.142	299.685	301.043	301.389	300.854
301.541	301.813	301.388	300.811	300.915	300.543	301.652	301.926	301.494
301.533	301.806	301.38	300.801	300.905	300.533	301.646	301.92	301.486
299.679	300.154	299.435	298.468	298.639	298.042	299.86	300.339	299.612
300.862	301.21	300.677	299.961	300.086	299.623	301	301.351	300.808
301.518	301.792	301.363	300.781	300.886	300.511	301.629	301.906	301.47
301.514	301.789	301.359	300.776	300.881	300.505	301.625	301.902	301.466
299.648	300.125	299.405	298.432	298.602	298.002	299.83	300.313	299.578
297.004	297.758	296.717	295.387	295.59	294.757	297.249	298.016	296.954
NaN	NaN	NaN	NaN	NaN	NaN	NaN	NaN
NaN	NaN	NaN	NaN	NaN	NaN	NaN	NaN
NaN	NaN	NaN	NaN	NaN	NaN	NaN	NaN
NaN	NaN	NaN	NaN	NaN	NaN	NaN	NaN
NaN	NaN	NaN	NaN	NaN	NaN	NaN	NaN
NaN	NaN	NaN	NaN	NaN	NaN	NaN	NaN
NaN	NaN	NaN	NaN	NaN	NaN	NaN	NaN
NaN	NaN	NaN	NaN	NaN	NaN	NaN	NaN
NaN	NaN	NaN	NaN	NaN	NaN	NaN	NaN
NaN	NaN	NaN	NaN	NaN	NaN	NaN	NaN
NaN	NaN	NaN	NaN	NaN	NaN	NaN	NaN
NaN	NaN	NaN	NaN	NaN	NaN	NaN	NaN
NaN	NaN	NaN	NaN	NaN	NaN	NaN	NaN
297.104	297.846	296.819	295.502	295.711	294.886	297.361	298.118	297.059
299.674	300.149	299.434	298.467	298.638	298.041	299.856	300.336	299.606
300.862	301.21	300.677	299.961	300.086	299.623	301	301.351	300.808
301.518	301.792	301.363	300.781	300.886	300.511	301.629	301.906	301.47
301.517	301.792	301.362	300.78	300.884	300.509	301.628	301.905	301.469
299.648	300.125	299.405	298.432	298.602	298.002	299.83	300.313	299.578
300.844	301.194	300.658	299.939	300.066	299.601	300.982	301.336	300.79
301.509	301.785	301.354	300.77	300.874	300.498	301.621	301.898	301.461
301.505	301.782	301.351	300.766	300.871	300.495	301.619	301.897	301.458
299.635	300.114	299.392	298.417	298.587	297.985	299.818	300.302	299.565
296.974	297.73	296.689	295.362	295.57	294.736	297.235	298.005	296.932
NaN	NaN	NaN	NaN	NaN	NaN	NaN	NaN
NaN	NaN	NaN	NaN	NaN	NaN	NaN	NaN
NaN	NaN	NaN	NaN	NaN	NaN	NaN	NaN
NaN	NaN	NaN	NaN	NaN	NaN	NaN	NaN
NaN	NaN	NaN	NaN	NaN	NaN	NaN	NaN
NaN	NaN	NaN	NaN	NaN	NaN	NaN	NaN
NaN	NaN	NaN	NaN	NaN	NaN	NaN	NaN
NaN	NaN	NaN	NaN	NaN	NaN	NaN	NaN
NaN	NaN	NaN	NaN	NaN	NaN	NaN	NaN
NaN	NaN	NaN	NaN	NaN	NaN	NaN	NaN
NaN	NaN	NaN	NaN	NaN	NaN	NaN	NaN
NaN	NaN	NaN	NaN	NaN	NaN	NaN	NaN
NaN	NaN	NaN	NaN	NaN	NaN	NaN	NaN
294.831	295.782	294.583	293.095	293.294	292.365	295.105	296.079	294.812
297.784	298.453	297.487	296.202	296.416	295.65	298.011	298.691	297.707
299.303	299.817	299.053	298.017	298.196	297.561	299.491	300.012	299.228
300.22	300.637	300.004	299.14	299.293	298.756	300.379	300.799	300.152
300.215	300.632	299.996	299.133	299.287	298.75	300.378	300.798	300.15
297.731	298.405	297.433	296.141	296.355	295.585	297.96	298.644	297.654
299.279	299.796	299.023	297.983	298.163	297.525	299.474	299.996	299.208
300.206	300.624	299.986	299.121	299.276	298.737	300.369	300.79	300.141
300.205	300.623	299.984	299.118	299.271	298.732	300.367	300.789	300.139
297.707	298.383	297.411	296.118	296.338	295.568	297.948	298.635	297.636
294.627	295.595	294.368	292.888	293.095	292.158	294.927	295.919	294.635
NaN	NaN	NaN	NaN	NaN	NaN	NaN	NaN
NaN	NaN	NaN	NaN	NaN	NaN	NaN	NaN
NaN	NaN	NaN	NaN	NaN	NaN	NaN	NaN
NaN	NaN	NaN	NaN	NaN	NaN	NaN	NaN
NaN	NaN	NaN	NaN	NaN	NaN	NaN	NaN
NaN	NaN	NaN	NaN	NaN	NaN	NaN	NaN
NaN	NaN	NaN	NaN	NaN	NaN	NaN	NaN
NaN	NaN	NaN	NaN	NaN	NaN	NaN	NaN
NaN	NaN	NaN	NaN	NaN	NaN	NaN	NaN
NaN	NaN	NaN	NaN	NaN	NaN	NaN	NaN
NaN	NaN	NaN	NaN	NaN	NaN	NaN	NaN
NaN	NaN	NaN	NaN	NaN	NaN	NaN	NaN
NaN	NaN	NaN	NaN	NaN	NaN	NaN	NaN
294.798	295.753	294.529	293.04	293.238	292.307	295.067	296.044	294.787
297.76	298.431	297.465	296.181	296.399	295.632	298	298.681	297.689
299.309	299.822	299.047	298.014	298.198	297.563	299.507	300.027	299.245
300.224	300.639	299.999	299.138	299.294	298.757	300.389	300.808	300.163
300.224	300.639	299.999	299.138	299.294	298.757	300.389	300.808	300.163
297.731	298.405	297.433	296.141	296.355	295.585	297.96	298.644	297.654
299.279	299.796	299.023	297.983	298.163	297.525	299.474	299.996	299.208
300.206	300.624	299.986	299.121	299.276	298.737	300.369	300.79	300.141
300.206	300.624	299.986	299.121	299.276	298.737	300.369	300.79	300.141
297.707	298.383	297.411	296.118	296.338	295.568	297.948	298.635	297.636
294.627	295.595	294.368	292.888	293.095	292.158	294.927	295.919	294.635
NaN	NaN	NaN	NaN	NaN	NaN	NaN	NaN
NaN	NaN	NaN	NaN	NaN	NaN	NaN	NaN
NaN	NaN	NaN	NaN	NaN	NaN	NaN	NaN
NaN	NaN	NaN	NaN	NaN	NaN	NaN	NaN
NaN	NaN	NaN	NaN	NaN	NaN	NaN	NaN
NaN	NaN	NaN	NaN	NaN	NaN	NaN	NaN
NaN	NaN	NaN	NaN	NaN	NaN	NaN	NaN
NaN	NaN	NaN	NaN	NaN	NaN	NaN	NaN
NaN	NaN	NaN	NaN	NaN	NaN	NaN	NaN
NaN	NaN	NaN	NaN	NaN	NaN	NaN	NaN
NaN	NaN	NaN	NaN	NaN	NaN	NaN	NaN
NaN	NaN	NaN	NaN	NaN	NaN	NaN	NaN
NaN	NaN	NaN	NaN	NaN	NaN	NaN	NaN
294.803	295.756	294.538	293.057	293.266	292.335	295.1	296.076	294.803
297.773	298.443	297.485	296.2	296.414	295.648	298.002	298.683	297.693
299.309	299.822	299.047	298.014	298.198	297.563	299.507	300.027	299.245
300.224	300.639	299.999	299.138	299.294	298.757	300.389	300.808	300.163
300.224	300.639	299.999	299.138	299.294	298.757	300.389	300.808	300.163
297.745	298.417	297.44	296.152	296.371	295.602	297.983	298.666	297.676
299.287	299.803	299.028	297.99	298.172	297.535	299.48	300.002	299.218
300.214	300.631	299.99	299.126	299.283	298.745	300.38	300.8	300.153
300.21	300.627	299.982	299.119	299.277	298.739	300.379	300.8	300.152
297.718	298.393	297.413	296.121	296.341	295.57	297.957	298.643	297.65
294.655	295.621	294.372	292.893	293.1	292.162	294.948	295.939	294.67
NaN	NaN	NaN	NaN	NaN	NaN	NaN	NaN
NaN	NaN	NaN	NaN	NaN	NaN	NaN	NaN
NaN	NaN	NaN	NaN	NaN	NaN	NaN	NaN
NaN	NaN	NaN	NaN	NaN	NaN	NaN	NaN
NaN	NaN	NaN	NaN	NaN	NaN	NaN	NaN
NaN	NaN	NaN	NaN	NaN	NaN	NaN	NaN
NaN	NaN	NaN	NaN	NaN	NaN	NaN	NaN
NaN	NaN	NaN	NaN	NaN	NaN	NaN	NaN
NaN	NaN	NaN	NaN	NaN	NaN	NaN	NaN
NaN	NaN	NaN	NaN	NaN	NaN	NaN	NaN
NaN	NaN	NaN	NaN	NaN	NaN	NaN	NaN
NaN	NaN	NaN	NaN	NaN	NaN	NaN	NaN
NaN	NaN	NaN	NaN	NaN	NaN	NaN	NaN
NaN	NaN	NaN	NaN	NaN	NaN	NaN	NaN
NaN	NaN	NaN	NaN	NaN	NaN	NaN	NaN
NaN	NaN	NaN	NaN	NaN	NaN	NaN	NaN
NaN	NaN	NaN	NaN	NaN	NaN	NaN	NaN
NaN	NaN	NaN	NaN	NaN	NaN	NaN	NaN
NaN	NaN	NaN	NaN	NaN	NaN	NaN	NaN
NaN	NaN	NaN	NaN	NaN	NaN	NaN	NaN
NaN	NaN	NaN	NaN	NaN	NaN	NaN	NaN
NaN	NaN	NaN	NaN	NaN	NaN	NaN	NaN
NaN	NaN	NaN	NaN	NaN	NaN	NaN	NaN
NaN	NaN	NaN	NaN	NaN	NaN	NaN	NaN
NaN	NaN	NaN	NaN	NaN	NaN	NaN	NaN
NaN	NaN	NaN	NaN	NaN	NaN	NaN	NaN
NaN	NaN	NaN	NaN	NaN	NaN	NaN	NaN
NaN	NaN	NaN	NaN	NaN	NaN	NaN	NaN
NaN	NaN	NaN	NaN	NaN	NaN	NaN	NaN
NaN	NaN	NaN	NaN	NaN	NaN	NaN	NaN
NaN	NaN	NaN	NaN	NaN	NaN	NaN	NaN
NaN	NaN	NaN	NaN	NaN	NaN	NaN	NaN
NaN	NaN	NaN	NaN	NaN	NaN	NaN	NaN
NaN	NaN	NaN	NaN	NaN	NaN	NaN	NaN
NaN	NaN	NaN	NaN	NaN	NaN	NaN	NaN
NaN	NaN	NaN	NaN	NaN	NaN	NaN	NaN
NaN	NaN	NaN	NaN	NaN	NaN	NaN	NaN
NaN	NaN	NaN	NaN	NaN	NaN	NaN	NaN
NaN	NaN	NaN	NaN	NaN	NaN	NaN	NaN
NaN	NaN	NaN	NaN	NaN	NaN	NaN	NaN
NaN	NaN	NaN	NaN	NaN	NaN	NaN	NaN
NaN	NaN	NaN	NaN	NaN	NaN	NaN	NaN
NaN	NaN	NaN	NaN	NaN	NaN	NaN	NaN
NaN	NaN	NaN	NaN	NaN	NaN	NaN	NaN
NaN	NaN	NaN	NaN	NaN	NaN	NaN	NaN
NaN	NaN	NaN	NaN	NaN	NaN	NaN	NaN
NaN	NaN	NaN	NaN	NaN	NaN	NaN	NaN
NaN	NaN	NaN	NaN	NaN	NaN	NaN	NaN
NaN	NaN	NaN	NaN	NaN	NaN	NaN	NaN
NaN	NaN	NaN	NaN	NaN	NaN	NaN	NaN
NaN	NaN	NaN	NaN	NaN	NaN	NaN	NaN
NaN	NaN	NaN	NaN	NaN	NaN	NaN	NaN
NaN	NaN	NaN	NaN	NaN	NaN	NaN	NaN
NaN	NaN	NaN	NaN	NaN	NaN	NaN	NaN
NaN	NaN	NaN	NaN	NaN	NaN	NaN	NaN
NaN	NaN	NaN	NaN	NaN	NaN	NaN	NaN
NaN	NaN	NaN	NaN	NaN	NaN	NaN	NaN
NaN	NaN	NaN	NaN	NaN	NaN	NaN	NaN
NaN	NaN	NaN	NaN	NaN	NaN	NaN	NaN
NaN	NaN	NaN	NaN	NaN	NaN	NaN	NaN
NaN	NaN	NaN	NaN	NaN	NaN	NaN	NaN
295.4	296.303	295.122	293.661	293.866	292.952	295.687	296.611	295.381
298.001	298.648	297.717	296.466	296.675	295.926	298.224	298.882	297.921
299.409	299.912	299.158	298.141	298.317	297.692	299.594	300.103	299.336
300.271	300.682	300.054	299.202	299.354	298.824	300.431	300.846	300.207
300.257	300.67	300.042	299.186	299.338	298.805	300.415	300.831	300.19
297.787	298.455	297.492	296.211	296.429	295.664	298.025	298.704	297.715
299.311	299.824	299.057	298.024	298.205	297.571	299.504	300.023	299.24
300.223	300.639	300.004	299.141	299.294	298.757	300.385	300.805	300.158
300.22	300.637	300.004	299.14	299.293	298.756	300.379	300.799	300.152
297.73	298.404	297.432	296.141	296.356	295.586	297.971	298.655	297.657
294.68	295.645	294.414	292.922	293.118	292.183	294.95	295.937	294.672
NaN	NaN	NaN	NaN	NaN	NaN	NaN	NaN
NaN	NaN	NaN	NaN	NaN	NaN	NaN	NaN
NaN	NaN	NaN	NaN	NaN	NaN	NaN	NaN
NaN	NaN	NaN	NaN	NaN	NaN	NaN	NaN
NaN	NaN	NaN	NaN	NaN	NaN	NaN	NaN
NaN	NaN	NaN	NaN	NaN	NaN	NaN	NaN
NaN	NaN	NaN	NaN	NaN	NaN	NaN	NaN
NaN	NaN	NaN	NaN	NaN	NaN	NaN	NaN
NaN	NaN	NaN	NaN	NaN	NaN	NaN	NaN
NaN	NaN	NaN	NaN	NaN	NaN	NaN	NaN
NaN	NaN	NaN	NaN	NaN	NaN	NaN	NaN
NaN	NaN	NaN	NaN	NaN	NaN	NaN	NaN
NaN	NaN	NaN	NaN	NaN	NaN	NaN	NaN
294.857	295.807	294.587	293.1	293.299	292.369	295.126	296.098	294.844
297.787	298.455	297.492	296.211	296.429	295.664	298.025	298.704	297.715
299.308	299.822	299.054	298.019	298.198	297.563	299.502	300.022	299.237
300.223	300.639	300.004	299.141	299.294	298.757	300.385	300.805	300.158
300.224	300.64	300.004	299.141	299.293	298.757	300.382	300.802	300.157
297.73	298.404	297.432	296.141	296.356	295.586	297.971	298.655	297.657
299.281	299.797	299.027	297.988	298.17	297.533	299.476	299.998	299.211
300.214	300.631	299.994	299.13	299.282	298.744	300.373	300.794	300.147
300.211	300.628	299.994	299.129	299.281	298.743	300.37	300.791	300.143
297.72	298.395	297.432	296.138	296.353	295.583	297.951	298.636	297.64
294.653	295.619	294.409	292.917	293.113	292.179	294.929	295.918	294.638
NaN	NaN	NaN	NaN	NaN	NaN	NaN	NaN
NaN	NaN	NaN	NaN	NaN	NaN	NaN	NaN
NaN	NaN	NaN	NaN	NaN	NaN	NaN	NaN
NaN	NaN	NaN	NaN	NaN	NaN	NaN	NaN
NaN	NaN	NaN	NaN	NaN	NaN	NaN	NaN
NaN	NaN	NaN	NaN	NaN	NaN	NaN	NaN
NaN	NaN	NaN	NaN	NaN	NaN	NaN	NaN
NaN	NaN	NaN	NaN	NaN	NaN	NaN	NaN
NaN	NaN	NaN	NaN	NaN	NaN	NaN	NaN
NaN	NaN	NaN	NaN	NaN	NaN	NaN	NaN
NaN	NaN	NaN	NaN	NaN	NaN	NaN	NaN
NaN	NaN	NaN	NaN	NaN	NaN	NaN	NaN
NaN	NaN	NaN	NaN	NaN	NaN	NaN	NaN
294.831	295.782	294.583	293.095	293.294	292.365	295.105	296.079	294.812
297.784	298.453	297.487	296.202	296.416	295.65	298.011	298.691	297.707
299.303	299.817	299.053	298.017	298.196	297.561	299.491	300.012	299.228
300.22	300.637	300.004	299.14	299.293	298.756	300.379	300.799	300.152
300.224	300.639	299.999	299.138	299.294	298.757	300.389	300.808	300.163
297.745	298.417	297.44	296.152	296.371	295.602	297.983	298.666	297.676
299.287	299.803	299.028	297.99	298.172	297.535	299.48	300.002	299.218
300.214	300.631	299.99	299.126	299.283	298.745	300.38	300.8	300.153
300.214	300.631	299.99	299.126	299.283	298.745	300.38	300.8	300.153
297.718	298.393	297.413	296.121	296.341	295.57	297.957	298.643	297.65
294.655	295.621	294.372	292.893	293.1	292.162	294.948	295.939	294.67
NaN	NaN	NaN	NaN	NaN	NaN	NaN	NaN
NaN	NaN	NaN	NaN	NaN	NaN	NaN	NaN
NaN	NaN	NaN	NaN	NaN	NaN	NaN	NaN
NaN	NaN	NaN	NaN	NaN	NaN	NaN	NaN
NaN	NaN	NaN	NaN	NaN	NaN	NaN	NaN
NaN	NaN	NaN	NaN	NaN	NaN	NaN	NaN
NaN	NaN	NaN	NaN	NaN	NaN	NaN	NaN
NaN	NaN	NaN	NaN	NaN	NaN	NaN	NaN
NaN	NaN	NaN	NaN	NaN	NaN	NaN	NaN
NaN	NaN	NaN	NaN	NaN	NaN	NaN	NaN
NaN	NaN	NaN	NaN	NaN	NaN	NaN	NaN
NaN	NaN	NaN	NaN	NaN	NaN	NaN	NaN
NaN	NaN	NaN	NaN	NaN	NaN	NaN	NaN
294.798	295.753	294.529	293.04	293.238	292.307	295.067	296.044	294.787
297.771	298.441	297.467	296.183	296.402	295.635	298.009	298.689	297.703
299.302	299.816	299.043	298.008	298.189	297.554	299.495	300.015	299.233
300.224	300.639	299.999	299.138	299.294	298.757	300.389	300.808	300.163
300.214	300.631	299.99	299.126	299.283	298.745	300.38	300.8	300.153
297.718	298.393	297.413	296.121	296.341	295.57	297.957	298.643	297.65
299.28	299.796	299.016	297.978	298.164	297.526	299.479	300.001	299.216
300.205	300.623	299.98	299.115	299.271	298.732	300.371	300.792	300.144
300.205	300.623	299.98	299.115	299.271	298.732	300.371	300.792	300.144
297.718	298.393	297.413	296.121	296.341	295.57	297.957	298.643	297.65
294.655	295.621	294.372	292.893	293.1	292.162	294.948	295.939	294.67
NaN	NaN	NaN	NaN	NaN	NaN	NaN	NaN
NaN	NaN	NaN	NaN	NaN	NaN	NaN	NaN
NaN	NaN	NaN	NaN	NaN	NaN	NaN	NaN
NaN	NaN	NaN	NaN	NaN	NaN	NaN	NaN
NaN	NaN	NaN	NaN	NaN	NaN	NaN	NaN
NaN	NaN	NaN	NaN	NaN	NaN	NaN	NaN
NaN	NaN	NaN	NaN	NaN	NaN	NaN	NaN
NaN	NaN	NaN	NaN	NaN	NaN	NaN	NaN
NaN	NaN	NaN	NaN	NaN	NaN	NaN	NaN
NaN	NaN	NaN	NaN	NaN	NaN	NaN	NaN
NaN	NaN	NaN	NaN	NaN	NaN	NaN	NaN
NaN	NaN	NaN	NaN	NaN	NaN	NaN	NaN
NaN	NaN	NaN	NaN	NaN	NaN	NaN	NaN
294.797	295.75	294.527	293.041	293.239	292.307	295.093	296.071	294.793
297.784	298.453	297.487	296.202	296.416	295.65	298.011	298.691	297.707
299.296	299.811	299.042	298.006	298.188	297.552	299.49	300.011	299.225
300.224	300.639	299.999	299.138	299.294	298.757	300.389	300.808	300.163
300.224	300.639	299.999	299.138	299.294	298.757	300.389	300.808	300.163
297.745	298.417	297.44	296.152	296.371	295.602	297.983	298.666	297.676
299.287	299.803	299.028	297.99	298.172	297.535	299.48	300.002	299.218
300.21	300.627	299.982	299.119	299.277	298.739	300.379	300.8	300.152
300.21	300.627	299.982	299.119	299.277	298.739	300.379	300.8	300.152
297.718	298.393	297.413	296.121	296.341	295.57	297.957	298.643	297.65
294.655	295.621	294.372	292.893	293.1	292.162	294.948	295.939	294.67
NaN	NaN	NaN	NaN	NaN	NaN	NaN	NaN
NaN	NaN	NaN	NaN	NaN	NaN	NaN	NaN
NaN	NaN	NaN	NaN	NaN	NaN	NaN	NaN
NaN	NaN	NaN	NaN	NaN	NaN	NaN	NaN
NaN	NaN	NaN	NaN	NaN	NaN	NaN	NaN
NaN	NaN	NaN	NaN	NaN	NaN	NaN	NaN
NaN	NaN	NaN	NaN	NaN	NaN	NaN	NaN
NaN	NaN	NaN	NaN	NaN	NaN	NaN	NaN
NaN	NaN	NaN	NaN	NaN	NaN	NaN	NaN
NaN	NaN	NaN	NaN	NaN	NaN	NaN	NaN
NaN	NaN	NaN	NaN	NaN	NaN	NaN	NaN
NaN	NaN	NaN	NaN	NaN	NaN	NaN	NaN
NaN	NaN	NaN	NaN	NaN	NaN	NaN	NaN
NaN	NaN	NaN	NaN	NaN	NaN	NaN	NaN
NaN	NaN	NaN	NaN	NaN	NaN	NaN	NaN
NaN	NaN	NaN	NaN	NaN	NaN	NaN	NaN
NaN	NaN	NaN	NaN	NaN	NaN	NaN	NaN
NaN	NaN	NaN	NaN	NaN	NaN	NaN	NaN
NaN	NaN	NaN	NaN	NaN	NaN	NaN	NaN
NaN	NaN	NaN	NaN	NaN	NaN	NaN	NaN
NaN	NaN	NaN	NaN	NaN	NaN	NaN	NaN
NaN	NaN	NaN	NaN	NaN	NaN	NaN	NaN
NaN	NaN	NaN	NaN	NaN	NaN	NaN	NaN
NaN	NaN	NaN	NaN	NaN	NaN	NaN	NaN
NaN	NaN	NaN	NaN	NaN	NaN	NaN	NaN
NaN	NaN	NaN	NaN	NaN	NaN	NaN	NaN
NaN	NaN	NaN	NaN	NaN	NaN	NaN	NaN
NaN	NaN	NaN	NaN	NaN	NaN	NaN	NaN
NaN	NaN	NaN	NaN	NaN	NaN	NaN	NaN
NaN	NaN	NaN	NaN	NaN	NaN	NaN	NaN
NaN	NaN	NaN	NaN	NaN	NaN	NaN	NaN
NaN	NaN	NaN	NaN	NaN	NaN	NaN	NaN
NaN	NaN	NaN	NaN	NaN	NaN	NaN	NaN
NaN	NaN	NaN	NaN	NaN	NaN	NaN	NaN
NaN	NaN	NaN	NaN	NaN	NaN	NaN	NaN
NaN	NaN	NaN	NaN	NaN	NaN	NaN	NaN
NaN	NaN	NaN	NaN	NaN	NaN	NaN	NaN
NaN	NaN	NaN	NaN	NaN	NaN	NaN	NaN
NaN	NaN	NaN	NaN	NaN	NaN	NaN	NaN
NaN	NaN	NaN	NaN	NaN	NaN	NaN	NaN
NaN	NaN	NaN	NaN	NaN	NaN	NaN	NaN
NaN	NaN	NaN	NaN	NaN	NaN	NaN	NaN
NaN	NaN	NaN	NaN	NaN	NaN	NaN	NaN
NaN	NaN	NaN	NaN	NaN	NaN	NaN	NaN
NaN	NaN	NaN	NaN	NaN	NaN	NaN	NaN
NaN	NaN	NaN	NaN	NaN	NaN	NaN	NaN
NaN	NaN	NaN	NaN	NaN	NaN	NaN	NaN
NaN	NaN	NaN	NaN	NaN	NaN	NaN	NaN
NaN	NaN	NaN	NaN	NaN	NaN	NaN	NaN
NaN	NaN	NaN	NaN	NaN	NaN	NaN	NaN
NaN	NaN	NaN	NaN	NaN	NaN	NaN	NaN
NaN	NaN	NaN	NaN	NaN	NaN	NaN	NaN
NaN	NaN	NaN	NaN	NaN	NaN	NaN	NaN
NaN	NaN	NaN	NaN	NaN	NaN	NaN	NaN
NaN	NaN	NaN	NaN	NaN	NaN	NaN	NaN
NaN	NaN	NaN	NaN	NaN	NaN	NaN	NaN
NaN	NaN	NaN	NaN	NaN	NaN	NaN	NaN
NaN	NaN	NaN	NaN	NaN	NaN	NaN	NaN
NaN	NaN	NaN	NaN	NaN	NaN	NaN	NaN
NaN	NaN	NaN	NaN	NaN	NaN	NaN	NaN
NaN	NaN	NaN	NaN	NaN	NaN	NaN	NaN
295.355	296.261	295.081	293.622	293.835	292.921	295.643	296.57	295.34
297.986	298.635	297.694	296.439	296.649	295.898	298.209	298.868	297.909
299.395	299.9	299.144	298.123	298.3	297.674	299.58	300.09	299.322
300.266	300.677	300.045	299.192	299.344	298.812	300.426	300.841	300.202
300.252	300.665	300.033	299.176	299.327	298.794	300.409	300.826	300.185
297.784	298.453	297.487	296.202	296.416	295.65	298.011	298.691	297.707
299.309	299.823	299.055	298.019	298.198	297.563	299.496	300.016	299.236
300.224	300.64	300.004	299.141	299.293	298.757	300.382	300.802	300.157
300.215	300.632	299.996	299.133	299.287	298.75	300.378	300.798	300.15
297.731	298.405	297.433	296.141	296.355	295.585	297.96	298.644	297.654
294.68	295.645	294.414	292.922	293.118	292.183	294.95	295.937	294.672
NaN	NaN	NaN	NaN	NaN	NaN	NaN	NaN
NaN	NaN	NaN	NaN	NaN	NaN	NaN	NaN
NaN	NaN	NaN	NaN	NaN	NaN	NaN	NaN
NaN	NaN	NaN	NaN	NaN	NaN	NaN	NaN
NaN	NaN	NaN	NaN	NaN	NaN	NaN	NaN
NaN	NaN	NaN	NaN	NaN	NaN	NaN	NaN
NaN	NaN	NaN	NaN	NaN	NaN	NaN	NaN
NaN	NaN	NaN	NaN	NaN	NaN	NaN	NaN
NaN	NaN	NaN	NaN	NaN	NaN	NaN	NaN
NaN	NaN	NaN	NaN	NaN	NaN	NaN	NaN
NaN	NaN	NaN	NaN	NaN	NaN	NaN	NaN
NaN	NaN	NaN	NaN	NaN	NaN	NaN	NaN
NaN	NaN	NaN	NaN	NaN	NaN	NaN	NaN
294.856	295.804	294.585	293.101	293.3	292.369	295.151	296.124	294.85
297.81	298.477	297.514	296.233	296.446	295.682	298.037	298.714	297.733
299.323	299.836	299.07	298.036	298.215	297.581	299.51	300.029	299.25
300.233	300.648	300.014	299.153	299.305	298.769	300.394	300.813	300.167
300.225	300.641	300.006	299.145	299.298	298.762	300.387	300.806	300.16
297.758	298.429	297.461	296.172	296.386	295.618	297.985	298.668	297.681
299.294	299.809	299.039	298.001	298.181	297.544	299.488	300.009	299.222
300.215	300.632	299.996	299.133	299.287	298.75	300.378	300.798	300.15
300.215	300.632	299.996	299.133	299.287	298.75	300.378	300.798	300.15
297.73	298.404	297.432	296.141	296.356	295.586	297.971	298.655	297.657
294.68	295.645	294.414	292.922	293.118	292.183	294.95	295.937	294.672
NaN	NaN	NaN	NaN	NaN	NaN	NaN	NaN
NaN	NaN	NaN	NaN	NaN	NaN	NaN	NaN
NaN	NaN	NaN	NaN	NaN	NaN	NaN	NaN
NaN	NaN	NaN	NaN	NaN	NaN	NaN	NaN
NaN	NaN	NaN	NaN	NaN	NaN	NaN	NaN
NaN	NaN	NaN	NaN	NaN	NaN	NaN	NaN
NaN	NaN	NaN	NaN	NaN	NaN	NaN	NaN
NaN	NaN	NaN	NaN	NaN	NaN	NaN	NaN
NaN	NaN	NaN	NaN	NaN	NaN	NaN	NaN
NaN	NaN	NaN	NaN	NaN	NaN	NaN	NaN
NaN	NaN	NaN	NaN	NaN	NaN	NaN	NaN
NaN	NaN	NaN	NaN	NaN	NaN	NaN	NaN
NaN	NaN	NaN	NaN	NaN	NaN	NaN	NaN
294.882	295.829	294.628	293.137	293.327	292.397	295.156	296.125	294.857
297.81	298.477	297.514	296.233	296.446	295.682	298.037	298.714	297.733
299.323	299.835	299.069	298.037	298.215	297.582	299.516	300.034	299.252
300.234	300.649	300.016	299.156	299.31	298.775	300.396	300.814	300.169
300.233	300.648	300.014	299.153	299.305	298.769	300.394	300.813	300.167
297.758	298.429	297.461	296.172	296.386	295.618	297.985	298.668	297.681
299.296	299.811	299.042	298.006	298.188	297.552	299.49	300.011	299.225
300.223	300.639	300.004	299.141	299.294	298.757	300.385	300.805	300.158
300.22	300.637	300.004	299.14	299.293	298.756	300.379	300.799	300.152
297.73	298.404	297.432	296.141	296.356	295.586	297.971	298.655	297.657
294.68	295.645	294.414	292.922	293.118	292.183	294.95	295.937	294.672
NaN	NaN	NaN	NaN	NaN	NaN	NaN	NaN
NaN	NaN	NaN	NaN	NaN	NaN	NaN	NaN
NaN	NaN	NaN	NaN	NaN	NaN	NaN	NaN
NaN	NaN	NaN	NaN	NaN	NaN	NaN	NaN
NaN	NaN	NaN	NaN	NaN	NaN	NaN	NaN
NaN	NaN	NaN	NaN	NaN	NaN	NaN	NaN
NaN	NaN	NaN	NaN	NaN	NaN	NaN	NaN
NaN	NaN	NaN	NaN	NaN	NaN	NaN	NaN
NaN	NaN	NaN	NaN	NaN	NaN	NaN	NaN
NaN	NaN	NaN	NaN	NaN	NaN	NaN	NaN
NaN	NaN	NaN	NaN	NaN	NaN	NaN	NaN
NaN	NaN	NaN	NaN	NaN	NaN	NaN	NaN
NaN	NaN	NaN	NaN	NaN	NaN	NaN	NaN
294.856	295.804	294.585	293.101	293.3	292.369	295.151	296.124	294.85
297.81	298.477	297.514	296.233	296.446	295.682	298.037	298.714	297.733
299.323	299.836	299.07	298.036	298.215	297.581	299.51	300.029	299.25
300.233	300.648	300.014	299.153	299.305	298.769	300.394	300.813	300.167
300.229	300.645	300.013	299.152	299.304	298.768	300.388	300.807	300.162
297.747	298.419	297.459	296.169	296.383	295.616	297.977	298.66	297.667
299.294	299.809	299.039	298.001	298.181	297.544	299.488	300.009	299.222
300.215	300.632	299.996	299.133	299.287	298.75	300.378	300.798	300.15
300.214	300.631	299.994	299.13	299.282	298.745	300.376	300.797	300.148
297.731	298.405	297.433	296.141	296.355	295.585	297.96	298.644	297.654
294.68	295.645	294.414	292.922	293.118	292.183	294.95	295.937	294.672
NaN	NaN	NaN	NaN	NaN	NaN	NaN	NaN
NaN	NaN	NaN	NaN	NaN	NaN	NaN	NaN
NaN	NaN	NaN	NaN	NaN	NaN	NaN	NaN
NaN	NaN	NaN	NaN	NaN	NaN	NaN	NaN
NaN	NaN	NaN	NaN	NaN	NaN	NaN	NaN
NaN	NaN	NaN	NaN	NaN	NaN	NaN	NaN
NaN	NaN	NaN	NaN	NaN	NaN	NaN	NaN
NaN	NaN	NaN	NaN	NaN	NaN	NaN	NaN
NaN	NaN	NaN	NaN	NaN	NaN	NaN	NaN
NaN	NaN	NaN	NaN	NaN	NaN	NaN	NaN
NaN	NaN	NaN	NaN	NaN	NaN	NaN	NaN
NaN	NaN	NaN	NaN	NaN	NaN	NaN	NaN
NaN	NaN	NaN	NaN	NaN	NaN	NaN	NaN
294.857	295.807	294.587	293.1	293.299	292.369	295.126	296.098	294.844
297.81	298.477	297.514	296.233	296.446	295.682	298.037	298.714	297.733
299.323	299.835	299.069	298.037	298.215	297.582	299.516	300.034	299.252
300.233	300.648	300.014	299.153	299.305	298.769	300.394	300.813	300.167
300.229	300.644	300.013	299.152	299.304	298.769	300.391	300.811	300.163
297.747	298.419	297.459	296.169	296.383	295.616	297.977	298.66	297.667
299.294	299.81	299.039	298.001	298.18	297.544	299.482	300.003	299.221
300.214	300.631	299.994	299.13	299.282	298.745	300.376	300.797	300.148
300.211	300.628	299.994	299.129	299.281	298.743	300.37	300.791	300.143
297.731	298.405	297.433	296.141	296.355	295.585	297.96	298.644	297.654
294.68	295.645	294.414	292.922	293.118	292.183	294.95	295.937	294.672
NaN	NaN	NaN	NaN	NaN	NaN	NaN	NaN
NaN	NaN	NaN	NaN	NaN	NaN	NaN	NaN
NaN	NaN	NaN	NaN	NaN	NaN	NaN	NaN
NaN	NaN	NaN	NaN	NaN	NaN	NaN	NaN
NaN	NaN	NaN	NaN	NaN	NaN	NaN	NaN
NaN	NaN	NaN	NaN	NaN	NaN	NaN	NaN
NaN	NaN	NaN	NaN	NaN	NaN	NaN	NaN
NaN	NaN	NaN	NaN	NaN	NaN	NaN	NaN
NaN	NaN	NaN	NaN	NaN	NaN	NaN	NaN
NaN	NaN	NaN	NaN	NaN	NaN	NaN	NaN
NaN	NaN	NaN	NaN	NaN	NaN	NaN	NaN
NaN	NaN	NaN	NaN	NaN	NaN	NaN	NaN
NaN	NaN	NaN	NaN	NaN	NaN	NaN	NaN
NaN	NaN	NaN	NaN	NaN	NaN	NaN	NaN
NaN	NaN	NaN	NaN	NaN	NaN	NaN	NaN
NaN	NaN	NaN	NaN	NaN	NaN	NaN	NaN
NaN	NaN	NaN	NaN	NaN	NaN	NaN	NaN
NaN	NaN	NaN	NaN	NaN	NaN	NaN	NaN
NaN	NaN	NaN	NaN	NaN	NaN	NaN	NaN
NaN	NaN	NaN	NaN	NaN	NaN	NaN	NaN
NaN	NaN	NaN	NaN	NaN	NaN	NaN	NaN
NaN	NaN	NaN	NaN	NaN	NaN	NaN	NaN
NaN	NaN	NaN	NaN	NaN	NaN	NaN	NaN
NaN	NaN	NaN	NaN	NaN	NaN	NaN	NaN
NaN	NaN	NaN	NaN	NaN	NaN	NaN	NaN
NaN	NaN	NaN	NaN	NaN	NaN	NaN	NaN
NaN	NaN	NaN	NaN	NaN	NaN	NaN	NaN
NaN	NaN	NaN	NaN	NaN	NaN	NaN	NaN
NaN	NaN	NaN	NaN	NaN	NaN	NaN	NaN
NaN	NaN	NaN	NaN	NaN	NaN	NaN	NaN
NaN	NaN	NaN	NaN	NaN	NaN	NaN	NaN
NaN	NaN	NaN	NaN	NaN	NaN	NaN	NaN
NaN	NaN	NaN	NaN	NaN	NaN	NaN	NaN
NaN	NaN	NaN	NaN	NaN	NaN	NaN	NaN
NaN	NaN	NaN	NaN	NaN	NaN	NaN	NaN
NaN	NaN	NaN	NaN	NaN	NaN	NaN	NaN
NaN	NaN	NaN	NaN	NaN	NaN	NaN	NaN
NaN	NaN	NaN	NaN	NaN	NaN	NaN	NaN
NaN	NaN	NaN	NaN	NaN	NaN	NaN	NaN
NaN	NaN	NaN	NaN	NaN	NaN	NaN	NaN
NaN	NaN	NaN	NaN	NaN	NaN	NaN	NaN
NaN	NaN	NaN	NaN	NaN	NaN	NaN	NaN
NaN	NaN	NaN	NaN	NaN	NaN	NaN	NaN
NaN	NaN	NaN	NaN	NaN	NaN	NaN	NaN
NaN	NaN	NaN	NaN	NaN	NaN	NaN	NaN
NaN	NaN	NaN	NaN	NaN	NaN	NaN	NaN
NaN	NaN	NaN	NaN	NaN	NaN	NaN	NaN
NaN	NaN	NaN	NaN	NaN	NaN	NaN	NaN
NaN	NaN	NaN	NaN	NaN	NaN	NaN	NaN
NaN	NaN	NaN	NaN	NaN	NaN	NaN	NaN
NaN	NaN	NaN	NaN	NaN	NaN	NaN	NaN
NaN	NaN	NaN	NaN	NaN	NaN	NaN	NaN
NaN	NaN	NaN	NaN	NaN	NaN	NaN	NaN
NaN	NaN	NaN	NaN	NaN	NaN	NaN	NaN
NaN	NaN	NaN	NaN	NaN	NaN	NaN	NaN
NaN	NaN	NaN	NaN	NaN	NaN	NaN	NaN
NaN	NaN	NaN	NaN	NaN	NaN	NaN	NaN
NaN	NaN	NaN	NaN	NaN	NaN	NaN	NaN
NaN	NaN	NaN	NaN	NaN	NaN	NaN	NaN
NaN	NaN	NaN	NaN	NaN	NaN	NaN	NaN
NaN	NaN	NaN	NaN	NaN	NaN	NaN	NaN
295.402	296.305	295.125	293.661	293.865	292.951	295.665	296.588	295.376
297.985	298.634	297.693	296.44	296.65	295.898	298.219	298.878	297.912
299.404	299.907	299.157	298.139	298.316	297.691	299.589	300.099	299.329
300.276	300.686	300.061	299.209	299.36	298.83	300.432	300.847	300.208
300.257	300.67	300.042	299.186	299.338	298.805	300.415	300.831	300.19
297.799	298.467	297.512	296.231	296.444	295.68	298.028	298.706	297.72
299.318	299.83	299.069	298.035	298.214	297.58	299.506	300.024	299.243
300.229	300.645	300.013	299.152	299.304	298.768	300.388	300.807	300.162
300.224	300.64	300.004	299.141	299.293	298.757	300.382	300.802	300.157
297.734	298.407	297.438	296.15	296.369	295.6	297.974	298.658	297.663
294.68	295.645	294.414	292.922	293.118	292.183	294.95	295.937	294.672
NaN	NaN	NaN	NaN	NaN	NaN	NaN	NaN
NaN	NaN	NaN	NaN	NaN	NaN	NaN	NaN
NaN	NaN	NaN	NaN	NaN	NaN	NaN	NaN
NaN	NaN	NaN	NaN	NaN	NaN	NaN	NaN
NaN	NaN	NaN	NaN	NaN	NaN	NaN	NaN
NaN	NaN	NaN	NaN	NaN	NaN	NaN	NaN
NaN	NaN	NaN	NaN	NaN	NaN	NaN	NaN
NaN	NaN	NaN	NaN	NaN	NaN	NaN	NaN
NaN	NaN	NaN	NaN	NaN	NaN	NaN	NaN
NaN	NaN	NaN	NaN	NaN	NaN	NaN	NaN
NaN	NaN	NaN	NaN	NaN	NaN	NaN	NaN
NaN	NaN	NaN	NaN	NaN	NaN	NaN	NaN
NaN	NaN	NaN	NaN	NaN	NaN	NaN	NaN
294.857	295.807	294.587	293.1	293.299	292.369	295.126	296.098	294.844
297.784	298.453	297.487	296.202	296.416	295.65	298.011	298.691	297.707
299.316	299.829	299.058	298.025	298.207	297.572	299.509	300.028	299.248
300.228	300.644	300.007	299.145	299.299	298.763	300.39	300.809	300.165
300.219	300.635	299.997	299.134	299.288	298.751	300.381	300.801	300.155
297.745	298.417	297.44	296.152	296.371	295.602	297.983	298.666	297.676
299.287	299.803	299.028	297.99	298.172	297.535	299.48	300.002	299.218
300.21	300.627	299.987	299.122	299.277	298.738	300.372	300.793	300.146
300.205	300.623	299.98	299.115	299.271	298.732	300.371	300.792	300.144
297.718	298.393	297.413	296.121	296.341	295.57	297.957	298.643	297.65
294.655	295.621	294.372	292.893	293.1	292.162	294.948	295.939	294.67
NaN	NaN	NaN	NaN	NaN	NaN	NaN	NaN
NaN	NaN	NaN	NaN	NaN	NaN	NaN	NaN
NaN	NaN	NaN	NaN	NaN	NaN	NaN	NaN
NaN	NaN	NaN	NaN	NaN	NaN	NaN	NaN
NaN	NaN	NaN	NaN	NaN	NaN	NaN	NaN
NaN	NaN	NaN	NaN	NaN	NaN	NaN	NaN
NaN	NaN	NaN	NaN	NaN	NaN	NaN	NaN
NaN	NaN	NaN	NaN	NaN	NaN	NaN	NaN
NaN	NaN	NaN	NaN	NaN	NaN	NaN	NaN
NaN	NaN	NaN	NaN	NaN	NaN	NaN	NaN
NaN	NaN	NaN	NaN	NaN	NaN	NaN	NaN
NaN	NaN	NaN	NaN	NaN	NaN	NaN	NaN
NaN	NaN	NaN	NaN	NaN	NaN	NaN	NaN
294.798	295.753	294.529	293.04	293.238	292.307	295.067	296.044	294.787
297.784	298.453	297.487	296.202	296.416	295.65	298.011	298.691	297.707
299.296	299.811	299.042	298.006	298.188	297.552	299.49	300.011	299.225
300.215	300.632	299.996	299.133	299.287	298.75	300.378	300.798	300.15
300.214	300.631	299.994	299.13	299.282	298.745	300.376	300.797	300.148
297.745	298.417	297.44	296.152	296.371	295.602	297.983	298.666	297.676
299.287	299.803	299.028	297.99	298.172	297.535	299.48	300.002	299.218
300.214	300.631	299.99	299.126	299.283	298.745	300.38	300.8	300.153
300.214	300.631	299.99	299.126	299.283	298.745	300.38	300.8	300.153
297.718	298.393	297.413	296.121	296.341	295.57	297.957	298.643	297.65
294.655	295.621	294.372	292.893	293.1	292.162	294.948	295.939	294.67
NaN	NaN	NaN	NaN	NaN	NaN	NaN	NaN
NaN	NaN	NaN	NaN	NaN	NaN	NaN	NaN
NaN	NaN	NaN	NaN	NaN	NaN	NaN	NaN
NaN	NaN	NaN	NaN	NaN	NaN	NaN	NaN
NaN	NaN	NaN	NaN	NaN	NaN	NaN	NaN
NaN	NaN	NaN	NaN	NaN	NaN	NaN	NaN
NaN	NaN	NaN	NaN	NaN	NaN	NaN	NaN
NaN	NaN	NaN	NaN	NaN	NaN	NaN	NaN
NaN	NaN	NaN	NaN	NaN	NaN	NaN	NaN
NaN	NaN	NaN	NaN	NaN	NaN	NaN	NaN
NaN	NaN	NaN	NaN	NaN	NaN	NaN	NaN
NaN	NaN	NaN	NaN	NaN	NaN	NaN	NaN
NaN	NaN	NaN	NaN	NaN	NaN	NaN	NaN
294.797	295.75	294.527	293.041	293.239	292.307	295.093	296.071	294.793
297.784	298.453	297.487	296.202	296.416	295.65	298.011	298.691	297.707
299.309	299.823	299.055	298.019	298.198	297.563	299.496	300.016	299.236
300.224	300.64	300.004	299.141	299.293	298.757	300.382	300.802	300.157
300.215	300.632	299.996	299.133	299.287	298.75	300.378	300.798	300.15
297.745	298.417	297.44	296.152	296.371	295.602	297.983	298.666	297.676
299.287	299.803	299.028	297.99	298.172	297.535	299.48	300.002	299.218
300.214	300.631	299.99	299.126	299.283	298.745	300.38	300.8	300.153
300.214	300.631	299.99	299.126	299.283	298.745	300.38	300.8	300.153
297.718	298.393	297.413	296.121	296.341	295.57	297.957	298.643	297.65
294.655	295.621	294.372	292.893	293.1	292.162	294.948	295.939	294.67
NaN	NaN	NaN	NaN	NaN	NaN	NaN	NaN
NaN	NaN	NaN	NaN	NaN	NaN	NaN	NaN
NaN	NaN	NaN	NaN	NaN	NaN	NaN	NaN
NaN	NaN	NaN	NaN	NaN	NaN	NaN	NaN
NaN	NaN	NaN	NaN	NaN	NaN	NaN	NaN
NaN	NaN	NaN	NaN	NaN	NaN	NaN	NaN
NaN	NaN	NaN	NaN	NaN	NaN	NaN	NaN
NaN	NaN	NaN	NaN	NaN	NaN	NaN	NaN
NaN	NaN	NaN	NaN	NaN	NaN	NaN	NaN
NaN	NaN	NaN	NaN	NaN	NaN	NaN	NaN
NaN	NaN	NaN	NaN	NaN	NaN	NaN	NaN
NaN	NaN	NaN	NaN	NaN	NaN	NaN	NaN
NaN	NaN	NaN	NaN	NaN	NaN	NaN	NaN
294.857	295.807	294.587	293.1	293.299	292.369	295.126	296.098	294.844
297.783	298.452	297.486	296.203	296.417	295.65	298.022	298.701	297.71
299.308	299.822	299.054	298.019	298.198	297.563	299.502	300.022	299.237
300.223	300.639	300.004	299.141	299.294	298.757	300.385	300.805	300.158
300.219	300.635	299.997	299.134	299.288	298.751	300.381	300.801	300.155
297.731	298.405	297.433	296.141	296.355	295.585	297.96	298.644	297.654
299.281	299.797	299.027	297.988	298.17	297.533	299.476	299.998	299.211
300.21	300.627	299.987	299.122	299.277	298.738	300.372	300.793	300.146
300.206	300.624	299.986	299.121	299.276	298.737	300.369	300.79	300.141
297.718	298.393	297.413	296.121	296.341	295.57	297.957	298.643	297.65
294.655	295.621	294.372	292.893	293.1	292.162	294.948	295.939	294.67
NaN	NaN	NaN	NaN	NaN	NaN	NaN	NaN
NaN	NaN	NaN	NaN	NaN	NaN	NaN	NaN
NaN	NaN	NaN	NaN	NaN	NaN	NaN	NaN
NaN	NaN	NaN	NaN	NaN	NaN	NaN	NaN
NaN	NaN	NaN	NaN	NaN	NaN	NaN	NaN
NaN	NaN	NaN	NaN	NaN	NaN	NaN	NaN
NaN	NaN	NaN	NaN	NaN	NaN	NaN	NaN
NaN	NaN	NaN	NaN	NaN	NaN	NaN	NaN
NaN	NaN	NaN	NaN	NaN	NaN	NaN	NaN
NaN	NaN	NaN	NaN	NaN	NaN	NaN	NaN
NaN	NaN	NaN	NaN	NaN	NaN	NaN	NaN
NaN	NaN	NaN	NaN	NaN	NaN	NaN	NaN
NaN	NaN	NaN	NaN	NaN	NaN	NaN	NaN
NaN	NaN	NaN	NaN	NaN	NaN	NaN	NaN
NaN	NaN	NaN	NaN	NaN	NaN	NaN	NaN
NaN	NaN	NaN	NaN	NaN	NaN	NaN	NaN
NaN	NaN	NaN	NaN	NaN	NaN	NaN	NaN
NaN	NaN	NaN	NaN	NaN	NaN	NaN	NaN
NaN	NaN	NaN	NaN	NaN	NaN	NaN	NaN
NaN	NaN	NaN	NaN	NaN	NaN	NaN	NaN
NaN	NaN	NaN	NaN	NaN	NaN	NaN	NaN
NaN	NaN	NaN	NaN	NaN	NaN	NaN	NaN
NaN	NaN	NaN	NaN	NaN	NaN	NaN	NaN
NaN	NaN	NaN	NaN	NaN	NaN	NaN	NaN
NaN	NaN	NaN	NaN	NaN	NaN	NaN	NaN
NaN	NaN	NaN	NaN	NaN	NaN	NaN	NaN
NaN	NaN	NaN	NaN	NaN	NaN	NaN	NaN
NaN	NaN	NaN	NaN	NaN	NaN	NaN	NaN
NaN	NaN	NaN	NaN	NaN	NaN	NaN	NaN
NaN	NaN	NaN	NaN	NaN	NaN	NaN	NaN
NaN	NaN	NaN	NaN	NaN	NaN	NaN	NaN
NaN	NaN	NaN	NaN	NaN	NaN	NaN	NaN
NaN	NaN	NaN	NaN	NaN	NaN	NaN	NaN
NaN	NaN	NaN	NaN	NaN	NaN	NaN	NaN
NaN	NaN	NaN	NaN	NaN	NaN	NaN	NaN
NaN	NaN	NaN	NaN	NaN	NaN	NaN	NaN
NaN	NaN	NaN	NaN	NaN	NaN	NaN	NaN
NaN	NaN	NaN	NaN	NaN	NaN	NaN	NaN
NaN	NaN	NaN	NaN	NaN	NaN	NaN	NaN
NaN	NaN	NaN	NaN	NaN	NaN	NaN	NaN
NaN	NaN	NaN	NaN	NaN	NaN	NaN	NaN
NaN	NaN	NaN	NaN	NaN	NaN	NaN	NaN
NaN	NaN	NaN	NaN	NaN	NaN	NaN	NaN
NaN	NaN	NaN	NaN	NaN	NaN	NaN	NaN
NaN	NaN	NaN	NaN	NaN	NaN	NaN	NaN
NaN	NaN	NaN	NaN	NaN	NaN	NaN	NaN
NaN	NaN	NaN	NaN	NaN	NaN	NaN	NaN
NaN	NaN	NaN	NaN	NaN	NaN	NaN	NaN
NaN	NaN	NaN	NaN	NaN	NaN	NaN	NaN
NaN	NaN	NaN	NaN	NaN	NaN	NaN	NaN
NaN	NaN	NaN	NaN	NaN	NaN	NaN	NaN
NaN	NaN	NaN	NaN	NaN	NaN	NaN	NaN
NaN	NaN	NaN	NaN	NaN	NaN	NaN	NaN
NaN	NaN	NaN	NaN	NaN	NaN	NaN	NaN
NaN	NaN	NaN	NaN	NaN	NaN	NaN	NaN
NaN	NaN	NaN	NaN	NaN	NaN	NaN	NaN
NaN	NaN	NaN	NaN	NaN	NaN	NaN	NaN
NaN	NaN	NaN	NaN	NaN	NaN	NaN	NaN
NaN	NaN	NaN	NaN	NaN	NaN	NaN	NaN
NaN	NaN	NaN	NaN	NaN	NaN	NaN	NaN
NaN	NaN	NaN	NaN	NaN	NaN	NaN	NaN
295.452	296.352	295.175	293.714	293.918	293.006	295.715	296.634	295.425
298.013	298.659	297.723	296.476	296.69	295.941	298.246	298.902	297.941
299.423	299.925	299.173	298.158	298.334	297.71	299.607	300.115	299.35
300.28	300.69	300.064	299.213	299.365	298.836	300.44	300.854	300.216
300.262	300.674	300.045	299.191	299.343	298.812	300.423	300.838	300.197
297.81	298.477	297.514	296.233	296.446	295.682	298.037	298.714	297.733
299.323	299.835	299.069	298.037	298.215	297.582	299.516	300.034	299.252
300.233	300.648	300.014	299.153	299.305	298.769	300.394	300.813	300.167
300.229	300.645	300.013	299.152	299.304	298.768	300.388	300.807	300.162
297.758	298.429	297.461	296.172	296.386	295.618	297.985	298.668	297.681
294.678	295.642	294.411	292.923	293.119	292.184	294.977	295.965	294.679
NaN	NaN	NaN	NaN	NaN	NaN	NaN	NaN
NaN	NaN	NaN	NaN	NaN	NaN	NaN	NaN
NaN	NaN	NaN	NaN	NaN	NaN	NaN	NaN
NaN	NaN	NaN	NaN	NaN	NaN	NaN	NaN
NaN	NaN	NaN	NaN	NaN	NaN	NaN	NaN
NaN	NaN	NaN	NaN	NaN	NaN	NaN	NaN
NaN	NaN	NaN	NaN	NaN	NaN	NaN	NaN
NaN	NaN	NaN	NaN	NaN	NaN	NaN	NaN
NaN	NaN	NaN	NaN	NaN	NaN	NaN	NaN
NaN	NaN	NaN	NaN	NaN	NaN	NaN	NaN
NaN	NaN	NaN	NaN	NaN	NaN	NaN	NaN
NaN	NaN	NaN	NaN	NaN	NaN	NaN	NaN
NaN	NaN	NaN	NaN	NaN	NaN	NaN	NaN
294.856	295.804	294.585	293.101	293.3	292.369	295.151	296.124	294.85
297.81	298.477	297.514	296.233	296.446	295.682	298.037	298.714	297.733
299.323	299.835	299.069	298.037	298.215	297.582	299.516	300.034	299.252
300.234	300.649	300.016	299.156	299.31	298.775	300.396	300.814	300.169
300.233	300.648	300.014	299.153	299.305	298.769	300.394	300.813	300.167
297.758	298.429	297.461	296.172	296.386	295.618	297.985	298.668	297.681
299.294	299.809	299.039	298.001	298.181	297.544	299.488	300.009	299.222
300.22	300.637	300.004	299.14	299.293	298.756	300.379	300.799	300.152
300.214	300.631	299.994	299.13	299.282	298.745	300.376	300.797	300.148
297.731	298.405	297.433	296.141	296.355	295.585	297.96	298.644	297.654
294.68	295.645	294.414	292.922	293.118	292.183	294.95	295.937	294.672
NaN	NaN	NaN	NaN	NaN	NaN	NaN	NaN
NaN	NaN	NaN	NaN	NaN	NaN	NaN	NaN
NaN	NaN	NaN	NaN	NaN	NaN	NaN	NaN
NaN	NaN	NaN	NaN	NaN	NaN	NaN	NaN
NaN	NaN	NaN	NaN	NaN	NaN	NaN	NaN
NaN	NaN	NaN	NaN	NaN	NaN	NaN	NaN
NaN	NaN	NaN	NaN	NaN	NaN	NaN	NaN
NaN	NaN	NaN	NaN	NaN	NaN	NaN	NaN
NaN	NaN	NaN	NaN	NaN	NaN	NaN	NaN
NaN	NaN	NaN	NaN	NaN	NaN	NaN	NaN
NaN	NaN	NaN	NaN	NaN	NaN	NaN	NaN
NaN	NaN	NaN	NaN	NaN	NaN	NaN	NaN
NaN	NaN	NaN	NaN	NaN	NaN	NaN	NaN
294.831	295.782	294.583	293.095	293.294	292.365	295.105	296.079	294.812
297.784	298.453	297.487	296.202	296.416	295.65	298.011	298.691	297.707
299.309	299.823	299.055	298.019	298.198	297.563	299.496	300.016	299.236
300.224	300.64	300.004	299.141	299.293	298.757	300.382	300.802	300.157
300.22	300.637	300.004	299.14	299.293	298.756	300.379	300.799	300.152
297.73	298.404	297.432	296.141	296.356	295.586	297.971	298.655	297.657
299.287	299.803	299.028	297.99	298.172	297.535	299.48	300.002	299.218
300.219	300.635	299.997	299.134	299.288	298.751	300.381	300.801	300.155
300.214	300.631	299.99	299.126	299.283	298.745	300.38	300.8	300.153
297.731	298.405	297.433	296.141	296.355	295.585	297.96	298.644	297.654
294.68	295.645	294.414	292.922	293.118	292.183	294.95	295.937	294.672
NaN	NaN	NaN	NaN	NaN	NaN	NaN	NaN
NaN	NaN	NaN	NaN	NaN	NaN	NaN	NaN
NaN	NaN	NaN	NaN	NaN	NaN	NaN	NaN
NaN	NaN	NaN	NaN	NaN	NaN	NaN	NaN
NaN	NaN	NaN	NaN	NaN	NaN	NaN	NaN
NaN	NaN	NaN	NaN	NaN	NaN	NaN	NaN
NaN	NaN	NaN	NaN	NaN	NaN	NaN	NaN
NaN	NaN	NaN	NaN	NaN	NaN	NaN	NaN
NaN	NaN	NaN	NaN	NaN	NaN	NaN	NaN
NaN	NaN	NaN	NaN	NaN	NaN	NaN	NaN
NaN	NaN	NaN	NaN	NaN	NaN	NaN	NaN
NaN	NaN	NaN	NaN	NaN	NaN	NaN	NaN
NaN	NaN	NaN	NaN	NaN	NaN	NaN	NaN
294.857	295.807	294.587	293.1	293.299	292.369	295.126	296.098	294.844
297.799	298.467	297.512	296.231	296.444	295.68	298.028	298.706	297.72
299.323	299.836	299.07	298.036	298.215	297.581	299.51	300.029	299.25
300.233	300.648	300.014	299.153	299.305	298.769	300.394	300.813	300.167
300.229	300.645	300.013	299.152	299.304	298.768	300.388	300.807	300.162
297.758	298.429	297.461	296.172	296.386	295.618	297.985	298.668	297.681
299.294	299.809	299.039	298.001	298.181	297.544	299.488	300.009	299.222
300.22	300.637	300.004	299.14	299.293	298.756	300.379	300.799	300.152
300.215	300.632	299.996	299.133	299.287	298.75	300.378	300.798	300.15
297.73	298.404	297.432	296.141	296.356	295.586	297.971	298.655	297.657
294.68	295.645	294.414	292.922	293.118	292.183	294.95	295.937	294.672
NaN	NaN	NaN	NaN	NaN	NaN	NaN	NaN
NaN	NaN	NaN	NaN	NaN	NaN	NaN	NaN
NaN	NaN	NaN	NaN	NaN	NaN	NaN	NaN
NaN	NaN	NaN	NaN	NaN	NaN	NaN	NaN
NaN	NaN	NaN	NaN	NaN	NaN	NaN	NaN
NaN	NaN	NaN	NaN	NaN	NaN	NaN	NaN
NaN	NaN	NaN	NaN	NaN	NaN	NaN	NaN
NaN	NaN	NaN	NaN	NaN	NaN	NaN	NaN
NaN	NaN	NaN	NaN	NaN	NaN	NaN	NaN
NaN	NaN	NaN	NaN	NaN	NaN	NaN	NaN
NaN	NaN	NaN	NaN	NaN	NaN	NaN	NaN
NaN	NaN	NaN	NaN	NaN	NaN	NaN	NaN
NaN	NaN	NaN	NaN	NaN	NaN	NaN	NaN
294.857	295.807	294.587	293.1	293.299	292.369	295.126	296.098	294.844
297.783	298.452	297.486	296.203	296.417	295.65	298.022	298.701	297.71
299.308	299.822	299.054	298.019	298.198	297.563	299.502	300.022	299.237
300.225	300.641	300.006	299.145	299.298	298.762	300.387	300.806	300.16
300.223	300.639	300.004	299.141	299.294	298.757	300.385	300.805	300.158
297.73	298.404	297.432	296.141	296.356	295.586	297.971	298.655	297.657
299.294	299.81	299.039	298.001	298.18	297.544	299.482	300.003	299.221
300.214	300.631	299.994	299.13	299.282	298.745	300.376	300.797	300.148
300.214	300.631	299.994	299.13	299.282	298.745	300.376	300.797	300.148
297.731	298.405	297.433	296.141	296.355	295.585	297.96	298.644	297.654
294.68	295.645	294.414	292.922	293.118	292.183	294.95	295.937	294.672
NaN	NaN	NaN	NaN	NaN	NaN	NaN	NaN
NaN	NaN	NaN	NaN	NaN	NaN	NaN	NaN
NaN	NaN	NaN	NaN	NaN	NaN	NaN	NaN
NaN	NaN	NaN	NaN	NaN	NaN	NaN	NaN
NaN	NaN	NaN	NaN	NaN	NaN	NaN	NaN
NaN	NaN	NaN	NaN	NaN	NaN	NaN	NaN
NaN	NaN	NaN	NaN	NaN	NaN	NaN	NaN
NaN	NaN	NaN	NaN	NaN	NaN	NaN	NaN
NaN	NaN	NaN	NaN	NaN	NaN	NaN	NaN
NaN	NaN	NaN	NaN	NaN	NaN	NaN	NaN
NaN	NaN	NaN	NaN	NaN	NaN	NaN	NaN
NaN	NaN	NaN	NaN	NaN	NaN	NaN	NaN
NaN	NaN	NaN	NaN	NaN	NaN	NaN	NaN
NaN	NaN	NaN	NaN	NaN	NaN	NaN	NaN
NaN	NaN	NaN	NaN	NaN	NaN	NaN	NaN
NaN	NaN	NaN	NaN	NaN	NaN	NaN	NaN
NaN	NaN	NaN	NaN	NaN	NaN	NaN	NaN
NaN	NaN	NaN	NaN	NaN	NaN	NaN	NaN
NaN	NaN	NaN	NaN	NaN	NaN	NaN	NaN
NaN	NaN	NaN	NaN	NaN	NaN	NaN	NaN
NaN	NaN	NaN	NaN	NaN	NaN	NaN	NaN
NaN	NaN	NaN	NaN	NaN	NaN	NaN	NaN
NaN	NaN	NaN	NaN	NaN	NaN	NaN	NaN
NaN	NaN	NaN	NaN	NaN	NaN	NaN	NaN
NaN	NaN	NaN	NaN	NaN	NaN	NaN	NaN
NaN	NaN	NaN	NaN	NaN	NaN	NaN	NaN
NaN	NaN	NaN	NaN	NaN	NaN	NaN	NaN
NaN	NaN	NaN	NaN	NaN	NaN	NaN	NaN
NaN	NaN	NaN	NaN	NaN	NaN	NaN	NaN
NaN	NaN	NaN	NaN	NaN	NaN	NaN	NaN
NaN	NaN	NaN	NaN	NaN	NaN	NaN	NaN
NaN	NaN	NaN	NaN	NaN	NaN	NaN	NaN
NaN	NaN	NaN	NaN	NaN	NaN	NaN	NaN
NaN	NaN	NaN	NaN	NaN	NaN	NaN	NaN
NaN	NaN	NaN	NaN	NaN	NaN	NaN	NaN
NaN	NaN	NaN	NaN	NaN	NaN	NaN	NaN
NaN	NaN	NaN	NaN	NaN	NaN	NaN	NaN
NaN	NaN	NaN	NaN	NaN	NaN	NaN	NaN
NaN	NaN	NaN	NaN	NaN	NaN	NaN	NaN
NaN	NaN	NaN	NaN	NaN	NaN	NaN	NaN
NaN	NaN	NaN	NaN	NaN	NaN	NaN	NaN
NaN	NaN	NaN	NaN	NaN	NaN	NaN	NaN
NaN	NaN	NaN	NaN	NaN	NaN	NaN	NaN
NaN	NaN	NaN	NaN	NaN	NaN	NaN	NaN
NaN	NaN	NaN	NaN	NaN	NaN	NaN	NaN
NaN	NaN	NaN	NaN	NaN	NaN	NaN	NaN
NaN	NaN	NaN	NaN	NaN	NaN	NaN	NaN
NaN	NaN	NaN	NaN	NaN	NaN	NaN	NaN
NaN	NaN	NaN	NaN	NaN	NaN	NaN	NaN
NaN	NaN	NaN	NaN	NaN	NaN	NaN	NaN
NaN	NaN	NaN	NaN	NaN	NaN	NaN	NaN
NaN	NaN	NaN	NaN	NaN	NaN	NaN	NaN
NaN	NaN	NaN	NaN	NaN	NaN	NaN	NaN
NaN	NaN	NaN	NaN	NaN	NaN	NaN	NaN
NaN	NaN	NaN	NaN	NaN	NaN	NaN	NaN
NaN	NaN	NaN	NaN	NaN	NaN	NaN	NaN
NaN	NaN	NaN	NaN	NaN	NaN	NaN	NaN
NaN	NaN	NaN	NaN	NaN	NaN	NaN	NaN
NaN	NaN	NaN	NaN	NaN	NaN	NaN	NaN
NaN	NaN	NaN	NaN	NaN	NaN	NaN	NaN
NaN	NaN	NaN	NaN	NaN	NaN	NaN	NaN
295.452	296.352	295.175	293.714	293.918	293.006	295.715	296.634	295.425
298.01	298.657	297.719	296.468	296.677	295.928	298.233	298.889	297.934
299.409	299.912	299.158	298.141	298.317	297.692	299.599	300.108	299.338
300.279	300.689	300.062	299.21	299.361	298.831	300.439	300.853	300.214
300.262	300.674	300.045	299.191	299.343	298.812	300.423	300.838	300.197
297.81	298.477	297.514	296.233	296.446	295.682	298.037	298.714	297.733
299.323	299.836	299.07	298.036	298.215	297.581	299.51	300.029	299.25
300.233	300.648	300.014	299.153	299.305	298.769	300.394	300.813	300.167
300.229	300.645	300.013	299.152	299.304	298.768	300.388	300.807	300.162
297.758	298.429	297.461	296.172	296.386	295.618	297.985	298.668	297.681
294.678	295.642	294.411	292.923	293.119	292.184	294.977	295.965	294.679
NaN	NaN	NaN	NaN	NaN	NaN	NaN	NaN
NaN	NaN	NaN	NaN	NaN	NaN	NaN	NaN
NaN	NaN	NaN	NaN	NaN	NaN	NaN	NaN
NaN	NaN	NaN	NaN	NaN	NaN	NaN	NaN
NaN	NaN	NaN	NaN	NaN	NaN	NaN	NaN
NaN	NaN	NaN	NaN	NaN	NaN	NaN	NaN
NaN	NaN	NaN	NaN	NaN	NaN	NaN	NaN
NaN	NaN	NaN	NaN	NaN	NaN	NaN	NaN
NaN	NaN	NaN	NaN	NaN	NaN	NaN	NaN
NaN	NaN	NaN	NaN	NaN	NaN	NaN	NaN
NaN	NaN	NaN	NaN	NaN	NaN	NaN	NaN
NaN	NaN	NaN	NaN	NaN	NaN	NaN	NaN
NaN	NaN	NaN	NaN	NaN	NaN	NaN	NaN
294.889	295.835	294.639	293.153	293.353	292.425	295.162	296.131	294.868
297.81	298.477	297.514	296.233	296.446	295.682	298.037	298.714	297.733
299.323	299.835	299.069	298.037	298.215	297.582	299.516	300.034	299.252
300.239	300.653	300.023	299.163	299.315	298.781	300.397	300.815	300.171
300.233	300.648	300.014	299.153	299.305	298.769	300.394	300.813	300.167
297.758	298.429	297.461	296.172	296.386	295.618	297.985	298.668	297.681
299.303	299.817	299.053	298.017	298.196	297.561	299.491	300.012	299.228
300.223	300.639	300.004	299.141	299.294	298.757	300.385	300.805	300.158
300.223	300.639	300.004	299.141	299.294	298.757	300.385	300.805	300.158
297.747	298.419	297.459	296.169	296.383	295.616	297.977	298.66	297.667
294.68	295.645	294.414	292.922	293.118	292.183	294.95	295.937	294.672
NaN	NaN	NaN	NaN	NaN	NaN	NaN	NaN
NaN	NaN	NaN	NaN	NaN	NaN	NaN	NaN
NaN	NaN	NaN	NaN	NaN	NaN	NaN	NaN
NaN	NaN	NaN	NaN	NaN	NaN	NaN	NaN
NaN	NaN	NaN	NaN	NaN	NaN	NaN	NaN
NaN	NaN	NaN	NaN	NaN	NaN	NaN	NaN
NaN	NaN	NaN	NaN	NaN	NaN	NaN	NaN
NaN	NaN	NaN	NaN	NaN	NaN	NaN	NaN
NaN	NaN	NaN	NaN	NaN	NaN	NaN	NaN
NaN	NaN	NaN	NaN	NaN	NaN	NaN	NaN
NaN	NaN	NaN	NaN	NaN	NaN	NaN	NaN
NaN	NaN	NaN	NaN	NaN	NaN	NaN	NaN
NaN	NaN	NaN	NaN	NaN	NaN	NaN	NaN
294.856	295.804	294.585	293.101	293.3	292.369	295.151	296.124	294.85
297.81	298.477	297.514	296.233	296.446	295.682	298.037	298.714	297.733
299.323	299.836	299.07	298.036	298.215	297.581	299.51	300.029	299.25
300.233	300.648	300.014	299.153	299.305	298.769	300.394	300.813	300.167
300.229	300.645	300.013	299.152	299.304	298.768	300.388	300.807	300.162
297.758	298.429	297.461	296.172	296.386	295.618	297.985	298.668	297.681
299.294	299.809	299.039	298.001	298.181	297.544	299.488	300.009	299.222
300.214	300.631	299.994	299.13	299.282	298.745	300.376	300.797	300.148
300.214	300.631	299.994	299.13	299.282	298.745	300.376	300.797	300.148
297.731	298.405	297.433	296.141	296.355	295.585	297.96	298.644	297.654
294.68	295.645	294.414	292.922	293.118	292.183	294.95	295.937	294.672
NaN	NaN	NaN	NaN	NaN	NaN	NaN	NaN
NaN	NaN	NaN	NaN	NaN	NaN	NaN	NaN
NaN	NaN	NaN	NaN	NaN	NaN	NaN	NaN
NaN	NaN	NaN	NaN	NaN	NaN	NaN	NaN
NaN	NaN	NaN	NaN	NaN	NaN	NaN	NaN
NaN	NaN	NaN	NaN	NaN	NaN	NaN	NaN
NaN	NaN	NaN	NaN	NaN	NaN	NaN	NaN
NaN	NaN	NaN	NaN	NaN	NaN	NaN	NaN
NaN	NaN	NaN	NaN	NaN	NaN	NaN	NaN
NaN	NaN	NaN	NaN	NaN	NaN	NaN	NaN
NaN	NaN	NaN	NaN	NaN	NaN	NaN	NaN
NaN	NaN	NaN	NaN	NaN	NaN	NaN	NaN
NaN	NaN	NaN	NaN	NaN	NaN	NaN	NaN
294.857	295.807	294.587	293.1	293.299	292.369	295.126	296.098	294.844
297.81	298.477	297.514	296.233	296.446	295.682	298.037	298.714	297.733
299.323	299.836	299.07	298.036	298.215	297.581	299.51	300.029	299.25
300.233	300.648	300.014	299.153	299.305	298.769	300.394	300.813	300.167
300.229	300.645	300.013	299.152	299.304	298.768	300.388	300.807	300.162
297.758	298.429	297.461	296.172	296.386	295.618	297.985	298.668	297.681
299.294	299.809	299.039	298.001	298.181	297.544	299.488	300.009	299.222
300.22	300.637	300.004	299.14	299.293	298.756	300.379	300.799	300.152
300.22	300.637	300.004	299.14	299.293	298.756	300.379	300.799	300.152
297.73	298.404	297.432	296.141	296.356	295.586	297.971	298.655	297.657
294.68	295.645	294.414	292.922	293.118	292.183	294.95	295.937	294.672
NaN	NaN	NaN	NaN	NaN	NaN	NaN	NaN
NaN	NaN	NaN	NaN	NaN	NaN	NaN	NaN
NaN	NaN	NaN	NaN	NaN	NaN	NaN	NaN
NaN	NaN	NaN	NaN	NaN	NaN	NaN	NaN
NaN	NaN	NaN	NaN	NaN	NaN	NaN	NaN
NaN	NaN	NaN	NaN	NaN	NaN	NaN	NaN
NaN	NaN	NaN	NaN	NaN	NaN	NaN	NaN
NaN	NaN	NaN	NaN	NaN	NaN	NaN	NaN
NaN	NaN	NaN	NaN	NaN	NaN	NaN	NaN
NaN	NaN	NaN	NaN	NaN	NaN	NaN	NaN
NaN	NaN	NaN	NaN	NaN	NaN	NaN	NaN
NaN	NaN	NaN	NaN	NaN	NaN	NaN	NaN
NaN	NaN	NaN	NaN	NaN	NaN	NaN	NaN
294.856	295.804	294.585	293.101	293.3	292.369	295.151	296.124	294.85
297.81	298.477	297.514	296.233	296.446	295.682	298.037	298.714	297.733
299.323	299.835	299.069	298.037	298.215	297.582	299.516	300.034	299.252
300.233	300.648	300.014	299.153	299.305	298.769	300.394	300.813	300.167
300.233	300.648	300.014	299.153	299.305	298.769	300.394	300.813	300.167
297.758	298.429	297.461	296.172	296.386	295.618	297.985	298.668	297.681
299.294	299.809	299.039	298.001	298.181	297.544	299.488	300.009	299.222
300.223	300.639	300.004	299.141	299.294	298.757	300.385	300.805	300.158
300.22	300.637	300.004	299.14	299.293	298.756	300.379	300.799	300.152
297.73	298.404	297.432	296.141	296.356	295.586	297.971	298.655	297.657
294.68	295.645	294.414	292.922	293.118	292.183	294.95	295.937	294.672
NaN	NaN	NaN	NaN	NaN	NaN	NaN	NaN
NaN	NaN	NaN	NaN	NaN	NaN	NaN	NaN
NaN	NaN	NaN	NaN	NaN	NaN	NaN	NaN
NaN	NaN	NaN	NaN	NaN	NaN	NaN	NaN
NaN	NaN	NaN	NaN	NaN	NaN	NaN	NaN
NaN	NaN	NaN	NaN	NaN	NaN	NaN	NaN
NaN	NaN	NaN	NaN	NaN	NaN	NaN	NaN
NaN	NaN	NaN	NaN	NaN	NaN	NaN	NaN
NaN	NaN	NaN	NaN	NaN	NaN	NaN	NaN
NaN	NaN	NaN	NaN	NaN	NaN	NaN	NaN
NaN	NaN	NaN	NaN	NaN	NaN	NaN	NaN
NaN	NaN	NaN	NaN	NaN	NaN	NaN	NaN
NaN	NaN	NaN	NaN	NaN	NaN	NaN	NaN
NaN	NaN	NaN	NaN	NaN	NaN	NaN	NaN
NaN	NaN	NaN	NaN	NaN	NaN	NaN	NaN
NaN	NaN	NaN	NaN	NaN	NaN	NaN	NaN
NaN	NaN	NaN	NaN	NaN	NaN	NaN	NaN
NaN	NaN	NaN	NaN	NaN	NaN	NaN	NaN
NaN	NaN	NaN	NaN	NaN	NaN	NaN	NaN
NaN	NaN	NaN	NaN	NaN	NaN	NaN	NaN
NaN	NaN	NaN	NaN	NaN	NaN	NaN	NaN
NaN	NaN	NaN	NaN	NaN	NaN	NaN	NaN
NaN	NaN	NaN	NaN	NaN	NaN	NaN	NaN
NaN	NaN	NaN	NaN	NaN	NaN	NaN	NaN
NaN	NaN	NaN	NaN	NaN	NaN	NaN	NaN
NaN	NaN	NaN	NaN	NaN	NaN	NaN	NaN
NaN	NaN	NaN	NaN	NaN	NaN	NaN	NaN
NaN	NaN	NaN	NaN	NaN	NaN	NaN	NaN
NaN	NaN	NaN	NaN	NaN	NaN	NaN	NaN
NaN	NaN	NaN	NaN	NaN	NaN	NaN	NaN
NaN	NaN	NaN	NaN	NaN	NaN	NaN	NaN
NaN	NaN	NaN	NaN	NaN	NaN	NaN	NaN
NaN	NaN	NaN	NaN	NaN	NaN	NaN	NaN
NaN	NaN	NaN	NaN	NaN	NaN	NaN	NaN
NaN	NaN	NaN	NaN	NaN	NaN	NaN	NaN
NaN	NaN	NaN	NaN	NaN	NaN	NaN	NaN
NaN	NaN	NaN	NaN	NaN	NaN	NaN	NaN
NaN	NaN	NaN	NaN	NaN	NaN	NaN	NaN
NaN	NaN	NaN	NaN	NaN	NaN	NaN	NaN
NaN	NaN	NaN	NaN	NaN	NaN	NaN	NaN
NaN	NaN	NaN	NaN	NaN	NaN	NaN	NaN
NaN	NaN	NaN	NaN	NaN	NaN	NaN	NaN
NaN	NaN	NaN	NaN	NaN	NaN	NaN	NaN
NaN	NaN	NaN	NaN	NaN	NaN	NaN	NaN
NaN	NaN	NaN	NaN	NaN	NaN	NaN	NaN
NaN	NaN	NaN	NaN	NaN	NaN	NaN	NaN
NaN	NaN	NaN	NaN	NaN	NaN	NaN	NaN
NaN	NaN	NaN	NaN	NaN	NaN	NaN	NaN
NaN	NaN	NaN	NaN	NaN	NaN	NaN	NaN
NaN	NaN	NaN	NaN	NaN	NaN	NaN	NaN
NaN	NaN	NaN	NaN	NaN	NaN	NaN	NaN
NaN	NaN	NaN	NaN	NaN	NaN	NaN	NaN
NaN	NaN	NaN	NaN	NaN	NaN	NaN	NaN
NaN	NaN	NaN	NaN	NaN	NaN	NaN	NaN
NaN	NaN	NaN	NaN	NaN	NaN	NaN	NaN
NaN	NaN	NaN	NaN	NaN	NaN	NaN	NaN
NaN	NaN	NaN	NaN	NaN	NaN	NaN	NaN
NaN	NaN	NaN	NaN	NaN	NaN	NaN	NaN
NaN	NaN	NaN	NaN	NaN	NaN	NaN	NaN
NaN	NaN	NaN	NaN	NaN	NaN	NaN	NaN
NaN	NaN	NaN	NaN	NaN	NaN	NaN	NaN
295.451	296.349	295.172	293.714	293.919	293.007	295.737	296.656	295.43
298.025	298.67	297.742	296.494	296.703	295.956	298.248	298.903	297.945
299.418	299.92	299.172	298.156	298.332	297.709	299.603	300.111	299.343
300.279	300.689	300.062	299.21	299.361	298.831	300.439	300.853	300.214
300.261	300.673	300.043	299.187	299.339	298.806	300.421	300.837	300.195
297.81	298.477	297.514	296.233	296.446	295.682	298.037	298.714	297.733
299.323	299.836	299.07	298.036	298.215	297.581	299.51	300.029	299.25
300.229	300.645	300.013	299.152	299.304	298.768	300.388	300.807	300.162
300.223	300.639	300.004	299.141	299.294	298.757	300.385	300.805	300.158
297.747	298.419	297.459	296.169	296.383	295.616	297.977	298.66	297.667
294.68	295.645	294.414	292.922	293.118	292.183	294.95	295.937	294.672
NaN	NaN	NaN	NaN	NaN	NaN	NaN	NaN
NaN	NaN	NaN	NaN	NaN	NaN	NaN	NaN
NaN	NaN	NaN	NaN	NaN	NaN	NaN	NaN
NaN	NaN	NaN	NaN	NaN	NaN	NaN	NaN
NaN	NaN	NaN	NaN	NaN	NaN	NaN	NaN
NaN	NaN	NaN	NaN	NaN	NaN	NaN	NaN
NaN	NaN	NaN	NaN	NaN	NaN	NaN	NaN
NaN	NaN	NaN	NaN	NaN	NaN	NaN	NaN
NaN	NaN	NaN	NaN	NaN	NaN	NaN	NaN
NaN	NaN	NaN	NaN	NaN	NaN	NaN	NaN
NaN	NaN	NaN	NaN	NaN	NaN	NaN	NaN
NaN	NaN	NaN	NaN	NaN	NaN	NaN	NaN
NaN	NaN	NaN	NaN	NaN	NaN	NaN	NaN
294.856	295.804	294.585	293.101	293.3	292.369	295.151	296.124	294.85
297.81	298.477	297.514	296.233	296.446	295.682	298.037	298.714	297.733
299.323	299.836	299.07	298.036	298.215	297.581	299.51	300.029	299.25
300.233	300.648	300.014	299.153	299.305	298.769	300.391	300.81	300.166
300.223	300.639	300.004	299.141	299.294	298.757	300.385	300.805	300.158
297.734	298.407	297.438	296.15	296.369	295.6	297.974	298.658	297.663
299.294	299.81	299.039	298.001	298.18	297.544	299.482	300.003	299.221
300.214	300.631	299.994	299.13	299.282	298.745	300.376	300.797	300.148
300.214	300.631	299.994	299.13	299.282	298.744	300.373	300.794	300.147
297.731	298.405	297.433	296.141	296.355	295.585	297.96	298.644	297.654
294.68	295.645	294.414	292.922	293.118	292.183	294.95	295.937	294.672
NaN	NaN	NaN	NaN	NaN	NaN	NaN	NaN
NaN	NaN	NaN	NaN	NaN	NaN	NaN	NaN
NaN	NaN	NaN	NaN	NaN	NaN	NaN	NaN
NaN	NaN	NaN	NaN	NaN	NaN	NaN	NaN
NaN	NaN	NaN	NaN	NaN	NaN	NaN	NaN
NaN	NaN	NaN	NaN	NaN	NaN	NaN	NaN
NaN	NaN	NaN	NaN	NaN	NaN	NaN	NaN
NaN	NaN	NaN	NaN	NaN	NaN	NaN	NaN
NaN	NaN	NaN	NaN	NaN	NaN	NaN	NaN
NaN	NaN	NaN	NaN	NaN	NaN	NaN	NaN
NaN	NaN	NaN	NaN	NaN	NaN	NaN	NaN
NaN	NaN	NaN	NaN	NaN	NaN	NaN	NaN
NaN	NaN	NaN	NaN	NaN	NaN	NaN	NaN
294.857	295.807	294.587	293.1	293.299	292.369	295.126	296.098	294.844
297.783	298.452	297.486	296.203	296.417	295.65	298.022	298.701	297.71
299.308	299.822	299.054	298.019	298.198	297.563	299.502	300.022	299.237
300.223	300.639	300.004	299.141	299.294	298.757	300.385	300.805	300.158
300.223	300.639	300.004	299.141	299.294	298.757	300.385	300.805	300.158
297.73	298.404	297.432	296.141	296.356	295.586	297.971	298.655	297.657
299.288	299.804	299.038	298	298.179	297.542	299.477	299.999	299.213
300.219	300.635	299.997	299.134	299.288	298.751	300.381	300.801	300.155
300.219	300.635	299.997	299.134	299.288	298.751	300.381	300.801	300.155
297.731	298.405	297.433	296.141	296.355	295.585	297.96	298.644	297.654
294.68	295.645	294.414	292.922	293.118	292.183	294.95	295.937	294.672
NaN	NaN	NaN	NaN	NaN	NaN	NaN	NaN
NaN	NaN	NaN	NaN	NaN	NaN	NaN	NaN
NaN	NaN	NaN	NaN	NaN	NaN	NaN	NaN
NaN	NaN	NaN	NaN	NaN	NaN	NaN	NaN
NaN	NaN	NaN	NaN	NaN	NaN	NaN	NaN
NaN	NaN	NaN	NaN	NaN	NaN	NaN	NaN
NaN	NaN	NaN	NaN	NaN	NaN	NaN	NaN
NaN	NaN	NaN	NaN	NaN	NaN	NaN	NaN
NaN	NaN	NaN	NaN	NaN	NaN	NaN	NaN
NaN	NaN	NaN	NaN	NaN	NaN	NaN	NaN
NaN	NaN	NaN	NaN	NaN	NaN	NaN	NaN
NaN	NaN	NaN	NaN	NaN	NaN	NaN	NaN
NaN	NaN	NaN	NaN	NaN	NaN	NaN	NaN
294.857	295.807	294.587	293.1	293.299	292.369	295.126	296.098	294.844
297.783	298.452	297.486	296.203	296.417	295.65	298.022	298.701	297.71
299.308	299.822	299.054	298.019	298.198	297.563	299.502	300.022	299.237
300.223	300.639	300.004	299.141	299.294	298.757	300.385	300.805	300.158
300.223	300.639	300.004	299.141	299.294	298.757	300.385	300.805	300.158
297.73	298.404	297.432	296.141	296.356	295.586	297.971	298.655	297.657
299.294	299.81	299.039	298.001	298.18	297.544	299.482	300.003	299.221
300.214	300.631	299.994	299.13	299.282	298.745	300.376	300.797	300.148
300.214	300.631	299.994	299.13	299.282	298.745	300.376	300.797	300.148
297.731	298.405	297.433	296.141	296.355	295.585	297.96	298.644	297.654
294.68	295.645	294.414	292.922	293.118	292.183	294.95	295.937	294.672
NaN	NaN	NaN	NaN	NaN	NaN	NaN	NaN
NaN	NaN	NaN	NaN	NaN	NaN	NaN	NaN
NaN	NaN	NaN	NaN	NaN	NaN	NaN	NaN
NaN	NaN	NaN	NaN	NaN	NaN	NaN	NaN
NaN	NaN	NaN	NaN	NaN	NaN	NaN	NaN
NaN	NaN	NaN	NaN	NaN	NaN	NaN	NaN
NaN	NaN	NaN	NaN	NaN	NaN	NaN	NaN
NaN	NaN	NaN	NaN	NaN	NaN	NaN	NaN
NaN	NaN	NaN	NaN	NaN	NaN	NaN	NaN
NaN	NaN	NaN	NaN	NaN	NaN	NaN	NaN
NaN	NaN	NaN	NaN	NaN	NaN	NaN	NaN
NaN	NaN	NaN	NaN	NaN	NaN	NaN	NaN
NaN	NaN	NaN	NaN	NaN	NaN	NaN	NaN
294.857	295.807	294.587	293.1	293.299	292.369	295.126	296.098	294.844
297.783	298.452	297.486	296.203	296.417	295.65	298.022	298.701	297.71
299.308	299.822	299.054	298.019	298.198	297.563	299.502	300.022	299.237
300.223	300.639	300.004	299.141	299.294	298.757	300.385	300.805	300.158
300.224	300.64	300.004	299.141	299.293	298.757	300.382	300.802	300.157
297.73	298.404	297.432	296.141	296.356	295.586	297.971	298.655	297.657
299.288	299.804	299.038	298	298.179	297.542	299.477	299.999	299.213
300.214	300.631	299.994	299.13	299.282	298.744	300.373	300.794	300.147
300.211	300.628	299.994	299.129	299.281	298.743	300.37	300.791	300.143
297.731	298.405	297.433	296.141	296.355	295.585	297.96	298.644	297.654
294.68	295.645	294.414	292.922	293.118	292.183	294.95	295.937	294.672
NaN	NaN	NaN	NaN	NaN	NaN	NaN	NaN
NaN	NaN	NaN	NaN	NaN	NaN	NaN	NaN
NaN	NaN	NaN	NaN	NaN	NaN	NaN	NaN
NaN	NaN	NaN	NaN	NaN	NaN	NaN	NaN
NaN	NaN	NaN	NaN	NaN	NaN	NaN	NaN
NaN	NaN	NaN	NaN	NaN	NaN	NaN	NaN
NaN	NaN	NaN	NaN	NaN	NaN	NaN	NaN
NaN	NaN	NaN	NaN	NaN	NaN	NaN	NaN
NaN	NaN	NaN	NaN	NaN	NaN	NaN	NaN
NaN	NaN	NaN	NaN	NaN	NaN	NaN	NaN
NaN	NaN	NaN	NaN	NaN	NaN	NaN	NaN
NaN	NaN	NaN	NaN	NaN	NaN	NaN	NaN
NaN	NaN	NaN	NaN	NaN	NaN	NaN	NaN
NaN	NaN	NaN	NaN	NaN	NaN	NaN	NaN
NaN	NaN	NaN	NaN	NaN	NaN	NaN	NaN
NaN	NaN	NaN	NaN	NaN	NaN	NaN	NaN
NaN	NaN	NaN	NaN	NaN	NaN	NaN	NaN
NaN	NaN	NaN	NaN	NaN	NaN	NaN	NaN
NaN	NaN	NaN	NaN	NaN	NaN	NaN	NaN
NaN	NaN	NaN	NaN	NaN	NaN	NaN	NaN
NaN	NaN	NaN	NaN	NaN	NaN	NaN	NaN
NaN	NaN	NaN	NaN	NaN	NaN	NaN	NaN
NaN	NaN	NaN	NaN	NaN	NaN	NaN	NaN
NaN	NaN	NaN	NaN	NaN	NaN	NaN	NaN
NaN	NaN	NaN	NaN	NaN	NaN	NaN	NaN
NaN	NaN	NaN	NaN	NaN	NaN	NaN	NaN
NaN	NaN	NaN	NaN	NaN	NaN	NaN	NaN
NaN	NaN	NaN	NaN	NaN	NaN	NaN	NaN
NaN	NaN	NaN	NaN	NaN	NaN	NaN	NaN
NaN	NaN	NaN	NaN	NaN	NaN	NaN	NaN
NaN	NaN	NaN	NaN	NaN	NaN	NaN	NaN
NaN	NaN	NaN	NaN	NaN	NaN	NaN	NaN
NaN	NaN	NaN	NaN	NaN	NaN	NaN	NaN
NaN	NaN	NaN	NaN	NaN	NaN	NaN	NaN
NaN	NaN	NaN	NaN	NaN	NaN	NaN	NaN
NaN	NaN	NaN	NaN	NaN	NaN	NaN	NaN
NaN	NaN	NaN	NaN	NaN	NaN	NaN	NaN
NaN	NaN	NaN	NaN	NaN	NaN	NaN	NaN
NaN	NaN	NaN	NaN	NaN	NaN	NaN	NaN
NaN	NaN	NaN	NaN	NaN	NaN	NaN	NaN
NaN	NaN	NaN	NaN	NaN	NaN	NaN	NaN
NaN	NaN	NaN	NaN	NaN	NaN	NaN	NaN
NaN	NaN	NaN	NaN	NaN	NaN	NaN	NaN
NaN	NaN	NaN	NaN	NaN	NaN	NaN	NaN
NaN	NaN	NaN	NaN	NaN	NaN	NaN	NaN
NaN	NaN	NaN	NaN	NaN	NaN	NaN	NaN
NaN	NaN	NaN	NaN	NaN	NaN	NaN	NaN
NaN	NaN	NaN	NaN	NaN	NaN	NaN	NaN
NaN	NaN	NaN	NaN	NaN	NaN	NaN	NaN
NaN	NaN	NaN	NaN	NaN	NaN	NaN	NaN
NaN	NaN	NaN	NaN	NaN	NaN	NaN	NaN
NaN	NaN	NaN	NaN	NaN	NaN	NaN	NaN
NaN	NaN	NaN	NaN	NaN	NaN	NaN	NaN
NaN	NaN	NaN	NaN	NaN	NaN	NaN	NaN
NaN	NaN	NaN	NaN	NaN	NaN	NaN	NaN
NaN	NaN	NaN	NaN	NaN	NaN	NaN	NaN
NaN	NaN	NaN	NaN	NaN	NaN	NaN	NaN
NaN	NaN	NaN	NaN	NaN	NaN	NaN	NaN
NaN	NaN	NaN	NaN	NaN	NaN	NaN	NaN
NaN	NaN	NaN	NaN	NaN	NaN	NaN	NaN
NaN	NaN	NaN	NaN	NaN	NaN	NaN	NaN
295.402	296.305	295.125	293.661	293.865	292.951	295.665	296.588	295.376
297.985	298.634	297.693	296.44	296.65	295.898	298.219	298.878	297.912
299.404	299.907	299.157	298.139	298.316	297.691	299.589	300.099	299.329
300.27	300.681	300.053	299.199	299.35	298.818	300.427	300.841	300.204
300.256	300.669	300.036	299.18	299.333	298.8	300.417	300.833	300.193
297.797	298.464	297.494	296.214	296.432	295.666	298.034	298.712	297.729
299.316	299.829	299.058	298.025	298.207	297.572	299.509	300.028	299.248
300.228	300.644	300.007	299.145	299.299	298.763	300.39	300.809	300.165
300.224	300.639	299.999	299.138	299.294	298.757	300.389	300.808	300.163
297.745	298.417	297.44	296.152	296.371	295.602	297.983	298.666	297.676
294.68	295.645	294.414	292.922	293.118	292.183	294.95	295.937	294.672
NaN	NaN	NaN	NaN	NaN	NaN	NaN	NaN
NaN	NaN	NaN	NaN	NaN	NaN	NaN	NaN
NaN	NaN	NaN	NaN	NaN	NaN	NaN	NaN
NaN	NaN	NaN	NaN	NaN	NaN	NaN	NaN
NaN	NaN	NaN	NaN	NaN	NaN	NaN	NaN
NaN	NaN	NaN	NaN	NaN	NaN	NaN	NaN
NaN	NaN	NaN	NaN	NaN	NaN	NaN	NaN
NaN	NaN	NaN	NaN	NaN	NaN	NaN	NaN
NaN	NaN	NaN	NaN	NaN	NaN	NaN	NaN
NaN	NaN	NaN	NaN	NaN	NaN	NaN	NaN
NaN	NaN	NaN	NaN	NaN	NaN	NaN	NaN
NaN	NaN	NaN	NaN	NaN	NaN	NaN	NaN
NaN	NaN	NaN	NaN	NaN	NaN	NaN	NaN
294.857	295.807	294.587	293.1	293.299	292.369	295.126	296.098	294.844
297.784	298.453	297.487	296.202	296.416	295.65	298.011	298.691	297.707
299.316	299.829	299.058	298.025	298.207	297.572	299.509	300.028	299.248
300.228	300.644	300.007	299.145	299.299	298.763	300.39	300.809	300.165
300.224	300.639	299.999	299.138	299.294	298.757	300.389	300.808	300.163
297.745	298.417	297.44	296.152	296.371	295.602	297.983	298.666	297.676
299.287	299.803	299.028	297.99	298.172	297.535	299.48	300.002	299.218
300.214	300.631	299.99	299.126	299.283	298.745	300.38	300.8	300.153
300.214	300.631	299.99	299.126	299.283	298.745	300.38	300.8	300.153
297.718	298.393	297.413	296.121	296.341	295.57	297.957	298.643	297.65
294.655	295.621	294.372	292.893	293.1	292.162	294.948	295.939	294.67
NaN	NaN	NaN	NaN	NaN	NaN	NaN	NaN
NaN	NaN	NaN	NaN	NaN	NaN	NaN	NaN
NaN	NaN	NaN	NaN	NaN	NaN	NaN	NaN
NaN	NaN	NaN	NaN	NaN	NaN	NaN	NaN
NaN	NaN	NaN	NaN	NaN	NaN	NaN	NaN
NaN	NaN	NaN	NaN	NaN	NaN	NaN	NaN
NaN	NaN	NaN	NaN	NaN	NaN	NaN	NaN
NaN	NaN	NaN	NaN	NaN	NaN	NaN	NaN
NaN	NaN	NaN	NaN	NaN	NaN	NaN	NaN
NaN	NaN	NaN	NaN	NaN	NaN	NaN	NaN
NaN	NaN	NaN	NaN	NaN	NaN	NaN	NaN
NaN	NaN	NaN	NaN	NaN	NaN	NaN	NaN
NaN	NaN	NaN	NaN	NaN	NaN	NaN	NaN
294.83	295.781	294.542	293.062	293.271	292.339	295.12	296.095	294.837
297.771	298.441	297.467	296.183	296.402	295.635	298.009	298.689	297.703
299.302	299.816	299.043	298.008	298.189	297.554	299.495	300.015	299.233
300.219	300.635	299.997	299.134	299.288	298.751	300.381	300.801	300.155
300.214	300.631	299.99	299.126	299.283	298.745	300.38	300.8	300.153
297.718	298.393	297.413	296.121	296.341	295.57	297.957	298.643	297.65
299.28	299.796	299.016	297.978	298.164	297.526	299.479	300.001	299.216
300.205	300.623	299.98	299.115	299.271	298.732	300.371	300.792	300.144
300.205	300.623	299.98	299.115	299.271	298.732	300.371	300.792	300.144
297.718	298.393	297.413	296.121	296.341	295.57	297.957	298.643	297.65
294.655	295.621	294.372	292.893	293.1	292.162	294.948	295.939	294.67
NaN	NaN	NaN	NaN	NaN	NaN	NaN	NaN
NaN	NaN	NaN	NaN	NaN	NaN	NaN	NaN
NaN	NaN	NaN	NaN	NaN	NaN	NaN	NaN
NaN	NaN	NaN	NaN	NaN	NaN	NaN	NaN
NaN	NaN	NaN	NaN	NaN	NaN	NaN	NaN
NaN	NaN	NaN	NaN	NaN	NaN	NaN	NaN
NaN	NaN	NaN	NaN	NaN	NaN	NaN	NaN
NaN	NaN	NaN	NaN	NaN	NaN	NaN	NaN
NaN	NaN	NaN	NaN	NaN	NaN	NaN	NaN
NaN	NaN	NaN	NaN	NaN	NaN	NaN	NaN
NaN	NaN	NaN	NaN	NaN	NaN	NaN	NaN
NaN	NaN	NaN	NaN	NaN	NaN	NaN	NaN
NaN	NaN	NaN	NaN	NaN	NaN	NaN	NaN
294.798	295.753	294.529	293.04	293.238	292.307	295.067	296.044	294.787
297.771	298.441	297.467	296.183	296.402	295.635	298.009	298.689	297.703
299.302	299.816	299.043	298.008	298.189	297.554	299.495	300.015	299.233
300.219	300.635	299.997	299.134	299.288	298.751	300.381	300.801	300.155
300.215	300.632	299.996	299.133	299.287	298.75	300.378	300.798	300.15
297.731	298.405	297.433	296.141	296.355	295.585	297.96	298.644	297.654
299.279	299.796	299.023	297.983	298.163	297.525	299.474	299.996	299.208
300.21	300.627	299.987	299.122	299.277	298.738	300.372	300.793	300.146
300.206	300.624	299.986	299.121	299.276	298.737	300.369	300.79	300.141
297.718	298.393	297.413	296.121	296.341	295.57	297.957	298.643	297.65
294.655	295.621	294.372	292.893	293.1	292.162	294.948	295.939	294.67
NaN	NaN	NaN	NaN	NaN	NaN	NaN	NaN
NaN	NaN	NaN	NaN	NaN	NaN	NaN	NaN
NaN	NaN	NaN	NaN	NaN	NaN	NaN	NaN
NaN	NaN	NaN	NaN	NaN	NaN	NaN	NaN
NaN	NaN	NaN	NaN	NaN	NaN	NaN	NaN
NaN	NaN	NaN	NaN	NaN	NaN	NaN	NaN
NaN	NaN	NaN	NaN	NaN	NaN	NaN	NaN
NaN	NaN	NaN	NaN	NaN	NaN	NaN	NaN
NaN	NaN	NaN	NaN	NaN	NaN	NaN	NaN
NaN	NaN	NaN	NaN	NaN	NaN	NaN	NaN
NaN	NaN	NaN	NaN	NaN	NaN	NaN	NaN
NaN	NaN	NaN	NaN	NaN	NaN	NaN	NaN
NaN	NaN	NaN	NaN	NaN	NaN	NaN	NaN
294.857	295.807	294.587	293.1	293.299	292.369	295.126	296.098	294.844
297.783	298.452	297.486	296.203	296.417	295.65	298.022	298.701	297.71
299.309	299.823	299.055	298.019	298.198	297.563	299.496	300.016	299.236
300.223	300.639	300.004	299.141	299.294	298.757	300.385	300.805	300.158
300.219	300.635	299.997	299.134	299.288	298.751	300.381	300.801	300.155
297.731	298.405	297.433	296.141	296.355	295.585	297.96	298.644	297.654
299.287	299.803	299.028	297.99	298.172	297.535	299.48	300.002	299.218
300.214	300.631	299.99	299.126	299.283	298.745	300.38	300.8	300.153
300.214	300.631	299.99	299.126	299.283	298.745	300.38	300.8	300.153
297.718	298.393	297.413	296.121	296.341	295.57	297.957	298.643	297.65
294.655	295.621	294.372	292.893	293.1	292.162	294.948	295.939	294.67
NaN	NaN	NaN	NaN	NaN	NaN	NaN	NaN
NaN	NaN	NaN	NaN	NaN	NaN	NaN	NaN
NaN	NaN	NaN	NaN	NaN	NaN	NaN	NaN
NaN	NaN	NaN	NaN	NaN	NaN	NaN	NaN
NaN	NaN	NaN	NaN	NaN	NaN	NaN	NaN
NaN	NaN	NaN	NaN	NaN	NaN	NaN	NaN
NaN	NaN	NaN	NaN	NaN	NaN	NaN	NaN
NaN	NaN	NaN	NaN	NaN	NaN	NaN	NaN
NaN	NaN	NaN	NaN	NaN	NaN	NaN	NaN
NaN	NaN	NaN	NaN	NaN	NaN	NaN	NaN
NaN	NaN	NaN	NaN	NaN	NaN	NaN	NaN
NaN	NaN	NaN	NaN	NaN	NaN	NaN	NaN
NaN	NaN	NaN	NaN	NaN	NaN	NaN	NaN
NaN	NaN	NaN	NaN	NaN	NaN	NaN	NaN
NaN	NaN	NaN	NaN	NaN	NaN	NaN	NaN
NaN	NaN	NaN	NaN	NaN	NaN	NaN	NaN
NaN	NaN	NaN	NaN	NaN	NaN	NaN	NaN
NaN	NaN	NaN	NaN	NaN	NaN	NaN	NaN
NaN	NaN	NaN	NaN	NaN	NaN	NaN	NaN
NaN	NaN	NaN	NaN	NaN	NaN	NaN	NaN
NaN	NaN	NaN	NaN	NaN	NaN	NaN	NaN
NaN	NaN	NaN	NaN	NaN	NaN	NaN	NaN
NaN	NaN	NaN	NaN	NaN	NaN	NaN	NaN
NaN	NaN	NaN	NaN	NaN	NaN	NaN	NaN
NaN	NaN	NaN	NaN	NaN	NaN	NaN	NaN
NaN	NaN	NaN	NaN	NaN	NaN	NaN	NaN
NaN	NaN	NaN	NaN	NaN	NaN	NaN	NaN
NaN	NaN	NaN	NaN	NaN	NaN	NaN	NaN
NaN	NaN	NaN	NaN	NaN	NaN	NaN	NaN
NaN	NaN	NaN	NaN	NaN	NaN	NaN	NaN
NaN	NaN	NaN	NaN	NaN	NaN	NaN	NaN
NaN	NaN	NaN	NaN	NaN	NaN	NaN	NaN
NaN	NaN	NaN	NaN	NaN	NaN	NaN	NaN
NaN	NaN	NaN	NaN	NaN	NaN	NaN	NaN
NaN	NaN	NaN	NaN	NaN	NaN	NaN	NaN
NaN	NaN	NaN	NaN	NaN	NaN	NaN	NaN
NaN	NaN	NaN	NaN	NaN	NaN	NaN	NaN
NaN	NaN	NaN	NaN	NaN	NaN	NaN	NaN
NaN	NaN	NaN	NaN	NaN	NaN	NaN	NaN
NaN	NaN	NaN	NaN	NaN	NaN	NaN	NaN
NaN	NaN	NaN	NaN	NaN	NaN	NaN	NaN
NaN	NaN	NaN	NaN	NaN	NaN	NaN	NaN
NaN	NaN	NaN	NaN	NaN	NaN	NaN	NaN
NaN	NaN	NaN	NaN	NaN	NaN	NaN	NaN
NaN	NaN	NaN	NaN	NaN	NaN	NaN	NaN
NaN	NaN	NaN	NaN	NaN	NaN	NaN	NaN
NaN	NaN	NaN	NaN	NaN	NaN	NaN	NaN
NaN	NaN	NaN	NaN	NaN	NaN	NaN	NaN
NaN	NaN	NaN	NaN	NaN	NaN	NaN	NaN
NaN	NaN	NaN	NaN	NaN	NaN	NaN	NaN
NaN	NaN	NaN	NaN	NaN	NaN	NaN	NaN
NaN	NaN	NaN	NaN	NaN	NaN	NaN	NaN
NaN	NaN	NaN	NaN	NaN	NaN	NaN	NaN
NaN	NaN	NaN	NaN	NaN	NaN	NaN	NaN
NaN	NaN	NaN	NaN	NaN	NaN	NaN	NaN
NaN	NaN	NaN	NaN	NaN	NaN	NaN	NaN
NaN	NaN	NaN	NaN	NaN	NaN	NaN	NaN
NaN	NaN	NaN	NaN	NaN	NaN	NaN	NaN
NaN	NaN	NaN	NaN	NaN	NaN	NaN	NaN
NaN	NaN	NaN	NaN	NaN	NaN	NaN	NaN
NaN	NaN	NaN	NaN	NaN	NaN	NaN	NaN
295.406	296.308	295.132	293.676	293.889	292.977	295.693	296.615	295.39
298.01	298.657	297.719	296.468	296.677	295.928	298.233	298.889	297.934
299.409	299.912	299.158	298.141	298.317	297.692	299.599	300.108	299.338
300.279	300.689	300.062	299.21	299.361	298.831	300.439	300.853	300.214
300.261	300.673	300.043	299.187	299.339	298.806	300.421	300.837	300.195
297.81	298.477	297.514	296.233	296.446	295.682	298.037	298.714	297.733
299.323	299.836	299.07	298.036	298.215	297.581	299.51	300.029	299.25
300.233	300.648	300.014	299.153	299.305	298.769	300.391	300.81	300.166
300.223	300.639	300.004	299.141	299.294	298.757	300.385	300.805	300.158
297.734	298.407	297.438	296.15	296.369	295.6	297.974	298.658	297.663
294.68	295.645	294.414	292.922	293.118	292.183	294.95	295.937	294.672
NaN	NaN	NaN	NaN	NaN	NaN	NaN	NaN
NaN	NaN	NaN	NaN	NaN	NaN	NaN	NaN
NaN	NaN	NaN	NaN	NaN	NaN	NaN	NaN
NaN	NaN	NaN	NaN	NaN	NaN	NaN	NaN
NaN	NaN	NaN	NaN	NaN	NaN	NaN	NaN
NaN	NaN	NaN	NaN	NaN	NaN	NaN	NaN
NaN	NaN	NaN	NaN	NaN	NaN	NaN	NaN
NaN	NaN	NaN	NaN	NaN	NaN	NaN	NaN
NaN	NaN	NaN	NaN	NaN	NaN	NaN	NaN
NaN	NaN	NaN	NaN	NaN	NaN	NaN	NaN
NaN	NaN	NaN	NaN	NaN	NaN	NaN	NaN
NaN	NaN	NaN	NaN	NaN	NaN	NaN	NaN
NaN	NaN	NaN	NaN	NaN	NaN	NaN	NaN
294.857	295.807	294.587	293.1	293.299	292.369	295.126	296.098	294.844
297.783	298.452	297.486	296.203	296.417	295.65	298.022	298.701	297.71
299.308	299.822	299.054	298.019	298.198	297.563	299.502	300.022	299.237
300.223	300.639	300.004	299.141	299.294	298.757	300.385	300.805	300.158
300.224	300.64	300.004	299.141	299.293	298.757	300.382	300.802	300.157
297.73	298.404	297.432	296.141	296.356	295.586	297.971	298.655	297.657
299.294	299.81	299.039	298.001	298.18	297.544	299.482	300.003	299.221
300.214	300.631	299.994	299.13	299.282	298.744	300.373	300.794	300.147
300.214	300.631	299.994	299.13	299.282	298.744	300.373	300.794	300.147
297.731	298.405	297.433	296.141	296.355	295.585	297.96	298.644	297.654
294.68	295.645	294.414	292.922	293.118	292.183	294.95	295.937	294.672
NaN	NaN	NaN	NaN	NaN	NaN	NaN	NaN
NaN	NaN	NaN	NaN	NaN	NaN	NaN	NaN
NaN	NaN	NaN	NaN	NaN	NaN	NaN	NaN
NaN	NaN	NaN	NaN	NaN	NaN	NaN	NaN
NaN	NaN	NaN	NaN	NaN	NaN	NaN	NaN
NaN	NaN	NaN	NaN	NaN	NaN	NaN	NaN
NaN	NaN	NaN	NaN	NaN	NaN	NaN	NaN
NaN	NaN	NaN	NaN	NaN	NaN	NaN	NaN
NaN	NaN	NaN	NaN	NaN	NaN	NaN	NaN
NaN	NaN	NaN	NaN	NaN	NaN	NaN	NaN
NaN	NaN	NaN	NaN	NaN	NaN	NaN	NaN
NaN	NaN	NaN	NaN	NaN	NaN	NaN	NaN
NaN	NaN	NaN	NaN	NaN	NaN	NaN	NaN
294.857	295.807	294.587	293.1	293.299	292.369	295.126	296.098	294.844
297.784	298.453	297.487	296.202	296.416	295.65	298.011	298.691	297.707
299.309	299.823	299.055	298.019	298.198	297.563	299.496	300.016	299.236
300.224	300.64	300.004	299.141	299.293	298.757	300.382	300.802	300.157
300.22	300.637	300.004	299.14	299.293	298.756	300.379	300.799	300.152
297.731	298.405	297.433	296.141	296.355	295.585	297.96	298.644	297.654
299.279	299.796	299.023	297.983	298.163	297.525	299.474	299.996	299.208
300.214	300.631	299.994	299.13	299.282	298.744	300.373	300.794	300.147
300.206	300.624	299.986	299.121	299.276	298.737	300.369	300.79	300.141
297.731	298.405	297.433	296.141	296.355	295.585	297.96	298.644	297.654
294.68	295.645	294.414	292.922	293.118	292.183	294.95	295.937	294.672
NaN	NaN	NaN	NaN	NaN	NaN	NaN	NaN
NaN	NaN	NaN	NaN	NaN	NaN	NaN	NaN
NaN	NaN	NaN	NaN	NaN	NaN	NaN	NaN
NaN	NaN	NaN	NaN	NaN	NaN	NaN	NaN
NaN	NaN	NaN	NaN	NaN	NaN	NaN	NaN
NaN	NaN	NaN	NaN	NaN	NaN	NaN	NaN
NaN	NaN	NaN	NaN	NaN	NaN	NaN	NaN
NaN	NaN	NaN	NaN	NaN	NaN	NaN	NaN
NaN	NaN	NaN	NaN	NaN	NaN	NaN	NaN
NaN	NaN	NaN	NaN	NaN	NaN	NaN	NaN
NaN	NaN	NaN	NaN	NaN	NaN	NaN	NaN
NaN	NaN	NaN	NaN	NaN	NaN	NaN	NaN
NaN	NaN	NaN	NaN	NaN	NaN	NaN	NaN
294.803	295.756	294.538	293.057	293.266	292.335	295.1	296.076	294.803
297.784	298.453	297.487	296.202	296.416	295.65	298.011	298.691	297.707
299.309	299.823	299.055	298.019	298.198	297.563	299.496	300.016	299.236
300.224	300.64	300.004	299.141	299.293	298.757	300.382	300.802	300.157
300.224	300.639	299.999	299.138	299.294	298.757	300.389	300.808	300.163
297.745	298.417	297.44	296.152	296.371	295.602	297.983	298.666	297.676
299.287	299.803	299.028	297.99	298.172	297.535	299.48	300.002	299.218
300.214	300.631	299.99	299.126	299.283	298.745	300.38	300.8	300.153
300.214	300.631	299.99	299.126	299.283	298.745	300.38	300.8	300.153
297.718	298.393	297.413	296.121	296.341	295.57	297.957	298.643	297.65
294.655	295.621	294.372	292.893	293.1	292.162	294.948	295.939	294.67
NaN	NaN	NaN	NaN	NaN	NaN	NaN	NaN
NaN	NaN	NaN	NaN	NaN	NaN	NaN	NaN
NaN	NaN	NaN	NaN	NaN	NaN	NaN	NaN
NaN	NaN	NaN	NaN	NaN	NaN	NaN	NaN
NaN	NaN	NaN	NaN	NaN	NaN	NaN	NaN
NaN	NaN	NaN	NaN	NaN	NaN	NaN	NaN
NaN	NaN	NaN	NaN	NaN	NaN	NaN	NaN
NaN	NaN	NaN	NaN	NaN	NaN	NaN	NaN
NaN	NaN	NaN	NaN	NaN	NaN	NaN	NaN
NaN	NaN	NaN	NaN	NaN	NaN	NaN	NaN
NaN	NaN	NaN	NaN	NaN	NaN	NaN	NaN
NaN	NaN	NaN	NaN	NaN	NaN	NaN	NaN
NaN	NaN	NaN	NaN	NaN	NaN	NaN	NaN
294.831	295.782	294.583	293.095	293.294	292.365	295.105	296.079	294.812
297.784	298.453	297.487	296.202	296.416	295.65	298.011	298.691	297.707
299.309	299.823	299.055	298.019	298.198	297.563	299.496	300.016	299.236
300.224	300.64	300.004	299.141	299.293	298.757	300.382	300.802	300.157
300.224	300.639	299.999	299.138	299.294	298.757	300.389	300.808	300.163
297.745	298.417	297.44	296.152	296.371	295.602	297.983	298.666	297.676
299.287	299.803	299.028	297.99	298.172	297.535	299.48	300.002	299.218
300.21	300.627	299.987	299.122	299.277	298.738	300.372	300.793	300.146
300.206	300.624	299.986	299.121	299.276	298.737	300.369	300.79	300.141
297.718	298.393	297.413	296.121	296.341	295.57	297.957	298.643	297.65
294.655	295.621	294.372	292.893	293.1	292.162	294.948	295.939	294.67
NaN	NaN	NaN	NaN	NaN	NaN	NaN	NaN
NaN	NaN	NaN	NaN	NaN	NaN	NaN	NaN
NaN	NaN	NaN	NaN	NaN	NaN	NaN	NaN
NaN	NaN	NaN	NaN	NaN	NaN	NaN	NaN
NaN	NaN	NaN	NaN	NaN	NaN	NaN	NaN
NaN	NaN	NaN	NaN	NaN	NaN	NaN	NaN
NaN	NaN	NaN	NaN	NaN	NaN	NaN	NaN
NaN	NaN	NaN	NaN	NaN	NaN	NaN	NaN
NaN	NaN	NaN	NaN	NaN	NaN	NaN	NaN
NaN	NaN	NaN	NaN	NaN	NaN	NaN	NaN
NaN	NaN	NaN	NaN	NaN	NaN	NaN	NaN
NaN	NaN	NaN	NaN	NaN	NaN	NaN	NaN
NaN	NaN	NaN	NaN	NaN	NaN	NaN	NaN
NaN	NaN	NaN	NaN	NaN	NaN	NaN	NaN
NaN	NaN	NaN	NaN	NaN	NaN	NaN	NaN
NaN	NaN	NaN	NaN	NaN	NaN	NaN	NaN
NaN	NaN	NaN	NaN	NaN	NaN	NaN	NaN
NaN	NaN	NaN	NaN	NaN	NaN	NaN	NaN
NaN	NaN	NaN	NaN	NaN	NaN	NaN	NaN
NaN	NaN	NaN	NaN	NaN	NaN	NaN	NaN
NaN	NaN	NaN	NaN	NaN	NaN	NaN	NaN
NaN	NaN	NaN	NaN	NaN	NaN	NaN	NaN
NaN	NaN	NaN	NaN	NaN	NaN	NaN	NaN
NaN	NaN	NaN	NaN	NaN	NaN	NaN	NaN
NaN	NaN	NaN	NaN	NaN	NaN	NaN	NaN
NaN	NaN	NaN	NaN	NaN	NaN	NaN	NaN
NaN	NaN	NaN	NaN	NaN	NaN	NaN	NaN
NaN	NaN	NaN	NaN	NaN	NaN	NaN	NaN
NaN	NaN	NaN	NaN	NaN	NaN	NaN	NaN
NaN	NaN	NaN	NaN	NaN	NaN	NaN	NaN
NaN	NaN	NaN	NaN	NaN	NaN	NaN	NaN
NaN	NaN	NaN	NaN	NaN	NaN	NaN	NaN
NaN	NaN	NaN	NaN	NaN	NaN	NaN	NaN
NaN	NaN	NaN	NaN	NaN	NaN	NaN	NaN
NaN	NaN	NaN	NaN	NaN	NaN	NaN	NaN
NaN	NaN	NaN	NaN	NaN	NaN	NaN	NaN
NaN	NaN	NaN	NaN	NaN	NaN	NaN	NaN
NaN	NaN	NaN	NaN	NaN	NaN	NaN	NaN
NaN	NaN	NaN	NaN	NaN	NaN	NaN	NaN
NaN	NaN	NaN	NaN	NaN	NaN	NaN	NaN
NaN	NaN	NaN	NaN	NaN	NaN	NaN	NaN
NaN	NaN	NaN	NaN	NaN	NaN	NaN	NaN
NaN	NaN	NaN	NaN	NaN	NaN	NaN	NaN
NaN	NaN	NaN	NaN	NaN	NaN	NaN	NaN
NaN	NaN	NaN	NaN	NaN	NaN	NaN	NaN
NaN	NaN	NaN	NaN	NaN	NaN	NaN	NaN
NaN	NaN	NaN	NaN	NaN	NaN	NaN	NaN
NaN	NaN	NaN	NaN	NaN	NaN	NaN	NaN
NaN	NaN	NaN	NaN	NaN	NaN	NaN	NaN
NaN	NaN	NaN	NaN	NaN	NaN	NaN	NaN
NaN	NaN	NaN	NaN	NaN	NaN	NaN	NaN
NaN	NaN	NaN	NaN	NaN	NaN	NaN	NaN
NaN	NaN	NaN	NaN	NaN	NaN	NaN	NaN
NaN	NaN	NaN	NaN	NaN	NaN	NaN	NaN
NaN	NaN	NaN	NaN	NaN	NaN	NaN	NaN
NaN	NaN	NaN	NaN	NaN	NaN	NaN	NaN
NaN	NaN	NaN	NaN	NaN	NaN	NaN	NaN
NaN	NaN	NaN	NaN	NaN	NaN	NaN	NaN
NaN	NaN	NaN	NaN	NaN	NaN	NaN	NaN
NaN	NaN	NaN	NaN	NaN	NaN	NaN	NaN
NaN	NaN	NaN	NaN	NaN	NaN	NaN	NaN
295.379	296.284	295.121	293.657	293.861	292.948	295.647	296.572	295.347
297.986	298.635	297.694	296.439	296.649	295.898	298.209	298.868	297.909
299.395	299.9	299.144	298.123	298.3	297.674	299.58	300.09	299.322
300.27	300.681	300.048	299.196	299.35	298.819	300.433	300.848	300.21
300.252	300.664	300.029	299.173	299.328	298.794	300.416	300.832	300.191
297.797	298.464	297.494	296.214	296.432	295.666	298.034	298.712	297.729
299.309	299.822	299.047	298.014	298.198	297.563	299.507	300.027	299.245
300.224	300.639	299.999	299.138	299.294	298.757	300.389	300.808	300.163
300.219	300.635	299.997	299.134	299.288	298.751	300.381	300.801	300.155
297.745	298.417	297.44	296.152	296.371	295.602	297.983	298.666	297.676
294.68	295.645	294.414	292.922	293.118	292.183	294.95	295.937	294.672
NaN	NaN	NaN	NaN	NaN	NaN	NaN	NaN
NaN	NaN	NaN	NaN	NaN	NaN	NaN	NaN
NaN	NaN	NaN	NaN	NaN	NaN	NaN	NaN
NaN	NaN	NaN	NaN	NaN	NaN	NaN	NaN
NaN	NaN	NaN	NaN	NaN	NaN	NaN	NaN
NaN	NaN	NaN	NaN	NaN	NaN	NaN	NaN
NaN	NaN	NaN	NaN	NaN	NaN	NaN	NaN
NaN	NaN	NaN	NaN	NaN	NaN	NaN	NaN
NaN	NaN	NaN	NaN	NaN	NaN	NaN	NaN
NaN	NaN	NaN	NaN	NaN	NaN	NaN	NaN
NaN	NaN	NaN	NaN	NaN	NaN	NaN	NaN
NaN	NaN	NaN	NaN	NaN	NaN	NaN	NaN
NaN	NaN	NaN	NaN	NaN	NaN	NaN	NaN
297.119	297.861	296.843	295.525	295.727	294.903	297.364	298.119	297.063
299.685	300.159	299.445	298.478	298.646	298.05	299.861	300.34	299.614
300.862	301.21	300.677	299.961	300.086	299.623	301	301.351	300.808
301.518	301.792	301.363	300.781	300.886	300.511	301.629	301.906	301.47
301.517	301.792	301.362	300.78	300.884	300.509	301.628	301.905	301.469
299.648	300.126	299.406	298.432	298.602	298.001	299.825	300.308	299.577
300.849	301.199	300.663	299.945	300.07	299.605	300.985	301.338	300.795
301.51	301.785	301.355	300.771	300.876	300.5	301.621	301.899	301.462
301.509	301.785	301.354	300.77	300.874	300.498	301.621	301.898	301.461
299.637	300.116	299.395	298.421	298.593	297.992	299.82	300.304	299.568
297.004	297.758	296.717	295.387	295.59	294.757	297.249	298.016	296.954
NaN	NaN	NaN	NaN	NaN	NaN	NaN	NaN
NaN	NaN	NaN	NaN	NaN	NaN	NaN	NaN
NaN	NaN	NaN	NaN	NaN	NaN	NaN	NaN
NaN	NaN	NaN	NaN	NaN	NaN	NaN	NaN
NaN	NaN	NaN	NaN	NaN	NaN	NaN	NaN
NaN	NaN	NaN	NaN	NaN	NaN	NaN	NaN
NaN	NaN	NaN	NaN	NaN	NaN	NaN	NaN
NaN	NaN	NaN	NaN	NaN	NaN	NaN	NaN
NaN	NaN	NaN	NaN	NaN	NaN	NaN	NaN
NaN	NaN	NaN	NaN	NaN	NaN	NaN	NaN
NaN	NaN	NaN	NaN	NaN	NaN	NaN	NaN
NaN	NaN	NaN	NaN	NaN	NaN	NaN	NaN
NaN	NaN	NaN	NaN	NaN	NaN	NaN	NaN
297.1	297.845	296.814	295.493	295.695	294.869	297.344	298.101	297.049
299.674	300.149	299.434	298.467	298.638	298.041	299.856	300.336	299.606
300.862	301.211	300.677	299.961	300.085	299.623	300.998	301.349	300.808
301.517	301.792	301.362	300.78	300.884	300.509	301.628	301.905	301.469
301.514	301.789	301.359	300.776	300.881	300.505	301.625	301.902	301.466
299.648	300.126	299.406	298.432	298.602	298.001	299.825	300.308	299.577
300.849	301.199	300.663	299.945	300.07	299.605	300.985	301.338	300.795
301.51	301.785	301.355	300.771	300.876	300.5	301.621	301.899	301.462
301.509	301.785	301.354	300.77	300.874	300.498	301.621	301.898	301.461
299.635	300.114	299.392	298.417	298.587	297.985	299.818	300.302	299.565
296.974	297.73	296.689	295.362	295.57	294.736	297.235	298.005	296.932
NaN	NaN	NaN	NaN	NaN	NaN	NaN	NaN
NaN	NaN	NaN	NaN	NaN	NaN	NaN	NaN
NaN	NaN	NaN	NaN	NaN	NaN	NaN	NaN
NaN	NaN	NaN	NaN	NaN	NaN	NaN	NaN
NaN	NaN	NaN	NaN	NaN	NaN	NaN	NaN
NaN	NaN	NaN	NaN	NaN	NaN	NaN	NaN
NaN	NaN	NaN	NaN	NaN	NaN	NaN	NaN
NaN	NaN	NaN	NaN	NaN	NaN	NaN	NaN
NaN	NaN	NaN	NaN	NaN	NaN	NaN	NaN
NaN	NaN	NaN	NaN	NaN	NaN	NaN	NaN
NaN	NaN	NaN	NaN	NaN	NaN	NaN	NaN
NaN	NaN	NaN	NaN	NaN	NaN	NaN	NaN
NaN	NaN	NaN	NaN	NaN	NaN	NaN	NaN
297.1	297.845	296.814	295.493	295.695	294.869	297.344	298.101	297.049
299.674	300.149	299.434	298.467	298.638	298.041	299.856	300.336	299.606
300.856	301.205	300.671	299.955	300.081	299.618	300.995	301.347	300.803
301.517	301.792	301.362	300.78	300.884	300.509	301.628	301.905	301.469
301.514	301.789	301.359	300.776	300.881	300.505	301.625	301.902	301.466
299.648	300.126	299.406	298.432	298.602	298.001	299.825	300.308	299.577
300.843	301.193	300.656	299.937	300.062	299.597	300.982	301.335	300.789
301.513	301.788	301.354	300.772	300.879	300.503	301.629	301.906	301.47
301.511	301.787	301.353	300.77	300.877	300.501	301.626	301.903	301.466
299.642	300.12	299.396	298.422	298.594	297.993	299.824	300.307	299.574
296.974	297.73	296.689	295.362	295.57	294.736	297.235	298.005	296.932
NaN	NaN	NaN	NaN	NaN	NaN	NaN	NaN
NaN	NaN	NaN	NaN	NaN	NaN	NaN	NaN
NaN	NaN	NaN	NaN	NaN	NaN	NaN	NaN
NaN	NaN	NaN	NaN	NaN	NaN	NaN	NaN
NaN	NaN	NaN	NaN	NaN	NaN	NaN	NaN
NaN	NaN	NaN	NaN	NaN	NaN	NaN	NaN
NaN	NaN	NaN	NaN	NaN	NaN	NaN	NaN
NaN	NaN	NaN	NaN	NaN	NaN	NaN	NaN
NaN	NaN	NaN	NaN	NaN	NaN	NaN	NaN
NaN	NaN	NaN	NaN	NaN	NaN	NaN	NaN
NaN	NaN	NaN	NaN	NaN	NaN	NaN	NaN
NaN	NaN	NaN	NaN	NaN	NaN	NaN	NaN
NaN	NaN	NaN	NaN	NaN	NaN	NaN	NaN
297.1	297.845	296.814	295.493	295.695	294.869	297.344	298.101	297.049
299.673	300.148	299.431	298.463	298.632	298.034	299.854	300.334	299.603
300.855	301.205	300.67	299.953	300.078	299.614	300.994	301.346	300.802
301.514	301.789	301.359	300.776	300.881	300.505	301.625	301.902	301.466
301.512	301.787	301.358	300.774	300.879	300.503	301.622	301.899	301.463
299.648	300.125	299.399	298.428	298.602	298.002	299.834	300.317	299.585
300.849	301.199	300.66	299.943	300.07	299.606	300.99	301.342	300.799
301.511	301.787	301.353	300.77	300.877	300.501	301.626	301.903	301.466
301.509	301.785	301.35	300.767	300.874	300.498	301.625	301.902	301.466
299.642	300.12	299.396	298.422	298.594	297.993	299.824	300.307	299.574
296.988	297.743	296.691	295.364	295.573	294.739	297.246	298.015	296.949
NaN	NaN	NaN	NaN	NaN	NaN	NaN	NaN
NaN	NaN	NaN	NaN	NaN	NaN	NaN	NaN
NaN	NaN	NaN	NaN	NaN	NaN	NaN	NaN
NaN	NaN	NaN	NaN	NaN	NaN	NaN	NaN
NaN	NaN	NaN	NaN	NaN	NaN	NaN	NaN
NaN	NaN	NaN	NaN	NaN	NaN	NaN	NaN
NaN	NaN	NaN	NaN	NaN	NaN	NaN	NaN
NaN	NaN	NaN	NaN	NaN	NaN	NaN	NaN
NaN	NaN	NaN	NaN	NaN	NaN	NaN	NaN
NaN	NaN	NaN	NaN	NaN	NaN	NaN	NaN
NaN	NaN	NaN	NaN	NaN	NaN	NaN	NaN
NaN	NaN	NaN	NaN	NaN	NaN	NaN	NaN
NaN	NaN	NaN	NaN	NaN	NaN	NaN	NaN
NaN	NaN	NaN	NaN	NaN	NaN	NaN	NaN
NaN	NaN	NaN	NaN	NaN	NaN	NaN	NaN
NaN	NaN	NaN	NaN	NaN	NaN	NaN	NaN
NaN	NaN	NaN	NaN	NaN	NaN	NaN	NaN
NaN	NaN	NaN	NaN	NaN	NaN	NaN	NaN
NaN	NaN	NaN	NaN	NaN	NaN	NaN	NaN
NaN	NaN	NaN	NaN	NaN	NaN	NaN	NaN
NaN	NaN	NaN	NaN	NaN	NaN	NaN	NaN
NaN	NaN	NaN	NaN	NaN	NaN	NaN	NaN
NaN	NaN	NaN	NaN	NaN	NaN	NaN	NaN
NaN	NaN	NaN	NaN	NaN	NaN	NaN	NaN
NaN	NaN	NaN	NaN	NaN	NaN	NaN	NaN
NaN	NaN	NaN	NaN	NaN	NaN	NaN	NaN
NaN	NaN	NaN	NaN	NaN	NaN	NaN	NaN
NaN	NaN	NaN	NaN	NaN	NaN	NaN	NaN
NaN	NaN	NaN	NaN	NaN	NaN	NaN	NaN
NaN	NaN	NaN	NaN	NaN	NaN	NaN	NaN
NaN	NaN	NaN	NaN	NaN	NaN	NaN	NaN
NaN	NaN	NaN	NaN	NaN	NaN	NaN	NaN
NaN	NaN	NaN	NaN	NaN	NaN	NaN	NaN
NaN	NaN	NaN	NaN	NaN	NaN	NaN	NaN
NaN	NaN	NaN	NaN	NaN	NaN	NaN	NaN
NaN	NaN	NaN	NaN	NaN	NaN	NaN	NaN
NaN	NaN	NaN	NaN	NaN	NaN	NaN	NaN
NaN	NaN	NaN	NaN	NaN	NaN	NaN	NaN
NaN	NaN	NaN	NaN	NaN	NaN	NaN	NaN
NaN	NaN	NaN	NaN	NaN	NaN	NaN	NaN
NaN	NaN	NaN	NaN	NaN	NaN	NaN	NaN
NaN	NaN	NaN	NaN	NaN	NaN	NaN	NaN
NaN	NaN	NaN	NaN	NaN	NaN	NaN	NaN
NaN	NaN	NaN	NaN	NaN	NaN	NaN	NaN
NaN	NaN	NaN	NaN	NaN	NaN	NaN	NaN
NaN	NaN	NaN	NaN	NaN	NaN	NaN	NaN
NaN	NaN	NaN	NaN	NaN	NaN	NaN	NaN
NaN	NaN	NaN	NaN	NaN	NaN	NaN	NaN
NaN	NaN	NaN	NaN	NaN	NaN	NaN	NaN
NaN	NaN	NaN	NaN	NaN	NaN	NaN	NaN
NaN	NaN	NaN	NaN	NaN	NaN	NaN	NaN
NaN	NaN	NaN	NaN	NaN	NaN	NaN	NaN
NaN	NaN	NaN	NaN	NaN	NaN	NaN	NaN
NaN	NaN	NaN	NaN	NaN	NaN	NaN	NaN
NaN	NaN	NaN	NaN	NaN	NaN	NaN	NaN
NaN	NaN	NaN	NaN	NaN	NaN	NaN	NaN
NaN	NaN	NaN	NaN	NaN	NaN	NaN	NaN
NaN	NaN	NaN	NaN	NaN	NaN	NaN	NaN
NaN	NaN	NaN	NaN	NaN	NaN	NaN	NaN
NaN	NaN	NaN	NaN	NaN	NaN	NaN	NaN
NaN	NaN	NaN	NaN	NaN	NaN	NaN	NaN
297.433	298.143	297.147	295.86	296.062	295.26	297.682	298.405	297.38
299.793	300.255	299.556	298.61	298.776	298.191	299.971	300.438	299.724
300.912	301.255	300.729	300.023	300.146	299.69	301.048	301.394	300.859
301.545	301.817	301.392	300.816	300.92	300.548	301.655	301.929	301.498
301.537	301.81	301.384	300.806	300.91	300.538	301.648	301.922	301.49
299.685	300.159	299.444	298.478	298.646	298.05	299.866	300.345	299.616
300.866	301.214	300.683	299.968	300.092	299.631	301.002	301.352	300.811
301.521	301.795	301.366	300.785	300.889	300.514	301.632	301.908	301.473
301.518	301.792	301.363	300.781	300.886	300.511	301.629	301.906	301.47
299.656	300.133	299.418	298.446	298.615	298.016	299.833	300.315	299.583
297.003	297.756	296.716	295.388	295.59	294.757	297.263	298.03	296.958
NaN	NaN	NaN	NaN	NaN	NaN	NaN	NaN
NaN	NaN	NaN	NaN	NaN	NaN	NaN	NaN
NaN	NaN	NaN	NaN	NaN	NaN	NaN	NaN
NaN	NaN	NaN	NaN	NaN	NaN	NaN	NaN
NaN	NaN	NaN	NaN	NaN	NaN	NaN	NaN
NaN	NaN	NaN	NaN	NaN	NaN	NaN	NaN
NaN	NaN	NaN	NaN	NaN	NaN	NaN	NaN
NaN	NaN	NaN	NaN	NaN	NaN	NaN	NaN
NaN	NaN	NaN	NaN	NaN	NaN	NaN	NaN
NaN	NaN	NaN	NaN	NaN	NaN	NaN	NaN
NaN	NaN	NaN	NaN	NaN	NaN	NaN	NaN
NaN	NaN	NaN	NaN	NaN	NaN	NaN	NaN
NaN	NaN	NaN	NaN	NaN	NaN	NaN	NaN
297.119	297.861	296.843	295.525	295.727	294.903	297.364	298.119	297.063
299.685	300.159	299.444	298.478	298.646	298.05	299.866	300.345	299.616
300.863	301.211	300.678	299.963	300.089	299.626	301.001	301.352	300.81
301.521	301.796	301.367	300.786	300.891	300.516	301.633	301.909	301.474
301.519	301.794	301.366	300.785	300.888	300.514	301.631	301.907	301.471
299.656	300.133	299.418	298.446	298.615	298.016	299.833	300.315	299.583
300.853	301.203	300.67	299.952	300.077	299.613	300.989	301.342	300.798
301.514	301.789	301.359	300.776	300.881	300.505	301.625	301.902	301.466
301.513	301.788	301.358	300.775	300.879	300.503	301.625	301.902	301.465
299.643	300.122	299.405	298.431	298.6	298	299.821	300.304	299.57
297.004	297.758	296.717	295.387	295.59	294.757	297.249	298.016	296.954
NaN	NaN	NaN	NaN	NaN	NaN	NaN	NaN
NaN	NaN	NaN	NaN	NaN	NaN	NaN	NaN
NaN	NaN	NaN	NaN	NaN	NaN	NaN	NaN
NaN	NaN	NaN	NaN	NaN	NaN	NaN	NaN
NaN	NaN	NaN	NaN	NaN	NaN	NaN	NaN
NaN	NaN	NaN	NaN	NaN	NaN	NaN	NaN
NaN	NaN	NaN	NaN	NaN	NaN	NaN	NaN
NaN	NaN	NaN	NaN	NaN	NaN	NaN	NaN
NaN	NaN	NaN	NaN	NaN	NaN	NaN	NaN
NaN	NaN	NaN	NaN	NaN	NaN	NaN	NaN
NaN	NaN	NaN	NaN	NaN	NaN	NaN	NaN
NaN	NaN	NaN	NaN	NaN	NaN	NaN	NaN
NaN	NaN	NaN	NaN	NaN	NaN	NaN	NaN
297.119	297.861	296.843	295.525	295.727	294.903	297.364	298.119	297.063
299.685	300.159	299.445	298.478	298.646	298.05	299.861	300.34	299.614
300.866	301.214	300.683	299.968	300.093	299.631	301.004	301.355	300.812
301.521	301.796	301.367	300.786	300.891	300.516	301.633	301.909	301.474
301.52	301.794	301.366	300.784	300.888	300.514	301.629	301.906	301.471
299.65	300.127	299.408	298.436	298.608	298.009	299.832	300.314	299.581
300.849	301.199	300.663	299.945	300.07	299.606	300.988	301.34	300.795
301.512	301.787	301.358	300.774	300.879	300.503	301.622	301.899	301.463
301.512	301.787	301.358	300.774	300.879	300.503	301.622	301.899	301.463
299.643	300.122	299.405	298.431	298.6	298	299.821	300.304	299.57
297.004	297.758	296.717	295.387	295.59	294.757	297.249	298.016	296.954
NaN	NaN	NaN	NaN	NaN	NaN	NaN	NaN
NaN	NaN	NaN	NaN	NaN	NaN	NaN	NaN
NaN	NaN	NaN	NaN	NaN	NaN	NaN	NaN
NaN	NaN	NaN	NaN	NaN	NaN	NaN	NaN
NaN	NaN	NaN	NaN	NaN	NaN	NaN	NaN
NaN	NaN	NaN	NaN	NaN	NaN	NaN	NaN
NaN	NaN	NaN	NaN	NaN	NaN	NaN	NaN
NaN	NaN	NaN	NaN	NaN	NaN	NaN	NaN
NaN	NaN	NaN	NaN	NaN	NaN	NaN	NaN
NaN	NaN	NaN	NaN	NaN	NaN	NaN	NaN
NaN	NaN	NaN	NaN	NaN	NaN	NaN	NaN
NaN	NaN	NaN	NaN	NaN	NaN	NaN	NaN
NaN	NaN	NaN	NaN	NaN	NaN	NaN	NaN
297.132	297.873	296.845	295.527	295.73	294.906	297.375	298.129	297.08
299.693	300.166	299.456	298.492	298.66	298.065	299.869	300.347	299.62
300.868	301.216	300.683	299.969	300.093	299.631	301.006	301.357	300.815
301.523	301.798	301.37	300.79	300.893	300.519	301.635	301.911	301.475
301.521	301.795	301.366	300.785	300.889	300.514	301.632	301.908	301.473
299.656	300.133	299.418	298.446	298.615	298.016	299.833	300.315	299.583
300.853	301.203	300.67	299.952	300.077	299.613	300.989	301.342	300.798
301.513	301.788	301.358	300.775	300.879	300.503	301.625	301.902	301.465
301.513	301.788	301.358	300.775	300.879	300.503	301.625	301.902	301.465
299.648	300.126	299.406	298.432	298.602	298.001	299.825	300.308	299.577
297.004	297.758	296.717	295.387	295.59	294.757	297.249	298.016	296.954
NaN	NaN	NaN	NaN	NaN	NaN	NaN	NaN
NaN	NaN	NaN	NaN	NaN	NaN	NaN	NaN
NaN	NaN	NaN	NaN	NaN	NaN	NaN	NaN
NaN	NaN	NaN	NaN	NaN	NaN	NaN	NaN
NaN	NaN	NaN	NaN	NaN	NaN	NaN	NaN
NaN	NaN	NaN	NaN	NaN	NaN	NaN	NaN
NaN	NaN	NaN	NaN	NaN	NaN	NaN	NaN
NaN	NaN	NaN	NaN	NaN	NaN	NaN	NaN
NaN	NaN	NaN	NaN	NaN	NaN	NaN	NaN
NaN	NaN	NaN	NaN	NaN	NaN	NaN	NaN
NaN	NaN	NaN	NaN	NaN	NaN	NaN	NaN
NaN	NaN	NaN	NaN	NaN	NaN	NaN	NaN
NaN	NaN	NaN	NaN	NaN	NaN	NaN	NaN
297.131	297.871	296.844	295.528	295.73	294.906	297.388	298.142	297.083
299.698	300.17	299.457	298.493	298.661	298.066	299.873	300.351	299.627
300.872	301.219	300.689	299.976	300.1	299.639	301.01	301.36	300.818
301.527	301.801	301.375	300.795	300.898	300.524	301.639	301.914	301.479
301.527	301.801	301.375	300.794	300.898	300.524	301.637	301.913	301.479
299.66	300.136	299.418	298.447	298.617	298.018	299.842	300.324	299.591
300.86	301.208	300.676	299.96	300.085	299.622	300.996	301.347	300.804
301.521	301.795	301.366	300.785	300.889	300.514	301.632	301.908	301.473
301.519	301.794	301.366	300.785	300.888	300.514	301.631	301.907	301.471
299.655	300.132	299.417	298.446	298.616	298.017	299.838	300.32	299.584
297.003	297.756	296.716	295.388	295.59	294.757	297.263	298.03	296.958
NaN	NaN	NaN	NaN	NaN	NaN	NaN	NaN
NaN	NaN	NaN	NaN	NaN	NaN	NaN	NaN
NaN	NaN	NaN	NaN	NaN	NaN	NaN	NaN
NaN	NaN	NaN	NaN	NaN	NaN	NaN	NaN
NaN	NaN	NaN	NaN	NaN	NaN	NaN	NaN
NaN	NaN	NaN	NaN	NaN	NaN	NaN	NaN
NaN	NaN	NaN	NaN	NaN	NaN	NaN	NaN
NaN	NaN	NaN	NaN	NaN	NaN	NaN	NaN
NaN	NaN	NaN	NaN	NaN	NaN	NaN	NaN
NaN	NaN	NaN	NaN	NaN	NaN	NaN	NaN
NaN	NaN	NaN	NaN	NaN	NaN	NaN	NaN
NaN	NaN	NaN	NaN	NaN	NaN	NaN	NaN
NaN	NaN	NaN	NaN	NaN	NaN	NaN	NaN
NaN	NaN	NaN	NaN	NaN	NaN	NaN	NaN
NaN	NaN	NaN	NaN	NaN	NaN	NaN	NaN
NaN	NaN	NaN	NaN	NaN	NaN	NaN	NaN
NaN	NaN	NaN	NaN	NaN	NaN	NaN	NaN
NaN	NaN	NaN	NaN	NaN	NaN	NaN	NaN
NaN	NaN	NaN	NaN	NaN	NaN	NaN	NaN
NaN	NaN	NaN	NaN	NaN	NaN	NaN	NaN
NaN	NaN	NaN	NaN	NaN	NaN	NaN	NaN
NaN	NaN	NaN	NaN	NaN	NaN	NaN	NaN
NaN	NaN	NaN	NaN	NaN	NaN	NaN	NaN
NaN	NaN	NaN	NaN	NaN	NaN	NaN	NaN
NaN	NaN	NaN	NaN	NaN	NaN	NaN	NaN
NaN	NaN	NaN	NaN	NaN	NaN	NaN	NaN
NaN	NaN	NaN	NaN	NaN	NaN	NaN	NaN
NaN	NaN	NaN	NaN	NaN	NaN	NaN	NaN
NaN	NaN	NaN	NaN	NaN	NaN	NaN	NaN
NaN	NaN	NaN	NaN	NaN	NaN	NaN	NaN
NaN	NaN	NaN	NaN	NaN	NaN	NaN	NaN
NaN	NaN	NaN	NaN	NaN	NaN	NaN	NaN
NaN	NaN	NaN	NaN	NaN	NaN	NaN	NaN
NaN	NaN	NaN	NaN	NaN	NaN	NaN	NaN
NaN	NaN	NaN	NaN	NaN	NaN	NaN	NaN
NaN	NaN	NaN	NaN	NaN	NaN	NaN	NaN
NaN	NaN	NaN	NaN	NaN	NaN	NaN	NaN
NaN	NaN	NaN	NaN	NaN	NaN	NaN	NaN
NaN	NaN	NaN	NaN	NaN	NaN	NaN	NaN
NaN	NaN	NaN	NaN	NaN	NaN	NaN	NaN
NaN	NaN	NaN	NaN	NaN	NaN	NaN	NaN
NaN	NaN	NaN	NaN	NaN	NaN	NaN	NaN
NaN	NaN	NaN	NaN	NaN	NaN	NaN	NaN
NaN	NaN	NaN	NaN	NaN	NaN	NaN	NaN
NaN	NaN	NaN	NaN	NaN	NaN	NaN	NaN
NaN	NaN	NaN	NaN	NaN	NaN	NaN	NaN
NaN	NaN	NaN	NaN	NaN	NaN	NaN	NaN
NaN	NaN	NaN	NaN	NaN	NaN	NaN	NaN
NaN	NaN	NaN	NaN	NaN	NaN	NaN	NaN
NaN	NaN	NaN	NaN	NaN	NaN	NaN	NaN
NaN	NaN	NaN	NaN	NaN	NaN	NaN	NaN
NaN	NaN	NaN	NaN	NaN	NaN	NaN	NaN
NaN	NaN	NaN	NaN	NaN	NaN	NaN	NaN
NaN	NaN	NaN	NaN	NaN	NaN	NaN	NaN
NaN	NaN	NaN	NaN	NaN	NaN	NaN	NaN
NaN	NaN	NaN	NaN	NaN	NaN	NaN	NaN
NaN	NaN	NaN	NaN	NaN	NaN	NaN	NaN
NaN	NaN	NaN	NaN	NaN	NaN	NaN	NaN
NaN	NaN	NaN	NaN	NaN	NaN	NaN	NaN
NaN	NaN	NaN	NaN	NaN	NaN	NaN	NaN
NaN	NaN	NaN	NaN	NaN	NaN	NaN	NaN
297.507	298.21	297.232	295.952	296.154	295.358	297.744	298.458	297.445
299.817	300.276	299.58	298.639	298.804	298.222	299.993	300.457	299.748
300.925	301.266	300.742	300.038	300.161	299.706	301.058	301.402	300.871
301.552	301.823	301.399	300.824	300.927	300.557	301.662	301.935	301.505
301.543	301.815	301.391	300.814	300.917	300.546	301.652	301.926	301.495
299.698	300.17	299.457	298.493	298.661	298.066	299.873	300.351	299.627
300.868	301.216	300.683	299.969	300.093	299.631	301.006	301.357	300.815
301.523	301.798	301.371	300.789	300.893	300.519	301.633	301.909	301.475
301.52	301.794	301.366	300.784	300.888	300.514	301.629	301.906	301.471
299.661	300.137	299.419	298.447	298.617	298.018	299.837	300.319	299.589
297.003	297.756	296.716	295.388	295.59	294.757	297.263	298.03	296.958
NaN	NaN	NaN	NaN	NaN	NaN	NaN	NaN
NaN	NaN	NaN	NaN	NaN	NaN	NaN	NaN
NaN	NaN	NaN	NaN	NaN	NaN	NaN	NaN
NaN	NaN	NaN	NaN	NaN	NaN	NaN	NaN
NaN	NaN	NaN	NaN	NaN	NaN	NaN	NaN
NaN	NaN	NaN	NaN	NaN	NaN	NaN	NaN
NaN	NaN	NaN	NaN	NaN	NaN	NaN	NaN
NaN	NaN	NaN	NaN	NaN	NaN	NaN	NaN
NaN	NaN	NaN	NaN	NaN	NaN	NaN	NaN
NaN	NaN	NaN	NaN	NaN	NaN	NaN	NaN
NaN	NaN	NaN	NaN	NaN	NaN	NaN	NaN
NaN	NaN	NaN	NaN	NaN	NaN	NaN	NaN
NaN	NaN	NaN	NaN	NaN	NaN	NaN	NaN
297.132	297.873	296.845	295.527	295.73	294.906	297.375	298.129	297.08
299.693	300.166	299.456	298.492	298.66	298.065	299.869	300.347	299.62
300.868	301.216	300.683	299.969	300.093	299.631	301.006	301.357	300.815
301.525	301.799	301.371	300.79	300.894	300.519	301.636	301.912	301.477
301.523	301.798	301.37	300.79	300.893	300.519	301.635	301.911	301.475
299.66	300.136	299.418	298.447	298.617	298.018	299.842	300.324	299.591
300.855	301.205	300.67	299.953	300.078	299.614	300.994	301.346	300.802
301.517	301.792	301.362	300.78	300.884	300.509	301.628	301.905	301.469
301.517	301.792	301.362	300.78	300.884	300.509	301.628	301.905	301.469
299.648	300.125	299.405	298.432	298.602	298.002	299.83	300.313	299.578
297.003	297.756	296.716	295.388	295.59	294.757	297.263	298.03	296.958
NaN	NaN	NaN	NaN	NaN	NaN	NaN	NaN
NaN	NaN	NaN	NaN	NaN	NaN	NaN	NaN
NaN	NaN	NaN	NaN	NaN	NaN	NaN	NaN
NaN	NaN	NaN	NaN	NaN	NaN	NaN	NaN
NaN	NaN	NaN	NaN	NaN	NaN	NaN	NaN
NaN	NaN	NaN	NaN	NaN	NaN	NaN	NaN
NaN	NaN	NaN	NaN	NaN	NaN	NaN	NaN
NaN	NaN	NaN	NaN	NaN	NaN	NaN	NaN
NaN	NaN	NaN	NaN	NaN	NaN	NaN	NaN
NaN	NaN	NaN	NaN	NaN	NaN	NaN	NaN
NaN	NaN	NaN	NaN	NaN	NaN	NaN	NaN
NaN	NaN	NaN	NaN	NaN	NaN	NaN	NaN
NaN	NaN	NaN	NaN	NaN	NaN	NaN	NaN
294.781	295.404	294.32	292.604	292.966	292.31	294.991	295.626	294.531
297.197	297.6	296.865	295.695	295.949	295.453	297.352	297.759	297.019
298.299	298.597	298.053	297.197	297.38	296.991	298.42	298.719	298.169
298.914	299.149	298.713	298.027	298.176	297.858	299.013	299.249	298.81
298.914	299.149	298.713	298.027	298.176	297.858	299.013	299.249	298.81
297.174	297.579	296.841	295.664	295.919	295.421	297.33	297.739	296.995
298.291	298.589	298.042	297.184	297.369	296.978	298.411	298.711	298.161
298.911	299.146	298.709	298.022	298.171	297.853	299.008	299.245	298.806
298.909	299.144	298.708	298.02	298.168	297.85	299.006	299.243	298.803
297.162	297.568	296.828	295.648	295.904	295.406	297.318	297.729	296.983
294.69	295.322	294.226	292.493	292.858	292.198	294.902	295.545	294.438
NaN	NaN	NaN	NaN	NaN	NaN	NaN	NaN
NaN	NaN	NaN	NaN	NaN	NaN	NaN	NaN
NaN	NaN	NaN	NaN	NaN	NaN	NaN	NaN
NaN	NaN	NaN	NaN	NaN	NaN	NaN	NaN
NaN	NaN	NaN	NaN	NaN	NaN	NaN	NaN
NaN	NaN	NaN	NaN	NaN	NaN	NaN	NaN
NaN	NaN	NaN	NaN	NaN	NaN	NaN	NaN
NaN	NaN	NaN	NaN	NaN	NaN	NaN	NaN
NaN	NaN	NaN	NaN	NaN	NaN	NaN	NaN
NaN	NaN	NaN	NaN	NaN	NaN	NaN	NaN
NaN	NaN	NaN	NaN	NaN	NaN	NaN	NaN
NaN	NaN	NaN	NaN	NaN	NaN	NaN	NaN
NaN	NaN	NaN	NaN	NaN	NaN	NaN	NaN
294.81	295.432	294.351	292.64	293.001	292.347	295.02	295.652	294.561
297.209	297.61	296.877	295.71	295.963	295.469	297.363	297.769	297.031
298.309	298.605	298.062	297.208	297.392	297.004	298.428	298.727	298.18
298.924	299.158	298.724	298.04	298.187	297.871	299.019	299.255	298.818
298.922	299.156	298.721	298.037	298.185	297.868	299.019	299.254	298.817
297.18	297.584	296.849	295.674	295.926	295.429	297.336	297.744	296.998
298.297	298.594	298.049	297.192	297.376	296.987	298.417	298.716	298.168
298.917	299.152	298.716	298.03	298.178	297.861	299.015	299.251	298.812
298.918	299.152	298.716	298.03	298.178	297.861	299.013	299.249	298.812
297.174	297.579	296.841	295.664	295.919	295.421	297.33	297.739	296.995
294.689	295.32	294.224	292.494	292.859	292.199	294.916	295.559	294.442
NaN	NaN	NaN	NaN	NaN	NaN	NaN	NaN
NaN	NaN	NaN	NaN	NaN	NaN	NaN	NaN
NaN	NaN	NaN	NaN	NaN	NaN	NaN	NaN
NaN	NaN	NaN	NaN	NaN	NaN	NaN	NaN
NaN	NaN	NaN	NaN	NaN	NaN	NaN	NaN
NaN	NaN	NaN	NaN	NaN	NaN	NaN	NaN
NaN	NaN	NaN	NaN	NaN	NaN	NaN	NaN
NaN	NaN	NaN	NaN	NaN	NaN	NaN	NaN
NaN	NaN	NaN	NaN	NaN	NaN	NaN	NaN
NaN	NaN	NaN	NaN	NaN	NaN	NaN	NaN
NaN	NaN	NaN	NaN	NaN	NaN	NaN	NaN
NaN	NaN	NaN	NaN	NaN	NaN	NaN	NaN
NaN	NaN	NaN	NaN	NaN	NaN	NaN	NaN
294.794	295.417	294.342	292.628	292.983	292.328	295.007	295.64	294.539
297.197	297.6	296.865	295.695	295.949	295.453	297.352	297.759	297.019
298.303	298.6	298.055	297.2	297.384	296.995	298.422	298.722	298.174
298.917	299.152	298.716	298.03	298.178	297.861	299.015	299.251	298.812
298.914	299.149	298.713	298.027	298.176	297.858	299.012	299.248	298.809
297.174	297.579	296.841	295.664	295.919	295.421	297.33	297.739	296.995
298.291	298.589	298.042	297.184	297.369	296.978	298.411	298.711	298.161
298.909	299.144	298.708	298.02	298.168	297.85	299.006	299.243	298.803
298.907	299.143	298.705	298.016	298.166	297.847	299.005	299.242	298.802
297.162	297.568	296.828	295.648	295.904	295.406	297.318	297.729	296.983
294.69	295.322	294.226	292.493	292.858	292.198	294.902	295.545	294.438
NaN	NaN	NaN	NaN	NaN	NaN	NaN	NaN
NaN	NaN	NaN	NaN	NaN	NaN	NaN	NaN
NaN	NaN	NaN	NaN	NaN	NaN	NaN	NaN
NaN	NaN	NaN	NaN	NaN	NaN	NaN	NaN
NaN	NaN	NaN	NaN	NaN	NaN	NaN	NaN
NaN	NaN	NaN	NaN	NaN	NaN	NaN	NaN
NaN	NaN	NaN	NaN	NaN	NaN	NaN	NaN
NaN	NaN	NaN	NaN	NaN	NaN	NaN	NaN
NaN	NaN	NaN	NaN	NaN	NaN	NaN	NaN
NaN	NaN	NaN	NaN	NaN	NaN	NaN	NaN
NaN	NaN	NaN	NaN	NaN	NaN	NaN	NaN
NaN	NaN	NaN	NaN	NaN	NaN	NaN	NaN
NaN	NaN	NaN	NaN	NaN	NaN	NaN	NaN
NaN	NaN	NaN	NaN	NaN	NaN	NaN	NaN
NaN	NaN	NaN	NaN	NaN	NaN	NaN	NaN
NaN	NaN	NaN	NaN	NaN	NaN	NaN	NaN
NaN	NaN	NaN	NaN	NaN	NaN	NaN	NaN
NaN	NaN	NaN	NaN	NaN	NaN	NaN	NaN
NaN	NaN	NaN	NaN	NaN	NaN	NaN	NaN
NaN	NaN	NaN	NaN	NaN	NaN	NaN	NaN
NaN	NaN	NaN	NaN	NaN	NaN	NaN	NaN
NaN	NaN	NaN	NaN	NaN	NaN	NaN	NaN
NaN	NaN	NaN	NaN	NaN	NaN	NaN	NaN
NaN	NaN	NaN	NaN	NaN	NaN	NaN	NaN
NaN	NaN	NaN	NaN	NaN	NaN	NaN	NaN
NaN	NaN	NaN	NaN	NaN	NaN	NaN	NaN
NaN	NaN	NaN	NaN	NaN	NaN	NaN	NaN
NaN	NaN	NaN	NaN	NaN	NaN	NaN	NaN
NaN	NaN	NaN	NaN	NaN	NaN	NaN	NaN
NaN	NaN	NaN	NaN	NaN	NaN	NaN	NaN
NaN	NaN	NaN	NaN	NaN	NaN	NaN	NaN
NaN	NaN	NaN	NaN	NaN	NaN	NaN	NaN
NaN	NaN	NaN	NaN	NaN	NaN	NaN	NaN
NaN	NaN	NaN	NaN	NaN	NaN	NaN	NaN
NaN	NaN	NaN	NaN	NaN	NaN	NaN	NaN
NaN	NaN	NaN	NaN	NaN	NaN	NaN	NaN
NaN	NaN	NaN	NaN	NaN	NaN	NaN	NaN
NaN	NaN	NaN	NaN	NaN	NaN	NaN	NaN
NaN	NaN	NaN	NaN	NaN	NaN	NaN	NaN
NaN	NaN	NaN	NaN	NaN	NaN	NaN	NaN
NaN	NaN	NaN	NaN	NaN	NaN	NaN	NaN
NaN	NaN	NaN	NaN	NaN	NaN	NaN	NaN
NaN	NaN	NaN	NaN	NaN	NaN	NaN	NaN
NaN	NaN	NaN	NaN	NaN	NaN	NaN	NaN
NaN	NaN	NaN	NaN	NaN	NaN	NaN	NaN
NaN	NaN	NaN	NaN	NaN	NaN	NaN	NaN
NaN	NaN	NaN	NaN	NaN	NaN	NaN	NaN
NaN	NaN	NaN	NaN	NaN	NaN	NaN	NaN
NaN	NaN	NaN	NaN	NaN	NaN	NaN	NaN
NaN	NaN	NaN	NaN	NaN	NaN	NaN	NaN
NaN	NaN	NaN	NaN	NaN	NaN	NaN	NaN
NaN	NaN	NaN	NaN	NaN	NaN	NaN	NaN
NaN	NaN	NaN	NaN	NaN	NaN	NaN	NaN
NaN	NaN	NaN	NaN	NaN	NaN	NaN	NaN
NaN	NaN	NaN	NaN	NaN	NaN	NaN	NaN
NaN	NaN	NaN	NaN	NaN	NaN	NaN	NaN
NaN	NaN	NaN	NaN	NaN	NaN	NaN	NaN
NaN	NaN	NaN	NaN	NaN	NaN	NaN	NaN
NaN	NaN	NaN	NaN	NaN	NaN	NaN	NaN
NaN	NaN	NaN	NaN	NaN	NaN	NaN	NaN
NaN	NaN	NaN	NaN	NaN	NaN	NaN	NaN
295.062	295.656	294.6	292.905	293.269	292.635	295.266	295.871	294.805
297.299	297.692	296.973	295.83	296.078	295.591	297.45	297.848	297.124
298.347	298.639	298.104	297.26	297.441	297.057	298.463	298.758	298.218
298.94	299.172	298.741	298.062	298.209	297.894	299.036	299.27	298.836
298.934	299.168	298.736	298.055	298.202	297.887	299.03	299.264	298.829
297.207	297.609	296.875	295.706	295.957	295.462	297.362	297.768	297.028
298.308	298.604	298.06	297.206	297.388	297	298.427	298.726	298.179
298.92	299.154	298.72	298.035	298.183	297.866	299.016	299.252	298.814
298.917	299.152	298.716	298.03	298.178	297.861	299.015	299.251	298.812
297.174	297.579	296.841	295.664	295.919	295.421	297.33	297.739	296.995
294.721	295.35	294.257	292.53	292.894	292.236	294.932	295.572	294.469
NaN	NaN	NaN	NaN	NaN	NaN	NaN	NaN
NaN	NaN	NaN	NaN	NaN	NaN	NaN	NaN
NaN	NaN	NaN	NaN	NaN	NaN	NaN	NaN
NaN	NaN	NaN	NaN	NaN	NaN	NaN	NaN
NaN	NaN	NaN	NaN	NaN	NaN	NaN	NaN
NaN	NaN	NaN	NaN	NaN	NaN	NaN	NaN
NaN	NaN	NaN	NaN	NaN	NaN	NaN	NaN
NaN	NaN	NaN	NaN	NaN	NaN	NaN	NaN
NaN	NaN	NaN	NaN	NaN	NaN	NaN	NaN
NaN	NaN	NaN	NaN	NaN	NaN	NaN	NaN
NaN	NaN	NaN	NaN	NaN	NaN	NaN	NaN
NaN	NaN	NaN	NaN	NaN	NaN	NaN	NaN
NaN	NaN	NaN	NaN	NaN	NaN	NaN	NaN
294.81	295.432	294.351	292.64	293.001	292.347	295.02	295.652	294.561
297.209	297.61	296.877	295.71	295.963	295.469	297.363	297.769	297.031
298.308	298.604	298.06	297.206	297.388	297	298.427	298.726	298.179
298.922	299.156	298.721	298.037	298.185	297.868	299.019	299.254	298.817
298.921	299.156	298.72	298.035	298.183	297.866	299.017	299.253	298.816
297.174	297.579	296.841	295.664	295.919	295.421	297.33	297.739	296.995
298.297	298.594	298.049	297.192	297.376	296.987	298.417	298.716	298.168
298.914	299.149	298.713	298.027	298.176	297.858	299.012	299.248	298.809
298.914	299.149	298.712	298.025	298.174	297.856	299.011	299.248	298.809
297.174	297.579	296.841	295.664	295.919	295.421	297.33	297.739	296.995
294.69	295.322	294.226	292.493	292.858	292.198	294.902	295.545	294.438
NaN	NaN	NaN	NaN	NaN	NaN	NaN	NaN
NaN	NaN	NaN	NaN	NaN	NaN	NaN	NaN
NaN	NaN	NaN	NaN	NaN	NaN	NaN	NaN
NaN	NaN	NaN	NaN	NaN	NaN	NaN	NaN
NaN	NaN	NaN	NaN	NaN	NaN	NaN	NaN
NaN	NaN	NaN	NaN	NaN	NaN	NaN	NaN
NaN	NaN	NaN	NaN	NaN	NaN	NaN	NaN
NaN	NaN	NaN	NaN	NaN	NaN	NaN	NaN
NaN	NaN	NaN	NaN	NaN	NaN	NaN	NaN
NaN	NaN	NaN	NaN	NaN	NaN	NaN	NaN
NaN	NaN	NaN	NaN	NaN	NaN	NaN	NaN
NaN	NaN	NaN	NaN	NaN	NaN	NaN	NaN
NaN	NaN	NaN	NaN	NaN	NaN	NaN	NaN
294.81	295.432	294.351	292.64	293.001	292.347	295.02	295.652	294.561
297.203	297.605	296.875	295.704	295.956	295.461	297.353	297.76	297.021
298.303	298.6	298.055	297.2	297.384	296.995	298.422	298.722	298.174
298.918	299.153	298.717	298.032	298.18	297.863	299.015	299.251	298.813
298.918	299.152	298.716	298.03	298.178	297.861	299.013	299.249	298.812
297.174	297.579	296.841	295.664	295.919	295.421	297.33	297.739	296.995
298.291	298.589	298.042	297.184	297.369	296.978	298.411	298.711	298.161
298.91	299.145	298.708	298.02	298.169	297.85	299.008	299.244	298.805
298.91	299.146	298.708	298.02	298.169	297.85	299.006	299.243	298.804
297.162	297.568	296.828	295.648	295.904	295.406	297.318	297.729	296.983
294.69	295.322	294.226	292.493	292.858	292.198	294.902	295.545	294.438
NaN	NaN	NaN	NaN	NaN	NaN	NaN	NaN
NaN	NaN	NaN	NaN	NaN	NaN	NaN	NaN
NaN	NaN	NaN	NaN	NaN	NaN	NaN	NaN
NaN	NaN	NaN	NaN	NaN	NaN	NaN	NaN
NaN	NaN	NaN	NaN	NaN	NaN	NaN	NaN
NaN	NaN	NaN	NaN	NaN	NaN	NaN	NaN
NaN	NaN	NaN	NaN	NaN	NaN	NaN	NaN
NaN	NaN	NaN	NaN	NaN	NaN	NaN	NaN
NaN	NaN	NaN	NaN	NaN	NaN	NaN	NaN
NaN	NaN	NaN	NaN	NaN	NaN	NaN	NaN
NaN	NaN	NaN	NaN	NaN	NaN	NaN	NaN
NaN	NaN	NaN	NaN	NaN	NaN	NaN	NaN
NaN	NaN	NaN	NaN	NaN	NaN	NaN	NaN
294.781	295.404	294.32	292.604	292.966	292.31	294.991	295.626	294.531
297.197	297.6	296.865	295.695	295.949	295.453	297.352	297.759	297.019
298.297	298.594	298.049	297.192	297.376	296.987	298.417	298.716	298.168
298.914	299.149	298.713	298.027	298.176	297.858	299.012	299.248	298.809
298.912	299.148	298.712	298.025	298.173	297.855	299.009	299.245	298.806
297.162	297.568	296.828	295.648	295.904	295.406	297.318	297.729	296.983
298.285	298.583	298.036	297.176	297.361	296.97	298.405	298.706	298.155
298.906	299.142	298.704	298.015	298.164	297.845	299.004	299.241	298.801
298.906	299.142	298.704	298.015	298.164	297.845	299.002	299.24	298.8
297.161	297.567	296.825	295.644	295.898	295.399	297.317	297.727	296.98
294.69	295.322	294.226	292.493	292.858	292.198	294.902	295.545	294.438
NaN	NaN	NaN	NaN	NaN	NaN	NaN	NaN
NaN	NaN	NaN	NaN	NaN	NaN	NaN	NaN
NaN	NaN	NaN	NaN	NaN	NaN	NaN	NaN
NaN	NaN	NaN	NaN	NaN	NaN	NaN	NaN
NaN	NaN	NaN	NaN	NaN	NaN	NaN	NaN
NaN	NaN	NaN	NaN	NaN	NaN	NaN	NaN
NaN	NaN	NaN	NaN	NaN	NaN	NaN	NaN
NaN	NaN	NaN	NaN	NaN	NaN	NaN	NaN
NaN	NaN	NaN	NaN	NaN	NaN	NaN	NaN
NaN	NaN	NaN	NaN	NaN	NaN	NaN	NaN
NaN	NaN	NaN	NaN	NaN	NaN	NaN	NaN
NaN	NaN	NaN	NaN	NaN	NaN	NaN	NaN
NaN	NaN	NaN	NaN	NaN	NaN	NaN	NaN
294.781	295.404	294.32	292.604	292.966	292.31	294.991	295.626	294.531
297.197	297.6	296.865	295.695	295.949	295.453	297.352	297.759	297.019
298.297	298.594	298.049	297.192	297.376	296.987	298.417	298.716	298.168
298.914	299.149	298.713	298.027	298.176	297.858	299.012	299.248	298.809
298.914	299.149	298.712	298.025	298.173	297.856	299.01	299.246	298.808
297.162	297.568	296.828	295.648	295.904	295.406	297.318	297.729	296.983
298.285	298.583	298.036	297.176	297.361	296.97	298.405	298.706	298.155
298.907	299.143	298.705	298.016	298.166	297.847	299.005	299.242	298.802
298.906	299.142	298.704	298.015	298.164	297.845	299.004	299.241	298.801
297.162	297.568	296.828	295.648	295.904	295.406	297.318	297.729	296.983
294.69	295.322	294.226	292.493	292.858	292.198	294.902	295.545	294.438
NaN	NaN	NaN	NaN	NaN	NaN	NaN	NaN
NaN	NaN	NaN	NaN	NaN	NaN	NaN	NaN
NaN	NaN	NaN	NaN	NaN	NaN	NaN	NaN
NaN	NaN	NaN	NaN	NaN	NaN	NaN	NaN
NaN	NaN	NaN	NaN	NaN	NaN	NaN	NaN
NaN	NaN	NaN	NaN	NaN	NaN	NaN	NaN
NaN	NaN	NaN	NaN	NaN	NaN	NaN	NaN
NaN	NaN	NaN	NaN	NaN	NaN	NaN	NaN
NaN	NaN	NaN	NaN	NaN	NaN	NaN	NaN
NaN	NaN	NaN	NaN	NaN	NaN	NaN	NaN
NaN	NaN	NaN	NaN	NaN	NaN	NaN	NaN
NaN	NaN	NaN	NaN	NaN	NaN	NaN	NaN
NaN	NaN	NaN	NaN	NaN	NaN	NaN	NaN
NaN	NaN	NaN	NaN	NaN	NaN	NaN	NaN
NaN	NaN	NaN	NaN	NaN	NaN	NaN	NaN
NaN	NaN	NaN	NaN	NaN	NaN	NaN	NaN
NaN	NaN	NaN	NaN	NaN	NaN	NaN	NaN
NaN	NaN	NaN	NaN	NaN	NaN	NaN	NaN
NaN	NaN	NaN	NaN	NaN	NaN	NaN	NaN
NaN	NaN	NaN	NaN	NaN	NaN	NaN	NaN
NaN	NaN	NaN	NaN	NaN	NaN	NaN	NaN
NaN	NaN	NaN	NaN	NaN	NaN	NaN	NaN
NaN	NaN	NaN	NaN	NaN	NaN	NaN	NaN
NaN	NaN	NaN	NaN	NaN	NaN	NaN	NaN
NaN	NaN	NaN	NaN	NaN	NaN	NaN	NaN
NaN	NaN	NaN	NaN	NaN	NaN	NaN	NaN
NaN	NaN	NaN	NaN	NaN	NaN	NaN	NaN
NaN	NaN	NaN	NaN	NaN	NaN	NaN	NaN
NaN	NaN	NaN	NaN	NaN	NaN	NaN	NaN
NaN	NaN	NaN	NaN	NaN	NaN	NaN	NaN
NaN	NaN	NaN	NaN	NaN	NaN	NaN	NaN
NaN	NaN	NaN	NaN	NaN	NaN	NaN	NaN
NaN	NaN	NaN	NaN	NaN	NaN	NaN	NaN
NaN	NaN	NaN	NaN	NaN	NaN	NaN	NaN
NaN	NaN	NaN	NaN	NaN	NaN	NaN	NaN
NaN	NaN	NaN	NaN	NaN	NaN	NaN	NaN
NaN	NaN	NaN	NaN	NaN	NaN	NaN	NaN
NaN	NaN	NaN	NaN	NaN	NaN	NaN	NaN
NaN	NaN	NaN	NaN	NaN	NaN	NaN	NaN
NaN	NaN	NaN	NaN	NaN	NaN	NaN	NaN
NaN	NaN	NaN	NaN	NaN	NaN	NaN	NaN
NaN	NaN	NaN	NaN	NaN	NaN	NaN	NaN
NaN	NaN	NaN	NaN	NaN	NaN	NaN	NaN
NaN	NaN	NaN	NaN	NaN	NaN	NaN	NaN
NaN	NaN	NaN	NaN	NaN	NaN	NaN	NaN
NaN	NaN	NaN	NaN	NaN	NaN	NaN	NaN
NaN	NaN	NaN	NaN	NaN	NaN	NaN	NaN
NaN	NaN	NaN	NaN	NaN	NaN	NaN	NaN
NaN	NaN	NaN	NaN	NaN	NaN	NaN	NaN
NaN	NaN	NaN	NaN	NaN	NaN	NaN	NaN
NaN	NaN	NaN	NaN	NaN	NaN	NaN	NaN
NaN	NaN	NaN	NaN	NaN	NaN	NaN	NaN
NaN	NaN	NaN	NaN	NaN	NaN	NaN	NaN
NaN	NaN	NaN	NaN	NaN	NaN	NaN	NaN
NaN	NaN	NaN	NaN	NaN	NaN	NaN	NaN
NaN	NaN	NaN	NaN	NaN	NaN	NaN	NaN
NaN	NaN	NaN	NaN	NaN	NaN	NaN	NaN
NaN	NaN	NaN	NaN	NaN	NaN	NaN	NaN
NaN	NaN	NaN	NaN	NaN	NaN	NaN	NaN
NaN	NaN	NaN	NaN	NaN	NaN	NaN	NaN
NaN	NaN	NaN	NaN	NaN	NaN	NaN	NaN
295.089	295.681	294.629	292.941	293.303	292.67	295.293	295.895	294.833
297.309	297.701	296.985	295.844	296.092	295.606	297.461	297.857	297.135
298.355	298.647	298.111	297.268	297.449	297.065	298.47	298.764	298.227
298.947	299.179	298.748	298.07	298.216	297.903	299.041	299.275	298.842
298.939	299.172	298.74	298.06	298.207	297.892	299.036	299.27	298.835
297.215	297.616	296.887	295.72	295.97	295.476	297.364	297.77	297.033
298.314	298.609	298.066	297.213	297.396	297.008	298.433	298.731	298.185
298.925	299.159	298.724	298.04	298.188	297.871	299.022	299.257	298.82
298.925	299.159	298.724	298.04	298.188	297.871	299.02	299.256	298.82
297.186	297.59	296.853	295.679	295.934	295.437	297.341	297.749	297.007
294.721	295.35	294.257	292.53	292.894	292.236	294.932	295.572	294.469
NaN	NaN	NaN	NaN	NaN	NaN	NaN	NaN
NaN	NaN	NaN	NaN	NaN	NaN	NaN	NaN
NaN	NaN	NaN	NaN	NaN	NaN	NaN	NaN
NaN	NaN	NaN	NaN	NaN	NaN	NaN	NaN
NaN	NaN	NaN	NaN	NaN	NaN	NaN	NaN
NaN	NaN	NaN	NaN	NaN	NaN	NaN	NaN
NaN	NaN	NaN	NaN	NaN	NaN	NaN	NaN
NaN	NaN	NaN	NaN	NaN	NaN	NaN	NaN
NaN	NaN	NaN	NaN	NaN	NaN	NaN	NaN
NaN	NaN	NaN	NaN	NaN	NaN	NaN	NaN
NaN	NaN	NaN	NaN	NaN	NaN	NaN	NaN
NaN	NaN	NaN	NaN	NaN	NaN	NaN	NaN
NaN	NaN	NaN	NaN	NaN	NaN	NaN	NaN
294.81	295.432	294.351	292.64	293.001	292.347	295.02	295.652	294.561
297.209	297.61	296.877	295.71	295.963	295.469	297.363	297.769	297.031
298.309	298.605	298.062	297.208	297.392	297.004	298.428	298.727	298.18
298.925	299.159	298.724	298.04	298.188	297.871	299.02	299.256	298.82
298.921	299.156	298.72	298.035	298.183	297.866	299.017	299.253	298.816
297.18	297.585	296.85	295.674	295.926	295.429	297.331	297.74	296.997
298.296	298.593	298.047	297.189	297.373	296.983	298.416	298.716	298.166
298.914	299.149	298.712	298.025	298.174	297.856	299.011	299.248	298.809
298.914	299.149	298.712	298.025	298.173	297.856	299.01	299.246	298.808
297.173	297.578	296.838	295.659	295.913	295.415	297.328	297.737	296.992
294.69	295.322	294.226	292.493	292.858	292.198	294.902	295.545	294.438
NaN	NaN	NaN	NaN	NaN	NaN	NaN	NaN
NaN	NaN	NaN	NaN	NaN	NaN	NaN	NaN
NaN	NaN	NaN	NaN	NaN	NaN	NaN	NaN
NaN	NaN	NaN	NaN	NaN	NaN	NaN	NaN
NaN	NaN	NaN	NaN	NaN	NaN	NaN	NaN
NaN	NaN	NaN	NaN	NaN	NaN	NaN	NaN
NaN	NaN	NaN	NaN	NaN	NaN	NaN	NaN
NaN	NaN	NaN	NaN	NaN	NaN	NaN	NaN
NaN	NaN	NaN	NaN	NaN	NaN	NaN	NaN
NaN	NaN	NaN	NaN	NaN	NaN	NaN	NaN
NaN	NaN	NaN	NaN	NaN	NaN	NaN	NaN
NaN	NaN	NaN	NaN	NaN	NaN	NaN	NaN
NaN	NaN	NaN	NaN	NaN	NaN	NaN	NaN
294.807	295.428	294.344	292.63	292.986	292.33	295.017	295.649	294.555
297.208	297.61	296.875	295.706	295.957	295.462	297.357	297.763	297.027
298.308	298.604	298.06	297.205	297.388	297	298.425	298.724	298.178
298.921	299.155	298.72	298.035	298.183	297.866	299.018	299.254	298.816
298.921	299.156	298.72	298.035	298.183	297.866	299.017	299.253	298.816
297.185	297.589	296.851	295.675	295.927	295.43	297.335	297.743	297.003
298.297	298.594	298.049	297.192	297.376	296.987	298.417	298.716	298.168
298.918	299.152	298.716	298.03	298.178	297.861	299.013	299.249	298.812
298.918	299.152	298.716	298.03	298.178	297.861	299.013	299.249	298.812
297.174	297.579	296.841	295.664	295.919	295.421	297.33	297.739	296.995
294.69	295.322	294.226	292.493	292.858	292.198	294.902	295.545	294.438
NaN	NaN	NaN	NaN	NaN	NaN	NaN	NaN
NaN	NaN	NaN	NaN	NaN	NaN	NaN	NaN
NaN	NaN	NaN	NaN	NaN	NaN	NaN	NaN
NaN	NaN	NaN	NaN	NaN	NaN	NaN	NaN
NaN	NaN	NaN	NaN	NaN	NaN	NaN	NaN
NaN	NaN	NaN	NaN	NaN	NaN	NaN	NaN
NaN	NaN	NaN	NaN	NaN	NaN	NaN	NaN
NaN	NaN	NaN	NaN	NaN	NaN	NaN	NaN
NaN	NaN	NaN	NaN	NaN	NaN	NaN	NaN
NaN	NaN	NaN	NaN	NaN	NaN	NaN	NaN
NaN	NaN	NaN	NaN	NaN	NaN	NaN	NaN
NaN	NaN	NaN	NaN	NaN	NaN	NaN	NaN
NaN	NaN	NaN	NaN	NaN	NaN	NaN	NaN
293.945	294.641	293.458	291.589	291.97	291.282	294.162	294.872	293.674
296.49	296.959	296.111	294.758	295.051	294.498	296.664	297.139	296.285
297.727	298.079	297.432	296.404	296.627	296.181	297.866	298.221	297.57
298.46	298.741	298.224	297.41	297.584	297.213	298.572	298.855	298.336
298.455	298.737	298.219	297.405	297.581	297.209	298.57	298.853	298.332
296.458	296.929	296.077	294.716	295.01	294.455	296.633	297.111	296.251
297.717	298.07	297.421	296.389	296.611	296.164	297.852	298.209	297.558
298.45	298.732	298.213	297.398	297.574	297.201	298.565	298.849	298.327
298.449	298.732	298.212	297.395	297.571	297.198	298.562	298.846	298.325
296.458	296.929	296.077	294.716	295.01	294.455	296.633	297.111	296.251
293.792	294.5	293.303	291.414	291.806	291.115	294.011	294.734	293.522
NaN	NaN	NaN	NaN	NaN	NaN	NaN	NaN
NaN	NaN	NaN	NaN	NaN	NaN	NaN	NaN
NaN	NaN	NaN	NaN	NaN	NaN	NaN	NaN
NaN	NaN	NaN	NaN	NaN	NaN	NaN	NaN
NaN	NaN	NaN	NaN	NaN	NaN	NaN	NaN
NaN	NaN	NaN	NaN	NaN	NaN	NaN	NaN
NaN	NaN	NaN	NaN	NaN	NaN	NaN	NaN
NaN	NaN	NaN	NaN	NaN	NaN	NaN	NaN
NaN	NaN	NaN	NaN	NaN	NaN	NaN	NaN
NaN	NaN	NaN	NaN	NaN	NaN	NaN	NaN
NaN	NaN	NaN	NaN	NaN	NaN	NaN	NaN
NaN	NaN	NaN	NaN	NaN	NaN	NaN	NaN
NaN	NaN	NaN	NaN	NaN	NaN	NaN	NaN
293.949	294.644	293.465	291.602	291.989	291.302	294.166	294.876	293.681
296.504	296.971	296.125	294.773	295.062	294.511	296.678	297.151	296.298
297.735	298.086	297.44	296.412	296.634	296.188	297.869	298.224	297.576
298.46	298.741	298.224	297.41	297.584	297.213	298.572	298.855	298.336
298.46	298.741	298.224	297.41	297.584	297.213	298.572	298.855	298.336
296.472	296.943	296.091	294.731	295.021	294.467	296.64	297.116	296.263
297.718	298.071	297.423	296.392	296.616	296.169	297.857	298.213	297.561
298.45	298.732	298.213	297.398	297.574	297.201	298.565	298.849	298.327
298.45	298.732	298.213	297.398	297.574	297.201	298.565	298.849	298.327
296.458	296.929	296.077	294.716	295.01	294.455	296.633	297.111	296.251
293.813	294.52	293.338	291.449	291.832	291.141	294.016	294.737	293.529
NaN	NaN	NaN	NaN	NaN	NaN	NaN	NaN
NaN	NaN	NaN	NaN	NaN	NaN	NaN	NaN
NaN	NaN	NaN	NaN	NaN	NaN	NaN	NaN
NaN	NaN	NaN	NaN	NaN	NaN	NaN	NaN
NaN	NaN	NaN	NaN	NaN	NaN	NaN	NaN
NaN	NaN	NaN	NaN	NaN	NaN	NaN	NaN
NaN	NaN	NaN	NaN	NaN	NaN	NaN	NaN
NaN	NaN	NaN	NaN	NaN	NaN	NaN	NaN
NaN	NaN	NaN	NaN	NaN	NaN	NaN	NaN
NaN	NaN	NaN	NaN	NaN	NaN	NaN	NaN
NaN	NaN	NaN	NaN	NaN	NaN	NaN	NaN
NaN	NaN	NaN	NaN	NaN	NaN	NaN	NaN
NaN	NaN	NaN	NaN	NaN	NaN	NaN	NaN
NaN	NaN	NaN	NaN	NaN	NaN	NaN	NaN
NaN	NaN	NaN	NaN	NaN	NaN	NaN	NaN
NaN	NaN	NaN	NaN	NaN	NaN	NaN	NaN
NaN	NaN	NaN	NaN	NaN	NaN	NaN	NaN
NaN	NaN	NaN	NaN	NaN	NaN	NaN	NaN
NaN	NaN	NaN	NaN	NaN	NaN	NaN	NaN
NaN	NaN	NaN	NaN	NaN	NaN	NaN	NaN
NaN	NaN	NaN	NaN	NaN	NaN	NaN	NaN
NaN	NaN	NaN	NaN	NaN	NaN	NaN	NaN
NaN	NaN	NaN	NaN	NaN	NaN	NaN	NaN
NaN	NaN	NaN	NaN	NaN	NaN	NaN	NaN
NaN	NaN	NaN	NaN	NaN	NaN	NaN	NaN
NaN	NaN	NaN	NaN	NaN	NaN	NaN	NaN
NaN	NaN	NaN	NaN	NaN	NaN	NaN	NaN
NaN	NaN	NaN	NaN	NaN	NaN	NaN	NaN
NaN	NaN	NaN	NaN	NaN	NaN	NaN	NaN
NaN	NaN	NaN	NaN	NaN	NaN	NaN	NaN
NaN	NaN	NaN	NaN	NaN	NaN	NaN	NaN
NaN	NaN	NaN	NaN	NaN	NaN	NaN	NaN
NaN	NaN	NaN	NaN	NaN	NaN	NaN	NaN
NaN	NaN	NaN	NaN	NaN	NaN	NaN	NaN
NaN	NaN	NaN	NaN	NaN	NaN	NaN	NaN
NaN	NaN	NaN	NaN	NaN	NaN	NaN	NaN
NaN	NaN	NaN	NaN	NaN	NaN	NaN	NaN
NaN	NaN	NaN	NaN	NaN	NaN	NaN	NaN
NaN	NaN	NaN	NaN	NaN	NaN	NaN	NaN
NaN	NaN	NaN	NaN	NaN	NaN	NaN	NaN
NaN	NaN	NaN	NaN	NaN	NaN	NaN	NaN
NaN	NaN	NaN	NaN	NaN	NaN	NaN	NaN
NaN	NaN	NaN	NaN	NaN	NaN	NaN	NaN
NaN	NaN	NaN	NaN	NaN	NaN	NaN	NaN
NaN	NaN	NaN	NaN	NaN	NaN	NaN	NaN
NaN	NaN	NaN	NaN	NaN	NaN	NaN	NaN
NaN	NaN	NaN	NaN	NaN	NaN	NaN	NaN
NaN	NaN	NaN	NaN	NaN	NaN	NaN	NaN
NaN	NaN	NaN	NaN	NaN	NaN	NaN	NaN
NaN	NaN	NaN	NaN	NaN	NaN	NaN	NaN
NaN	NaN	NaN	NaN	NaN	NaN	NaN	NaN
NaN	NaN	NaN	NaN	NaN	NaN	NaN	NaN
NaN	NaN	NaN	NaN	NaN	NaN	NaN	NaN
NaN	NaN	NaN	NaN	NaN	NaN	NaN	NaN
NaN	NaN	NaN	NaN	NaN	NaN	NaN	NaN
NaN	NaN	NaN	NaN	NaN	NaN	NaN	NaN
NaN	NaN	NaN	NaN	NaN	NaN	NaN	NaN
NaN	NaN	NaN	NaN	NaN	NaN	NaN	NaN
NaN	NaN	NaN	NaN	NaN	NaN	NaN	NaN
NaN	NaN	NaN	NaN	NaN	NaN	NaN	NaN
NaN	NaN	NaN	NaN	NaN	NaN	NaN	NaN
294.658	295.302	294.364	293.121	293.12	292.448	294.735	295.383	294.355
296.645	297.1	296.276	294.963	295.247	294.706	296.815	297.275	296.446
297.795	298.14	297.505	296.495	296.715	296.275	297.931	298.28	297.64
298.492	298.77	298.258	297.453	297.625	297.258	298.603	298.883	298.369
298.481	298.76	298.247	297.439	297.612	297.243	298.592	298.873	298.358
296.506	296.973	296.128	294.779	295.071	294.52	296.68	297.153	296.301
297.735	298.086	297.44	296.412	296.634	296.188	297.869	298.224	297.576
298.46	298.741	298.224	297.41	297.584	297.213	298.572	298.855	298.336
298.455	298.736	298.218	297.403	297.578	297.206	298.567	298.851	298.33
296.458	296.929	296.077	294.716	295.01	294.455	296.633	297.111	296.251
293.833	294.538	293.346	291.465	291.856	291.165	294.052	294.772	293.564
NaN	NaN	NaN	NaN	NaN	NaN	NaN	NaN
NaN	NaN	NaN	NaN	NaN	NaN	NaN	NaN
NaN	NaN	NaN	NaN	NaN	NaN	NaN	NaN
NaN	NaN	NaN	NaN	NaN	NaN	NaN	NaN
NaN	NaN	NaN	NaN	NaN	NaN	NaN	NaN
NaN	NaN	NaN	NaN	NaN	NaN	NaN	NaN
NaN	NaN	NaN	NaN	NaN	NaN	NaN	NaN
NaN	NaN	NaN	NaN	NaN	NaN	NaN	NaN
NaN	NaN	NaN	NaN	NaN	NaN	NaN	NaN
NaN	NaN	NaN	NaN	NaN	NaN	NaN	NaN
NaN	NaN	NaN	NaN	NaN	NaN	NaN	NaN
NaN	NaN	NaN	NaN	NaN	NaN	NaN	NaN
NaN	NaN	NaN	NaN	NaN	NaN	NaN	NaN
293.949	294.644	293.465	291.602	291.989	291.302	294.166	294.876	293.681
296.506	296.973	296.128	294.779	295.071	294.52	296.68	297.153	296.301
297.735	298.086	297.44	296.412	296.634	296.188	297.869	298.224	297.576
298.46	298.741	298.224	297.41	297.584	297.213	298.572	298.855	298.336
298.46	298.741	298.224	297.41	297.584	297.213	298.572	298.855	298.336
296.472	296.943	296.091	294.731	295.021	294.467	296.64	297.116	296.263
297.718	298.071	297.423	296.392	296.616	296.169	297.857	298.213	297.561
298.45	298.732	298.213	297.398	297.574	297.201	298.565	298.849	298.327
298.45	298.732	298.213	297.398	297.574	297.201	298.565	298.849	298.327
296.458	296.929	296.077	294.716	295.01	294.455	296.633	297.111	296.251
293.83	294.537	293.341	291.452	291.835	291.144	294.03	294.75	293.552
NaN	NaN	NaN	NaN	NaN	NaN	NaN	NaN
NaN	NaN	NaN	NaN	NaN	NaN	NaN	NaN
NaN	NaN	NaN	NaN	NaN	NaN	NaN	NaN
NaN	NaN	NaN	NaN	NaN	NaN	NaN	NaN
NaN	NaN	NaN	NaN	NaN	NaN	NaN	NaN
NaN	NaN	NaN	NaN	NaN	NaN	NaN	NaN
NaN	NaN	NaN	NaN	NaN	NaN	NaN	NaN
NaN	NaN	NaN	NaN	NaN	NaN	NaN	NaN
NaN	NaN	NaN	NaN	NaN	NaN	NaN	NaN
NaN	NaN	NaN	NaN	NaN	NaN	NaN	NaN
NaN	NaN	NaN	NaN	NaN	NaN	NaN	NaN
NaN	NaN	NaN	NaN	NaN	NaN	NaN	NaN
NaN	NaN	NaN	NaN	NaN	NaN	NaN	NaN
293.949	294.644	293.465	291.602	291.989	291.302	294.166	294.876	293.681
296.504	296.972	296.126	294.773	295.062	294.51	296.671	297.145	296.296
297.735	298.086	297.44	296.412	296.634	296.188	297.869	298.224	297.576
298.46	298.741	298.224	297.41	297.584	297.213	298.572	298.855	298.336
298.46	298.741	298.224	297.41	297.584	297.213	298.572	298.855	298.336
296.458	296.929	296.077	294.716	295.01	294.455	296.633	297.111	296.251
297.717	298.07	297.421	296.389	296.611	296.164	297.852	298.209	297.558
298.449	298.732	298.212	297.395	297.571	297.198	298.562	298.846	298.325
298.449	298.732	298.212	297.395	297.571	297.198	298.562	298.846	298.325
296.456	296.929	296.074	294.71	295.001	294.446	296.624	297.102	296.246
293.792	294.5	293.303	291.414	291.806	291.115	294.011	294.734	293.522
NaN	NaN	NaN	NaN	NaN	NaN	NaN	NaN
NaN	NaN	NaN	NaN	NaN	NaN	NaN	NaN
NaN	NaN	NaN	NaN	NaN	NaN	NaN	NaN
NaN	NaN	NaN	NaN	NaN	NaN	NaN	NaN
NaN	NaN	NaN	NaN	NaN	NaN	NaN	NaN
NaN	NaN	NaN	NaN	NaN	NaN	NaN	NaN
NaN	NaN	NaN	NaN	NaN	NaN	NaN	NaN
NaN	NaN	NaN	NaN	NaN	NaN	NaN	NaN
NaN	NaN	NaN	NaN	NaN	NaN	NaN	NaN
NaN	NaN	NaN	NaN	NaN	NaN	NaN	NaN
NaN	NaN	NaN	NaN	NaN	NaN	NaN	NaN
NaN	NaN	NaN	NaN	NaN	NaN	NaN	NaN
NaN	NaN	NaN	NaN	NaN	NaN	NaN	NaN
293.949	294.644	293.465	291.602	291.989	291.302	294.166	294.876	293.681
296.504	296.972	296.126	294.773	295.062	294.51	296.671	297.145	296.296
297.735	298.086	297.44	296.412	296.634	296.188	297.869	298.224	297.576
298.46	298.741	298.224	297.41	297.584	297.213	298.572	298.855	298.336
298.455	298.737	298.219	297.405	297.581	297.209	298.57	298.853	298.332
296.458	296.929	296.077	294.716	295.01	294.455	296.633	297.111	296.251
297.717	298.07	297.421	296.389	296.611	296.164	297.852	298.209	297.558
298.45	298.732	298.213	297.398	297.574	297.201	298.565	298.849	298.327
298.449	298.732	298.212	297.395	297.571	297.198	298.562	298.846	298.325
296.458	296.929	296.077	294.716	295.01	294.455	296.633	297.111	296.251
293.813	294.52	293.338	291.449	291.832	291.141	294.016	294.737	293.529
NaN	NaN	NaN	NaN	NaN	NaN	NaN	NaN
NaN	NaN	NaN	NaN	NaN	NaN	NaN	NaN
NaN	NaN	NaN	NaN	NaN	NaN	NaN	NaN
NaN	NaN	NaN	NaN	NaN	NaN	NaN	NaN
NaN	NaN	NaN	NaN	NaN	NaN	NaN	NaN
NaN	NaN	NaN	NaN	NaN	NaN	NaN	NaN
NaN	NaN	NaN	NaN	NaN	NaN	NaN	NaN
NaN	NaN	NaN	NaN	NaN	NaN	NaN	NaN
NaN	NaN	NaN	NaN	NaN	NaN	NaN	NaN
NaN	NaN	NaN	NaN	NaN	NaN	NaN	NaN
NaN	NaN	NaN	NaN	NaN	NaN	NaN	NaN
NaN	NaN	NaN	NaN	NaN	NaN	NaN	NaN
NaN	NaN	NaN	NaN	NaN	NaN	NaN	NaN
293.949	294.644	293.465	291.602	291.989	291.302	294.166	294.876	293.681
296.49	296.959	296.111	294.758	295.051	294.498	296.664	297.139	296.285
297.727	298.079	297.432	296.404	296.627	296.181	297.866	298.221	297.57
298.455	298.737	298.219	297.405	297.581	297.209	298.57	298.853	298.332
298.455	298.736	298.218	297.403	297.578	297.206	298.567	298.851	298.33
296.458	296.929	296.077	294.716	295.01	294.455	296.633	297.111	296.251
297.709	298.063	297.413	296.38	296.605	296.157	297.849	298.206	297.552
298.449	298.732	298.212	297.395	297.571	297.198	298.562	298.846	298.325
298.449	298.732	298.212	297.395	297.571	297.198	298.562	298.846	298.325
296.456	296.929	296.074	294.71	295.001	294.446	296.624	297.102	296.246
293.792	294.5	293.303	291.414	291.806	291.115	294.011	294.734	293.522
NaN	NaN	NaN	NaN	NaN	NaN	NaN	NaN
NaN	NaN	NaN	NaN	NaN	NaN	NaN	NaN
NaN	NaN	NaN	NaN	NaN	NaN	NaN	NaN
NaN	NaN	NaN	NaN	NaN	NaN	NaN	NaN
NaN	NaN	NaN	NaN	NaN	NaN	NaN	NaN
NaN	NaN	NaN	NaN	NaN	NaN	NaN	NaN
NaN	NaN	NaN	NaN	NaN	NaN	NaN	NaN
NaN	NaN	NaN	NaN	NaN	NaN	NaN	NaN
NaN	NaN	NaN	NaN	NaN	NaN	NaN	NaN
NaN	NaN	NaN	NaN	NaN	NaN	NaN	NaN
NaN	NaN	NaN	NaN	NaN	NaN	NaN	NaN
NaN	NaN	NaN	NaN	NaN	NaN	NaN	NaN
NaN	NaN	NaN	NaN	NaN	NaN	NaN	NaN
NaN	NaN	NaN	NaN	NaN	NaN	NaN	NaN
NaN	NaN	NaN	NaN	NaN	NaN	NaN	NaN
NaN	NaN	NaN	NaN	NaN	NaN	NaN	NaN
NaN	NaN	NaN	NaN	NaN	NaN	NaN	NaN
NaN	NaN	NaN	NaN	NaN	NaN	NaN	NaN
NaN	NaN	NaN	NaN	NaN	NaN	NaN	NaN
NaN	NaN	NaN	NaN	NaN	NaN	NaN	NaN
NaN	NaN	NaN	NaN	NaN	NaN	NaN	NaN
NaN	NaN	NaN	NaN	NaN	NaN	NaN	NaN
NaN	NaN	NaN	NaN	NaN	NaN	NaN	NaN
NaN	NaN	NaN	NaN	NaN	NaN	NaN	NaN
NaN	NaN	NaN	NaN	NaN	NaN	NaN	NaN
NaN	NaN	NaN	NaN	NaN	NaN	NaN	NaN
NaN	NaN	NaN	NaN	NaN	NaN	NaN	NaN
NaN	NaN	NaN	NaN	NaN	NaN	NaN	NaN
NaN	NaN	NaN	NaN	NaN	NaN	NaN	NaN
NaN	NaN	NaN	NaN	NaN	NaN	NaN	NaN
NaN	NaN	NaN	NaN	NaN	NaN	NaN	NaN
NaN	NaN	NaN	NaN	NaN	NaN	NaN	NaN
NaN	NaN	NaN	NaN	NaN	NaN	NaN	NaN
NaN	NaN	NaN	NaN	NaN	NaN	NaN	NaN
NaN	NaN	NaN	NaN	NaN	NaN	NaN	NaN
NaN	NaN	NaN	NaN	NaN	NaN	NaN	NaN
NaN	NaN	NaN	NaN	NaN	NaN	NaN	NaN
NaN	NaN	NaN	NaN	NaN	NaN	NaN	NaN
NaN	NaN	NaN	NaN	NaN	NaN	NaN	NaN
NaN	NaN	NaN	NaN	NaN	NaN	NaN	NaN
NaN	NaN	NaN	NaN	NaN	NaN	NaN	NaN
NaN	NaN	NaN	NaN	NaN	NaN	NaN	NaN
NaN	NaN	NaN	NaN	NaN	NaN	NaN	NaN
NaN	NaN	NaN	NaN	NaN	NaN	NaN	NaN
NaN	NaN	NaN	NaN	NaN	NaN	NaN	NaN
NaN	NaN	NaN	NaN	NaN	NaN	NaN	NaN
NaN	NaN	NaN	NaN	NaN	NaN	NaN	NaN
NaN	NaN	NaN	NaN	NaN	NaN	NaN	NaN
NaN	NaN	NaN	NaN	NaN	NaN	NaN	NaN
NaN	NaN	NaN	NaN	NaN	NaN	NaN	NaN
NaN	NaN	NaN	NaN	NaN	NaN	NaN	NaN
NaN	NaN	NaN	NaN	NaN	NaN	NaN	NaN
NaN	NaN	NaN	NaN	NaN	NaN	NaN	NaN
NaN	NaN	NaN	NaN	NaN	NaN	NaN	NaN
NaN	NaN	NaN	NaN	NaN	NaN	NaN	NaN
NaN	NaN	NaN	NaN	NaN	NaN	NaN	NaN
NaN	NaN	NaN	NaN	NaN	NaN	NaN	NaN
NaN	NaN	NaN	NaN	NaN	NaN	NaN	NaN
NaN	NaN	NaN	NaN	NaN	NaN	NaN	NaN
NaN	NaN	NaN	NaN	NaN	NaN	NaN	NaN
NaN	NaN	NaN	NaN	NaN	NaN	NaN	NaN
294.31	294.976	293.837	292.033	292.41	291.735	294.523	295.201	294.048
296.629	297.085	296.258	294.937	295.219	294.677	296.792	297.254	296.425
297.785	298.132	297.494	296.481	296.699	296.259	297.919	298.268	297.629
298.482	298.761	298.247	297.441	297.615	297.246	298.595	298.876	298.36
298.471	298.751	298.236	297.426	297.601	297.231	298.585	298.867	298.349
296.49	296.959	296.111	294.758	295.051	294.498	296.664	297.139	296.285
297.726	298.078	297.431	296.401	296.623	296.176	297.861	298.216	297.567
298.45	298.732	298.213	297.398	297.574	297.201	298.565	298.849	298.327
298.449	298.732	298.212	297.395	297.571	297.198	298.562	298.846	298.325
296.458	296.929	296.077	294.716	295.01	294.455	296.633	297.111	296.251
293.83	294.537	293.341	291.452	291.835	291.144	294.03	294.75	293.552
NaN	NaN	NaN	NaN	NaN	NaN	NaN	NaN
NaN	NaN	NaN	NaN	NaN	NaN	NaN	NaN
NaN	NaN	NaN	NaN	NaN	NaN	NaN	NaN
NaN	NaN	NaN	NaN	NaN	NaN	NaN	NaN
NaN	NaN	NaN	NaN	NaN	NaN	NaN	NaN
NaN	NaN	NaN	NaN	NaN	NaN	NaN	NaN
NaN	NaN	NaN	NaN	NaN	NaN	NaN	NaN
NaN	NaN	NaN	NaN	NaN	NaN	NaN	NaN
NaN	NaN	NaN	NaN	NaN	NaN	NaN	NaN
NaN	NaN	NaN	NaN	NaN	NaN	NaN	NaN
NaN	NaN	NaN	NaN	NaN	NaN	NaN	NaN
NaN	NaN	NaN	NaN	NaN	NaN	NaN	NaN
NaN	NaN	NaN	NaN	NaN	NaN	NaN	NaN
293.949	294.644	293.465	291.602	291.989	291.302	294.166	294.876	293.681
296.49	296.959	296.111	294.758	295.051	294.498	296.664	297.139	296.285
297.727	298.079	297.432	296.404	296.627	296.181	297.866	298.221	297.57
298.455	298.737	298.219	297.405	297.581	297.209	298.57	298.853	298.332
298.455	298.737	298.219	297.405	297.581	297.209	298.57	298.853	298.332
296.458	296.929	296.077	294.716	295.01	294.455	296.633	297.111	296.251
297.709	298.063	297.413	296.38	296.605	296.157	297.849	298.206	297.552
298.445	298.727	298.207	297.39	297.567	297.194	298.559	298.844	298.321
298.444	298.726	298.206	297.388	297.564	297.191	298.559	298.843	298.32
296.441	296.915	296.06	294.694	294.989	294.434	296.617	297.096	296.234
293.792	294.5	293.303	291.414	291.806	291.115	294.011	294.734	293.522
NaN	NaN	NaN	NaN	NaN	NaN	NaN	NaN
NaN	NaN	NaN	NaN	NaN	NaN	NaN	NaN
NaN	NaN	NaN	NaN	NaN	NaN	NaN	NaN
NaN	NaN	NaN	NaN	NaN	NaN	NaN	NaN
NaN	NaN	NaN	NaN	NaN	NaN	NaN	NaN
NaN	NaN	NaN	NaN	NaN	NaN	NaN	NaN
NaN	NaN	NaN	NaN	NaN	NaN	NaN	NaN
NaN	NaN	NaN	NaN	NaN	NaN	NaN	NaN
NaN	NaN	NaN	NaN	NaN	NaN	NaN	NaN
NaN	NaN	NaN	NaN	NaN	NaN	NaN	NaN
NaN	NaN	NaN	NaN	NaN	NaN	NaN	NaN
NaN	NaN	NaN	NaN	NaN	NaN	NaN	NaN
NaN	NaN	NaN	NaN	NaN	NaN	NaN	NaN
293.911	294.609	293.426	291.557	291.945	291.257	294.129	294.841	293.642
296.49	296.959	296.111	294.758	295.051	294.498	296.664	297.139	296.285
297.726	298.078	297.431	296.401	296.623	296.176	297.861	298.216	297.567
298.455	298.736	298.218	297.403	297.578	297.206	298.567	298.851	298.33
298.45	298.732	298.213	297.398	297.574	297.201	298.565	298.849	298.327
296.458	296.929	296.077	294.716	295.01	294.455	296.633	297.111	296.251
297.709	298.063	297.413	296.38	296.605	296.157	297.849	298.206	297.552
298.445	298.727	298.207	297.39	297.567	297.194	298.559	298.844	298.321
298.444	298.726	298.206	297.388	297.564	297.191	298.559	298.843	298.32
296.441	296.915	296.06	294.694	294.989	294.434	296.617	297.096	296.234
293.792	294.5	293.303	291.414	291.806	291.115	294.011	294.734	293.522
NaN	NaN	NaN	NaN	NaN	NaN	NaN	NaN
NaN	NaN	NaN	NaN	NaN	NaN	NaN	NaN
NaN	NaN	NaN	NaN	NaN	NaN	NaN	NaN
NaN	NaN	NaN	NaN	NaN	NaN	NaN	NaN
NaN	NaN	NaN	NaN	NaN	NaN	NaN	NaN
NaN	NaN	NaN	NaN	NaN	NaN	NaN	NaN
NaN	NaN	NaN	NaN	NaN	NaN	NaN	NaN
NaN	NaN	NaN	NaN	NaN	NaN	NaN	NaN
NaN	NaN	NaN	NaN	NaN	NaN	NaN	NaN
NaN	NaN	NaN	NaN	NaN	NaN	NaN	NaN
NaN	NaN	NaN	NaN	NaN	NaN	NaN	NaN
NaN	NaN	NaN	NaN	NaN	NaN	NaN	NaN
NaN	NaN	NaN	NaN	NaN	NaN	NaN	NaN
293.946	294.643	293.46	291.589	291.969	291.281	294.145	294.855	293.67
296.49	296.959	296.111	294.758	295.051	294.498	296.664	297.139	296.285
297.726	298.078	297.43	296.401	296.623	296.176	297.864	298.22	297.568
298.455	298.736	298.218	297.403	297.578	297.206	298.567	298.851	298.33
298.45	298.732	298.213	297.398	297.574	297.201	298.565	298.849	298.327
296.458	296.929	296.077	294.716	295.01	294.455	296.633	297.111	296.251
297.709	298.062	297.412	296.377	296.6	296.152	297.844	298.201	297.549
298.444	298.727	298.206	297.388	297.564	297.191	298.556	298.841	298.319
298.444	298.727	298.206	297.388	297.564	297.191	298.556	298.841	298.319
296.441	296.915	296.06	294.694	294.989	294.434	296.617	297.096	296.234
293.792	294.5	293.303	291.414	291.806	291.115	294.011	294.734	293.522
NaN	NaN	NaN	NaN	NaN	NaN	NaN	NaN
NaN	NaN	NaN	NaN	NaN	NaN	NaN	NaN
NaN	NaN	NaN	NaN	NaN	NaN	NaN	NaN
NaN	NaN	NaN	NaN	NaN	NaN	NaN	NaN
NaN	NaN	NaN	NaN	NaN	NaN	NaN	NaN
NaN	NaN	NaN	NaN	NaN	NaN	NaN	NaN
NaN	NaN	NaN	NaN	NaN	NaN	NaN	NaN
NaN	NaN	NaN	NaN	NaN	NaN	NaN	NaN
NaN	NaN	NaN	NaN	NaN	NaN	NaN	NaN
NaN	NaN	NaN	NaN	NaN	NaN	NaN	NaN
NaN	NaN	NaN	NaN	NaN	NaN	NaN	NaN
NaN	NaN	NaN	NaN	NaN	NaN	NaN	NaN
NaN	NaN	NaN	NaN	NaN	NaN	NaN	NaN
293.949	294.644	293.465	291.602	291.989	291.302	294.166	294.876	293.681
296.49	296.959	296.111	294.758	295.051	294.498	296.664	297.139	296.285
297.727	298.079	297.432	296.404	296.627	296.181	297.866	298.221	297.57
298.455	298.737	298.219	297.405	297.581	297.209	298.57	298.853	298.332
298.455	298.736	298.218	297.403	297.578	297.206	298.567	298.851	298.33
296.458	296.929	296.077	294.716	295.01	294.455	296.633	297.111	296.251
297.709	298.063	297.413	296.38	296.605	296.157	297.849	298.206	297.552
298.445	298.727	298.207	297.39	297.567	297.194	298.559	298.844	298.321
298.445	298.727	298.207	297.39	297.567	297.194	298.559	298.844	298.321
296.456	296.929	296.074	294.71	295.001	294.446	296.624	297.102	296.246
293.792	294.5	293.303	291.414	291.806	291.115	294.011	294.734	293.522
NaN	NaN	NaN	NaN	NaN	NaN	NaN	NaN
NaN	NaN	NaN	NaN	NaN	NaN	NaN	NaN
NaN	NaN	NaN	NaN	NaN	NaN	NaN	NaN
NaN	NaN	NaN	NaN	NaN	NaN	NaN	NaN
NaN	NaN	NaN	NaN	NaN	NaN	NaN	NaN
NaN	NaN	NaN	NaN	NaN	NaN	NaN	NaN
NaN	NaN	NaN	NaN	NaN	NaN	NaN	NaN
NaN	NaN	NaN	NaN	NaN	NaN	NaN	NaN
NaN	NaN	NaN	NaN	NaN	NaN	NaN	NaN
NaN	NaN	NaN	NaN	NaN	NaN	NaN	NaN
NaN	NaN	NaN	NaN	NaN	NaN	NaN	NaN
NaN	NaN	NaN	NaN	NaN	NaN	NaN	NaN
NaN	NaN	NaN	NaN	NaN	NaN	NaN	NaN
NaN	NaN	NaN	NaN	NaN	NaN	NaN	NaN
NaN	NaN	NaN	NaN	NaN	NaN	NaN	NaN
NaN	NaN	NaN	NaN	NaN	NaN	NaN	NaN
NaN	NaN	NaN	NaN	NaN	NaN	NaN	NaN
NaN	NaN	NaN	NaN	NaN	NaN	NaN	NaN
NaN	NaN	NaN	NaN	NaN	NaN	NaN	NaN
NaN	NaN	NaN	NaN	NaN	NaN	NaN	NaN
NaN	NaN	NaN	NaN	NaN	NaN	NaN	NaN
NaN	NaN	NaN	NaN	NaN	NaN	NaN	NaN
NaN	NaN	NaN	NaN	NaN	NaN	NaN	NaN
NaN	NaN	NaN	NaN	NaN	NaN	NaN	NaN
NaN	NaN	NaN	NaN	NaN	NaN	NaN	NaN
NaN	NaN	NaN	NaN	NaN	NaN	NaN	NaN
NaN	NaN	NaN	NaN	NaN	NaN	NaN	NaN
NaN	NaN	NaN	NaN	NaN	NaN	NaN	NaN
NaN	NaN	NaN	NaN	NaN	NaN	NaN	NaN
NaN	NaN	NaN	NaN	NaN	NaN	NaN	NaN
NaN	NaN	NaN	NaN	NaN	NaN	NaN	NaN
NaN	NaN	NaN	NaN	NaN	NaN	NaN	NaN
NaN	NaN	NaN	NaN	NaN	NaN	NaN	NaN
NaN	NaN	NaN	NaN	NaN	NaN	NaN	NaN
NaN	NaN	NaN	NaN	NaN	NaN	NaN	NaN
NaN	NaN	NaN	NaN	NaN	NaN	NaN	NaN
NaN	NaN	NaN	NaN	NaN	NaN	NaN	NaN
NaN	NaN	NaN	NaN	NaN	NaN	NaN	NaN
NaN	NaN	NaN	NaN	NaN	NaN	NaN	NaN
NaN	NaN	NaN	NaN	NaN	NaN	NaN	NaN
NaN	NaN	NaN	NaN	NaN	NaN	NaN	NaN
NaN	NaN	NaN	NaN	NaN	NaN	NaN	NaN
NaN	NaN	NaN	NaN	NaN	NaN	NaN	NaN
NaN	NaN	NaN	NaN	NaN	NaN	NaN	NaN
NaN	NaN	NaN	NaN	NaN	NaN	NaN	NaN
NaN	NaN	NaN	NaN	NaN	NaN	NaN	NaN
NaN	NaN	NaN	NaN	NaN	NaN	NaN	NaN
NaN	NaN	NaN	NaN	NaN	NaN	NaN	NaN
NaN	NaN	NaN	NaN	NaN	NaN	NaN	NaN
NaN	NaN	NaN	NaN	NaN	NaN	NaN	NaN
NaN	NaN	NaN	NaN	NaN	NaN	NaN	NaN
NaN	NaN	NaN	NaN	NaN	NaN	NaN	NaN
NaN	NaN	NaN	NaN	NaN	NaN	NaN	NaN
NaN	NaN	NaN	NaN	NaN	NaN	NaN	NaN
NaN	NaN	NaN	NaN	NaN	NaN	NaN	NaN
NaN	NaN	NaN	NaN	NaN	NaN	NaN	NaN
NaN	NaN	NaN	NaN	NaN	NaN	NaN	NaN
NaN	NaN	NaN	NaN	NaN	NaN	NaN	NaN
NaN	NaN	NaN	NaN	NaN	NaN	NaN	NaN
NaN	NaN	NaN	NaN	NaN	NaN	NaN	NaN
NaN	NaN	NaN	NaN	NaN	NaN	NaN	NaN
294.344	295.007	293.873	292.074	292.451	291.776	294.557	295.232	294.083
296.645	297.1	296.276	294.963	295.247	294.706	296.815	297.275	296.446
297.795	298.14	297.505	296.495	296.715	296.275	297.931	298.28	297.64
298.492	298.77	298.258	297.453	297.625	297.258	298.603	298.883	298.369
298.481	298.76	298.247	297.439	297.612	297.243	298.592	298.873	298.358
296.506	296.973	296.128	294.779	295.071	294.52	296.68	297.153	296.301
297.735	298.086	297.441	296.416	296.639	296.193	297.874	298.228	297.579
298.461	298.742	298.225	297.412	297.588	297.216	298.575	298.858	298.338
298.46	298.741	298.224	297.41	297.584	297.213	298.572	298.855	298.336
296.472	296.942	296.091	294.731	295.022	294.467	296.646	297.123	296.265
293.833	294.538	293.346	291.465	291.856	291.165	294.052	294.772	293.564
NaN	NaN	NaN	NaN	NaN	NaN	NaN	NaN
NaN	NaN	NaN	NaN	NaN	NaN	NaN	NaN
NaN	NaN	NaN	NaN	NaN	NaN	NaN	NaN
NaN	NaN	NaN	NaN	NaN	NaN	NaN	NaN
NaN	NaN	NaN	NaN	NaN	NaN	NaN	NaN
NaN	NaN	NaN	NaN	NaN	NaN	NaN	NaN
NaN	NaN	NaN	NaN	NaN	NaN	NaN	NaN
NaN	NaN	NaN	NaN	NaN	NaN	NaN	NaN
NaN	NaN	NaN	NaN	NaN	NaN	NaN	NaN
NaN	NaN	NaN	NaN	NaN	NaN	NaN	NaN
NaN	NaN	NaN	NaN	NaN	NaN	NaN	NaN
NaN	NaN	NaN	NaN	NaN	NaN	NaN	NaN
NaN	NaN	NaN	NaN	NaN	NaN	NaN	NaN
293.949	294.644	293.465	291.602	291.989	291.302	294.166	294.876	293.681
296.506	296.973	296.128	294.779	295.071	294.52	296.68	297.153	296.301
297.735	298.086	297.44	296.412	296.634	296.188	297.869	298.224	297.576
298.46	298.741	298.224	297.41	297.584	297.213	298.572	298.855	298.336
298.455	298.737	298.219	297.405	297.581	297.209	298.57	298.853	298.332
296.458	296.929	296.077	294.716	295.01	294.455	296.633	297.111	296.251
297.714	298.067	297.421	296.388	296.61	296.163	297.85	298.206	297.553
298.449	298.732	298.212	297.395	297.571	297.198	298.562	298.846	298.325
298.449	298.732	298.212	297.395	297.571	297.198	298.562	298.846	298.325
296.456	296.929	296.074	294.71	295.001	294.446	296.624	297.102	296.246
293.792	294.5	293.303	291.414	291.806	291.115	294.011	294.734	293.522
NaN	NaN	NaN	NaN	NaN	NaN	NaN	NaN
NaN	NaN	NaN	NaN	NaN	NaN	NaN	NaN
NaN	NaN	NaN	NaN	NaN	NaN	NaN	NaN
NaN	NaN	NaN	NaN	NaN	NaN	NaN	NaN
NaN	NaN	NaN	NaN	NaN	NaN	NaN	NaN
NaN	NaN	NaN	NaN	NaN	NaN	NaN	NaN
NaN	NaN	NaN	NaN	NaN	NaN	NaN	NaN
NaN	NaN	NaN	NaN	NaN	NaN	NaN	NaN
NaN	NaN	NaN	NaN	NaN	NaN	NaN	NaN
NaN	NaN	NaN	NaN	NaN	NaN	NaN	NaN
NaN	NaN	NaN	NaN	NaN	NaN	NaN	NaN
NaN	NaN	NaN	NaN	NaN	NaN	NaN	NaN
NaN	NaN	NaN	NaN	NaN	NaN	NaN	NaN
293.949	294.644	293.465	291.602	291.989	291.302	294.166	294.876	293.681
296.49	296.959	296.111	294.758	295.051	294.498	296.664	297.139	296.285
297.727	298.079	297.432	296.404	296.627	296.181	297.866	298.221	297.57
298.455	298.737	298.219	297.405	297.581	297.209	298.57	298.853	298.332
298.455	298.736	298.218	297.403	297.578	297.206	298.567	298.851	298.33
296.458	296.929	296.077	294.716	295.01	294.455	296.633	297.111	296.251
297.709	298.063	297.413	296.38	296.605	296.157	297.849	298.206	297.552
298.449	298.732	298.212	297.395	297.571	297.198	298.562	298.846	298.325
298.449	298.732	298.212	297.395	297.571	297.198	298.562	298.846	298.325
296.456	296.929	296.074	294.71	295.001	294.446	296.624	297.102	296.246
293.792	294.5	293.303	291.414	291.806	291.115	294.011	294.734	293.522
NaN	NaN	NaN	NaN	NaN	NaN	NaN	NaN
NaN	NaN	NaN	NaN	NaN	NaN	NaN	NaN
NaN	NaN	NaN	NaN	NaN	NaN	NaN	NaN
NaN	NaN	NaN	NaN	NaN	NaN	NaN	NaN
NaN	NaN	NaN	NaN	NaN	NaN	NaN	NaN
NaN	NaN	NaN	NaN	NaN	NaN	NaN	NaN
NaN	NaN	NaN	NaN	NaN	NaN	NaN	NaN
NaN	NaN	NaN	NaN	NaN	NaN	NaN	NaN
NaN	NaN	NaN	NaN	NaN	NaN	NaN	NaN
NaN	NaN	NaN	NaN	NaN	NaN	NaN	NaN
NaN	NaN	NaN	NaN	NaN	NaN	NaN	NaN
NaN	NaN	NaN	NaN	NaN	NaN	NaN	NaN
NaN	NaN	NaN	NaN	NaN	NaN	NaN	NaN
293.949	294.644	293.465	291.602	291.989	291.302	294.166	294.876	293.681
296.506	296.973	296.128	294.779	295.071	294.52	296.68	297.153	296.301
297.735	298.086	297.44	296.412	296.634	296.188	297.869	298.224	297.576
298.46	298.741	298.224	297.41	297.584	297.213	298.572	298.855	298.336
298.455	298.737	298.219	297.405	297.581	297.209	298.57	298.853	298.332
296.458	296.929	296.077	294.716	295.01	294.455	296.633	297.111	296.251
297.717	298.07	297.421	296.389	296.611	296.164	297.852	298.209	297.558
298.449	298.732	298.212	297.395	297.571	297.198	298.562	298.846	298.325
298.449	298.732	298.212	297.395	297.571	297.198	298.562	298.846	298.325
296.458	296.929	296.077	294.716	295.01	294.455	296.633	297.111	296.251
293.792	294.5	293.303	291.414	291.806	291.115	294.011	294.734	293.522
NaN	NaN	NaN	NaN	NaN	NaN	NaN	NaN
NaN	NaN	NaN	NaN	NaN	NaN	NaN	NaN
NaN	NaN	NaN	NaN	NaN	NaN	NaN	NaN
NaN	NaN	NaN	NaN	NaN	NaN	NaN	NaN
NaN	NaN	NaN	NaN	NaN	NaN	NaN	NaN
NaN	NaN	NaN	NaN	NaN	NaN	NaN	NaN
NaN	NaN	NaN	NaN	NaN	NaN	NaN	NaN
NaN	NaN	NaN	NaN	NaN	NaN	NaN	NaN
NaN	NaN	NaN	NaN	NaN	NaN	NaN	NaN
NaN	NaN	NaN	NaN	NaN	NaN	NaN	NaN
NaN	NaN	NaN	NaN	NaN	NaN	NaN	NaN
NaN	NaN	NaN	NaN	NaN	NaN	NaN	NaN
NaN	NaN	NaN	NaN	NaN	NaN	NaN	NaN
294.313	294.981	294.057	292.904	292.819	292.122	294.449	295.125	294.136
296.506	296.973	296.128	294.779	295.071	294.52	296.68	297.153	296.301
297.735	298.086	297.441	296.416	296.639	296.193	297.874	298.228	297.579
298.461	298.742	298.225	297.412	297.588	297.216	298.575	298.858	298.338
298.46	298.741	298.224	297.41	297.584	297.213	298.572	298.855	298.336
296.458	296.929	296.077	294.716	295.01	294.455	296.633	297.111	296.251
297.718	298.071	297.423	296.392	296.616	296.169	297.857	298.213	297.561
298.45	298.732	298.213	297.398	297.574	297.201	298.565	298.849	298.327
298.45	298.732	298.213	297.398	297.574	297.201	298.565	298.849	298.327
296.458	296.929	296.077	294.716	295.01	294.455	296.633	297.111	296.251
293.833	294.538	293.346	291.465	291.856	291.165	294.052	294.772	293.564
NaN	NaN	NaN	NaN	NaN	NaN	NaN	NaN
NaN	NaN	NaN	NaN	NaN	NaN	NaN	NaN
NaN	NaN	NaN	NaN	NaN	NaN	NaN	NaN
NaN	NaN	NaN	NaN	NaN	NaN	NaN	NaN
NaN	NaN	NaN	NaN	NaN	NaN	NaN	NaN
NaN	NaN	NaN	NaN	NaN	NaN	NaN	NaN
NaN	NaN	NaN	NaN	NaN	NaN	NaN	NaN
NaN	NaN	NaN	NaN	NaN	NaN	NaN	NaN
NaN	NaN	NaN	NaN	NaN	NaN	NaN	NaN
NaN	NaN	NaN	NaN	NaN	NaN	NaN	NaN
NaN	NaN	NaN	NaN	NaN	NaN	NaN	NaN
NaN	NaN	NaN	NaN	NaN	NaN	NaN	NaN
NaN	NaN	NaN	NaN	NaN	NaN	NaN	NaN
NaN	NaN	NaN	NaN	NaN	NaN	NaN	NaN
NaN	NaN	NaN	NaN	NaN	NaN	NaN	NaN
NaN	NaN	NaN	NaN	NaN	NaN	NaN	NaN
NaN	NaN	NaN	NaN	NaN	NaN	NaN	NaN
NaN	NaN	NaN	NaN	NaN	NaN	NaN	NaN
NaN	NaN	NaN	NaN	NaN	NaN	NaN	NaN
NaN	NaN	NaN	NaN	NaN	NaN	NaN	NaN
NaN	NaN	NaN	NaN	NaN	NaN	NaN	NaN
NaN	NaN	NaN	NaN	NaN	NaN	NaN	NaN
NaN	NaN	NaN	NaN	NaN	NaN	NaN	NaN
NaN	NaN	NaN	NaN	NaN	NaN	NaN	NaN
NaN	NaN	NaN	NaN	NaN	NaN	NaN	NaN
NaN	NaN	NaN	NaN	NaN	NaN	NaN	NaN
NaN	NaN	NaN	NaN	NaN	NaN	NaN	NaN
NaN	NaN	NaN	NaN	NaN	NaN	NaN	NaN
NaN	NaN	NaN	NaN	NaN	NaN	NaN	NaN
NaN	NaN	NaN	NaN	NaN	NaN	NaN	NaN
NaN	NaN	NaN	NaN	NaN	NaN	NaN	NaN
NaN	NaN	NaN	NaN	NaN	NaN	NaN	NaN
NaN	NaN	NaN	NaN	NaN	NaN	NaN	NaN
NaN	NaN	NaN	NaN	NaN	NaN	NaN	NaN
NaN	NaN	NaN	NaN	NaN	NaN	NaN	NaN
NaN	NaN	NaN	NaN	NaN	NaN	NaN	NaN
NaN	NaN	NaN	NaN	NaN	NaN	NaN	NaN
NaN	NaN	NaN	NaN	NaN	NaN	NaN	NaN
NaN	NaN	NaN	NaN	NaN	NaN	NaN	NaN
NaN	NaN	NaN	NaN	NaN	NaN	NaN	NaN
NaN	NaN	NaN	NaN	NaN	NaN	NaN	NaN
NaN	NaN	NaN	NaN	NaN	NaN	NaN	NaN
NaN	NaN	NaN	NaN	NaN	NaN	NaN	NaN
NaN	NaN	NaN	NaN	NaN	NaN	NaN	NaN
NaN	NaN	NaN	NaN	NaN	NaN	NaN	NaN
NaN	NaN	NaN	NaN	NaN	NaN	NaN	NaN
NaN	NaN	NaN	NaN	NaN	NaN	NaN	NaN
NaN	NaN	NaN	NaN	NaN	NaN	NaN	NaN
NaN	NaN	NaN	NaN	NaN	NaN	NaN	NaN
NaN	NaN	NaN	NaN	NaN	NaN	NaN	NaN
NaN	NaN	NaN	NaN	NaN	NaN	NaN	NaN
NaN	NaN	NaN	NaN	NaN	NaN	NaN	NaN
NaN	NaN	NaN	NaN	NaN	NaN	NaN	NaN
NaN	NaN	NaN	NaN	NaN	NaN	NaN	NaN
NaN	NaN	NaN	NaN	NaN	NaN	NaN	NaN
NaN	NaN	NaN	NaN	NaN	NaN	NaN	NaN
NaN	NaN	NaN	NaN	NaN	NaN	NaN	NaN
NaN	NaN	NaN	NaN	NaN	NaN	NaN	NaN
NaN	NaN	NaN	NaN	NaN	NaN	NaN	NaN
NaN	NaN	NaN	NaN	NaN	NaN	NaN	NaN
NaN	NaN	NaN	NaN	NaN	NaN	NaN	NaN
305.37	305.577	306.032	307.062	305.679	305.413	305.305	305.511	306.243
303.497	303.699	304.214	305.233	303.656	303.389	303.383	303.584	304.396
301.726	301.937	302.388	303.107	301.718	301.426	301.599	301.808	302.441
302.436	302.616	303.181	303.852	302.468	302.212	302.367	302.547	303.201
303.926	304.085	304.771	305.779	303.856	303.635	303.686	303.844	304.868
301.877	302.105	302.523	303.423	302.045	301.743	301.816	302.043	302.687
301.574	301.782	302.195	302.961	301.541	301.256	301.436	301.643	302.287
300.444	300.648	300.857	301.155	300.363	300.075	300.494	300.699	300.881
300.473	300.677	300.893	301.197	300.397	300.109	300.523	300.728	300.917
301.097	301.341	301.699	302.53	301.241	300.917	301.05	301.293	301.855
301.903	302.176	302.573	303.536	302.357	302.006	301.947	302.221	302.771
NaN	NaN	NaN	NaN	NaN	NaN	NaN	NaN
NaN	NaN	NaN	NaN	NaN	NaN	NaN	NaN
NaN	NaN	NaN	NaN	NaN	NaN	NaN	NaN
NaN	NaN	NaN	NaN	NaN	NaN	NaN	NaN
NaN	NaN	NaN	NaN	NaN	NaN	NaN	NaN
NaN	NaN	NaN	NaN	NaN	NaN	NaN	NaN
NaN	NaN	NaN	NaN	NaN	NaN	NaN	NaN
NaN	NaN	NaN	NaN	NaN	NaN	NaN	NaN
NaN	NaN	NaN	NaN	NaN	NaN	NaN	NaN
NaN	NaN	NaN	NaN	NaN	NaN	NaN	NaN
NaN	NaN	NaN	NaN	NaN	NaN	NaN	NaN
NaN	NaN	NaN	NaN	NaN	NaN	NaN	NaN
NaN	NaN	NaN	NaN	NaN	NaN	NaN	NaN
306.313	306.507	306.936	307.789	306.775	306.528	306.418	306.613	307.126
304.075	304.267	304.78	305.705	304.4	304.149	304.13	304.323	304.982
301.59	301.795	302.202	302.984	301.568	301.29	301.471	301.675	302.319
301.914	302.094	302.555	303.269	301.84	301.591	301.794	301.973	302.628
303.412	303.572	304.181	305.149	303.386	303.168	303.254	303.412	304.323
301.949	302.171	302.578	303.388	302.258	301.967	302.036	302.259	302.761
301.823	302.02	302.44	303.253	301.853	301.586	301.742	301.939	302.586
300.833	301.032	301.325	301.726	300.782	300.502	300.852	301.05	301.362
300.994	301.191	301.517	301.951	300.957	300.679	301.008	301.205	301.554
301.974	302.195	302.602	303.402	302.296	302.006	302.074	302.296	302.787
302.796	303.044	303.446	304.255	303.394	303.077	302.999	303.251	303.626
NaN	NaN	NaN	NaN	NaN	NaN	NaN	NaN
NaN	NaN	NaN	NaN	NaN	NaN	NaN	NaN
NaN	NaN	NaN	NaN	NaN	NaN	NaN	NaN
NaN	NaN	NaN	NaN	NaN	NaN	NaN	NaN
NaN	NaN	NaN	NaN	NaN	NaN	NaN	NaN
NaN	NaN	NaN	NaN	NaN	NaN	NaN	NaN
NaN	NaN	NaN	NaN	NaN	NaN	NaN	NaN
NaN	NaN	NaN	NaN	NaN	NaN	NaN	NaN
NaN	NaN	NaN	NaN	NaN	NaN	NaN	NaN
NaN	NaN	NaN	NaN	NaN	NaN	NaN	NaN
NaN	NaN	NaN	NaN	NaN	NaN	NaN	NaN
NaN	NaN	NaN	NaN	NaN	NaN	NaN	NaN
NaN	NaN	NaN	NaN	NaN	NaN	NaN	NaN
307.642	307.818	308.238	308.891	308.224	308.001	307.889	308.067	308.379
306.054	306.222	306.774	307.611	306.51	306.292	306.233	306.402	306.973
304.601	304.767	305.393	306.458	304.696	304.475	304.482	304.647	305.602
305.879	306.021	306.809	308.015	305.818	305.624	305.616	305.756	307.001
307.802	307.93	308.774	310.073	307.771	307.598	307.547	307.674	309.018
305.278	305.454	305.988	306.785	305.767	305.538	305.491	305.668	306.18
305.19	305.349	305.992	307.053	305.345	305.133	305.122	305.281	306.217
303.986	304.144	304.822	305.853	303.925	303.708	303.774	303.93	304.962
303.901	304.061	304.736	305.753	303.836	303.617	303.688	303.846	304.869
304.102	304.291	304.793	305.574	304.578	304.332	304.311	304.502	304.984
304.849	305.061	305.477	306.106	305.546	305.278	305.173	305.388	305.611
NaN	NaN	NaN	NaN	NaN	NaN	NaN	NaN
NaN	NaN	NaN	NaN	NaN	NaN	NaN	NaN
NaN	NaN	NaN	NaN	NaN	NaN	NaN	NaN
NaN	NaN	NaN	NaN	NaN	NaN	NaN	NaN
NaN	NaN	NaN	NaN	NaN	NaN	NaN	NaN
NaN	NaN	NaN	NaN	NaN	NaN	NaN	NaN
NaN	NaN	NaN	NaN	NaN	NaN	NaN	NaN
NaN	NaN	NaN	NaN	NaN	NaN	NaN	NaN
NaN	NaN	NaN	NaN	NaN	NaN	NaN	NaN
NaN	NaN	NaN	NaN	NaN	NaN	NaN	NaN
NaN	NaN	NaN	NaN	NaN	NaN	NaN	NaN
NaN	NaN	NaN	NaN	NaN	NaN	NaN	NaN
NaN	NaN	NaN	NaN	NaN	NaN	NaN	NaN
307.342	307.52	307.939	308.479	308.021	307.795	307.683	307.864	308.047
305.034	305.211	305.736	306.438	305.602	305.372	305.33	305.509	305.909
302.136	302.325	302.763	303.558	302.275	302.023	302.153	302.341	302.94
302.274	302.442	302.921	303.731	302.249	302.02	302.187	302.354	303.063
303.567	303.72	304.318	305.233	303.68	303.474	303.554	303.707	304.503
302.485	302.693	303.117	303.738	303.026	302.755	302.792	303.003	303.282
301.2	301.4	301.728	302.366	301.345	301.079	301.281	301.481	301.892
299.442	299.662	299.596	299.613	299.185	298.878	299.519	299.74	299.655
299.383	299.605	299.519	299.514	299.112	298.804	299.46	299.683	299.579
300.874	301.109	301.421	301.996	301.297	300.989	301.128	301.367	301.593
301.881	302.143	302.52	303.137	302.649	302.315	302.258	302.526	302.664
NaN	NaN	NaN	NaN	NaN	NaN	NaN	NaN
NaN	NaN	NaN	NaN	NaN	NaN	NaN	NaN
NaN	NaN	NaN	NaN	NaN	NaN	NaN	NaN
NaN	NaN	NaN	NaN	NaN	NaN	NaN	NaN
NaN	NaN	NaN	NaN	NaN	NaN	NaN	NaN
NaN	NaN	NaN	NaN	NaN	NaN	NaN	NaN
NaN	NaN	NaN	NaN	NaN	NaN	NaN	NaN
NaN	NaN	NaN	NaN	NaN	NaN	NaN	NaN
NaN	NaN	NaN	NaN	NaN	NaN	NaN	NaN
NaN	NaN	NaN	NaN	NaN	NaN	NaN	NaN
NaN	NaN	NaN	NaN	NaN	NaN	NaN	NaN
NaN	NaN	NaN	NaN	NaN	NaN	NaN	NaN
NaN	NaN	NaN	NaN	NaN	NaN	NaN	NaN
304.581	304.794	305.208	305.738	305.355	305.085	304.983	305.2	305.315
302.506	302.713	303.14	303.753	303.053	302.783	302.819	303.029	303.305
300.488	300.703	300.937	301.515	300.483	300.195	300.493	300.707	301.085
301.406	301.584	301.947	302.612	301.32	301.075	301.328	301.506	302.066
303.122	303.279	303.839	304.723	303.198	302.986	303.091	303.248	304.017
301.619	301.839	302.209	302.764	302.146	301.858	301.94	302.164	302.37
300.149	300.367	300.539	301.016	300.172	299.882	300.215	300.433	300.692
298.879	299.114	298.841	298.596	298.453	298.13	298.966	299.202	298.916
298.649	298.894	298.516	298.105	298.111	297.778	298.741	298.988	298.599
299.225	299.5	299.612	300.021	299.448	299.09	299.437	299.716	299.789
299.867	300.179	300.482	301.071	300.62	300.225	300.264	300.583	300.649
NaN	NaN	NaN	NaN	NaN	NaN	NaN	NaN
NaN	NaN	NaN	NaN	NaN	NaN	NaN	NaN
NaN	NaN	NaN	NaN	NaN	NaN	NaN	NaN
NaN	NaN	NaN	NaN	NaN	NaN	NaN	NaN
NaN	NaN	NaN	NaN	NaN	NaN	NaN	NaN
NaN	NaN	NaN	NaN	NaN	NaN	NaN	NaN
NaN	NaN	NaN	NaN	NaN	NaN	NaN	NaN
NaN	NaN	NaN	NaN	NaN	NaN	NaN	NaN
NaN	NaN	NaN	NaN	NaN	NaN	NaN	NaN
NaN	NaN	NaN	NaN	NaN	NaN	NaN	NaN
NaN	NaN	NaN	NaN	NaN	NaN	NaN	NaN
NaN	NaN	NaN	NaN	NaN	NaN	NaN	NaN
NaN	NaN	NaN	NaN	NaN	NaN	NaN	NaN
NaN	NaN	NaN	NaN	NaN	NaN	NaN	NaN
NaN	NaN	NaN	NaN	NaN	NaN	NaN	NaN
NaN	NaN	NaN	NaN	NaN	NaN	NaN	NaN
NaN	NaN	NaN	NaN	NaN	NaN	NaN	NaN
NaN	NaN	NaN	NaN	NaN	NaN	NaN	NaN
NaN	NaN	NaN	NaN	NaN	NaN	NaN	NaN
NaN	NaN	NaN	NaN	NaN	NaN	NaN	NaN
NaN	NaN	NaN	NaN	NaN	NaN	NaN	NaN
NaN	NaN	NaN	NaN	NaN	NaN	NaN	NaN
NaN	NaN	NaN	NaN	NaN	NaN	NaN	NaN
NaN	NaN	NaN	NaN	NaN	NaN	NaN	NaN
NaN	NaN	NaN	NaN	NaN	NaN	NaN	NaN
NaN	NaN	NaN	NaN	NaN	NaN	NaN	NaN
NaN	NaN	NaN	NaN	NaN	NaN	NaN	NaN
NaN	NaN	NaN	NaN	NaN	NaN	NaN	NaN
NaN	NaN	NaN	NaN	NaN	NaN	NaN	NaN
NaN	NaN	NaN	NaN	NaN	NaN	NaN	NaN
NaN	NaN	NaN	NaN	NaN	NaN	NaN	NaN
NaN	NaN	NaN	NaN	NaN	NaN	NaN	NaN
NaN	NaN	NaN	NaN	NaN	NaN	NaN	NaN
NaN	NaN	NaN	NaN	NaN	NaN	NaN	NaN
NaN	NaN	NaN	NaN	NaN	NaN	NaN	NaN
NaN	NaN	NaN	NaN	NaN	NaN	NaN	NaN
NaN	NaN	NaN	NaN	NaN	NaN	NaN	NaN
NaN	NaN	NaN	NaN	NaN	NaN	NaN	NaN
NaN	NaN	NaN	NaN	NaN	NaN	NaN	NaN
NaN	NaN	NaN	NaN	NaN	NaN	NaN	NaN
NaN	NaN	NaN	NaN	NaN	NaN	NaN	NaN
NaN	NaN	NaN	NaN	NaN	NaN	NaN	NaN
NaN	NaN	NaN	NaN	NaN	NaN	NaN	NaN
NaN	NaN	NaN	NaN	NaN	NaN	NaN	NaN
NaN	NaN	NaN	NaN	NaN	NaN	NaN	NaN
NaN	NaN	NaN	NaN	NaN	NaN	NaN	NaN
NaN	NaN	NaN	NaN	NaN	NaN	NaN	NaN
NaN	NaN	NaN	NaN	NaN	NaN	NaN	NaN
NaN	NaN	NaN	NaN	NaN	NaN	NaN	NaN
NaN	NaN	NaN	NaN	NaN	NaN	NaN	NaN
NaN	NaN	NaN	NaN	NaN	NaN	NaN	NaN
NaN	NaN	NaN	NaN	NaN	NaN	NaN	NaN
NaN	NaN	NaN	NaN	NaN	NaN	NaN	NaN
NaN	NaN	NaN	NaN	NaN	NaN	NaN	NaN
NaN	NaN	NaN	NaN	NaN	NaN	NaN	NaN
NaN	NaN	NaN	NaN	NaN	NaN	NaN	NaN
NaN	NaN	NaN	NaN	NaN	NaN	NaN	NaN
NaN	NaN	NaN	NaN	NaN	NaN	NaN	NaN
NaN	NaN	NaN	NaN	NaN	NaN	NaN	NaN
NaN	NaN	NaN	NaN	NaN	NaN	NaN	NaN
NaN	NaN	NaN	NaN	NaN	NaN	NaN	NaN
317.928	318.018	318.39	318.512	318.575	318.462	318.369	318.46	318.369
316.715	316.804	317.396	318.191	317.057	316.943	316.847	316.936	317.621
313.211	313.31	314.14	315.4	313.302	313.172	313.079	313.178	314.461
312.163	312.259	313.252	314.673	312.151	312.023	311.939	312.033	313.57
313.942	314.029	314.999	316.372	313.989	313.873	313.781	313.868	315.332
312.261	312.373	313.003	313.661	312.831	312.686	312.595	312.708	313.176
311.229	311.337	312.152	313.253	311.511	311.37	311.29	311.398	312.436
309.696	309.803	310.78	312.169	309.668	309.524	309.463	309.569	311.064
310.087	310.193	311.184	312.61	310.009	309.866	309.799	309.904	311.467
311.476	311.594	312.228	312.994	311.97	311.818	311.727	311.846	312.434
311.472	311.606	312.032	312.268	312.239	312.07	311.961	312.098	312.046
NaN	NaN	NaN	NaN	NaN	NaN	NaN	NaN
NaN	NaN	NaN	NaN	NaN	NaN	NaN	NaN
NaN	NaN	NaN	NaN	NaN	NaN	NaN	NaN
NaN	NaN	NaN	NaN	NaN	NaN	NaN	NaN
NaN	NaN	NaN	NaN	NaN	NaN	NaN	NaN
NaN	NaN	NaN	NaN	NaN	NaN	NaN	NaN
NaN	NaN	NaN	NaN	NaN	NaN	NaN	NaN
NaN	NaN	NaN	NaN	NaN	NaN	NaN	NaN
NaN	NaN	NaN	NaN	NaN	NaN	NaN	NaN
NaN	NaN	NaN	NaN	NaN	NaN	NaN	NaN
NaN	NaN	NaN	NaN	NaN	NaN	NaN	NaN
NaN	NaN	NaN	NaN	NaN	NaN	NaN	NaN
NaN	NaN	NaN	NaN	NaN	NaN	NaN	NaN
315.408	315.514	315.901	316.038	316.111	315.978	315.877	315.985	315.883
314.163	314.266	314.88	315.662	314.582	314.45	314.354	314.458	315.098
311.271	311.38	312.211	313.46	311.387	311.243	311.16	311.269	312.52
311.853	311.951	312.953	314.422	311.755	311.622	311.538	311.636	313.264
313.769	313.859	314.841	316.293	313.705	313.585	313.491	313.58	315.177
311.001	311.121	311.755	312.454	311.561	311.406	311.316	311.438	311.94
309.974	310.088	310.9	312.024	310.228	310.077	310.006	310.12	311.183
307.53	307.648	308.568	309.864	307.517	307.357	307.331	307.448	308.813
307.6	307.718	308.648	309.965	307.55	307.389	307.361	307.478	308.887
309.142	309.275	309.91	310.666	309.679	309.507	309.426	309.56	310.11
309.278	309.43	309.87	310.129	310.099	309.907	309.796	309.952	309.891
NaN	NaN	NaN	NaN	NaN	NaN	NaN	NaN
NaN	NaN	NaN	NaN	NaN	NaN	NaN	NaN
NaN	NaN	NaN	NaN	NaN	NaN	NaN	NaN
NaN	NaN	NaN	NaN	NaN	NaN	NaN	NaN
NaN	NaN	NaN	NaN	NaN	NaN	NaN	NaN
NaN	NaN	NaN	NaN	NaN	NaN	NaN	NaN
NaN	NaN	NaN	NaN	NaN	NaN	NaN	NaN
NaN	NaN	NaN	NaN	NaN	NaN	NaN	NaN
NaN	NaN	NaN	NaN	NaN	NaN	NaN	NaN
NaN	NaN	NaN	NaN	NaN	NaN	NaN	NaN
NaN	NaN	NaN	NaN	NaN	NaN	NaN	NaN
NaN	NaN	NaN	NaN	NaN	NaN	NaN	NaN
NaN	NaN	NaN	NaN	NaN	NaN	NaN	NaN
313.297	313.417	313.828	313.986	314.056	313.905	313.799	313.921	313.815
312.216	312.33	312.964	313.745	312.686	312.539	312.446	312.561	313.179
310.228	310.343	311.175	312.437	310.324	310.171	310.096	310.21	311.478
311.988	312.087	313.1	314.604	311.826	311.693	311.607	311.704	313.407
315.162	315.247	316.229	317.762	314.949	314.834	314.73	314.814	316.572
311.513	311.631	312.266	313.02	312.019	311.867	311.776	311.894	312.471
310.224	310.338	311.157	312.323	310.435	310.285	310.211	310.324	311.449
307.206	307.326	308.235	309.519	307.183	307.02	307.002	307.12	308.473
306.309	306.433	307.302	308.527	306.285	306.115	306.119	306.242	307.52
307.887	308.029	308.654	309.366	308.467	308.283	308.214	308.357	308.841
307.988	308.152	308.598	308.868	308.842	308.634	308.524	308.691	308.623
NaN	NaN	NaN	NaN	NaN	NaN	NaN	NaN
NaN	NaN	NaN	NaN	NaN	NaN	NaN	NaN
NaN	NaN	NaN	NaN	NaN	NaN	NaN	NaN
NaN	NaN	NaN	NaN	NaN	NaN	NaN	NaN
NaN	NaN	NaN	NaN	NaN	NaN	NaN	NaN
NaN	NaN	NaN	NaN	NaN	NaN	NaN	NaN
NaN	NaN	NaN	NaN	NaN	NaN	NaN	NaN
NaN	NaN	NaN	NaN	NaN	NaN	NaN	NaN
NaN	NaN	NaN	NaN	NaN	NaN	NaN	NaN
NaN	NaN	NaN	NaN	NaN	NaN	NaN	NaN
NaN	NaN	NaN	NaN	NaN	NaN	NaN	NaN
NaN	NaN	NaN	NaN	NaN	NaN	NaN	NaN
NaN	NaN	NaN	NaN	NaN	NaN	NaN	NaN
312.122	312.25	312.674	312.841	312.915	312.753	312.644	312.775	312.663
310.646	310.769	311.411	312.168	311.166	311.008	310.919	311.043	311.615
307.886	308.013	308.809	309.978	308.047	307.878	307.831	307.958	309.081
308.578	308.691	309.649	311.007	308.538	308.385	308.34	308.452	309.912
309.25	309.358	310.308	311.609	309.34	309.195	309.142	309.249	310.593
306.993	307.14	307.751	308.377	307.643	307.451	307.391	307.54	307.913
306.242	306.378	307.108	308.094	306.545	306.364	306.348	306.484	307.346
304.634	304.768	305.525	306.607	304.603	304.42	304.481	304.613	305.706
304.901	305.034	305.819	306.934	304.851	304.668	304.719	304.851	305.997
306.638	306.789	307.399	308.123	307.203	307.006	306.95	307.103	307.589
306.66	306.837	307.284	307.572	307.539	307.313	307.207	307.389	307.317
NaN	NaN	NaN	NaN	NaN	NaN	NaN	NaN
NaN	NaN	NaN	NaN	NaN	NaN	NaN	NaN
NaN	NaN	NaN	NaN	NaN	NaN	NaN	NaN
NaN	NaN	NaN	NaN	NaN	NaN	NaN	NaN
NaN	NaN	NaN	NaN	NaN	NaN	NaN	NaN
NaN	NaN	NaN	NaN	NaN	NaN	NaN	NaN
NaN	NaN	NaN	NaN	NaN	NaN	NaN	NaN
NaN	NaN	NaN	NaN	NaN	NaN	NaN	NaN
NaN	NaN	NaN	NaN	NaN	NaN	NaN	NaN
NaN	NaN	NaN	NaN	NaN	NaN	NaN	NaN
NaN	NaN	NaN	NaN	NaN	NaN	NaN	NaN
NaN	NaN	NaN	NaN	NaN	NaN	NaN	NaN
NaN	NaN	NaN	NaN	NaN	NaN	NaN	NaN
310.31	310.452	310.892	311.089	311.142	310.963	310.852	310.997	310.891
309.046	309.179	309.819	310.576	309.586	309.413	309.333	309.467	310.02
307.17	307.302	308.084	309.254	307.298	307.122	307.087	307.218	308.347
308.988	309.1	310.081	311.482	308.894	308.742	308.69	308.801	310.342
311.834	311.932	312.933	314.399	311.74	311.608	311.526	311.623	313.247
308.742	308.877	309.511	310.245	309.301	309.125	309.047	309.184	309.706
307.382	307.511	308.284	309.37	307.624	307.452	307.413	307.543	308.544
304.358	304.493	305.229	306.284	304.316	304.13	304.203	304.338	305.401
303.655	303.796	304.468	305.44	303.596	303.401	303.51	303.65	304.618
305.465	305.625	306.204	306.89	306.038	305.828	305.793	305.956	306.385
305.617	305.807	306.249	306.553	306.511	306.27	306.17	306.365	306.29
NaN	NaN	NaN	NaN	NaN	NaN	NaN	NaN
NaN	NaN	NaN	NaN	NaN	NaN	NaN	NaN
NaN	NaN	NaN	NaN	NaN	NaN	NaN	NaN
NaN	NaN	NaN	NaN	NaN	NaN	NaN	NaN
NaN	NaN	NaN	NaN	NaN	NaN	NaN	NaN
NaN	NaN	NaN	NaN	NaN	NaN	NaN	NaN
NaN	NaN	NaN	NaN	NaN	NaN	NaN	NaN
NaN	NaN	NaN	NaN	NaN	NaN	NaN	NaN
NaN	NaN	NaN	NaN	NaN	NaN	NaN	NaN
NaN	NaN	NaN	NaN	NaN	NaN	NaN	NaN
NaN	NaN	NaN	NaN	NaN	NaN	NaN	NaN
NaN	NaN	NaN	NaN	NaN	NaN	NaN	NaN
NaN	NaN	NaN	NaN	NaN	NaN	NaN	NaN
NaN	NaN	NaN	NaN	NaN	NaN	NaN	NaN
NaN	NaN	NaN	NaN	NaN	NaN	NaN	NaN
NaN	NaN	NaN	NaN	NaN	NaN	NaN	NaN
NaN	NaN	NaN	NaN	NaN	NaN	NaN	NaN
NaN	NaN	NaN	NaN	NaN	NaN	NaN	NaN
NaN	NaN	NaN	NaN	NaN	NaN	NaN	NaN
NaN	NaN	NaN	NaN	NaN	NaN	NaN	NaN
NaN	NaN	NaN	NaN	NaN	NaN	NaN	NaN
NaN	NaN	NaN	NaN	NaN	NaN	NaN	NaN
NaN	NaN	NaN	NaN	NaN	NaN	NaN	NaN
NaN	NaN	NaN	NaN	NaN	NaN	NaN	NaN
NaN	NaN	NaN	NaN	NaN	NaN	NaN	NaN
NaN	NaN	NaN	NaN	NaN	NaN	NaN	NaN
NaN	NaN	NaN	NaN	NaN	NaN	NaN	NaN
NaN	NaN	NaN	NaN	NaN	NaN	NaN	NaN
NaN	NaN	NaN	NaN	NaN	NaN	NaN	NaN
NaN	NaN	NaN	NaN	NaN	NaN	NaN	NaN
NaN	NaN	NaN	NaN	NaN	NaN	NaN	NaN
NaN	NaN	NaN	NaN	NaN	NaN	NaN	NaN
NaN	NaN	NaN	NaN	NaN	NaN	NaN	NaN
NaN	NaN	NaN	NaN	NaN	NaN	NaN	NaN
NaN	NaN	NaN	NaN	NaN	NaN	NaN	NaN
NaN	NaN	NaN	NaN	NaN	NaN	NaN	NaN
NaN	NaN	NaN	NaN	NaN	NaN	NaN	NaN
NaN	NaN	NaN	NaN	NaN	NaN	NaN	NaN
NaN	NaN	NaN	NaN	NaN	NaN	NaN	NaN
NaN	NaN	NaN	NaN	NaN	NaN	NaN	NaN
NaN	NaN	NaN	NaN	NaN	NaN	NaN	NaN
NaN	NaN	NaN	NaN	NaN	NaN	NaN	NaN
NaN	NaN	NaN	NaN	NaN	NaN	NaN	NaN
NaN	NaN	NaN	NaN	NaN	NaN	NaN	NaN
NaN	NaN	NaN	NaN	NaN	NaN	NaN	NaN
NaN	NaN	NaN	NaN	NaN	NaN	NaN	NaN
NaN	NaN	NaN	NaN	NaN	NaN	NaN	NaN
NaN	NaN	NaN	NaN	NaN	NaN	NaN	NaN
NaN	NaN	NaN	NaN	NaN	NaN	NaN	NaN
NaN	NaN	NaN	NaN	NaN	NaN	NaN	NaN
NaN	NaN	NaN	NaN	NaN	NaN	NaN	NaN
NaN	NaN	NaN	NaN	NaN	NaN	NaN	NaN
NaN	NaN	NaN	NaN	NaN	NaN	NaN	NaN
NaN	NaN	NaN	NaN	NaN	NaN	NaN	NaN
NaN	NaN	NaN	NaN	NaN	NaN	NaN	NaN
NaN	NaN	NaN	NaN	NaN	NaN	NaN	NaN
NaN	NaN	NaN	NaN	NaN	NaN	NaN	NaN
NaN	NaN	NaN	NaN	NaN	NaN	NaN	NaN
NaN	NaN	NaN	NaN	NaN	NaN	NaN	NaN
NaN	NaN	NaN	NaN	NaN	NaN	NaN	NaN
NaN	NaN	NaN	NaN	NaN	NaN	NaN	NaN
315.843	315.945	316.344	316.401	316.598	316.47	316.369	316.472	316.297
313.499	313.603	314.232	314.787	314.129	313.995	313.901	314.006	314.376
309.406	309.521	310.327	311.297	309.823	309.672	309.608	309.724	310.579
308.662	308.769	309.694	310.85	308.918	308.773	308.731	308.838	309.964
310.498	310.597	311.541	312.645	310.86	310.728	310.664	310.763	311.819
310.145	310.269	310.9	311.37	310.899	310.738	310.652	310.779	311.012
307.67	307.794	308.552	309.34	308.225	308.061	308.018	308.143	308.757
303.937	304.07	304.729	305.61	304.104	303.924	304.005	304.138	304.92
303.607	303.742	304.374	305.254	303.716	303.532	303.63	303.765	304.557
307.385	307.528	308.143	308.693	308.097	307.91	307.844	307.99	308.282
308.067	308.23	308.677	308.914	308.941	308.735	308.623	308.79	308.691
NaN	NaN	NaN	NaN	NaN	NaN	NaN	NaN
NaN	NaN	NaN	NaN	NaN	NaN	NaN	NaN
NaN	NaN	NaN	NaN	NaN	NaN	NaN	NaN
NaN	NaN	NaN	NaN	NaN	NaN	NaN	NaN
NaN	NaN	NaN	NaN	NaN	NaN	NaN	NaN
NaN	NaN	NaN	NaN	NaN	NaN	NaN	NaN
NaN	NaN	NaN	NaN	NaN	NaN	NaN	NaN
NaN	NaN	NaN	NaN	NaN	NaN	NaN	NaN
NaN	NaN	NaN	NaN	NaN	NaN	NaN	NaN
NaN	NaN	NaN	NaN	NaN	NaN	NaN	NaN
NaN	NaN	NaN	NaN	NaN	NaN	NaN	NaN
NaN	NaN	NaN	NaN	NaN	NaN	NaN	NaN
NaN	NaN	NaN	NaN	NaN	NaN	NaN	NaN
309.624	309.772	310.216	310.414	310.478	310.291	310.179	310.33	310.216
307.136	307.282	307.896	308.486	307.817	307.627	307.565	307.713	308.048
303.382	303.538	304.097	304.896	303.633	303.425	303.505	303.661	304.292
302.943	303.083	303.645	304.467	302.991	302.799	302.936	303.076	303.811
304.897	305.023	305.757	306.676	305.152	304.981	305.023	305.149	305.965
304.8	304.964	305.515	306.015	305.505	305.29	305.268	305.436	305.648
302.68	302.84	303.325	303.964	303.001	302.787	302.898	303.06	303.498
300.061	300.237	300.274	300.482	299.813	299.569	300.049	300.225	300.355
299.884	300.066	300.052	300.158	299.619	299.365	299.902	300.084	300.12
302.677	302.865	303.313	303.828	303.25	303.003	303.057	303.248	303.466
303.4	303.62	304.036	304.375	304.304	304.024	303.952	304.178	304.1
NaN	NaN	NaN	NaN	NaN	NaN	NaN	NaN
NaN	NaN	NaN	NaN	NaN	NaN	NaN	NaN
NaN	NaN	NaN	NaN	NaN	NaN	NaN	NaN
NaN	NaN	NaN	NaN	NaN	NaN	NaN	NaN
NaN	NaN	NaN	NaN	NaN	NaN	NaN	NaN
NaN	NaN	NaN	NaN	NaN	NaN	NaN	NaN
NaN	NaN	NaN	NaN	NaN	NaN	NaN	NaN
NaN	NaN	NaN	NaN	NaN	NaN	NaN	NaN
NaN	NaN	NaN	NaN	NaN	NaN	NaN	NaN
NaN	NaN	NaN	NaN	NaN	NaN	NaN	NaN
NaN	NaN	NaN	NaN	NaN	NaN	NaN	NaN
NaN	NaN	NaN	NaN	NaN	NaN	NaN	NaN
NaN	NaN	NaN	NaN	NaN	NaN	NaN	NaN
304.854	305.052	305.491	305.797	305.76	305.508	305.416	305.62	305.537
302.598	302.787	303.231	303.782	303.129	302.881	302.941	303.133	303.393
299.69	299.9	299.92	300.183	299.478	299.193	299.691	299.901	300.032
299.91	300.092	300.086	300.182	299.657	299.401	299.941	300.124	300.15
301.421	301.574	301.909	302.482	301.375	301.165	301.421	301.574	302.041
300.963	301.176	301.475	301.889	301.406	301.127	301.296	301.513	301.628
299.541	299.749	299.729	299.932	299.359	299.077	299.582	299.791	299.855
298.908	299.139	298.695	298.021	298.188	297.874	298.999	299.231	298.788
298.926	299.16	298.722	298.037	298.186	297.869	299.018	299.254	298.817
299.112	299.368	299.388	299.663	299.152	298.815	299.271	299.53	299.555
299.434	299.739	299.978	300.374	300.145	299.758	299.892	300.205	300.132
NaN	NaN	NaN	NaN	NaN	NaN	NaN	NaN
NaN	NaN	NaN	NaN	NaN	NaN	NaN	NaN
NaN	NaN	NaN	NaN	NaN	NaN	NaN	NaN
NaN	NaN	NaN	NaN	NaN	NaN	NaN	NaN
NaN	NaN	NaN	NaN	NaN	NaN	NaN	NaN
NaN	NaN	NaN	NaN	NaN	NaN	NaN	NaN
NaN	NaN	NaN	NaN	NaN	NaN	NaN	NaN
NaN	NaN	NaN	NaN	NaN	NaN	NaN	NaN
NaN	NaN	NaN	NaN	NaN	NaN	NaN	NaN
NaN	NaN	NaN	NaN	NaN	NaN	NaN	NaN
NaN	NaN	NaN	NaN	NaN	NaN	NaN	NaN
NaN	NaN	NaN	NaN	NaN	NaN	NaN	NaN
NaN	NaN	NaN	NaN	NaN	NaN	NaN	NaN
303.343	303.562	303.978	304.357	304.213	303.933	303.867	304.092	304.059
301.963	302.162	302.565	303.209	302.339	302.076	302.178	302.38	302.749
300.065	300.273	300.394	300.738	299.883	299.595	300.053	300.261	300.483
301.15	301.318	301.639	302.074	301.046	300.807	301.153	301.322	301.696
303.674	303.813	304.482	305.454	303.629	303.437	303.544	303.682	304.64
302.099	302.297	302.71	303.342	302.507	302.246	302.337	302.537	302.891
301.258	301.44	301.773	302.419	301.235	300.987	301.235	301.417	301.92
299.682	299.871	299.791	299.761	299.41	299.145	299.753	299.943	299.851
299.446	299.64	299.473	299.338	299.115	298.844	299.519	299.714	299.537
299.986	300.223	300.402	300.886	300.129	299.817	300.119	300.358	300.574
299.877	300.17	300.443	300.868	300.622	300.249	300.336	300.637	300.59
NaN	NaN	NaN	NaN	NaN	NaN	NaN	NaN
NaN	NaN	NaN	NaN	NaN	NaN	NaN	NaN
NaN	NaN	NaN	NaN	NaN	NaN	NaN	NaN
NaN	NaN	NaN	NaN	NaN	NaN	NaN	NaN
NaN	NaN	NaN	NaN	NaN	NaN	NaN	NaN
NaN	NaN	NaN	NaN	NaN	NaN	NaN	NaN
NaN	NaN	NaN	NaN	NaN	NaN	NaN	NaN
NaN	NaN	NaN	NaN	NaN	NaN	NaN	NaN
NaN	NaN	NaN	NaN	NaN	NaN	NaN	NaN
NaN	NaN	NaN	NaN	NaN	NaN	NaN	NaN
NaN	NaN	NaN	NaN	NaN	NaN	NaN	NaN
NaN	NaN	NaN	NaN	NaN	NaN	NaN	NaN
NaN	NaN	NaN	NaN	NaN	NaN	NaN	NaN
303.788	304.001	304.427	304.808	304.655	304.384	304.309	304.527	304.505
302.806	302.995	303.462	304.18	303.203	302.953	303.009	303.2	303.656
301.192	301.381	301.719	302.357	301.1	300.841	301.119	301.308	301.836
302.318	302.473	303.001	303.72	302.229	302.011	302.227	302.382	303.083
304.655	304.789	305.551	306.638	304.614	304.43	304.492	304.624	305.729
302.366	302.56	302.994	303.649	302.782	302.526	302.601	302.798	303.178
301.118	301.303	301.614	302.235	301.082	300.832	301.096	301.28	301.758
299.456	299.649	299.487	299.356	299.127	298.857	299.529	299.723	299.55
299.22	299.419	299.16	298.901	298.816	298.539	299.296	299.497	299.229
299.722	299.965	300.102	300.549	299.817	299.496	299.842	300.087	300.272
299.603	299.903	300.156	300.582	300.31	299.929	300.047	300.355	300.313
NaN	NaN	NaN	NaN	NaN	NaN	NaN	NaN
NaN	NaN	NaN	NaN	NaN	NaN	NaN	NaN
NaN	NaN	NaN	NaN	NaN	NaN	NaN	NaN
NaN	NaN	NaN	NaN	NaN	NaN	NaN	NaN
NaN	NaN	NaN	NaN	NaN	NaN	NaN	NaN
NaN	NaN	NaN	NaN	NaN	NaN	NaN	NaN
NaN	NaN	NaN	NaN	NaN	NaN	NaN	NaN
NaN	NaN	NaN	NaN	NaN	NaN	NaN	NaN
NaN	NaN	NaN	NaN	NaN	NaN	NaN	NaN
NaN	NaN	NaN	NaN	NaN	NaN	NaN	NaN
NaN	NaN	NaN	NaN	NaN	NaN	NaN	NaN
NaN	NaN	NaN	NaN	NaN	NaN	NaN	NaN
NaN	NaN	NaN	NaN	NaN	NaN	NaN	NaN
NaN	NaN	NaN	NaN	NaN	NaN	NaN	NaN
NaN	NaN	NaN	NaN	NaN	NaN	NaN	NaN
NaN	NaN	NaN	NaN	NaN	NaN	NaN	NaN
NaN	NaN	NaN	NaN	NaN	NaN	NaN	NaN
NaN	NaN	NaN	NaN	NaN	NaN	NaN	NaN
NaN	NaN	NaN	NaN	NaN	NaN	NaN	NaN
NaN	NaN	NaN	NaN	NaN	NaN	NaN	NaN
NaN	NaN	NaN	NaN	NaN	NaN	NaN	NaN
NaN	NaN	NaN	NaN	NaN	NaN	NaN	NaN
NaN	NaN	NaN	NaN	NaN	NaN	NaN	NaN
NaN	NaN	NaN	NaN	NaN	NaN	NaN	NaN
NaN	NaN	NaN	NaN	NaN	NaN	NaN	NaN
NaN	NaN	NaN	NaN	NaN	NaN	NaN	NaN
NaN	NaN	NaN	NaN	NaN	NaN	NaN	NaN
NaN	NaN	NaN	NaN	NaN	NaN	NaN	NaN
NaN	NaN	NaN	NaN	NaN	NaN	NaN	NaN
NaN	NaN	NaN	NaN	NaN	NaN	NaN	NaN
NaN	NaN	NaN	NaN	NaN	NaN	NaN	NaN
NaN	NaN	NaN	NaN	NaN	NaN	NaN	NaN
NaN	NaN	NaN	NaN	NaN	NaN	NaN	NaN
NaN	NaN	NaN	NaN	NaN	NaN	NaN	NaN
NaN	NaN	NaN	NaN	NaN	NaN	NaN	NaN
NaN	NaN	NaN	NaN	NaN	NaN	NaN	NaN
NaN	NaN	NaN	NaN	NaN	NaN	NaN	NaN
NaN	NaN	NaN	NaN	NaN	NaN	NaN	NaN
NaN	NaN	NaN	NaN	NaN	NaN	NaN	NaN
NaN	NaN	NaN	NaN	NaN	NaN	NaN	NaN
NaN	NaN	NaN	NaN	NaN	NaN	NaN	NaN
NaN	NaN	NaN	NaN	NaN	NaN	NaN	NaN
NaN	NaN	NaN	NaN	NaN	NaN	NaN	NaN
NaN	NaN	NaN	NaN	NaN	NaN	NaN	NaN
NaN	NaN	NaN	NaN	NaN	NaN	NaN	NaN
NaN	NaN	NaN	NaN	NaN	NaN	NaN	NaN
NaN	NaN	NaN	NaN	NaN	NaN	NaN	NaN
NaN	NaN	NaN	NaN	NaN	NaN	NaN	NaN
NaN	NaN	NaN	NaN	NaN	NaN	NaN	NaN
NaN	NaN	NaN	NaN	NaN	NaN	NaN	NaN
NaN	NaN	NaN	NaN	NaN	NaN	NaN	NaN
NaN	NaN	NaN	NaN	NaN	NaN	NaN	NaN
NaN	NaN	NaN	NaN	NaN	NaN	NaN	NaN
NaN	NaN	NaN	NaN	NaN	NaN	NaN	NaN
NaN	NaN	NaN	NaN	NaN	NaN	NaN	NaN
NaN	NaN	NaN	NaN	NaN	NaN	NaN	NaN
NaN	NaN	NaN	NaN	NaN	NaN	NaN	NaN
NaN	NaN	NaN	NaN	NaN	NaN	NaN	NaN
NaN	NaN	NaN	NaN	NaN	NaN	NaN	NaN
NaN	NaN	NaN	NaN	NaN	NaN	NaN	NaN
NaN	NaN	NaN	NaN	NaN	NaN	NaN	NaN
313.809	313.924	314.351	314.5	314.574	314.429	314.323	314.44	314.339
312.239	312.351	312.996	313.694	312.788	312.644	312.551	312.664	313.186
309.698	309.814	310.639	311.802	309.912	309.759	309.691	309.806	310.928
311.287	311.386	312.388	313.826	311.236	311.102	311.025	311.124	312.697
313.894	313.983	314.966	316.407	313.849	313.731	313.638	313.726	315.306
311.458	311.575	312.211	312.888	312.03	311.879	311.788	311.906	312.393
309.64	309.755	310.562	311.618	309.968	309.816	309.749	309.864	310.833
306.038	306.161	306.998	308.154	306.105	305.938	305.948	306.071	307.225
305.152	305.28	306.062	307.16	305.193	305.018	305.057	305.185	306.27
307.574	307.717	308.338	308.992	308.204	308.018	307.95	308.095	308.509
307.938	308.102	308.55	308.824	308.791	308.583	308.471	308.639	308.578
NaN	NaN	NaN	NaN	NaN	NaN	NaN	NaN
NaN	NaN	NaN	NaN	NaN	NaN	NaN	NaN
NaN	NaN	NaN	NaN	NaN	NaN	NaN	NaN
NaN	NaN	NaN	NaN	NaN	NaN	NaN	NaN
NaN	NaN	NaN	NaN	NaN	NaN	NaN	NaN
NaN	NaN	NaN	NaN	NaN	NaN	NaN	NaN
NaN	NaN	NaN	NaN	NaN	NaN	NaN	NaN
NaN	NaN	NaN	NaN	NaN	NaN	NaN	NaN
NaN	NaN	NaN	NaN	NaN	NaN	NaN	NaN
NaN	NaN	NaN	NaN	NaN	NaN	NaN	NaN
NaN	NaN	NaN	NaN	NaN	NaN	NaN	NaN
NaN	NaN	NaN	NaN	NaN	NaN	NaN	NaN
NaN	NaN	NaN	NaN	NaN	NaN	NaN	NaN
310.956	311.093	311.528	311.726	311.767	311.594	311.482	311.622	311.529
309.095	309.227	309.865	310.569	309.68	309.508	309.428	309.562	310.052
305.882	306.021	306.744	307.783	306.1	305.915	305.908	306.047	306.985
306.148	306.271	307.121	308.307	306.18	306.012	306.02	306.142	307.346
308.433	308.543	309.471	310.724	308.551	308.402	308.362	308.472	309.745
306.837	306.986	307.595	308.233	307.476	307.283	307.224	307.375	307.762
305.518	305.658	306.356	307.299	305.823	305.636	305.637	305.778	306.583
303.051	303.195	303.792	304.68	302.998	302.799	302.941	303.084	303.937
302.891	303.037	303.62	304.485	302.819	302.617	302.772	302.917	303.754
305.024	305.189	305.754	306.424	305.598	305.383	305.358	305.524	305.933
305.404	305.596	306.037	306.357	306.291	306.047	305.948	306.145	306.086
NaN	NaN	NaN	NaN	NaN	NaN	NaN	NaN
NaN	NaN	NaN	NaN	NaN	NaN	NaN	NaN
NaN	NaN	NaN	NaN	NaN	NaN	NaN	NaN
NaN	NaN	NaN	NaN	NaN	NaN	NaN	NaN
NaN	NaN	NaN	NaN	NaN	NaN	NaN	NaN
NaN	NaN	NaN	NaN	NaN	NaN	NaN	NaN
NaN	NaN	NaN	NaN	NaN	NaN	NaN	NaN
NaN	NaN	NaN	NaN	NaN	NaN	NaN	NaN
NaN	NaN	NaN	NaN	NaN	NaN	NaN	NaN
NaN	NaN	NaN	NaN	NaN	NaN	NaN	NaN
NaN	NaN	NaN	NaN	NaN	NaN	NaN	NaN
NaN	NaN	NaN	NaN	NaN	NaN	NaN	NaN
NaN	NaN	NaN	NaN	NaN	NaN	NaN	NaN
309.546	309.694	310.139	310.357	310.389	310.201	310.089	310.241	310.147
308.155	308.294	308.928	309.684	308.7	308.519	308.446	308.586	309.129
305.596	305.738	306.458	307.542	305.733	305.543	305.544	305.686	306.696
306.408	306.532	307.41	308.649	306.371	306.202	306.204	306.327	307.629
308.602	308.714	309.66	310.978	308.635	308.485	308.441	308.552	309.933
306.253	306.406	307.006	307.687	306.849	306.649	306.599	306.755	307.186
305.311	305.454	306.147	307.138	305.544	305.353	305.361	305.504	306.378
303.185	303.33	303.954	304.861	303.108	302.907	303.046	303.19	304.087
303.076	303.223	303.839	304.724	302.991	302.787	302.936	303.082	303.961
304.69	304.858	305.414	306.121	305.22	304.999	304.983	305.153	305.602
304.749	304.949	305.385	305.71	305.646	305.391	305.298	305.504	305.437
NaN	NaN	NaN	NaN	NaN	NaN	NaN	NaN
NaN	NaN	NaN	NaN	NaN	NaN	NaN	NaN
NaN	NaN	NaN	NaN	NaN	NaN	NaN	NaN
NaN	NaN	NaN	NaN	NaN	NaN	NaN	NaN
NaN	NaN	NaN	NaN	NaN	NaN	NaN	NaN
NaN	NaN	NaN	NaN	NaN	NaN	NaN	NaN
NaN	NaN	NaN	NaN	NaN	NaN	NaN	NaN
NaN	NaN	NaN	NaN	NaN	NaN	NaN	NaN
NaN	NaN	NaN	NaN	NaN	NaN	NaN	NaN
NaN	NaN	NaN	NaN	NaN	NaN	NaN	NaN
NaN	NaN	NaN	NaN	NaN	NaN	NaN	NaN
NaN	NaN	NaN	NaN	NaN	NaN	NaN	NaN
NaN	NaN	NaN	NaN	NaN	NaN	NaN	NaN
307.756	307.921	308.373	308.624	308.631	308.421	308.312	308.481	308.393
305.576	305.735	306.321	307.007	306.153	305.945	305.908	306.07	306.502
301.733	301.908	302.303	303.008	301.775	301.538	301.735	301.91	302.466
301.015	301.177	301.445	301.946	300.864	300.639	300.964	301.125	301.546
302.012	302.158	302.586	303.239	302.055	301.855	302.052	302.199	302.735
301.476	301.68	302.03	302.446	301.999	301.731	301.856	302.064	302.176
299.552	299.758	299.739	299.923	299.413	299.136	299.625	299.832	299.871
298.926	299.16	298.722	298.037	298.186	297.869	299.018	299.254	298.817
298.926	299.16	298.722	298.037	298.186	297.869	299.018	299.254	298.817
299.85	300.086	300.24	300.629	300.057	299.746	300.057	300.296	300.408
300.371	300.651	300.956	301.378	301.155	300.798	300.847	301.134	301.09
NaN	NaN	NaN	NaN	NaN	NaN	NaN	NaN
NaN	NaN	NaN	NaN	NaN	NaN	NaN	NaN
NaN	NaN	NaN	NaN	NaN	NaN	NaN	NaN
NaN	NaN	NaN	NaN	NaN	NaN	NaN	NaN
NaN	NaN	NaN	NaN	NaN	NaN	NaN	NaN
NaN	NaN	NaN	NaN	NaN	NaN	NaN	NaN
NaN	NaN	NaN	NaN	NaN	NaN	NaN	NaN
NaN	NaN	NaN	NaN	NaN	NaN	NaN	NaN
NaN	NaN	NaN	NaN	NaN	NaN	NaN	NaN
NaN	NaN	NaN	NaN	NaN	NaN	NaN	NaN
NaN	NaN	NaN	NaN	NaN	NaN	NaN	NaN
NaN	NaN	NaN	NaN	NaN	NaN	NaN	NaN
NaN	NaN	NaN	NaN	NaN	NaN	NaN	NaN
304.757	304.956	305.396	305.748	305.632	305.378	305.289	305.493	305.459
303.038	303.223	303.703	304.391	303.484	303.24	303.282	303.47	303.891
300.29	300.492	300.658	301.089	300.134	299.857	300.259	300.46	300.764
300.413	300.59	300.734	300.955	300.259	300.008	300.465	300.643	300.787
301.564	301.719	302.089	302.716	301.471	301.258	301.512	301.666	302.21
300.311	300.536	300.757	301.185	300.604	300.307	300.553	300.782	300.924
299.361	299.579	299.509	299.652	299.09	298.795	299.375	299.593	299.617
298.893	299.114	298.68	298.094	298.268	297.967	298.981	299.203	298.766
298.914	299.131	298.714	298.177	298.328	298.032	299	299.218	298.797
299.389	299.641	299.718	300.103	299.421	299.089	299.498	299.752	299.884
299.374	299.682	299.916	300.345	300.053	299.662	299.805	300.12	300.081
NaN	NaN	NaN	NaN	NaN	NaN	NaN	NaN
NaN	NaN	NaN	NaN	NaN	NaN	NaN	NaN
NaN	NaN	NaN	NaN	NaN	NaN	NaN	NaN
NaN	NaN	NaN	NaN	NaN	NaN	NaN	NaN
NaN	NaN	NaN	NaN	NaN	NaN	NaN	NaN
NaN	NaN	NaN	NaN	NaN	NaN	NaN	NaN
NaN	NaN	NaN	NaN	NaN	NaN	NaN	NaN
NaN	NaN	NaN	NaN	NaN	NaN	NaN	NaN
NaN	NaN	NaN	NaN	NaN	NaN	NaN	NaN
NaN	NaN	NaN	NaN	NaN	NaN	NaN	NaN
NaN	NaN	NaN	NaN	NaN	NaN	NaN	NaN
NaN	NaN	NaN	NaN	NaN	NaN	NaN	NaN
NaN	NaN	NaN	NaN	NaN	NaN	NaN	NaN
NaN	NaN	NaN	NaN	NaN	NaN	NaN	NaN
NaN	NaN	NaN	NaN	NaN	NaN	NaN	NaN
NaN	NaN	NaN	NaN	NaN	NaN	NaN	NaN
NaN	NaN	NaN	NaN	NaN	NaN	NaN	NaN
NaN	NaN	NaN	NaN	NaN	NaN	NaN	NaN
NaN	NaN	NaN	NaN	NaN	NaN	NaN	NaN
NaN	NaN	NaN	NaN	NaN	NaN	NaN	NaN
NaN	NaN	NaN	NaN	NaN	NaN	NaN	NaN
NaN	NaN	NaN	NaN	NaN	NaN	NaN	NaN
NaN	NaN	NaN	NaN	NaN	NaN	NaN	NaN
NaN	NaN	NaN	NaN	NaN	NaN	NaN	NaN
NaN	NaN	NaN	NaN	NaN	NaN	NaN	NaN
NaN	NaN	NaN	NaN	NaN	NaN	NaN	NaN
NaN	NaN	NaN	NaN	NaN	NaN	NaN	NaN
NaN	NaN	NaN	NaN	NaN	NaN	NaN	NaN
NaN	NaN	NaN	NaN	NaN	NaN	NaN	NaN
NaN	NaN	NaN	NaN	NaN	NaN	NaN	NaN
NaN	NaN	NaN	NaN	NaN	NaN	NaN	NaN
NaN	NaN	NaN	NaN	NaN	NaN	NaN	NaN
NaN	NaN	NaN	NaN	NaN	NaN	NaN	NaN
NaN	NaN	NaN	NaN	NaN	NaN	NaN	NaN
NaN	NaN	NaN	NaN	NaN	NaN	NaN	NaN
NaN	NaN	NaN	NaN	NaN	NaN	NaN	NaN
NaN	NaN	NaN	NaN	NaN	NaN	NaN	NaN
NaN	NaN	NaN	NaN	NaN	NaN	NaN	NaN
NaN	NaN	NaN	NaN	NaN	NaN	NaN	NaN
NaN	NaN	NaN	NaN	NaN	NaN	NaN	NaN
NaN	NaN	NaN	NaN	NaN	NaN	NaN	NaN
NaN	NaN	NaN	NaN	NaN	NaN	NaN	NaN
NaN	NaN	NaN	NaN	NaN	NaN	NaN	NaN
NaN	NaN	NaN	NaN	NaN	NaN	NaN	NaN
NaN	NaN	NaN	NaN	NaN	NaN	NaN	NaN
NaN	NaN	NaN	NaN	NaN	NaN	NaN	NaN
NaN	NaN	NaN	NaN	NaN	NaN	NaN	NaN
NaN	NaN	NaN	NaN	NaN	NaN	NaN	NaN
NaN	NaN	NaN	NaN	NaN	NaN	NaN	NaN
NaN	NaN	NaN	NaN	NaN	NaN	NaN	NaN
NaN	NaN	NaN	NaN	NaN	NaN	NaN	NaN
NaN	NaN	NaN	NaN	NaN	NaN	NaN	NaN
NaN	NaN	NaN	NaN	NaN	NaN	NaN	NaN
NaN	NaN	NaN	NaN	NaN	NaN	NaN	NaN
NaN	NaN	NaN	NaN	NaN	NaN	NaN	NaN
NaN	NaN	NaN	NaN	NaN	NaN	NaN	NaN
NaN	NaN	NaN	NaN	NaN	NaN	NaN	NaN
NaN	NaN	NaN	NaN	NaN	NaN	NaN	NaN
NaN	NaN	NaN	NaN	NaN	NaN	NaN	NaN
NaN	NaN	NaN	NaN	NaN	NaN	NaN	NaN
NaN	NaN	NaN	NaN	NaN	NaN	NaN	NaN
311.415	311.547	311.999	312.21	312.217	312.051	311.942	312.076	312.008
309.819	309.944	310.596	311.286	310.414	310.251	310.167	310.295	310.78
306.415	306.548	307.296	308.326	306.679	306.501	306.482	306.616	307.541
306.831	306.949	307.832	309.04	306.904	306.743	306.734	306.852	308.075
309.429	309.534	310.485	311.751	309.576	309.434	309.38	309.485	310.773
308.247	308.385	309.015	309.648	308.894	308.716	308.642	308.782	309.18
306.931	307.061	307.812	308.786	307.28	307.107	307.076	307.207	308.054
304.174	304.308	305.014	306.025	304.186	304.002	304.08	304.214	305.197
303.863	304	304.681	305.667	303.849	303.661	303.755	303.891	304.852
306.273	306.426	307.026	307.683	306.889	306.69	306.639	306.795	307.199
306.715	306.892	307.341	307.65	307.579	307.355	307.248	307.429	307.383
NaN	NaN	NaN	NaN	NaN	NaN	NaN	NaN
NaN	NaN	NaN	NaN	NaN	NaN	NaN	NaN
NaN	NaN	NaN	NaN	NaN	NaN	NaN	NaN
NaN	NaN	NaN	NaN	NaN	NaN	NaN	NaN
NaN	NaN	NaN	NaN	NaN	NaN	NaN	NaN
NaN	NaN	NaN	NaN	NaN	NaN	NaN	NaN
NaN	NaN	NaN	NaN	NaN	NaN	NaN	NaN
NaN	NaN	NaN	NaN	NaN	NaN	NaN	NaN
NaN	NaN	NaN	NaN	NaN	NaN	NaN	NaN
NaN	NaN	NaN	NaN	NaN	NaN	NaN	NaN
NaN	NaN	NaN	NaN	NaN	NaN	NaN	NaN
NaN	NaN	NaN	NaN	NaN	NaN	NaN	NaN
NaN	NaN	NaN	NaN	NaN	NaN	NaN	NaN
311.005	311.142	311.576	311.777	311.812	311.64	311.528	311.668	311.579
309.907	310.034	310.677	311.458	310.418	310.253	310.167	310.296	310.888
307.755	307.884	308.682	309.876	307.878	307.707	307.662	307.79	308.954
309.094	309.205	310.186	311.588	309.004	308.853	308.801	308.911	310.451
311.574	311.673	312.67	314.122	311.497	311.364	311.284	311.382	312.982
308.433	308.57	309.202	309.937	308.993	308.815	308.739	308.878	309.398
308.012	308.139	308.932	310.077	308.208	308.04	307.991	308.117	309.204
306.261	306.387	307.268	308.507	306.19	306.017	306.024	306.149	307.471
306.147	306.274	307.155	308.387	306.063	305.888	305.899	306.025	307.348
306.981	307.129	307.747	308.519	307.506	307.312	307.252	307.402	307.951
306.851	307.026	307.473	307.763	307.724	307.501	307.393	307.573	307.507
NaN	NaN	NaN	NaN	NaN	NaN	NaN	NaN
NaN	NaN	NaN	NaN	NaN	NaN	NaN	NaN
NaN	NaN	NaN	NaN	NaN	NaN	NaN	NaN
NaN	NaN	NaN	NaN	NaN	NaN	NaN	NaN
NaN	NaN	NaN	NaN	NaN	NaN	NaN	NaN
NaN	NaN	NaN	NaN	NaN	NaN	NaN	NaN
NaN	NaN	NaN	NaN	NaN	NaN	NaN	NaN
NaN	NaN	NaN	NaN	NaN	NaN	NaN	NaN
NaN	NaN	NaN	NaN	NaN	NaN	NaN	NaN
NaN	NaN	NaN	NaN	NaN	NaN	NaN	NaN
NaN	NaN	NaN	NaN	NaN	NaN	NaN	NaN
NaN	NaN	NaN	NaN	NaN	NaN	NaN	NaN
NaN	NaN	NaN	NaN	NaN	NaN	NaN	NaN
310.623	310.762	311.2	311.395	311.446	311.27	311.158	311.3	311.2
308.659	308.794	309.432	310.169	309.218	309.042	308.965	309.102	309.628
305.614	305.755	306.472	307.531	305.786	305.597	305.597	305.738	306.71
305.527	305.654	306.472	307.626	305.527	305.352	305.38	305.507	306.68
306.819	306.938	307.805	308.972	306.95	306.79	306.78	306.898	308.051
305.44	305.6	306.177	306.788	306.076	305.867	305.832	305.995	306.338
304.138	304.288	304.906	305.767	304.413	304.212	304.258	304.409	305.113
301.699	301.855	302.26	302.912	301.582	301.365	301.618	301.774	302.365
301.543	301.703	302.085	302.691	301.415	301.193	301.469	301.628	302.177
303.744	303.921	304.434	305.085	304.277	304.044	304.056	304.236	304.612
304.032	304.243	304.669	305.012	304.928	304.66	304.577	304.793	304.731
NaN	NaN	NaN	NaN	NaN	NaN	NaN	NaN
NaN	NaN	NaN	NaN	NaN	NaN	NaN	NaN
NaN	NaN	NaN	NaN	NaN	NaN	NaN	NaN
NaN	NaN	NaN	NaN	NaN	NaN	NaN	NaN
NaN	NaN	NaN	NaN	NaN	NaN	NaN	NaN
NaN	NaN	NaN	NaN	NaN	NaN	NaN	NaN
NaN	NaN	NaN	NaN	NaN	NaN	NaN	NaN
NaN	NaN	NaN	NaN	NaN	NaN	NaN	NaN
NaN	NaN	NaN	NaN	NaN	NaN	NaN	NaN
NaN	NaN	NaN	NaN	NaN	NaN	NaN	NaN
NaN	NaN	NaN	NaN	NaN	NaN	NaN	NaN
NaN	NaN	NaN	NaN	NaN	NaN	NaN	NaN
NaN	NaN	NaN	NaN	NaN	NaN	NaN	NaN
307.674	307.84	308.292	308.547	308.549	308.339	308.229	308.399	308.314
306.503	306.655	307.265	308.013	307.045	306.847	306.794	306.948	307.463
304.64	304.79	305.463	306.508	304.733	304.531	304.564	304.714	305.681
306.225	306.351	307.229	308.465	306.157	305.984	305.992	306.117	307.433
309.05	309.16	310.128	311.5	309.018	308.869	308.817	308.927	310.403
306.47	306.622	307.228	307.954	307.031	306.832	306.779	306.933	307.42
305.401	305.543	306.244	307.264	305.606	305.415	305.421	305.563	306.478
302.989	303.136	303.739	304.614	302.904	302.7	302.853	302.999	303.863
302.524	302.676	303.222	304.012	302.428	302.216	302.407	302.557	303.327
303.767	303.945	304.461	305.14	304.276	304.043	304.054	304.234	304.645
303.929	304.141	304.566	304.902	304.829	304.559	304.478	304.695	304.626
NaN	NaN	NaN	NaN	NaN	NaN	NaN	NaN
NaN	NaN	NaN	NaN	NaN	NaN	NaN	NaN
NaN	NaN	NaN	NaN	NaN	NaN	NaN	NaN
NaN	NaN	NaN	NaN	NaN	NaN	NaN	NaN
NaN	NaN	NaN	NaN	NaN	NaN	NaN	NaN
NaN	NaN	NaN	NaN	NaN	NaN	NaN	NaN
NaN	NaN	NaN	NaN	NaN	NaN	NaN	NaN
NaN	NaN	NaN	NaN	NaN	NaN	NaN	NaN
NaN	NaN	NaN	NaN	NaN	NaN	NaN	NaN
NaN	NaN	NaN	NaN	NaN	NaN	NaN	NaN
NaN	NaN	NaN	NaN	NaN	NaN	NaN	NaN
NaN	NaN	NaN	NaN	NaN	NaN	NaN	NaN
NaN	NaN	NaN	NaN	NaN	NaN	NaN	NaN
308.092	308.254	308.705	308.943	308.966	308.761	308.65	308.816	308.72
307.067	307.214	307.836	308.608	307.595	307.402	307.342	307.491	308.04
305.168	305.314	306.021	307.11	305.257	305.06	305.076	305.221	306.248
306.573	306.697	307.597	308.861	306.497	306.327	306.325	306.448	307.806
309.279	309.389	310.363	311.751	309.233	309.085	309.03	309.139	310.64
306.462	306.614	307.22	307.949	307.019	306.82	306.767	306.922	307.413
306.218	306.355	307.098	308.187	306.396	306.212	306.197	306.334	307.345
304.608	304.745	305.521	306.605	304.53	304.341	304.408	304.543	305.676
304.368	304.506	305.266	306.319	304.285	304.092	304.171	304.309	305.41
305.168	305.332	305.907	306.648	305.685	305.47	305.442	305.608	306.102
305.124	305.32	305.759	306.065	306.027	305.778	305.682	305.882	305.803
NaN	NaN	NaN	NaN	NaN	NaN	NaN	NaN
NaN	NaN	NaN	NaN	NaN	NaN	NaN	NaN
NaN	NaN	NaN	NaN	NaN	NaN	NaN	NaN
NaN	NaN	NaN	NaN	NaN	NaN	NaN	NaN
NaN	NaN	NaN	NaN	NaN	NaN	NaN	NaN
NaN	NaN	NaN	NaN	NaN	NaN	NaN	NaN
NaN	NaN	NaN	NaN	NaN	NaN	NaN	NaN
NaN	NaN	NaN	NaN	NaN	NaN	NaN	NaN
NaN	NaN	NaN	NaN	NaN	NaN	NaN	NaN
NaN	NaN	NaN	NaN	NaN	NaN	NaN	NaN
NaN	NaN	NaN	NaN	NaN	NaN	NaN	NaN
NaN	NaN	NaN	NaN	NaN	NaN	NaN	NaN
NaN	NaN	NaN	NaN	NaN	NaN	NaN	NaN
NaN	NaN	NaN	NaN	NaN	NaN	NaN	NaN
NaN	NaN	NaN	NaN	NaN	NaN	NaN	NaN
NaN	NaN	NaN	NaN	NaN	NaN	NaN	NaN
NaN	NaN	NaN	NaN	NaN	NaN	NaN	NaN
NaN	NaN	NaN	NaN	NaN	NaN	NaN	NaN
NaN	NaN	NaN	NaN	NaN	NaN	NaN	NaN
NaN	NaN	NaN	NaN	NaN	NaN	NaN	NaN
NaN	NaN	NaN	NaN	NaN	NaN	NaN	NaN
NaN	NaN	NaN	NaN	NaN	NaN	NaN	NaN
NaN	NaN	NaN	NaN	NaN	NaN	NaN	NaN
NaN	NaN	NaN	NaN	NaN	NaN	NaN	NaN
NaN	NaN	NaN	NaN	NaN	NaN	NaN	NaN
NaN	NaN	NaN	NaN	NaN	NaN	NaN	NaN
NaN	NaN	NaN	NaN	NaN	NaN	NaN	NaN
NaN	NaN	NaN	NaN	NaN	NaN	NaN	NaN
NaN	NaN	NaN	NaN	NaN	NaN	NaN	NaN
NaN	NaN	NaN	NaN	NaN	NaN	NaN	NaN
NaN	NaN	NaN	NaN	NaN	NaN	NaN	NaN
NaN	NaN	NaN	NaN	NaN	NaN	NaN	NaN
NaN	NaN	NaN	NaN	NaN	NaN	NaN	NaN
NaN	NaN	NaN	NaN	NaN	NaN	NaN	NaN
NaN	NaN	NaN	NaN	NaN	NaN	NaN	NaN
NaN	NaN	NaN	NaN	NaN	NaN	NaN	NaN
NaN	NaN	NaN	NaN	NaN	NaN	NaN	NaN
NaN	NaN	NaN	NaN	NaN	NaN	NaN	NaN
NaN	NaN	NaN	NaN	NaN	NaN	NaN	NaN
NaN	NaN	NaN	NaN	NaN	NaN	NaN	NaN
NaN	NaN	NaN	NaN	NaN	NaN	NaN	NaN
NaN	NaN	NaN	NaN	NaN	NaN	NaN	NaN
NaN	NaN	NaN	NaN	NaN	NaN	NaN	NaN
NaN	NaN	NaN	NaN	NaN	NaN	NaN	NaN
NaN	NaN	NaN	NaN	NaN	NaN	NaN	NaN
NaN	NaN	NaN	NaN	NaN	NaN	NaN	NaN
NaN	NaN	NaN	NaN	NaN	NaN	NaN	NaN
NaN	NaN	NaN	NaN	NaN	NaN	NaN	NaN
NaN	NaN	NaN	NaN	NaN	NaN	NaN	NaN
NaN	NaN	NaN	NaN	NaN	NaN	NaN	NaN
NaN	NaN	NaN	NaN	NaN	NaN	NaN	NaN
NaN	NaN	NaN	NaN	NaN	NaN	NaN	NaN
NaN	NaN	NaN	NaN	NaN	NaN	NaN	NaN
NaN	NaN	NaN	NaN	NaN	NaN	NaN	NaN
NaN	NaN	NaN	NaN	NaN	NaN	NaN	NaN
NaN	NaN	NaN	NaN	NaN	NaN	NaN	NaN
NaN	NaN	NaN	NaN	NaN	NaN	NaN	NaN
NaN	NaN	NaN	NaN	NaN	NaN	NaN	NaN
NaN	NaN	NaN	NaN	NaN	NaN	NaN	NaN
NaN	NaN	NaN	NaN	NaN	NaN	NaN	NaN
NaN	NaN	NaN	NaN	NaN	NaN	NaN	NaN
326.596	326.644	326.87	326.922	327.001	326.942	326.943	326.991	326.839
325.835	325.884	326.265	326.681	325.937	325.876	325.899	325.947	326.465
324.544	324.596	325.173	326.244	324.123	324.054	324.091	324.143	325.543
324.781	324.829	325.5	326.6	324.304	324.24	324.281	324.328	325.839
325.651	325.693	326.295	327.165	325.432	325.376	325.4	325.442	326.588
323.766	323.824	324.25	324.874	323.985	323.912	323.821	323.879	324.436
324.268	324.322	324.897	326.094	324.006	323.935	323.83	323.883	325.23
323.072	323.129	323.909	325.4	322.552	322.476	322.351	322.407	324.25
322.257	322.317	323.125	324.639	321.755	321.675	321.551	321.61	323.471
320.718	320.789	321.283	321.949	321.016	320.926	320.832	320.903	321.479
319.522	319.604	319.927	319.893	320.192	320.089	319.995	320.078	319.847
NaN	NaN	NaN	NaN	NaN	NaN	NaN	NaN
NaN	NaN	NaN	NaN	NaN	NaN	NaN	NaN
NaN	NaN	NaN	NaN	NaN	NaN	NaN	NaN
NaN	NaN	NaN	NaN	NaN	NaN	NaN	NaN
NaN	NaN	NaN	NaN	NaN	NaN	NaN	NaN
NaN	NaN	NaN	NaN	NaN	NaN	NaN	NaN
NaN	NaN	NaN	NaN	NaN	NaN	NaN	NaN
NaN	NaN	NaN	NaN	NaN	NaN	NaN	NaN
NaN	NaN	NaN	NaN	NaN	NaN	NaN	NaN
NaN	NaN	NaN	NaN	NaN	NaN	NaN	NaN
NaN	NaN	NaN	NaN	NaN	NaN	NaN	NaN
NaN	NaN	NaN	NaN	NaN	NaN	NaN	NaN
NaN	NaN	NaN	NaN	NaN	NaN	NaN	NaN
322.755	322.823	323.026	322.921	323.301	323.216	323.128	323.197	322.921
320.155	320.232	320.587	320.532	320.854	320.758	320.665	320.743	320.501
317.897	317.981	318.492	318.945	318.43	318.322	318.227	318.312	318.608
318.032	318.113	318.736	319.561	318.35	318.247	318.15	318.231	318.977
319.413	319.488	320.079	320.87	319.711	319.615	319.52	319.594	320.312
317.829	317.919	318.307	318.306	318.569	318.457	318.359	318.45	318.24
316.718	316.808	317.336	317.761	317.308	317.193	317.097	317.188	317.439
314.716	314.811	315.488	316.302	315.144	315.02	314.926	315.022	315.718
314.14	314.238	314.923	315.751	314.57	314.443	314.349	314.448	315.156
315.502	315.605	316.027	316.078	316.287	316.157	316.055	316.16	315.978
316.607	316.711	316.985	317.029	317.25	317.12	317.016	317.122	316.93
NaN	NaN	NaN	NaN	NaN	NaN	NaN	NaN
NaN	NaN	NaN	NaN	NaN	NaN	NaN	NaN
NaN	NaN	NaN	NaN	NaN	NaN	NaN	NaN
NaN	NaN	NaN	NaN	NaN	NaN	NaN	NaN
NaN	NaN	NaN	NaN	NaN	NaN	NaN	NaN
NaN	NaN	NaN	NaN	NaN	NaN	NaN	NaN
NaN	NaN	NaN	NaN	NaN	NaN	NaN	NaN
NaN	NaN	NaN	NaN	NaN	NaN	NaN	NaN
NaN	NaN	NaN	NaN	NaN	NaN	NaN	NaN
NaN	NaN	NaN	NaN	NaN	NaN	NaN	NaN
NaN	NaN	NaN	NaN	NaN	NaN	NaN	NaN
NaN	NaN	NaN	NaN	NaN	NaN	NaN	NaN
NaN	NaN	NaN	NaN	NaN	NaN	NaN	NaN
321.649	321.723	321.94	321.861	322.212	322.12	322.03	322.105	321.844
319.297	319.379	319.748	319.712	320.014	319.912	319.817	319.9	319.668
317.828	317.913	318.429	318.986	318.287	318.178	318.083	318.168	318.583
319.011	319.088	319.699	320.694	319.137	319.038	318.939	319.016	319.991
320.695	320.764	321.335	322.305	320.778	320.688	320.59	320.66	321.623
318.076	318.164	318.55	318.542	318.814	318.703	318.606	318.695	318.48
317.675	317.761	318.277	318.82	318.147	318.037	317.941	318.028	318.425
316.504	316.592	317.25	318.252	316.707	316.593	316.495	316.583	317.539
316.015	316.105	316.773	317.786	316.222	316.105	316.007	316.097	317.063
316.116	316.215	316.629	316.665	316.89	316.765	316.664	316.765	316.574
317.129	317.23	317.497	317.528	317.762	317.637	317.535	317.636	317.438
NaN	NaN	NaN	NaN	NaN	NaN	NaN	NaN
NaN	NaN	NaN	NaN	NaN	NaN	NaN	NaN
NaN	NaN	NaN	NaN	NaN	NaN	NaN	NaN
NaN	NaN	NaN	NaN	NaN	NaN	NaN	NaN
NaN	NaN	NaN	NaN	NaN	NaN	NaN	NaN
NaN	NaN	NaN	NaN	NaN	NaN	NaN	NaN
NaN	NaN	NaN	NaN	NaN	NaN	NaN	NaN
NaN	NaN	NaN	NaN	NaN	NaN	NaN	NaN
NaN	NaN	NaN	NaN	NaN	NaN	NaN	NaN
NaN	NaN	NaN	NaN	NaN	NaN	NaN	NaN
NaN	NaN	NaN	NaN	NaN	NaN	NaN	NaN
NaN	NaN	NaN	NaN	NaN	NaN	NaN	NaN
NaN	NaN	NaN	NaN	NaN	NaN	NaN	NaN
318.814	318.904	319.158	319.147	319.424	319.312	319.215	319.306	319.085
316.239	316.337	316.754	316.787	317.015	316.892	316.791	316.891	316.699
313.63	313.736	314.312	314.776	314.288	314.152	314.055	314.163	314.424
313.281	313.383	314.077	314.844	313.787	313.654	313.563	313.666	314.29
314.449	314.545	315.223	315.936	314.97	314.846	314.752	314.85	315.421
313.792	313.906	314.35	314.437	314.61	314.467	314.362	314.478	314.313
312.237	312.352	312.937	313.353	312.966	312.819	312.723	312.839	313.03
309.746	309.867	310.568	311.29	310.341	310.182	310.105	310.228	310.761
309.255	309.379	310.079	310.818	309.839	309.676	309.603	309.729	310.276
311.568	311.697	312.163	312.299	312.423	312.26	312.153	312.284	312.143
312.747	312.879	313.198	313.335	313.47	313.305	313.187	313.321	313.171
NaN	NaN	NaN	NaN	NaN	NaN	NaN	NaN
NaN	NaN	NaN	NaN	NaN	NaN	NaN	NaN
NaN	NaN	NaN	NaN	NaN	NaN	NaN	NaN
NaN	NaN	NaN	NaN	NaN	NaN	NaN	NaN
NaN	NaN	NaN	NaN	NaN	NaN	NaN	NaN
NaN	NaN	NaN	NaN	NaN	NaN	NaN	NaN
NaN	NaN	NaN	NaN	NaN	NaN	NaN	NaN
NaN	NaN	NaN	NaN	NaN	NaN	NaN	NaN
NaN	NaN	NaN	NaN	NaN	NaN	NaN	NaN
NaN	NaN	NaN	NaN	NaN	NaN	NaN	NaN
NaN	NaN	NaN	NaN	NaN	NaN	NaN	NaN
NaN	NaN	NaN	NaN	NaN	NaN	NaN	NaN
NaN	NaN	NaN	NaN	NaN	NaN	NaN	NaN
315.583	315.694	315.985	316.051	316.252	316.114	316.006	316.119	315.937
313.132	313.25	313.705	313.806	313.965	313.816	313.711	313.831	313.673
310.815	310.939	311.537	312.053	311.505	311.346	311.253	311.378	311.665
310.876	310.992	311.7	312.521	311.377	311.226	311.143	311.259	311.923
312.357	312.464	313.165	313.951	312.865	312.726	312.636	312.745	313.381
311.675	311.803	312.269	312.403	312.53	312.368	312.261	312.392	312.249
310.564	310.689	311.286	311.78	311.273	311.112	311.019	311.147	311.406
308.644	308.773	309.471	310.294	309.152	308.984	308.916	309.046	309.69
308.235	308.367	309.061	309.893	308.733	308.561	308.497	308.63	309.281
310.029	310.169	310.648	310.818	310.909	310.732	310.625	310.768	310.641
311.404	311.548	311.881	312.052	312.157	311.978	311.855	312.001	311.865
NaN	NaN	NaN	NaN	NaN	NaN	NaN	NaN
NaN	NaN	NaN	NaN	NaN	NaN	NaN	NaN
NaN	NaN	NaN	NaN	NaN	NaN	NaN	NaN
NaN	NaN	NaN	NaN	NaN	NaN	NaN	NaN
NaN	NaN	NaN	NaN	NaN	NaN	NaN	NaN
NaN	NaN	NaN	NaN	NaN	NaN	NaN	NaN
NaN	NaN	NaN	NaN	NaN	NaN	NaN	NaN
NaN	NaN	NaN	NaN	NaN	NaN	NaN	NaN
NaN	NaN	NaN	NaN	NaN	NaN	NaN	NaN
NaN	NaN	NaN	NaN	NaN	NaN	NaN	NaN
NaN	NaN	NaN	NaN	NaN	NaN	NaN	NaN
NaN	NaN	NaN	NaN	NaN	NaN	NaN	NaN
NaN	NaN	NaN	NaN	NaN	NaN	NaN	NaN
NaN	NaN	NaN	NaN	NaN	NaN	NaN	NaN
NaN	NaN	NaN	NaN	NaN	NaN	NaN	NaN
NaN	NaN	NaN	NaN	NaN	NaN	NaN	NaN
NaN	NaN	NaN	NaN	NaN	NaN	NaN	NaN
NaN	NaN	NaN	NaN	NaN	NaN	NaN	NaN
NaN	NaN	NaN	NaN	NaN	NaN	NaN	NaN
NaN	NaN	NaN	NaN	NaN	NaN	NaN	NaN
NaN	NaN	NaN	NaN	NaN	NaN	NaN	NaN
NaN	NaN	NaN	NaN	NaN	NaN	NaN	NaN
NaN	NaN	NaN	NaN	NaN	NaN	NaN	NaN
NaN	NaN	NaN	NaN	NaN	NaN	NaN	NaN
NaN	NaN	NaN	NaN	NaN	NaN	NaN	NaN
NaN	NaN	NaN	NaN	NaN	NaN	NaN	NaN
NaN	NaN	NaN	NaN	NaN	NaN	NaN	NaN
NaN	NaN	NaN	NaN	NaN	NaN	NaN	NaN
NaN	NaN	NaN	NaN	NaN	NaN	NaN	NaN
NaN	NaN	NaN	NaN	NaN	NaN	NaN	NaN
NaN	NaN	NaN	NaN	NaN	NaN	NaN	NaN
NaN	NaN	NaN	NaN	NaN	NaN	NaN	NaN
NaN	NaN	NaN	NaN	NaN	NaN	NaN	NaN
NaN	NaN	NaN	NaN	NaN	NaN	NaN	NaN
NaN	NaN	NaN	NaN	NaN	NaN	NaN	NaN
NaN	NaN	NaN	NaN	NaN	NaN	NaN	NaN
NaN	NaN	NaN	NaN	NaN	NaN	NaN	NaN
NaN	NaN	NaN	NaN	NaN	NaN	NaN	NaN
NaN	NaN	NaN	NaN	NaN	NaN	NaN	NaN
NaN	NaN	NaN	NaN	NaN	NaN	NaN	NaN
NaN	NaN	NaN	NaN	NaN	NaN	NaN	NaN
NaN	NaN	NaN	NaN	NaN	NaN	NaN	NaN
NaN	NaN	NaN	NaN	NaN	NaN	NaN	NaN
NaN	NaN	NaN	NaN	NaN	NaN	NaN	NaN
NaN	NaN	NaN	NaN	NaN	NaN	NaN	NaN
NaN	NaN	NaN	NaN	NaN	NaN	NaN	NaN
NaN	NaN	NaN	NaN	NaN	NaN	NaN	NaN
NaN	NaN	NaN	NaN	NaN	NaN	NaN	NaN
NaN	NaN	NaN	NaN	NaN	NaN	NaN	NaN
NaN	NaN	NaN	NaN	NaN	NaN	NaN	NaN
NaN	NaN	NaN	NaN	NaN	NaN	NaN	NaN
NaN	NaN	NaN	NaN	NaN	NaN	NaN	NaN
NaN	NaN	NaN	NaN	NaN	NaN	NaN	NaN
NaN	NaN	NaN	NaN	NaN	NaN	NaN	NaN
NaN	NaN	NaN	NaN	NaN	NaN	NaN	NaN
NaN	NaN	NaN	NaN	NaN	NaN	NaN	NaN
NaN	NaN	NaN	NaN	NaN	NaN	NaN	NaN
NaN	NaN	NaN	NaN	NaN	NaN	NaN	NaN
NaN	NaN	NaN	NaN	NaN	NaN	NaN	NaN
NaN	NaN	NaN	NaN	NaN	NaN	NaN	NaN
NaN	NaN	NaN	NaN	NaN	NaN	NaN	NaN
327.531	327.573	327.718	327.673	327.762	327.71	327.779	327.821	327.728
326.793	326.839	327.079	327.044	327.111	327.055	327.136	327.182	327.1
325.315	325.366	325.729	326.113	325.641	325.577	325.491	325.542	325.83
325.404	325.453	325.899	326.515	325.379	325.315	325.346	325.396	326.166
325.821	325.867	326.288	326.697	325.964	325.904	325.925	325.972	326.48
324.13	324.188	324.474	324.313	324.762	324.69	324.603	324.662	324.348
323.011	323.072	323.479	323.84	323.432	323.355	323.266	323.327	323.568
321.107	321.174	321.73	322.537	321.328	321.242	321.147	321.214	321.971
320.423	320.493	321.065	321.893	320.65	320.56	320.465	320.535	321.311
321.12	321.193	321.528	321.447	321.802	321.711	321.62	321.693	321.432
321.982	322.055	322.264	322.174	322.538	322.448	322.359	322.432	322.163
NaN	NaN	NaN	NaN	NaN	NaN	NaN	NaN
NaN	NaN	NaN	NaN	NaN	NaN	NaN	NaN
NaN	NaN	NaN	NaN	NaN	NaN	NaN	NaN
NaN	NaN	NaN	NaN	NaN	NaN	NaN	NaN
NaN	NaN	NaN	NaN	NaN	NaN	NaN	NaN
NaN	NaN	NaN	NaN	NaN	NaN	NaN	NaN
NaN	NaN	NaN	NaN	NaN	NaN	NaN	NaN
NaN	NaN	NaN	NaN	NaN	NaN	NaN	NaN
NaN	NaN	NaN	NaN	NaN	NaN	NaN	NaN
NaN	NaN	NaN	NaN	NaN	NaN	NaN	NaN
NaN	NaN	NaN	NaN	NaN	NaN	NaN	NaN
NaN	NaN	NaN	NaN	NaN	NaN	NaN	NaN
NaN	NaN	NaN	NaN	NaN	NaN	NaN	NaN
325.142	325.199	325.372	325.195	325.661	325.592	325.508	325.565	325.239
322.549	322.615	322.928	322.809	323.208	323.126	323.037	323.103	322.818
320.387	320.459	320.924	321.354	320.852	320.76	320.667	320.74	321.035
320.811	320.88	321.444	322.279	321.018	320.931	320.835	320.904	321.693
322.325	322.387	322.911	323.72	322.493	322.414	322.319	322.382	323.154
320.407	320.483	320.83	320.766	321.102	321.007	320.914	320.991	320.74
319.582	319.658	320.136	320.558	320.079	319.982	319.888	319.965	320.243
318.049	318.13	318.753	319.615	318.332	318.229	318.132	318.213	319.005
317.347	317.431	318.068	318.938	317.647	317.539	317.443	317.526	318.322
318.2	318.288	318.67	318.657	318.935	318.826	318.729	318.817	318.598
319.022	319.111	319.355	319.339	319.623	319.513	319.416	319.506	319.28
NaN	NaN	NaN	NaN	NaN	NaN	NaN	NaN
NaN	NaN	NaN	NaN	NaN	NaN	NaN	NaN
NaN	NaN	NaN	NaN	NaN	NaN	NaN	NaN
NaN	NaN	NaN	NaN	NaN	NaN	NaN	NaN
NaN	NaN	NaN	NaN	NaN	NaN	NaN	NaN
NaN	NaN	NaN	NaN	NaN	NaN	NaN	NaN
NaN	NaN	NaN	NaN	NaN	NaN	NaN	NaN
NaN	NaN	NaN	NaN	NaN	NaN	NaN	NaN
NaN	NaN	NaN	NaN	NaN	NaN	NaN	NaN
NaN	NaN	NaN	NaN	NaN	NaN	NaN	NaN
NaN	NaN	NaN	NaN	NaN	NaN	NaN	NaN
NaN	NaN	NaN	NaN	NaN	NaN	NaN	NaN
NaN	NaN	NaN	NaN	NaN	NaN	NaN	NaN
323.452	323.517	323.712	323.583	323.992	323.912	323.825	323.891	323.597
320.966	321.039	321.379	321.301	321.653	321.561	321.469	321.543	321.284
318.972	319.052	319.546	320.047	319.434	319.333	319.238	319.318	319.681
319.469	319.544	320.142	321.057	319.654	319.558	319.461	319.535	320.413
320.781	320.85	321.417	322.298	320.948	320.859	320.763	320.832	321.68
318.563	318.649	319.027	319.005	319.293	319.186	319.09	319.177	318.952
317.773	317.858	318.371	318.851	318.289	318.18	318.085	318.171	318.496
316.227	316.317	316.978	317.895	316.522	316.407	316.31	316.399	317.242
315.824	315.915	316.584	317.523	316.11	315.993	315.896	315.987	316.853
316.445	316.542	316.95	316.977	317.213	317.091	316.991	317.09	316.893
317.624	317.722	317.983	318	318.25	318.129	318.027	318.126	317.919
NaN	NaN	NaN	NaN	NaN	NaN	NaN	NaN
NaN	NaN	NaN	NaN	NaN	NaN	NaN	NaN
NaN	NaN	NaN	NaN	NaN	NaN	NaN	NaN
NaN	NaN	NaN	NaN	NaN	NaN	NaN	NaN
NaN	NaN	NaN	NaN	NaN	NaN	NaN	NaN
NaN	NaN	NaN	NaN	NaN	NaN	NaN	NaN
NaN	NaN	NaN	NaN	NaN	NaN	NaN	NaN
NaN	NaN	NaN	NaN	NaN	NaN	NaN	NaN
NaN	NaN	NaN	NaN	NaN	NaN	NaN	NaN
NaN	NaN	NaN	NaN	NaN	NaN	NaN	NaN
NaN	NaN	NaN	NaN	NaN	NaN	NaN	NaN
NaN	NaN	NaN	NaN	NaN	NaN	NaN	NaN
NaN	NaN	NaN	NaN	NaN	NaN	NaN	NaN
322.029	322.101	322.313	322.222	322.588	322.499	322.409	322.482	322.212
319.529	319.609	319.974	319.93	320.243	320.142	320.048	320.129	319.891
317.341	317.428	317.952	318.464	317.851	317.739	317.643	317.731	318.088
317.482	317.565	318.204	319.1	317.755	317.648	317.551	317.635	318.465
318.58	318.658	319.273	320.121	318.86	318.759	318.663	318.741	319.522
316.777	316.873	317.278	317.297	317.541	317.422	317.322	317.419	317.218
315.778	315.873	316.418	316.89	316.366	316.244	316.147	316.243	316.537
313.962	314.062	314.752	315.627	314.358	314.229	314.135	314.235	314.999
313.573	313.674	314.37	315.267	313.958	313.826	313.732	313.834	314.622
314.734	314.841	315.274	315.338	315.535	315.4	315.297	315.406	315.229
315.954	316.062	316.344	316.4	316.611	316.476	316.37	316.479	316.292
NaN	NaN	NaN	NaN	NaN	NaN	NaN	NaN
NaN	NaN	NaN	NaN	NaN	NaN	NaN	NaN
NaN	NaN	NaN	NaN	NaN	NaN	NaN	NaN
NaN	NaN	NaN	NaN	NaN	NaN	NaN	NaN
NaN	NaN	NaN	NaN	NaN	NaN	NaN	NaN
NaN	NaN	NaN	NaN	NaN	NaN	NaN	NaN
NaN	NaN	NaN	NaN	NaN	NaN	NaN	NaN
NaN	NaN	NaN	NaN	NaN	NaN	NaN	NaN
NaN	NaN	NaN	NaN	NaN	NaN	NaN	NaN
NaN	NaN	NaN	NaN	NaN	NaN	NaN	NaN
NaN	NaN	NaN	NaN	NaN	NaN	NaN	NaN
NaN	NaN	NaN	NaN	NaN	NaN	NaN	NaN
NaN	NaN	NaN	NaN	NaN	NaN	NaN	NaN
321.354	321.429	321.651	321.576	321.923	321.83	321.738	321.815	321.556
319.011	319.094	319.469	319.436	319.736	319.632	319.537	319.621	319.39
317.474	317.561	318.084	318.657	317.932	317.822	317.725	317.813	318.243
318.495	318.574	319.199	320.203	318.631	318.529	318.43	318.509	319.492
320.084	320.157	320.743	321.721	320.185	320.092	319.994	320.066	321.033
317.561	317.652	318.046	318.047	318.31	318.196	318.098	318.19	317.979
317.275	317.363	317.888	318.444	317.752	317.64	317.543	317.632	318.04
316.212	316.302	316.967	317.984	316.412	316.296	316.197	316.287	317.259
315.81	315.902	316.575	317.605	316.008	315.89	315.792	315.883	316.869
315.86	315.961	316.38	316.419	316.642	316.516	316.415	316.517	316.327
316.963	317.065	317.336	317.369	317.603	317.477	317.373	317.476	317.277
NaN	NaN	NaN	NaN	NaN	NaN	NaN	NaN
NaN	NaN	NaN	NaN	NaN	NaN	NaN	NaN
NaN	NaN	NaN	NaN	NaN	NaN	NaN	NaN
NaN	NaN	NaN	NaN	NaN	NaN	NaN	NaN
NaN	NaN	NaN	NaN	NaN	NaN	NaN	NaN
NaN	NaN	NaN	NaN	NaN	NaN	NaN	NaN
NaN	NaN	NaN	NaN	NaN	NaN	NaN	NaN
NaN	NaN	NaN	NaN	NaN	NaN	NaN	NaN
NaN	NaN	NaN	NaN	NaN	NaN	NaN	NaN
NaN	NaN	NaN	NaN	NaN	NaN	NaN	NaN
NaN	NaN	NaN	NaN	NaN	NaN	NaN	NaN
NaN	NaN	NaN	NaN	NaN	NaN	NaN	NaN
NaN	NaN	NaN	NaN	NaN	NaN	NaN	NaN
NaN	NaN	NaN	NaN	NaN	NaN	NaN	NaN
NaN	NaN	NaN	NaN	NaN	NaN	NaN	NaN
NaN	NaN	NaN	NaN	NaN	NaN	NaN	NaN
NaN	NaN	NaN	NaN	NaN	NaN	NaN	NaN
NaN	NaN	NaN	NaN	NaN	NaN	NaN	NaN
NaN	NaN	NaN	NaN	NaN	NaN	NaN	NaN
NaN	NaN	NaN	NaN	NaN	NaN	NaN	NaN
NaN	NaN	NaN	NaN	NaN	NaN	NaN	NaN
NaN	NaN	NaN	NaN	NaN	NaN	NaN	NaN
NaN	NaN	NaN	NaN	NaN	NaN	NaN	NaN
NaN	NaN	NaN	NaN	NaN	NaN	NaN	NaN
NaN	NaN	NaN	NaN	NaN	NaN	NaN	NaN
NaN	NaN	NaN	NaN	NaN	NaN	NaN	NaN
NaN	NaN	NaN	NaN	NaN	NaN	NaN	NaN
NaN	NaN	NaN	NaN	NaN	NaN	NaN	NaN
NaN	NaN	NaN	NaN	NaN	NaN	NaN	NaN
NaN	NaN	NaN	NaN	NaN	NaN	NaN	NaN
NaN	NaN	NaN	NaN	NaN	NaN	NaN	NaN
NaN	NaN	NaN	NaN	NaN	NaN	NaN	NaN
NaN	NaN	NaN	NaN	NaN	NaN	NaN	NaN
NaN	NaN	NaN	NaN	NaN	NaN	NaN	NaN
NaN	NaN	NaN	NaN	NaN	NaN	NaN	NaN
NaN	NaN	NaN	NaN	NaN	NaN	NaN	NaN
NaN	NaN	NaN	NaN	NaN	NaN	NaN	NaN
NaN	NaN	NaN	NaN	NaN	NaN	NaN	NaN
NaN	NaN	NaN	NaN	NaN	NaN	NaN	NaN
NaN	NaN	NaN	NaN	NaN	NaN	NaN	NaN
NaN	NaN	NaN	NaN	NaN	NaN	NaN	NaN
NaN	NaN	NaN	NaN	NaN	NaN	NaN	NaN
NaN	NaN	NaN	NaN	NaN	NaN	NaN	NaN
NaN	NaN	NaN	NaN	NaN	NaN	NaN	NaN
NaN	NaN	NaN	NaN	NaN	NaN	NaN	NaN
NaN	NaN	NaN	NaN	NaN	NaN	NaN	NaN
NaN	NaN	NaN	NaN	NaN	NaN	NaN	NaN
NaN	NaN	NaN	NaN	NaN	NaN	NaN	NaN
NaN	NaN	NaN	NaN	NaN	NaN	NaN	NaN
NaN	NaN	NaN	NaN	NaN	NaN	NaN	NaN
NaN	NaN	NaN	NaN	NaN	NaN	NaN	NaN
NaN	NaN	NaN	NaN	NaN	NaN	NaN	NaN
NaN	NaN	NaN	NaN	NaN	NaN	NaN	NaN
NaN	NaN	NaN	NaN	NaN	NaN	NaN	NaN
NaN	NaN	NaN	NaN	NaN	NaN	NaN	NaN
NaN	NaN	NaN	NaN	NaN	NaN	NaN	NaN
NaN	NaN	NaN	NaN	NaN	NaN	NaN	NaN
NaN	NaN	NaN	NaN	NaN	NaN	NaN	NaN
NaN	NaN	NaN	NaN	NaN	NaN	NaN	NaN
NaN	NaN	NaN	NaN	NaN	NaN	NaN	NaN
NaN	NaN	NaN	NaN	NaN	NaN	NaN	NaN
328.327	328.363	328.488	328.421	328.553	328.508	328.557	328.593	328.479
327.511	327.551	327.761	327.709	327.813	327.763	327.824	327.864	327.765
326.685	326.728	327.04	327.084	327.019	326.965	327.039	327.083	327.09
326.307	326.351	326.749	326.86	326.675	326.62	326.667	326.711	326.826
326.409	326.451	326.839	326.941	326.775	326.72	326.795	326.838	326.912
326.123	326.172	326.419	326.319	326.649	326.588	326.595	326.645	326.321
324.317	324.372	324.748	324.968	324.789	324.719	324.632	324.688	324.783
321.448	321.513	322.054	322.66	321.825	321.742	321.65	321.715	322.229
320.605	320.674	321.236	321.881	320.982	320.895	320.801	320.87	321.423
322.262	322.329	322.644	322.533	322.923	322.84	322.75	322.818	322.537
322.95	323.018	323.215	323.099	323.493	323.41	323.322	323.39	323.105
NaN	NaN	NaN	NaN	NaN	NaN	NaN	NaN
NaN	NaN	NaN	NaN	NaN	NaN	NaN	NaN
NaN	NaN	NaN	NaN	NaN	NaN	NaN	NaN
NaN	NaN	NaN	NaN	NaN	NaN	NaN	NaN
NaN	NaN	NaN	NaN	NaN	NaN	NaN	NaN
NaN	NaN	NaN	NaN	NaN	NaN	NaN	NaN
NaN	NaN	NaN	NaN	NaN	NaN	NaN	NaN
NaN	NaN	NaN	NaN	NaN	NaN	NaN	NaN
NaN	NaN	NaN	NaN	NaN	NaN	NaN	NaN
NaN	NaN	NaN	NaN	NaN	NaN	NaN	NaN
NaN	NaN	NaN	NaN	NaN	NaN	NaN	NaN
NaN	NaN	NaN	NaN	NaN	NaN	NaN	NaN
NaN	NaN	NaN	NaN	NaN	NaN	NaN	NaN
325.18	325.236	325.409	325.23	325.699	325.629	325.545	325.602	325.275
322.513	322.579	322.893	322.775	323.172	323.091	323.001	323.068	322.783
320.112	320.186	320.655	321.034	320.624	320.531	320.438	320.513	320.746
320.225	320.296	320.871	321.627	320.525	320.434	320.34	320.411	321.094
321.719	321.783	322.322	323.054	321.981	321.899	321.805	321.87	322.54
320.285	320.361	320.711	320.649	320.982	320.886	320.793	320.871	320.622
319.14	319.218	319.704	320.082	319.684	319.585	319.491	319.57	319.793
317.099	317.184	317.824	318.605	317.487	317.378	317.283	317.367	318.049
316.544	316.631	317.28	318.084	316.929	316.817	316.721	316.809	317.512
317.676	317.766	318.156	318.155	318.421	318.308	318.21	318.302	318.089
318.821	318.911	319.158	319.146	319.426	319.314	319.216	319.307	319.084
NaN	NaN	NaN	NaN	NaN	NaN	NaN	NaN
NaN	NaN	NaN	NaN	NaN	NaN	NaN	NaN
NaN	NaN	NaN	NaN	NaN	NaN	NaN	NaN
NaN	NaN	NaN	NaN	NaN	NaN	NaN	NaN
NaN	NaN	NaN	NaN	NaN	NaN	NaN	NaN
NaN	NaN	NaN	NaN	NaN	NaN	NaN	NaN
NaN	NaN	NaN	NaN	NaN	NaN	NaN	NaN
NaN	NaN	NaN	NaN	NaN	NaN	NaN	NaN
NaN	NaN	NaN	NaN	NaN	NaN	NaN	NaN
NaN	NaN	NaN	NaN	NaN	NaN	NaN	NaN
NaN	NaN	NaN	NaN	NaN	NaN	NaN	NaN
NaN	NaN	NaN	NaN	NaN	NaN	NaN	NaN
NaN	NaN	NaN	NaN	NaN	NaN	NaN	NaN
321.309	321.385	321.607	321.533	321.879	321.785	321.694	321.771	321.512
318.68	318.765	319.144	319.119	319.411	319.305	319.209	319.295	319.068
315.533	315.629	316.18	316.584	316.181	316.058	315.961	316.059	316.274
314.156	314.253	314.934	315.594	314.729	314.604	314.511	314.609	315.115
314.857	314.951	315.62	316.188	315.486	315.365	315.272	315.367	315.771
314.617	314.725	315.159	315.226	315.42	315.284	315.181	315.291	315.115
312.935	313.046	313.623	313.966	313.698	313.557	313.46	313.572	313.69
309.985	310.105	310.804	311.423	310.664	310.508	310.43	310.551	310.966
308.878	309.004	309.695	310.295	309.576	309.412	309.341	309.469	309.851
311.952	312.078	312.543	312.669	312.804	312.645	312.538	312.666	312.519
313.148	313.277	313.591	313.717	313.863	313.702	313.585	313.716	313.561
NaN	NaN	NaN	NaN	NaN	NaN	NaN	NaN
NaN	NaN	NaN	NaN	NaN	NaN	NaN	NaN
NaN	NaN	NaN	NaN	NaN	NaN	NaN	NaN
NaN	NaN	NaN	NaN	NaN	NaN	NaN	NaN
NaN	NaN	NaN	NaN	NaN	NaN	NaN	NaN
NaN	NaN	NaN	NaN	NaN	NaN	NaN	NaN
NaN	NaN	NaN	NaN	NaN	NaN	NaN	NaN
NaN	NaN	NaN	NaN	NaN	NaN	NaN	NaN
NaN	NaN	NaN	NaN	NaN	NaN	NaN	NaN
NaN	NaN	NaN	NaN	NaN	NaN	NaN	NaN
NaN	NaN	NaN	NaN	NaN	NaN	NaN	NaN
NaN	NaN	NaN	NaN	NaN	NaN	NaN	NaN
NaN	NaN	NaN	NaN	NaN	NaN	NaN	NaN
317.12	317.22	317.495	317.523	317.761	317.636	317.534	317.636	317.434
314.79	314.897	315.333	315.396	315.595	315.46	315.357	315.466	315.288
312.729	312.841	313.429	313.964	313.361	313.217	313.12	313.234	313.565
313.003	313.107	313.811	314.696	313.413	313.278	313.186	313.291	314.058
314.651	314.747	315.43	316.293	315.041	314.916	314.821	314.918	315.675
313.391	313.507	313.958	314.052	314.219	314.072	313.967	314.085	313.923
312.565	312.678	313.264	313.788	313.207	313.062	312.965	313.08	313.396
310.908	311.024	311.737	312.641	311.334	311.183	311.098	311.215	311.983
310.506	310.624	311.338	312.256	310.923	310.769	310.686	310.805	311.586
311.66	311.788	312.255	312.387	312.516	312.354	312.247	312.378	312.234
312.939	313.069	313.386	313.517	313.658	313.495	313.378	313.51	313.357
NaN	NaN	NaN	NaN	NaN	NaN	NaN	NaN
NaN	NaN	NaN	NaN	NaN	NaN	NaN	NaN
NaN	NaN	NaN	NaN	NaN	NaN	NaN	NaN
NaN	NaN	NaN	NaN	NaN	NaN	NaN	NaN
NaN	NaN	NaN	NaN	NaN	NaN	NaN	NaN
NaN	NaN	NaN	NaN	NaN	NaN	NaN	NaN
NaN	NaN	NaN	NaN	NaN	NaN	NaN	NaN
NaN	NaN	NaN	NaN	NaN	NaN	NaN	NaN
NaN	NaN	NaN	NaN	NaN	NaN	NaN	NaN
NaN	NaN	NaN	NaN	NaN	NaN	NaN	NaN
NaN	NaN	NaN	NaN	NaN	NaN	NaN	NaN
NaN	NaN	NaN	NaN	NaN	NaN	NaN	NaN
NaN	NaN	NaN	NaN	NaN	NaN	NaN	NaN
315.067	315.181	315.481	315.558	315.749	315.606	315.497	315.613	315.436
312.576	312.697	313.16	313.272	313.421	313.268	313.162	313.286	313.132
309.988	310.117	310.717	311.218	310.704	310.538	310.448	310.579	310.839
309.875	309.996	310.703	311.482	310.422	310.265	310.187	310.309	310.912
310.776	310.892	311.597	312.299	311.383	311.233	311.15	311.267	311.785
310.207	310.346	310.824	310.989	311.086	310.91	310.803	310.945	310.815
307.979	308.122	308.711	309.125	308.784	308.599	308.52	308.666	308.804
305.554	305.703	306.328	306.98	306.154	305.958	305.936	306.087	306.501
304.953	305.107	305.709	306.359	305.528	305.325	305.318	305.474	305.883
307.542	307.704	308.189	308.413	308.452	308.246	308.145	308.311	308.204
308.524	308.696	309.057	309.306	309.345	309.13	308.997	309.172	309.064
NaN	NaN	NaN	NaN	NaN	NaN	NaN	NaN
NaN	NaN	NaN	NaN	NaN	NaN	NaN	NaN
NaN	NaN	NaN	NaN	NaN	NaN	NaN	NaN
NaN	NaN	NaN	NaN	NaN	NaN	NaN	NaN
NaN	NaN	NaN	NaN	NaN	NaN	NaN	NaN
NaN	NaN	NaN	NaN	NaN	NaN	NaN	NaN
NaN	NaN	NaN	NaN	NaN	NaN	NaN	NaN
NaN	NaN	NaN	NaN	NaN	NaN	NaN	NaN
NaN	NaN	NaN	NaN	NaN	NaN	NaN	NaN
NaN	NaN	NaN	NaN	NaN	NaN	NaN	NaN
NaN	NaN	NaN	NaN	NaN	NaN	NaN	NaN
NaN	NaN	NaN	NaN	NaN	NaN	NaN	NaN
NaN	NaN	NaN	NaN	NaN	NaN	NaN	NaN
NaN	NaN	NaN	NaN	NaN	NaN	NaN	NaN
NaN	NaN	NaN	NaN	NaN	NaN	NaN	NaN
NaN	NaN	NaN	NaN	NaN	NaN	NaN	NaN
NaN	NaN	NaN	NaN	NaN	NaN	NaN	NaN
NaN	NaN	NaN	NaN	NaN	NaN	NaN	NaN
NaN	NaN	NaN	NaN	NaN	NaN	NaN	NaN
NaN	NaN	NaN	NaN	NaN	NaN	NaN	NaN
NaN	NaN	NaN	NaN	NaN	NaN	NaN	NaN
NaN	NaN	NaN	NaN	NaN	NaN	NaN	NaN
NaN	NaN	NaN	NaN	NaN	NaN	NaN	NaN
NaN	NaN	NaN	NaN	NaN	NaN	NaN	NaN
NaN	NaN	NaN	NaN	NaN	NaN	NaN	NaN
NaN	NaN	NaN	NaN	NaN	NaN	NaN	NaN
NaN	NaN	NaN	NaN	NaN	NaN	NaN	NaN
NaN	NaN	NaN	NaN	NaN	NaN	NaN	NaN
NaN	NaN	NaN	NaN	NaN	NaN	NaN	NaN
NaN	NaN	NaN	NaN	NaN	NaN	NaN	NaN
NaN	NaN	NaN	NaN	NaN	NaN	NaN	NaN
NaN	NaN	NaN	NaN	NaN	NaN	NaN	NaN
NaN	NaN	NaN	NaN	NaN	NaN	NaN	NaN
NaN	NaN	NaN	NaN	NaN	NaN	NaN	NaN
NaN	NaN	NaN	NaN	NaN	NaN	NaN	NaN
NaN	NaN	NaN	NaN	NaN	NaN	NaN	NaN
NaN	NaN	NaN	NaN	NaN	NaN	NaN	NaN
NaN	NaN	NaN	NaN	NaN	NaN	NaN	NaN
NaN	NaN	NaN	NaN	NaN	NaN	NaN	NaN
NaN	NaN	NaN	NaN	NaN	NaN	NaN	NaN
NaN	NaN	NaN	NaN	NaN	NaN	NaN	NaN
NaN	NaN	NaN	NaN	NaN	NaN	NaN	NaN
NaN	NaN	NaN	NaN	NaN	NaN	NaN	NaN
NaN	NaN	NaN	NaN	NaN	NaN	NaN	NaN
NaN	NaN	NaN	NaN	NaN	NaN	NaN	NaN
NaN	NaN	NaN	NaN	NaN	NaN	NaN	NaN
NaN	NaN	NaN	NaN	NaN	NaN	NaN	NaN
NaN	NaN	NaN	NaN	NaN	NaN	NaN	NaN
NaN	NaN	NaN	NaN	NaN	NaN	NaN	NaN
NaN	NaN	NaN	NaN	NaN	NaN	NaN	NaN
NaN	NaN	NaN	NaN	NaN	NaN	NaN	NaN
NaN	NaN	NaN	NaN	NaN	NaN	NaN	NaN
NaN	NaN	NaN	NaN	NaN	NaN	NaN	NaN
NaN	NaN	NaN	NaN	NaN	NaN	NaN	NaN
NaN	NaN	NaN	NaN	NaN	NaN	NaN	NaN
NaN	NaN	NaN	NaN	NaN	NaN	NaN	NaN
NaN	NaN	NaN	NaN	NaN	NaN	NaN	NaN
NaN	NaN	NaN	NaN	NaN	NaN	NaN	NaN
NaN	NaN	NaN	NaN	NaN	NaN	NaN	NaN
NaN	NaN	NaN	NaN	NaN	NaN	NaN	NaN
NaN	NaN	NaN	NaN	NaN	NaN	NaN	NaN
325.77	325.823	326.003	325.804	326.298	326.232	326.15	326.203	325.861
323.308	323.37	323.683	323.543	323.967	323.891	323.803	323.865	323.565
321.414	321.482	321.937	322.468	321.775	321.689	321.597	321.665	322.087
321.896	321.96	322.511	323.481	321.937	321.855	321.757	321.821	322.8
323.037	323.096	323.613	324.539	323.07	322.993	322.898	322.957	323.891
320.078	320.155	320.513	320.455	320.783	320.686	320.593	320.672	320.425
319.521	319.597	320.082	320.575	319.971	319.874	319.78	319.857	320.215
318.228	318.308	318.936	319.895	318.418	318.315	318.217	318.297	319.217
317.946	318.027	318.66	319.645	318.119	318.014	317.916	317.997	318.948
318.078	318.166	318.552	318.541	318.817	318.707	318.61	318.699	318.481
319.179	319.267	319.511	319.49	319.779	319.67	319.573	319.663	319.435
NaN	NaN	NaN	NaN	NaN	NaN	NaN	NaN
NaN	NaN	NaN	NaN	NaN	NaN	NaN	NaN
NaN	NaN	NaN	NaN	NaN	NaN	NaN	NaN
NaN	NaN	NaN	NaN	NaN	NaN	NaN	NaN
NaN	NaN	NaN	NaN	NaN	NaN	NaN	NaN
NaN	NaN	NaN	NaN	NaN	NaN	NaN	NaN
NaN	NaN	NaN	NaN	NaN	NaN	NaN	NaN
NaN	NaN	NaN	NaN	NaN	NaN	NaN	NaN
NaN	NaN	NaN	NaN	NaN	NaN	NaN	NaN
NaN	NaN	NaN	NaN	NaN	NaN	NaN	NaN
NaN	NaN	NaN	NaN	NaN	NaN	NaN	NaN
NaN	NaN	NaN	NaN	NaN	NaN	NaN	NaN
NaN	NaN	NaN	NaN	NaN	NaN	NaN	NaN
322.262	322.332	322.544	322.446	322.82	322.732	322.643	322.714	322.44
319.735	319.814	320.178	320.128	320.447	320.348	320.254	320.334	320.093
317.44	317.527	318.048	318.52	317.976	317.866	317.77	317.857	318.17
317.424	317.507	318.144	318.981	317.753	317.647	317.55	317.634	318.388
318.567	318.644	319.257	320.043	318.901	318.802	318.706	318.784	319.487
317.214	317.307	317.706	317.715	317.97	317.854	317.755	317.849	317.642
315.86	315.955	316.498	316.921	316.481	316.36	316.263	316.359	316.599
313.74	313.84	314.53	315.327	314.209	314.079	313.986	314.087	314.753
313.222	313.325	314.021	314.836	313.688	313.555	313.462	313.566	314.248
314.794	314.902	315.333	315.396	315.595	315.46	315.357	315.466	315.288
315.898	316.007	316.289	316.347	316.556	316.421	316.314	316.425	316.238
NaN	NaN	NaN	NaN	NaN	NaN	NaN	NaN
NaN	NaN	NaN	NaN	NaN	NaN	NaN	NaN
NaN	NaN	NaN	NaN	NaN	NaN	NaN	NaN
NaN	NaN	NaN	NaN	NaN	NaN	NaN	NaN
NaN	NaN	NaN	NaN	NaN	NaN	NaN	NaN
NaN	NaN	NaN	NaN	NaN	NaN	NaN	NaN
NaN	NaN	NaN	NaN	NaN	NaN	NaN	NaN
NaN	NaN	NaN	NaN	NaN	NaN	NaN	NaN
NaN	NaN	NaN	NaN	NaN	NaN	NaN	NaN
NaN	NaN	NaN	NaN	NaN	NaN	NaN	NaN
NaN	NaN	NaN	NaN	NaN	NaN	NaN	NaN
NaN	NaN	NaN	NaN	NaN	NaN	NaN	NaN
NaN	NaN	NaN	NaN	NaN	NaN	NaN	NaN
321.216	321.292	321.515	321.444	321.788	321.693	321.602	321.679	321.422
318.829	318.913	319.292	319.263	319.559	319.453	319.358	319.443	319.215
317.047	317.136	317.666	318.226	317.53	317.416	317.32	317.409	317.819
317.473	317.556	318.2	319.17	317.678	317.571	317.473	317.556	318.482
318.938	319.015	319.626	320.571	319.115	319.016	318.918	318.995	319.904
316.481	316.578	316.988	317.013	317.251	317.129	317.029	317.127	316.929
315.838	315.933	316.481	317.015	316.379	316.258	316.16	316.256	316.623
314.519	314.617	315.307	316.28	314.81	314.684	314.588	314.686	315.582
314.141	314.241	314.937	315.934	314.419	314.29	314.195	314.294	315.217
314.654	314.762	315.197	315.263	315.459	315.323	315.219	315.329	315.153
316.078	316.186	316.468	316.521	316.735	316.601	316.495	316.604	316.415
NaN	NaN	NaN	NaN	NaN	NaN	NaN	NaN
NaN	NaN	NaN	NaN	NaN	NaN	NaN	NaN
NaN	NaN	NaN	NaN	NaN	NaN	NaN	NaN
NaN	NaN	NaN	NaN	NaN	NaN	NaN	NaN
NaN	NaN	NaN	NaN	NaN	NaN	NaN	NaN
NaN	NaN	NaN	NaN	NaN	NaN	NaN	NaN
NaN	NaN	NaN	NaN	NaN	NaN	NaN	NaN
NaN	NaN	NaN	NaN	NaN	NaN	NaN	NaN
NaN	NaN	NaN	NaN	NaN	NaN	NaN	NaN
NaN	NaN	NaN	NaN	NaN	NaN	NaN	NaN
NaN	NaN	NaN	NaN	NaN	NaN	NaN	NaN
NaN	NaN	NaN	NaN	NaN	NaN	NaN	NaN
NaN	NaN	NaN	NaN	NaN	NaN	NaN	NaN
323.181	323.247	323.447	323.324	323.727	323.645	323.557	323.624	323.334
320.813	320.887	321.232	321.157	321.505	321.413	321.32	321.395	321.138
319.208	319.287	319.78	320.385	319.582	319.482	319.388	319.467	319.953
319.934	320.007	320.602	321.643	319.977	319.883	319.784	319.856	320.907
320.906	320.975	321.545	322.542	320.955	320.866	320.768	320.836	321.84
317.71	317.8	318.191	318.189	318.456	318.343	318.246	318.337	318.123
317.168	317.257	317.784	318.34	317.649	317.536	317.44	317.529	317.935
315.95	316.041	316.711	317.727	316.158	316.041	315.943	316.033	317.002
315.613	315.706	316.383	317.421	315.81	315.69	315.591	315.684	316.678
315.733	315.834	316.255	316.297	316.517	316.39	316.288	316.391	316.203
317.021	317.122	317.393	317.423	317.66	317.533	317.431	317.533	317.333
NaN	NaN	NaN	NaN	NaN	NaN	NaN	NaN
NaN	NaN	NaN	NaN	NaN	NaN	NaN	NaN
NaN	NaN	NaN	NaN	NaN	NaN	NaN	NaN
NaN	NaN	NaN	NaN	NaN	NaN	NaN	NaN
NaN	NaN	NaN	NaN	NaN	NaN	NaN	NaN
NaN	NaN	NaN	NaN	NaN	NaN	NaN	NaN
NaN	NaN	NaN	NaN	NaN	NaN	NaN	NaN
NaN	NaN	NaN	NaN	NaN	NaN	NaN	NaN
NaN	NaN	NaN	NaN	NaN	NaN	NaN	NaN
NaN	NaN	NaN	NaN	NaN	NaN	NaN	NaN
NaN	NaN	NaN	NaN	NaN	NaN	NaN	NaN
NaN	NaN	NaN	NaN	NaN	NaN	NaN	NaN
NaN	NaN	NaN	NaN	NaN	NaN	NaN	NaN
323.928	323.99	324.18	324.038	324.463	324.386	324.3	324.363	324.06
321.617	321.687	322.018	321.923	322.294	322.207	322.116	322.187	321.917
320.438	320.511	320.98	321.603	320.755	320.662	320.568	320.642	321.162
321.598	321.664	322.222	323.298	321.536	321.45	321.35	321.416	322.538
322.509	322.571	323.103	324.135	322.453	322.372	322.273	322.336	323.408
318.815	318.899	319.275	319.247	319.542	319.437	319.341	319.426	319.198
318.518	318.6	319.102	319.668	318.945	318.841	318.746	318.828	319.26
317.551	317.634	318.279	319.321	317.681	317.573	317.474	317.558	318.58
317.35	317.435	318.084	319.153	317.461	317.351	317.252	317.336	318.392
317.046	317.14	317.542	317.554	317.806	317.688	317.589	317.684	317.479
318.275	318.369	318.624	318.624	318.891	318.775	318.676	318.77	318.555
NaN	NaN	NaN	NaN	NaN	NaN	NaN	NaN
NaN	NaN	NaN	NaN	NaN	NaN	NaN	NaN
NaN	NaN	NaN	NaN	NaN	NaN	NaN	NaN
NaN	NaN	NaN	NaN	NaN	NaN	NaN	NaN
NaN	NaN	NaN	NaN	NaN	NaN	NaN	NaN
NaN	NaN	NaN	NaN	NaN	NaN	NaN	NaN
NaN	NaN	NaN	NaN	NaN	NaN	NaN	NaN
NaN	NaN	NaN	NaN	NaN	NaN	NaN	NaN
NaN	NaN	NaN	NaN	NaN	NaN	NaN	NaN
NaN	NaN	NaN	NaN	NaN	NaN	NaN	NaN
NaN	NaN	NaN	NaN	NaN	NaN	NaN	NaN
NaN	NaN	NaN	NaN	NaN	NaN	NaN	NaN
NaN	NaN	NaN	NaN	NaN	NaN	NaN	NaN
NaN	NaN	NaN	NaN	NaN	NaN	NaN	NaN
NaN	NaN	NaN	NaN	NaN	NaN	NaN	NaN
NaN	NaN	NaN	NaN	NaN	NaN	NaN	NaN
NaN	NaN	NaN	NaN	NaN	NaN	NaN	NaN
NaN	NaN	NaN	NaN	NaN	NaN	NaN	NaN
NaN	NaN	NaN	NaN	NaN	NaN	NaN	NaN
NaN	NaN	NaN	NaN	NaN	NaN	NaN	NaN
NaN	NaN	NaN	NaN	NaN	NaN	NaN	NaN
NaN	NaN	NaN	NaN	NaN	NaN	NaN	NaN
NaN	NaN	NaN	NaN	NaN	NaN	NaN	NaN
NaN	NaN	NaN	NaN	NaN	NaN	NaN	NaN
NaN	NaN	NaN	NaN	NaN	NaN	NaN	NaN
NaN	NaN	NaN	NaN	NaN	NaN	NaN	NaN
NaN	NaN	NaN	NaN	NaN	NaN	NaN	NaN
NaN	NaN	NaN	NaN	NaN	NaN	NaN	NaN
NaN	NaN	NaN	NaN	NaN	NaN	NaN	NaN
NaN	NaN	NaN	NaN	NaN	NaN	NaN	NaN
NaN	NaN	NaN	NaN	NaN	NaN	NaN	NaN
NaN	NaN	NaN	NaN	NaN	NaN	NaN	NaN
NaN	NaN	NaN	NaN	NaN	NaN	NaN	NaN
NaN	NaN	NaN	NaN	NaN	NaN	NaN	NaN
NaN	NaN	NaN	NaN	NaN	NaN	NaN	NaN
NaN	NaN	NaN	NaN	NaN	NaN	NaN	NaN
NaN	NaN	NaN	NaN	NaN	NaN	NaN	NaN
NaN	NaN	NaN	NaN	NaN	NaN	NaN	NaN
NaN	NaN	NaN	NaN	NaN	NaN	NaN	NaN
NaN	NaN	NaN	NaN	NaN	NaN	NaN	NaN
NaN	NaN	NaN	NaN	NaN	NaN	NaN	NaN
NaN	NaN	NaN	NaN	NaN	NaN	NaN	NaN
NaN	NaN	NaN	NaN	NaN	NaN	NaN	NaN
NaN	NaN	NaN	NaN	NaN	NaN	NaN	NaN
NaN	NaN	NaN	NaN	NaN	NaN	NaN	NaN
NaN	NaN	NaN	NaN	NaN	NaN	NaN	NaN
NaN	NaN	NaN	NaN	NaN	NaN	NaN	NaN
NaN	NaN	NaN	NaN	NaN	NaN	NaN	NaN
NaN	NaN	NaN	NaN	NaN	NaN	NaN	NaN
NaN	NaN	NaN	NaN	NaN	NaN	NaN	NaN
NaN	NaN	NaN	NaN	NaN	NaN	NaN	NaN
NaN	NaN	NaN	NaN	NaN	NaN	NaN	NaN
NaN	NaN	NaN	NaN	NaN	NaN	NaN	NaN
NaN	NaN	NaN	NaN	NaN	NaN	NaN	NaN
NaN	NaN	NaN	NaN	NaN	NaN	NaN	NaN
NaN	NaN	NaN	NaN	NaN	NaN	NaN	NaN
NaN	NaN	NaN	NaN	NaN	NaN	NaN	NaN
NaN	NaN	NaN	NaN	NaN	NaN	NaN	NaN
NaN	NaN	NaN	NaN	NaN	NaN	NaN	NaN
NaN	NaN	NaN	NaN	NaN	NaN	NaN	NaN
NaN	NaN	NaN	NaN	NaN	NaN	NaN	NaN
329.794	329.822	329.921	329.813	330.019	329.985	330.01	330.037	329.882
328.904	328.934	329.103	329.014	329.187	329.149	329.182	329.213	329.076
328.236	328.269	328.514	328.605	328.474	328.433	328.473	328.506	328.568
328.207	328.239	328.54	328.778	328.385	328.344	328.382	328.414	328.649
328.409	328.44	328.731	328.963	328.582	328.542	328.577	328.608	328.837
327.836	327.873	328.065	328.005	328.124	328.078	328.131	328.169	328.062
327.445	327.483	327.754	327.822	327.724	327.676	327.732	327.771	327.805
326.87	326.91	327.272	327.447	327.155	327.104	327.168	327.208	327.369
326.673	326.714	327.088	327.258	326.971	326.918	326.987	327.029	327.185
327.091	327.135	327.356	327.316	327.392	327.337	327.414	327.458	327.372
327.376	327.42	327.555	327.515	327.593	327.538	327.614	327.658	327.571
NaN	NaN	NaN	NaN	NaN	NaN	NaN	NaN
NaN	NaN	NaN	NaN	NaN	NaN	NaN	NaN
NaN	NaN	NaN	NaN	NaN	NaN	NaN	NaN
NaN	NaN	NaN	NaN	NaN	NaN	NaN	NaN
NaN	NaN	NaN	NaN	NaN	NaN	NaN	NaN
NaN	NaN	NaN	NaN	NaN	NaN	NaN	NaN
NaN	NaN	NaN	NaN	NaN	NaN	NaN	NaN
NaN	NaN	NaN	NaN	NaN	NaN	NaN	NaN
NaN	NaN	NaN	NaN	NaN	NaN	NaN	NaN
NaN	NaN	NaN	NaN	NaN	NaN	NaN	NaN
NaN	NaN	NaN	NaN	NaN	NaN	NaN	NaN
NaN	NaN	NaN	NaN	NaN	NaN	NaN	NaN
NaN	NaN	NaN	NaN	NaN	NaN	NaN	NaN
328.057	328.095	328.216	328.157	328.273	328.225	328.282	328.32	328.214
327.311	327.353	327.564	327.517	327.609	327.557	327.625	327.666	327.573
326.625	326.669	326.979	327.039	326.945	326.89	326.967	327.012	327.038
326.432	326.475	326.866	327.053	326.733	326.678	326.686	326.73	326.971
326.641	326.682	327.057	327.208	326.956	326.903	326.973	327.015	327.147
326.096	326.145	326.391	326.278	326.628	326.567	326.575	326.625	326.287
324.948	325.001	325.363	325.706	325.31	325.243	325.157	325.21	325.448
322.9	322.96	323.471	324.27	323.055	322.979	322.885	322.945	323.711
322.188	322.251	322.781	323.605	322.35	322.27	322.175	322.238	323.028
322.719	322.784	323.091	322.968	323.372	323.292	323.202	323.268	322.979
323.477	323.542	323.732	323.602	324.013	323.933	323.846	323.912	323.617
NaN	NaN	NaN	NaN	NaN	NaN	NaN	NaN
NaN	NaN	NaN	NaN	NaN	NaN	NaN	NaN
NaN	NaN	NaN	NaN	NaN	NaN	NaN	NaN
NaN	NaN	NaN	NaN	NaN	NaN	NaN	NaN
NaN	NaN	NaN	NaN	NaN	NaN	NaN	NaN
NaN	NaN	NaN	NaN	NaN	NaN	NaN	NaN
NaN	NaN	NaN	NaN	NaN	NaN	NaN	NaN
NaN	NaN	NaN	NaN	NaN	NaN	NaN	NaN
NaN	NaN	NaN	NaN	NaN	NaN	NaN	NaN
NaN	NaN	NaN	NaN	NaN	NaN	NaN	NaN
NaN	NaN	NaN	NaN	NaN	NaN	NaN	NaN
NaN	NaN	NaN	NaN	NaN	NaN	NaN	NaN
NaN	NaN	NaN	NaN	NaN	NaN	NaN	NaN
326.344	326.394	326.551	326.413	326.803	326.741	326.752	326.803	326.435
323.729	323.789	324.082	323.931	324.368	324.294	324.206	324.267	323.96
321.016	321.085	321.538	321.928	321.49	321.401	321.31	321.38	321.635
320.478	320.548	321.118	321.864	320.779	320.69	320.596	320.665	321.339
321.327	321.393	321.94	322.633	321.638	321.554	321.461	321.527	322.145
319.725	319.805	320.164	320.116	320.433	320.334	320.24	320.32	320.08
317.977	318.061	318.568	318.908	318.589	318.482	318.387	318.472	318.641
315.397	315.489	316.155	316.863	315.9	315.782	315.687	315.78	316.354
314.829	314.924	315.599	316.337	315.322	315.2	315.106	315.201	315.806
316.616	316.712	317.12	317.143	317.384	317.263	317.163	317.261	317.061
317.716	317.813	318.073	318.088	318.34	318.22	318.119	318.217	318.008
NaN	NaN	NaN	NaN	NaN	NaN	NaN	NaN
NaN	NaN	NaN	NaN	NaN	NaN	NaN	NaN
NaN	NaN	NaN	NaN	NaN	NaN	NaN	NaN
NaN	NaN	NaN	NaN	NaN	NaN	NaN	NaN
NaN	NaN	NaN	NaN	NaN	NaN	NaN	NaN
NaN	NaN	NaN	NaN	NaN	NaN	NaN	NaN
NaN	NaN	NaN	NaN	NaN	NaN	NaN	NaN
NaN	NaN	NaN	NaN	NaN	NaN	NaN	NaN
NaN	NaN	NaN	NaN	NaN	NaN	NaN	NaN
NaN	NaN	NaN	NaN	NaN	NaN	NaN	NaN
NaN	NaN	NaN	NaN	NaN	NaN	NaN	NaN
NaN	NaN	NaN	NaN	NaN	NaN	NaN	NaN
NaN	NaN	NaN	NaN	NaN	NaN	NaN	NaN
323.072	323.139	323.338	323.219	323.618	323.535	323.447	323.515	323.227
320.684	320.758	321.105	321.033	321.378	321.285	321.192	321.268	321.013
318.825	318.905	319.404	319.93	319.275	319.173	319.078	319.159	319.548
319.686	319.76	320.357	321.316	319.822	319.727	319.629	319.703	320.64
321.134	321.201	321.763	322.691	321.242	321.156	321.059	321.126	322.039
318.56	318.645	319.025	319.003	319.292	319.184	319.088	319.175	318.95
317.673	317.758	318.275	318.775	318.179	318.07	317.974	318.061	318.407
315.96	316.05	316.718	317.649	316.252	316.135	316.038	316.129	316.986
315.313	315.406	316.085	317.023	315.617	315.496	315.4	315.493	316.353
316.035	316.135	316.551	316.587	316.814	316.689	316.588	316.689	316.497
317.187	317.287	317.556	317.583	317.823	317.698	317.596	317.697	317.495
NaN	NaN	NaN	NaN	NaN	NaN	NaN	NaN
NaN	NaN	NaN	NaN	NaN	NaN	NaN	NaN
NaN	NaN	NaN	NaN	NaN	NaN	NaN	NaN
NaN	NaN	NaN	NaN	NaN	NaN	NaN	NaN
NaN	NaN	NaN	NaN	NaN	NaN	NaN	NaN
NaN	NaN	NaN	NaN	NaN	NaN	NaN	NaN

## DH__T_Supply_K
NODE0	NODE1	NODE2	NODE3	NODE4	NODE5	NODE6	NODE7	NODE8
NaN	NaN	NaN	NaN	NaN	NaN	NaN	NaN
NaN	NaN	NaN	NaN	NaN	NaN	NaN	NaN
NaN	NaN	NaN	NaN	NaN	NaN	NaN	NaN
NaN	NaN	NaN	NaN	NaN	NaN	NaN	NaN
NaN	NaN	NaN	NaN	NaN	NaN	NaN	NaN
NaN	NaN	NaN	NaN	NaN	NaN	NaN	NaN
NaN	NaN	NaN	NaN	NaN	NaN	NaN	NaN
338.15	337.993	337.834	337.049	337.338	337.528	338.15	337.993	337.773
338.15	337.972	337.79	336.906	337.224	337.442	338.15	337.972	337.733
338.15	337.931	337.702	336.622	336.993	337.268	338.15	337.931	337.655
338.15	337.936	337.708	336.651	337.005	337.279	338.15	337.936	337.675
338.15	337.963	337.764	336.836	337.15	337.389	338.15	337.963	337.731
338.15	337.919	337.68	336.534	336.946	337.229	338.15	337.919	337.609
338.15	337.899	337.632	336.387	336.821	337.135	338.15	337.899	337.577
338.15	337.844	337.505	335.987	336.497	336.891	338.15	337.844	337.471
338.15	337.827	337.469	335.873	336.406	336.822	338.15	337.827	337.438
338.15	337.853	337.543	336.079	336.603	336.965	338.15	337.853	337.459
338.15	337.845	337.534	336.039	336.583	336.948	338.15	337.845	337.428
NaN	NaN	NaN	NaN	NaN	NaN	NaN	NaN
NaN	NaN	NaN	NaN	NaN	NaN	NaN	NaN
NaN	NaN	NaN	NaN	NaN	NaN	NaN	NaN
NaN	NaN	NaN	NaN	NaN	NaN	NaN	NaN
NaN	NaN	NaN	NaN	NaN	NaN	NaN	NaN
NaN	NaN	NaN	NaN	NaN	NaN	NaN	NaN
NaN	NaN	NaN	NaN	NaN	NaN	NaN	NaN
NaN	NaN	NaN	NaN	NaN	NaN	NaN	NaN
NaN	NaN	NaN	NaN	NaN	NaN	NaN	NaN
NaN	NaN	NaN	NaN	NaN	NaN	NaN	NaN
NaN	NaN	NaN	NaN	NaN	NaN	NaN	NaN
NaN	NaN	NaN	NaN	NaN	NaN	NaN	NaN
NaN	NaN	NaN	NaN	NaN	NaN	NaN	NaN
338.15	337.939	337.726	336.68	337.063	337.317	338.15	337.939	337.648
338.15	337.924	337.69	336.57	336.968	337.247	338.15	337.924	337.624
338.15	337.893	337.62	336.359	336.783	337.108	338.15	337.893	337.577
338.15	337.919	337.669	336.535	336.902	337.203	338.15	337.919	337.647
338.15	337.952	337.742	336.773	337.089	337.344	338.15	337.952	337.718
338.15	337.881	337.602	336.275	336.747	337.076	338.15	337.881	337.526
338.15	337.884	337.6	336.292	336.735	337.071	338.15	337.884	337.554
338.15	337.851	337.522	336.059	336.531	336.92	338.15	337.851	337.504
338.15	337.84	337.498	335.983	336.47	336.874	338.15	337.84	337.483
338.15	337.827	337.487	335.898	336.46	336.856	338.15	337.827	337.403
338.15	337.809	337.461	335.796	336.4	336.807	338.15	337.809	337.345
NaN	NaN	NaN	NaN	NaN	NaN	NaN	NaN
NaN	NaN	NaN	NaN	NaN	NaN	NaN	NaN
NaN	NaN	NaN	NaN	NaN	NaN	NaN	NaN
NaN	NaN	NaN	NaN	NaN	NaN	NaN	NaN
NaN	NaN	NaN	NaN	NaN	NaN	NaN	NaN
NaN	NaN	NaN	NaN	NaN	NaN	NaN	NaN
NaN	NaN	NaN	NaN	NaN	NaN	NaN	NaN
NaN	NaN	NaN	NaN	NaN	NaN	NaN	NaN
NaN	NaN	NaN	NaN	NaN	NaN	NaN	NaN
NaN	NaN	NaN	NaN	NaN	NaN	NaN	NaN
NaN	NaN	NaN	NaN	NaN	NaN	NaN	NaN
NaN	NaN	NaN	NaN	NaN	NaN	NaN	NaN
NaN	NaN	NaN	NaN	NaN	NaN	NaN	NaN
NaN	NaN	NaN	NaN	NaN	NaN	NaN	NaN
NaN	NaN	NaN	NaN	NaN	NaN	NaN	NaN
NaN	NaN	NaN	NaN	NaN	NaN	NaN	NaN
NaN	NaN	NaN	NaN	NaN	NaN	NaN	NaN
NaN	NaN	NaN	NaN	NaN	NaN	NaN	NaN
NaN	NaN	NaN	NaN	NaN	NaN	NaN	NaN
NaN	NaN	NaN	NaN	NaN	NaN	NaN	NaN
NaN	NaN	NaN	NaN	NaN	NaN	NaN	NaN
NaN	NaN	NaN	NaN	NaN	NaN	NaN	NaN
NaN	NaN	NaN	NaN	NaN	NaN	NaN	NaN
NaN	NaN	NaN	NaN	NaN	NaN	NaN	NaN
NaN	NaN	NaN	NaN	NaN	NaN	NaN	NaN
NaN	NaN	NaN	NaN	NaN	NaN	NaN	NaN
NaN	NaN	NaN	NaN	NaN	NaN	NaN	NaN
NaN	NaN	NaN	NaN	NaN	NaN	NaN	NaN
NaN	NaN	NaN	NaN	NaN	NaN	NaN	NaN
NaN	NaN	NaN	NaN	NaN	NaN	NaN	NaN
NaN	NaN	NaN	NaN	NaN	NaN	NaN	NaN
NaN	NaN	NaN	NaN	NaN	NaN	NaN	NaN
NaN	NaN	NaN	NaN	NaN	NaN	NaN	NaN
NaN	NaN	NaN	NaN	NaN	NaN	NaN	NaN
NaN	NaN	NaN	NaN	NaN	NaN	NaN	NaN
NaN	NaN	NaN	NaN	NaN	NaN	NaN	NaN
NaN	NaN	NaN	NaN	NaN	NaN	NaN	NaN
NaN	NaN	NaN	NaN	NaN	NaN	NaN	NaN
NaN	NaN	NaN	NaN	NaN	NaN	NaN	NaN
NaN	NaN	NaN	NaN	NaN	NaN	NaN	NaN
NaN	NaN	NaN	NaN	NaN	NaN	NaN	NaN
NaN	NaN	NaN	NaN	NaN	NaN	NaN	NaN
NaN	NaN	NaN	NaN	NaN	NaN	NaN	NaN
NaN	NaN	NaN	NaN	NaN	NaN	NaN	NaN
NaN	NaN	NaN	NaN	NaN	NaN	NaN	NaN
NaN	NaN	NaN	NaN	NaN	NaN	NaN	NaN
NaN	NaN	NaN	NaN	NaN	NaN	NaN	NaN
NaN	NaN	NaN	NaN	NaN	NaN	NaN	NaN
NaN	NaN	NaN	NaN	NaN	NaN	NaN	NaN
NaN	NaN	NaN	NaN	NaN	NaN	NaN	NaN
NaN	NaN	NaN	NaN	NaN	NaN	NaN	NaN
NaN	NaN	NaN	NaN	NaN	NaN	NaN	NaN
NaN	NaN	NaN	NaN	NaN	NaN	NaN	NaN
NaN	NaN	NaN	NaN	NaN	NaN	NaN	NaN
NaN	NaN	NaN	NaN	NaN	NaN	NaN	NaN
NaN	NaN	NaN	NaN	NaN	NaN	NaN	NaN
NaN	NaN	NaN	NaN	NaN	NaN	NaN	NaN
NaN	NaN	NaN	NaN	NaN	NaN	NaN	NaN
NaN	NaN	NaN	NaN	NaN	NaN	NaN	NaN
NaN	NaN	NaN	NaN	NaN	NaN	NaN	NaN
NaN	NaN	NaN	NaN	NaN	NaN	NaN	NaN
338.15	338.065	337.98	337.552	337.712	337.815	338.15	338.065	337.945
338.15	338.053	337.954	337.468	337.643	337.763	338.15	338.053	337.922
338.15	338.036	337.918	337.355	337.545	337.69	338.15	338.036	337.893
338.15	338.046	337.94	337.435	337.597	337.731	338.15	338.046	337.925
338.15	338.062	337.972	337.545	337.681	337.795	338.15	338.062	337.959
338.15	338.027	337.901	337.286	337.507	337.659	338.15	338.027	337.86
338.15	338.025	337.896	337.28	337.49	337.647	338.15	338.025	337.868
338.15	338.007	337.857	337.157	337.384	337.569	338.15	338.007	337.837
338.15	337.999	337.84	337.099	337.339	337.535	338.15	337.999	337.82
338.15	337.993	337.833	337.054	337.333	337.526	338.15	337.993	337.783
338.15	337.987	337.822	337.01	337.308	337.506	338.15	337.987	337.76
NaN	NaN	NaN	NaN	NaN	NaN	NaN	NaN
NaN	NaN	NaN	NaN	NaN	NaN	NaN	NaN
NaN	NaN	NaN	NaN	NaN	NaN	NaN	NaN
NaN	NaN	NaN	NaN	NaN	NaN	NaN	NaN
NaN	NaN	NaN	NaN	NaN	NaN	NaN	NaN
NaN	NaN	NaN	NaN	NaN	NaN	NaN	NaN
NaN	NaN	NaN	NaN	NaN	NaN	NaN	NaN
NaN	NaN	NaN	NaN	NaN	NaN	NaN	NaN
NaN	NaN	NaN	NaN	NaN	NaN	NaN	NaN
NaN	NaN	NaN	NaN	NaN	NaN	NaN	NaN
NaN	NaN	NaN	NaN	NaN	NaN	NaN	NaN
NaN	NaN	NaN	NaN	NaN	NaN	NaN	NaN
NaN	NaN	NaN	NaN	NaN	NaN	NaN	NaN
338.15	338.044	337.938	337.407	337.604	337.732	338.15	338.044	337.896
338.15	338.035	337.917	337.342	337.547	337.69	338.15	338.035	337.88
338.15	338.021	337.888	337.257	337.467	337.631	338.15	338.021	337.863
338.15	338.036	337.918	337.363	337.538	337.687	338.15	338.036	337.904
338.15	338.052	337.95	337.472	337.623	337.751	338.15	338.052	337.938
338.15	338.001	337.849	337.109	337.374	337.557	338.15	338.001	337.802
338.15	338.004	337.852	337.134	337.376	337.561	338.15	338.004	337.822
338.15	337.988	337.818	337.03	337.282	337.492	338.15	337.988	337.8
338.15	337.982	337.805	336.987	337.248	337.467	338.15	337.982	337.788
338.15	337.968	337.78	336.875	337.197	337.422	338.15	337.968	337.725
338.15	337.958	337.764	336.81	337.16	337.392	338.15	337.958	337.692
NaN	NaN	NaN	NaN	NaN	NaN	NaN	NaN
NaN	NaN	NaN	NaN	NaN	NaN	NaN	NaN
NaN	NaN	NaN	NaN	NaN	NaN	NaN	NaN
NaN	NaN	NaN	NaN	NaN	NaN	NaN	NaN
NaN	NaN	NaN	NaN	NaN	NaN	NaN	NaN
NaN	NaN	NaN	NaN	NaN	NaN	NaN	NaN
NaN	NaN	NaN	NaN	NaN	NaN	NaN	NaN
NaN	NaN	NaN	NaN	NaN	NaN	NaN	NaN
NaN	NaN	NaN	NaN	NaN	NaN	NaN	NaN
NaN	NaN	NaN	NaN	NaN	NaN	NaN	NaN
NaN	NaN	NaN	NaN	NaN	NaN	NaN	NaN
NaN	NaN	NaN	NaN	NaN	NaN	NaN	NaN
NaN	NaN	NaN	NaN	NaN	NaN	NaN	NaN
338.15	338.018	337.885	337.223	337.467	337.627	338.15	338.018	337.833
338.15	338.004	337.855	337.131	337.389	337.569	338.15	338.004	337.81
338.15	337.984	337.811	336.995	337.268	337.479	338.15	337.984	337.779
338.15	337.997	337.837	337.092	337.331	337.529	338.15	337.997	337.819
338.15	338.009	337.862	337.173	337.397	337.578	338.15	338.009	337.842
338.15	337.955	337.755	336.789	337.135	337.374	338.15	337.955	337.695
338.15	337.962	337.765	336.838	337.152	337.39	338.15	337.962	337.726
338.15	337.943	337.722	336.708	337.036	337.304	338.15	337.943	337.7
338.15	337.935	337.704	336.651	336.99	337.27	338.15	337.935	337.683
338.15	337.924	337.69	336.571	336.969	337.247	338.15	337.924	337.624
338.15	337.913	337.672	336.5	336.928	337.213	338.15	337.913	337.586
NaN	NaN	NaN	NaN	NaN	NaN	NaN	NaN
NaN	NaN	NaN	NaN	NaN	NaN	NaN	NaN
NaN	NaN	NaN	NaN	NaN	NaN	NaN	NaN
NaN	NaN	NaN	NaN	NaN	NaN	NaN	NaN
NaN	NaN	NaN	NaN	NaN	NaN	NaN	NaN
NaN	NaN	NaN	NaN	NaN	NaN	NaN	NaN
NaN	NaN	NaN	NaN	NaN	NaN	NaN	NaN
NaN	NaN	NaN	NaN	NaN	NaN	NaN	NaN
NaN	NaN	NaN	NaN	NaN	NaN	NaN	NaN
NaN	NaN	NaN	NaN	NaN	NaN	NaN	NaN
NaN	NaN	NaN	NaN	NaN	NaN	NaN	NaN
NaN	NaN	NaN	NaN	NaN	NaN	NaN	NaN
NaN	NaN	NaN	NaN	NaN	NaN	NaN	NaN
338.15	338.002	337.853	337.115	337.387	337.566	338.15	338.002	337.796
338.15	337.994	337.834	337.059	337.334	337.527	338.15	337.994	337.786
338.15	337.983	337.809	336.99	337.261	337.474	338.15	337.983	337.779
338.15	338.007	337.858	337.163	337.381	337.568	338.15	338.007	337.844
338.15	338.029	337.904	337.316	337.501	337.659	338.15	338.029	337.89
338.15	337.967	337.779	336.871	337.194	337.42	338.15	337.967	337.724
338.15	337.976	337.795	336.943	337.228	337.449	338.15	337.976	337.763
338.15	337.966	337.77	336.874	337.157	337.398	338.15	337.966	337.755
338.15	337.961	337.76	336.838	337.128	337.376	338.15	337.961	337.744
338.15	337.934	337.712	336.646	337.023	337.289	338.15	337.934	337.65
338.15	337.924	337.695	336.576	336.985	337.257	338.15	337.924	337.612
NaN	NaN	NaN	NaN	NaN	NaN	NaN	NaN
NaN	NaN	NaN	NaN	NaN	NaN	NaN	NaN
NaN	NaN	NaN	NaN	NaN	NaN	NaN	NaN
NaN	NaN	NaN	NaN	NaN	NaN	NaN	NaN
NaN	NaN	NaN	NaN	NaN	NaN	NaN	NaN
NaN	NaN	NaN	NaN	NaN	NaN	NaN	NaN
NaN	NaN	NaN	NaN	NaN	NaN	NaN	NaN
NaN	NaN	NaN	NaN	NaN	NaN	NaN	NaN
NaN	NaN	NaN	NaN	NaN	NaN	NaN	NaN
NaN	NaN	NaN	NaN	NaN	NaN	NaN	NaN
NaN	NaN	NaN	NaN	NaN	NaN	NaN	NaN
NaN	NaN	NaN	NaN	NaN	NaN	NaN	NaN
NaN	NaN	NaN	NaN	NaN	NaN	NaN	NaN
338.15	338.024	337.897	337.265	337.499	337.652	338.15	338.024	337.847
338.15	338.017	337.882	337.222	337.455	337.62	338.15	338.017	337.841
338.15	338.005	337.855	337.148	337.38	337.565	338.15	338.005	337.83
338.15	338.021	337.886	337.26	337.456	337.625	338.15	338.021	337.874
338.15	338.035	337.916	337.359	337.534	337.684	338.15	338.035	337.904
338.15	337.972	337.789	336.904	337.219	337.439	338.15	337.972	337.735
338.15	337.977	337.797	336.949	337.233	337.453	338.15	337.977	337.764
338.15	337.964	337.767	336.861	337.149	337.391	338.15	337.964	337.75
338.15	337.963	337.765	336.855	337.142	337.387	338.15	337.963	337.749
338.15	337.942	337.728	336.699	337.063	337.32	338.15	337.942	337.667
338.15	337.93	337.707	336.616	337.015	337.281	338.15	337.93	337.626
NaN	NaN	NaN	NaN	NaN	NaN	NaN	NaN
NaN	NaN	NaN	NaN	NaN	NaN	NaN	NaN
NaN	NaN	NaN	NaN	NaN	NaN	NaN	NaN
NaN	NaN	NaN	NaN	NaN	NaN	NaN	NaN
NaN	NaN	NaN	NaN	NaN	NaN	NaN	NaN
NaN	NaN	NaN	NaN	NaN	NaN	NaN	NaN
NaN	NaN	NaN	NaN	NaN	NaN	NaN	NaN
NaN	NaN	NaN	NaN	NaN	NaN	NaN	NaN
NaN	NaN	NaN	NaN	NaN	NaN	NaN	NaN
NaN	NaN	NaN	NaN	NaN	NaN	NaN	NaN
NaN	NaN	NaN	NaN	NaN	NaN	NaN	NaN
NaN	NaN	NaN	NaN	NaN	NaN	NaN	NaN
NaN	NaN	NaN	NaN	NaN	NaN	NaN	NaN
NaN	NaN	NaN	NaN	NaN	NaN	NaN	NaN
NaN	NaN	NaN	NaN	NaN	NaN	NaN	NaN
NaN	NaN	NaN	NaN	NaN	NaN	NaN	NaN
NaN	NaN	NaN	NaN	NaN	NaN	NaN	NaN
NaN	NaN	NaN	NaN	NaN	NaN	NaN	NaN
NaN	NaN	NaN	NaN	NaN	NaN	NaN	NaN
NaN	NaN	NaN	NaN	NaN	NaN	NaN	NaN
NaN	NaN	NaN	NaN	NaN	NaN	NaN	NaN
NaN	NaN	NaN	NaN	NaN	NaN	NaN	NaN
NaN	NaN	NaN	NaN	NaN	NaN	NaN	NaN
NaN	NaN	NaN	NaN	NaN	NaN	NaN	NaN
NaN	NaN	NaN	NaN	NaN	NaN	NaN	NaN
NaN	NaN	NaN	NaN	NaN	NaN	NaN	NaN
NaN	NaN	NaN	NaN	NaN	NaN	NaN	NaN
NaN	NaN	NaN	NaN	NaN	NaN	NaN	NaN
NaN	NaN	NaN	NaN	NaN	NaN	NaN	NaN
NaN	NaN	NaN	NaN	NaN	NaN	NaN	NaN
NaN	NaN	NaN	NaN	NaN	NaN	NaN	NaN
NaN	NaN	NaN	NaN	NaN	NaN	NaN	NaN
NaN	NaN	NaN	NaN	NaN	NaN	NaN	NaN
NaN	NaN	NaN	NaN	NaN	NaN	NaN	NaN
NaN	NaN	NaN	NaN	NaN	NaN	NaN	NaN
NaN	NaN	NaN	NaN	NaN	NaN	NaN	NaN
NaN	NaN	NaN	NaN	NaN	NaN	NaN	NaN
NaN	NaN	NaN	NaN	NaN	NaN	NaN	NaN
NaN	NaN	NaN	NaN	NaN	NaN	NaN	NaN
NaN	NaN	NaN	NaN	NaN	NaN	NaN	NaN
NaN	NaN	NaN	NaN	NaN	NaN	NaN	NaN
NaN	NaN	NaN	NaN	NaN	NaN	NaN	NaN
NaN	NaN	NaN	NaN	NaN	NaN	NaN	NaN
NaN	NaN	NaN	NaN	NaN	NaN	NaN	NaN
NaN	NaN	NaN	NaN	NaN	NaN	NaN	NaN
NaN	NaN	NaN	NaN	NaN	NaN	NaN	NaN
NaN	NaN	NaN	NaN	NaN	NaN	NaN	NaN
NaN	NaN	NaN	NaN	NaN	NaN	NaN	NaN
NaN	NaN	NaN	NaN	NaN	NaN	NaN	NaN
NaN	NaN	NaN	NaN	NaN	NaN	NaN	NaN
NaN	NaN	NaN	NaN	NaN	NaN	NaN	NaN
NaN	NaN	NaN	NaN	NaN	NaN	NaN	NaN
NaN	NaN	NaN	NaN	NaN	NaN	NaN	NaN
NaN	NaN	NaN	NaN	NaN	NaN	NaN	NaN
NaN	NaN	NaN	NaN	NaN	NaN	NaN	NaN
NaN	NaN	NaN	NaN	NaN	NaN	NaN	NaN
NaN	NaN	NaN	NaN	NaN	NaN	NaN	NaN
NaN	NaN	NaN	NaN	NaN	NaN	NaN	NaN
NaN	NaN	NaN	NaN	NaN	NaN	NaN	NaN
NaN	NaN	NaN	NaN	NaN	NaN	NaN	NaN
NaN	NaN	NaN	NaN	NaN	NaN	NaN	NaN
338.196	338.154	338.113	337.9	337.979	338.03	338.196	338.154	338.095
338.197	338.153	338.109	337.889	337.969	338.023	338.197	338.153	338.094
338.198	338.154	338.109	337.89	337.965	338.021	338.198	338.154	338.098
338.194	338.156	338.117	337.929	337.99	338.04	338.194	338.156	338.11
338.191	338.156	338.121	337.952	338.007	338.051	338.191	338.156	338.115
338.2	338.152	338.103	337.859	337.947	338.007	338.2	338.152	338.086
338.199	338.154	338.107	337.88	337.958	338.016	338.199	338.154	338.095
338.2	338.154	338.107	337.88	337.955	338.014	338.2	338.154	338.099
338.203	338.154	338.103	337.861	337.939	338.003	338.203	338.154	338.095
338.15	338.094	338.037	337.754	337.856	337.926	338.15	338.094	338.017
338.15	338.091	338.032	337.733	337.843	337.916	338.15	338.091	338.009
NaN	NaN	NaN	NaN	NaN	NaN	NaN	NaN
NaN	NaN	NaN	NaN	NaN	NaN	NaN	NaN
NaN	NaN	NaN	NaN	NaN	NaN	NaN	NaN
NaN	NaN	NaN	NaN	NaN	NaN	NaN	NaN
NaN	NaN	NaN	NaN	NaN	NaN	NaN	NaN
NaN	NaN	NaN	NaN	NaN	NaN	NaN	NaN
NaN	NaN	NaN	NaN	NaN	NaN	NaN	NaN
NaN	NaN	NaN	NaN	NaN	NaN	NaN	NaN
NaN	NaN	NaN	NaN	NaN	NaN	NaN	NaN
NaN	NaN	NaN	NaN	NaN	NaN	NaN	NaN
NaN	NaN	NaN	NaN	NaN	NaN	NaN	NaN
NaN	NaN	NaN	NaN	NaN	NaN	NaN	NaN
NaN	NaN	NaN	NaN	NaN	NaN	NaN	NaN
338.199	338.153	338.107	337.872	337.959	338.016	338.199	338.153	338.088
338.2	338.152	338.103	337.859	337.947	338.007	338.2	338.152	338.086
338.203	338.152	338.1	337.845	337.933	337.998	338.203	338.152	338.086
338.201	338.154	338.105	337.87	337.948	338.009	338.201	338.154	338.096
338.199	338.154	338.108	337.884	337.959	338.017	338.199	338.154	338.098
338.15	338.091	338.031	337.732	337.84	337.914	338.15	338.091	338.01
338.15	338.088	338.025	337.716	337.819	337.899	338.15	338.088	338.011
338.15	338.081	338.011	337.676	337.78	337.871	338.15	338.081	338.004
338.15	338.079	338.007	337.661	337.767	337.862	338.15	338.079	338
338.15	338.066	337.981	337.561	337.711	337.815	338.15	338.066	337.953
338.15	338.059	337.968	337.512	337.681	337.792	338.15	338.059	337.931
NaN	NaN	NaN	NaN	NaN	NaN	NaN	NaN
NaN	NaN	NaN	NaN	NaN	NaN	NaN	NaN
NaN	NaN	NaN	NaN	NaN	NaN	NaN	NaN
NaN	NaN	NaN	NaN	NaN	NaN	NaN	NaN
NaN	NaN	NaN	NaN	NaN	NaN	NaN	NaN
NaN	NaN	NaN	NaN	NaN	NaN	NaN	NaN
NaN	NaN	NaN	NaN	NaN	NaN	NaN	NaN
NaN	NaN	NaN	NaN	NaN	NaN	NaN	NaN
NaN	NaN	NaN	NaN	NaN	NaN	NaN	NaN
NaN	NaN	NaN	NaN	NaN	NaN	NaN	NaN
NaN	NaN	NaN	NaN	NaN	NaN	NaN	NaN
NaN	NaN	NaN	NaN	NaN	NaN	NaN	NaN
NaN	NaN	NaN	NaN	NaN	NaN	NaN	NaN
338.15	338.094	338.038	337.754	337.859	337.928	338.15	338.094	338.016
338.15	338.092	338.034	337.741	337.847	337.919	338.15	338.092	338.013
338.15	338.086	338.021	337.705	337.809	337.891	338.15	338.086	338.009
338.21	338.151	338.091	337.803	337.893	337.971	338.21	338.151	338.084
338.206	338.152	338.098	337.835	337.92	337.989	338.206	338.152	338.089
338.15	338.072	337.994	337.606	337.745	337.841	338.15	338.072	337.968
338.15	338.075	337.999	337.633	337.752	337.848	338.15	338.075	337.985
338.15	338.068	337.983	337.585	337.707	337.816	338.15	338.068	337.975
338.15	338.06	337.967	337.53	337.665	337.783	338.15	338.06	337.958
338.15	338.041	337.93	337.386	337.58	337.715	338.15	338.041	337.895
338.15	338.035	337.918	337.339	337.553	337.694	338.15	338.035	337.872
NaN	NaN	NaN	NaN	NaN	NaN	NaN	NaN
NaN	NaN	NaN	NaN	NaN	NaN	NaN	NaN
NaN	NaN	NaN	NaN	NaN	NaN	NaN	NaN
NaN	NaN	NaN	NaN	NaN	NaN	NaN	NaN
NaN	NaN	NaN	NaN	NaN	NaN	NaN	NaN
NaN	NaN	NaN	NaN	NaN	NaN	NaN	NaN
NaN	NaN	NaN	NaN	NaN	NaN	NaN	NaN
NaN	NaN	NaN	NaN	NaN	NaN	NaN	NaN
NaN	NaN	NaN	NaN	NaN	NaN	NaN	NaN
NaN	NaN	NaN	NaN	NaN	NaN	NaN	NaN
NaN	NaN	NaN	NaN	NaN	NaN	NaN	NaN
NaN	NaN	NaN	NaN	NaN	NaN	NaN	NaN
NaN	NaN	NaN	NaN	NaN	NaN	NaN	NaN
338.15	338.092	338.033	337.737	337.846	337.918	338.15	338.092	338.01
338.15	338.089	338.028	337.724	337.832	337.908	338.15	338.089	338.009
338.15	338.085	338.019	337.699	337.802	337.887	338.15	338.085	338.008
338.21	338.152	338.092	337.805	337.894	337.972	338.21	338.152	338.085
338.205	338.153	338.1	337.842	337.924	337.993	338.205	338.153	338.092
338.15	338.072	337.992	337.602	337.74	337.838	338.15	338.072	337.967
338.15	338.08	338.009	337.669	337.778	337.868	338.15	338.08	337.998
338.15	338.077	338.002	337.649	337.755	337.852	338.15	338.077	337.998
338.15	338.071	337.989	337.608	337.723	337.828	338.15	338.071	337.984
338.15	338.043	337.935	337.406	337.593	337.725	338.15	338.043	337.902
338.15	338.034	337.918	337.337	337.552	337.692	338.15	338.034	337.872
NaN	NaN	NaN	NaN	NaN	NaN	NaN	NaN
NaN	NaN	NaN	NaN	NaN	NaN	NaN	NaN
NaN	NaN	NaN	NaN	NaN	NaN	NaN	NaN
NaN	NaN	NaN	NaN	NaN	NaN	NaN	NaN
NaN	NaN	NaN	NaN	NaN	NaN	NaN	NaN
NaN	NaN	NaN	NaN	NaN	NaN	NaN	NaN
NaN	NaN	NaN	NaN	NaN	NaN	NaN	NaN
NaN	NaN	NaN	NaN	NaN	NaN	NaN	NaN
NaN	NaN	NaN	NaN	NaN	NaN	NaN	NaN
NaN	NaN	NaN	NaN	NaN	NaN	NaN	NaN
NaN	NaN	NaN	NaN	NaN	NaN	NaN	NaN
NaN	NaN	NaN	NaN	NaN	NaN	NaN	NaN
NaN	NaN	NaN	NaN	NaN	NaN	NaN	NaN
338.15	338.078	338.005	337.638	337.776	337.864	338.15	338.078	337.974
338.15	338.069	337.988	337.586	337.729	337.829	338.15	338.069	337.961
338.15	338.063	337.974	337.549	337.688	337.799	338.15	338.063	337.958
338.15	338.079	338.007	337.662	337.767	337.862	338.15	338.079	338.001
338.15	338.086	338.021	337.708	337.806	337.89	338.15	338.086	338.013
338.15	338.05	337.948	337.449	337.627	337.751	338.15	338.05	337.915
338.15	338.057	337.961	337.505	337.655	337.774	338.15	338.057	337.943
338.15	338.052	337.95	337.474	337.622	337.751	338.15	338.052	337.941
338.15	338.046	337.938	337.434	337.59	337.727	338.15	338.046	337.928
338.15	338.025	337.898	337.278	337.499	337.653	338.15	338.025	337.859
338.15	338.017	337.882	337.214	337.46	337.622	338.15	338.017	337.83
NaN	NaN	NaN	NaN	NaN	NaN	NaN	NaN
NaN	NaN	NaN	NaN	NaN	NaN	NaN	NaN
NaN	NaN	NaN	NaN	NaN	NaN	NaN	NaN
NaN	NaN	NaN	NaN	NaN	NaN	NaN	NaN
NaN	NaN	NaN	NaN	NaN	NaN	NaN	NaN
NaN	NaN	NaN	NaN	NaN	NaN	NaN	NaN
NaN	NaN	NaN	NaN	NaN	NaN	NaN	NaN
NaN	NaN	NaN	NaN	NaN	NaN	NaN	NaN
NaN	NaN	NaN	NaN	NaN	NaN	NaN	NaN
NaN	NaN	NaN	NaN	NaN	NaN	NaN	NaN
NaN	NaN	NaN	NaN	NaN	NaN	NaN	NaN
NaN	NaN	NaN	NaN	NaN	NaN	NaN	NaN
NaN	NaN	NaN	NaN	NaN	NaN	NaN	NaN
NaN	NaN	NaN	NaN	NaN	NaN	NaN	NaN
NaN	NaN	NaN	NaN	NaN	NaN	NaN	NaN
NaN	NaN	NaN	NaN	NaN	NaN	NaN	NaN
NaN	NaN	NaN	NaN	NaN	NaN	NaN	NaN
NaN	NaN	NaN	NaN	NaN	NaN	NaN	NaN
NaN	NaN	NaN	NaN	NaN	NaN	NaN	NaN
NaN	NaN	NaN	NaN	NaN	NaN	NaN	NaN
NaN	NaN	NaN	NaN	NaN	NaN	NaN	NaN
NaN	NaN	NaN	NaN	NaN	NaN	NaN	NaN
NaN	NaN	NaN	NaN	NaN	NaN	NaN	NaN
NaN	NaN	NaN	NaN	NaN	NaN	NaN	NaN
NaN	NaN	NaN	NaN	NaN	NaN	NaN	NaN
NaN	NaN	NaN	NaN	NaN	NaN	NaN	NaN
NaN	NaN	NaN	NaN	NaN	NaN	NaN	NaN
NaN	NaN	NaN	NaN	NaN	NaN	NaN	NaN
NaN	NaN	NaN	NaN	NaN	NaN	NaN	NaN
NaN	NaN	NaN	NaN	NaN	NaN	NaN	NaN
NaN	NaN	NaN	NaN	NaN	NaN	NaN	NaN
NaN	NaN	NaN	NaN	NaN	NaN	NaN	NaN
NaN	NaN	NaN	NaN	NaN	NaN	NaN	NaN
NaN	NaN	NaN	NaN	NaN	NaN	NaN	NaN
NaN	NaN	NaN	NaN	NaN	NaN	NaN	NaN
NaN	NaN	NaN	NaN	NaN	NaN	NaN	NaN
NaN	NaN	NaN	NaN	NaN	NaN	NaN	NaN
NaN	NaN	NaN	NaN	NaN	NaN	NaN	NaN
NaN	NaN	NaN	NaN	NaN	NaN	NaN	NaN
NaN	NaN	NaN	NaN	NaN	NaN	NaN	NaN
NaN	NaN	NaN	NaN	NaN	NaN	NaN	NaN
NaN	NaN	NaN	NaN	NaN	NaN	NaN	NaN
NaN	NaN	NaN	NaN	NaN	NaN	NaN	NaN
NaN	NaN	NaN	NaN	NaN	NaN	NaN	NaN
NaN	NaN	NaN	NaN	NaN	NaN	NaN	NaN
NaN	NaN	NaN	NaN	NaN	NaN	NaN	NaN
NaN	NaN	NaN	NaN	NaN	NaN	NaN	NaN
NaN	NaN	NaN	NaN	NaN	NaN	NaN	NaN
NaN	NaN	NaN	NaN	NaN	NaN	NaN	NaN
NaN	NaN	NaN	NaN	NaN	NaN	NaN	NaN
NaN	NaN	NaN	NaN	NaN	NaN	NaN	NaN
NaN	NaN	NaN	NaN	NaN	NaN	NaN	NaN
NaN	NaN	NaN	NaN	NaN	NaN	NaN	NaN
NaN	NaN	NaN	NaN	NaN	NaN	NaN	NaN
NaN	NaN	NaN	NaN	NaN	NaN	NaN	NaN
NaN	NaN	NaN	NaN	NaN	NaN	NaN	NaN
NaN	NaN	NaN	NaN	NaN	NaN	NaN	NaN
NaN	NaN	NaN	NaN	NaN	NaN	NaN	NaN
NaN	NaN	NaN	NaN	NaN	NaN	NaN	NaN
NaN	NaN	NaN	NaN	NaN	NaN	NaN	NaN
NaN	NaN	NaN	NaN	NaN	NaN	NaN	NaN
338.191	338.155	338.119	337.937	338.004	338.049	338.191	338.155	338.104
338.194	338.154	338.114	337.912	337.985	338.035	338.194	338.154	338.099
338.198	338.153	338.108	337.884	337.963	338.019	338.198	338.153	338.095
338.198	338.154	338.109	337.889	337.964	338.021	338.198	338.154	338.098
338.197	338.154	338.111	337.897	337.97	338.025	338.197	338.154	338.099
338.202	338.151	338.099	337.839	337.934	337.997	338.202	338.151	338.08
338.204	338.15	338.097	337.828	337.923	337.99	338.204	338.15	338.079
338.15	338.09	338.028	337.73	337.828	337.906	338.15	338.09	338.017
338.15	338.088	338.024	337.716	337.816	337.897	338.15	338.088	338.014
338.15	338.091	338.031	337.73	337.839	337.913	338.15	338.091	338.009
338.15	338.087	338.024	337.705	337.823	337.9	338.15	338.087	337.997
NaN	NaN	NaN	NaN	NaN	NaN	NaN	NaN
NaN	NaN	NaN	NaN	NaN	NaN	NaN	NaN
NaN	NaN	NaN	NaN	NaN	NaN	NaN	NaN
NaN	NaN	NaN	NaN	NaN	NaN	NaN	NaN
NaN	NaN	NaN	NaN	NaN	NaN	NaN	NaN
NaN	NaN	NaN	NaN	NaN	NaN	NaN	NaN
NaN	NaN	NaN	NaN	NaN	NaN	NaN	NaN
NaN	NaN	NaN	NaN	NaN	NaN	NaN	NaN
NaN	NaN	NaN	NaN	NaN	NaN	NaN	NaN
NaN	NaN	NaN	NaN	NaN	NaN	NaN	NaN
NaN	NaN	NaN	NaN	NaN	NaN	NaN	NaN
NaN	NaN	NaN	NaN	NaN	NaN	NaN	NaN
NaN	NaN	NaN	NaN	NaN	NaN	NaN	NaN
338.204	338.151	338.097	337.826	337.926	337.992	338.204	338.151	338.076
338.15	338.094	338.037	337.751	337.854	337.925	338.15	338.094	338.016
338.15	338.086	338.022	337.707	337.812	337.894	338.15	338.086	338.008
338.21	338.15	338.089	337.794	337.889	337.967	338.21	338.15	338.08
338.205	338.152	338.098	337.838	337.925	337.992	338.205	338.152	338.087
338.15	338.083	338.015	337.679	337.8	337.883	338.15	338.083	337.992
338.15	338.079	338.007	337.658	337.774	337.865	338.15	338.079	337.991
338.15	338.062	337.972	337.544	337.68	337.794	338.15	338.062	337.96
338.15	338.052	337.95	337.471	337.625	337.752	338.15	338.052	337.937
338.15	338.043	337.935	337.402	337.594	337.725	338.15	338.043	337.899
338.15	338.038	337.925	337.361	337.569	337.706	338.15	338.038	337.88
NaN	NaN	NaN	NaN	NaN	NaN	NaN	NaN
NaN	NaN	NaN	NaN	NaN	NaN	NaN	NaN
NaN	NaN	NaN	NaN	NaN	NaN	NaN	NaN
NaN	NaN	NaN	NaN	NaN	NaN	NaN	NaN
NaN	NaN	NaN	NaN	NaN	NaN	NaN	NaN
NaN	NaN	NaN	NaN	NaN	NaN	NaN	NaN
NaN	NaN	NaN	NaN	NaN	NaN	NaN	NaN
NaN	NaN	NaN	NaN	NaN	NaN	NaN	NaN
NaN	NaN	NaN	NaN	NaN	NaN	NaN	NaN
NaN	NaN	NaN	NaN	NaN	NaN	NaN	NaN
NaN	NaN	NaN	NaN	NaN	NaN	NaN	NaN
NaN	NaN	NaN	NaN	NaN	NaN	NaN	NaN
NaN	NaN	NaN	NaN	NaN	NaN	NaN	NaN
338.15	338.071	337.991	337.589	337.739	337.836	338.15	338.071	337.957
338.15	338.059	337.967	337.514	337.676	337.788	338.15	338.059	337.937
338.15	338.04	337.927	337.387	337.569	337.708	338.15	338.04	337.904
338.15	338.047	337.94	337.436	337.597	337.731	338.15	338.047	337.925
338.15	338.059	337.966	337.522	337.665	337.782	338.15	338.059	337.952
338.15	338.021	337.89	337.248	337.479	337.638	338.15	338.021	337.847
338.15	338.014	337.874	337.203	337.432	337.604	338.15	338.014	337.842
338.15	337.988	337.817	337.022	337.283	337.492	338.15	337.988	337.794
338.15	337.978	337.796	336.951	337.227	337.449	338.15	337.978	337.772
338.15	337.977	337.799	336.937	337.246	337.459	338.15	337.977	337.744
338.15	337.972	337.792	336.907	337.232	337.447	338.15	337.972	337.725
NaN	NaN	NaN	NaN	NaN	NaN	NaN	NaN
NaN	NaN	NaN	NaN	NaN	NaN	NaN	NaN
NaN	NaN	NaN	NaN	NaN	NaN	NaN	NaN
NaN	NaN	NaN	NaN	NaN	NaN	NaN	NaN
NaN	NaN	NaN	NaN	NaN	NaN	NaN	NaN
NaN	NaN	NaN	NaN	NaN	NaN	NaN	NaN
NaN	NaN	NaN	NaN	NaN	NaN	NaN	NaN
NaN	NaN	NaN	NaN	NaN	NaN	NaN	NaN
NaN	NaN	NaN	NaN	NaN	NaN	NaN	NaN
NaN	NaN	NaN	NaN	NaN	NaN	NaN	NaN
NaN	NaN	NaN	NaN	NaN	NaN	NaN	NaN
NaN	NaN	NaN	NaN	NaN	NaN	NaN	NaN
NaN	NaN	NaN	NaN	NaN	NaN	NaN	NaN
338.15	338.02	337.889	337.237	337.478	337.636	338.15	338.02	337.838
338.15	338.007	337.86	337.147	337.402	337.579	338.15	338.007	337.815
338.15	337.988	337.82	337.023	337.291	337.496	338.15	337.988	337.787
338.15	338.004	337.851	337.139	337.368	337.557	338.15	338.004	337.833
338.15	338.024	337.893	337.277	337.476	337.639	338.15	338.024	337.875
338.15	337.975	337.796	336.926	337.237	337.453	338.15	337.975	337.741
338.15	337.973	337.789	336.917	337.214	337.437	338.15	337.973	337.751
338.15	337.947	337.731	336.736	337.06	337.322	338.15	337.947	337.707
338.15	337.934	337.702	336.64	336.985	337.266	338.15	337.934	337.678
338.15	337.927	337.696	336.589	336.984	337.258	338.15	337.927	337.629
338.15	337.918	337.682	336.533	336.953	337.233	338.15	337.918	337.597
NaN	NaN	NaN	NaN	NaN	NaN	NaN	NaN
NaN	NaN	NaN	NaN	NaN	NaN	NaN	NaN
NaN	NaN	NaN	NaN	NaN	NaN	NaN	NaN
NaN	NaN	NaN	NaN	NaN	NaN	NaN	NaN
NaN	NaN	NaN	NaN	NaN	NaN	NaN	NaN
NaN	NaN	NaN	NaN	NaN	NaN	NaN	NaN
NaN	NaN	NaN	NaN	NaN	NaN	NaN	NaN
NaN	NaN	NaN	NaN	NaN	NaN	NaN	NaN
NaN	NaN	NaN	NaN	NaN	NaN	NaN	NaN
NaN	NaN	NaN	NaN	NaN	NaN	NaN	NaN
NaN	NaN	NaN	NaN	NaN	NaN	NaN	NaN
NaN	NaN	NaN	NaN	NaN	NaN	NaN	NaN
NaN	NaN	NaN	NaN	NaN	NaN	NaN	NaN
338.15	338.004	337.857	337.128	337.396	337.573	338.15	338.004	337.8
338.15	337.994	337.835	337.062	337.336	337.529	338.15	337.994	337.787
338.15	337.976	337.796	336.946	337.229	337.449	338.15	337.976	337.764
338.15	337.995	337.833	337.078	337.318	337.52	338.15	337.995	337.816
338.15	338.013	337.87	337.202	337.416	337.594	338.15	338.013	337.853
338.15	337.951	337.746	336.76	337.111	337.356	338.15	337.951	337.686
338.15	337.952	337.746	336.775	337.103	337.353	338.15	337.952	337.708
338.15	337.93	337.694	336.62	336.965	337.251	338.15	337.93	337.674
338.15	337.921	337.675	336.556	336.914	337.213	338.15	337.921	337.656
338.15	337.903	337.648	336.43	336.862	337.165	338.15	337.903	337.578
338.15	337.893	337.631	336.363	336.826	337.135	338.15	337.893	337.539
NaN	NaN	NaN	NaN	NaN	NaN	NaN	NaN
NaN	NaN	NaN	NaN	NaN	NaN	NaN	NaN
NaN	NaN	NaN	NaN	NaN	NaN	NaN	NaN
NaN	NaN	NaN	NaN	NaN	NaN	NaN	NaN
NaN	NaN	NaN	NaN	NaN	NaN	NaN	NaN
NaN	NaN	NaN	NaN	NaN	NaN	NaN	NaN
NaN	NaN	NaN	NaN	NaN	NaN	NaN	NaN
NaN	NaN	NaN	NaN	NaN	NaN	NaN	NaN
NaN	NaN	NaN	NaN	NaN	NaN	NaN	NaN
NaN	NaN	NaN	NaN	NaN	NaN	NaN	NaN
NaN	NaN	NaN	NaN	NaN	NaN	NaN	NaN
NaN	NaN	NaN	NaN	NaN	NaN	NaN	NaN
NaN	NaN	NaN	NaN	NaN	NaN	NaN	NaN
NaN	NaN	NaN	NaN	NaN	NaN	NaN	NaN
NaN	NaN	NaN	NaN	NaN	NaN	NaN	NaN
NaN	NaN	NaN	NaN	NaN	NaN	NaN	NaN
NaN	NaN	NaN	NaN	NaN	NaN	NaN	NaN
NaN	NaN	NaN	NaN	NaN	NaN	NaN	NaN
NaN	NaN	NaN	NaN	NaN	NaN	NaN	NaN
NaN	NaN	NaN	NaN	NaN	NaN	NaN	NaN
NaN	NaN	NaN	NaN	NaN	NaN	NaN	NaN
NaN	NaN	NaN	NaN	NaN	NaN	NaN	NaN
NaN	NaN	NaN	NaN	NaN	NaN	NaN	NaN
NaN	NaN	NaN	NaN	NaN	NaN	NaN	NaN
NaN	NaN	NaN	NaN	NaN	NaN	NaN	NaN
NaN	NaN	NaN	NaN	NaN	NaN	NaN	NaN
NaN	NaN	NaN	NaN	NaN	NaN	NaN	NaN
NaN	NaN	NaN	NaN	NaN	NaN	NaN	NaN
NaN	NaN	NaN	NaN	NaN	NaN	NaN	NaN
NaN	NaN	NaN	NaN	NaN	NaN	NaN	NaN
NaN	NaN	NaN	NaN	NaN	NaN	NaN	NaN
NaN	NaN	NaN	NaN	NaN	NaN	NaN	NaN
NaN	NaN	NaN	NaN	NaN	NaN	NaN	NaN
NaN	NaN	NaN	NaN	NaN	NaN	NaN	NaN
NaN	NaN	NaN	NaN	NaN	NaN	NaN	NaN
NaN	NaN	NaN	NaN	NaN	NaN	NaN	NaN
NaN	NaN	NaN	NaN	NaN	NaN	NaN	NaN
NaN	NaN	NaN	NaN	NaN	NaN	NaN	NaN
NaN	NaN	NaN	NaN	NaN	NaN	NaN	NaN
NaN	NaN	NaN	NaN	NaN	NaN	NaN	NaN
NaN	NaN	NaN	NaN	NaN	NaN	NaN	NaN
NaN	NaN	NaN	NaN	NaN	NaN	NaN	NaN
NaN	NaN	NaN	NaN	NaN	NaN	NaN	NaN
NaN	NaN	NaN	NaN	NaN	NaN	NaN	NaN
NaN	NaN	NaN	NaN	NaN	NaN	NaN	NaN
NaN	NaN	NaN	NaN	NaN	NaN	NaN	NaN
NaN	NaN	NaN	NaN	NaN	NaN	NaN	NaN
NaN	NaN	NaN	NaN	NaN	NaN	NaN	NaN
NaN	NaN	NaN	NaN	NaN	NaN	NaN	NaN
NaN	NaN	NaN	NaN	NaN	NaN	NaN	NaN
NaN	NaN	NaN	NaN	NaN	NaN	NaN	NaN
NaN	NaN	NaN	NaN	NaN	NaN	NaN	NaN
NaN	NaN	NaN	NaN	NaN	NaN	NaN	NaN
NaN	NaN	NaN	NaN	NaN	NaN	NaN	NaN
NaN	NaN	NaN	NaN	NaN	NaN	NaN	NaN
NaN	NaN	NaN	NaN	NaN	NaN	NaN	NaN
NaN	NaN	NaN	NaN	NaN	NaN	NaN	NaN
NaN	NaN	NaN	NaN	NaN	NaN	NaN	NaN
NaN	NaN	NaN	NaN	NaN	NaN	NaN	NaN
NaN	NaN	NaN	NaN	NaN	NaN	NaN	NaN
NaN	NaN	NaN	NaN	NaN	NaN	NaN	NaN
338.2	338.153	338.106	337.869	337.957	338.014	338.2	338.153	338.087
338.202	338.151	338.1	337.842	337.935	337.999	338.202	338.151	338.081
338.15	338.09	338.029	337.73	337.833	337.909	338.15	338.09	338.013
338.15	338.085	338.019	337.698	337.803	337.887	338.15	338.085	338.007
338.15	338.09	338.028	337.727	337.829	337.906	338.15	338.09	338.014
338.15	338.075	337.998	337.619	337.758	337.851	338.15	338.075	337.97
338.15	338.058	337.965	337.507	337.668	337.783	338.15	338.058	337.937
338.15	338.024	337.894	337.27	337.484	337.643	338.15	338.024	337.865
338.15	338.012	337.867	337.18	337.416	337.591	338.15	338.012	337.837
338.15	338.032	337.912	337.322	337.537	337.681	338.15	338.032	337.871
338.15	338.031	337.911	337.314	337.535	337.679	338.15	338.031	337.864
NaN	NaN	NaN	NaN	NaN	NaN	NaN	NaN
NaN	NaN	NaN	NaN	NaN	NaN	NaN	NaN
NaN	NaN	NaN	NaN	NaN	NaN	NaN	NaN
NaN	NaN	NaN	NaN	NaN	NaN	NaN	NaN
NaN	NaN	NaN	NaN	NaN	NaN	NaN	NaN
NaN	NaN	NaN	NaN	NaN	NaN	NaN	NaN
NaN	NaN	NaN	NaN	NaN	NaN	NaN	NaN
NaN	NaN	NaN	NaN	NaN	NaN	NaN	NaN
NaN	NaN	NaN	NaN	NaN	NaN	NaN	NaN
NaN	NaN	NaN	NaN	NaN	NaN	NaN	NaN
NaN	NaN	NaN	NaN	NaN	NaN	NaN	NaN
NaN	NaN	NaN	NaN	NaN	NaN	NaN	NaN
NaN	NaN	NaN	NaN	NaN	NaN	NaN	NaN
338.15	338.052	337.953	337.458	337.641	337.761	338.15	338.052	337.913
338.15	338.036	337.92	337.349	337.555	337.695	338.15	338.036	337.881
338.15	338.012	337.869	337.188	337.421	337.595	338.15	338.012	337.837
338.15	338.024	337.892	337.272	337.476	337.638	338.15	338.024	337.872
338.15	338.041	337.929	337.397	337.572	337.711	338.15	338.041	337.91
338.15	338.01	337.866	337.165	337.418	337.591	338.15	338.01	337.819
338.15	338.004	337.852	337.129	337.377	337.562	338.15	338.004	337.817
338.15	337.979	337.799	336.96	337.236	337.456	338.15	337.979	337.774
338.15	337.97	337.778	336.891	337.183	337.416	338.15	337.97	337.753
338.15	337.972	337.79	336.906	337.223	337.442	338.15	337.972	337.734
338.15	337.965	337.778	336.859	337.196	337.419	338.15	337.965	337.708
NaN	NaN	NaN	NaN	NaN	NaN	NaN	NaN
NaN	NaN	NaN	NaN	NaN	NaN	NaN	NaN
NaN	NaN	NaN	NaN	NaN	NaN	NaN	NaN
NaN	NaN	NaN	NaN	NaN	NaN	NaN	NaN
NaN	NaN	NaN	NaN	NaN	NaN	NaN	NaN
NaN	NaN	NaN	NaN	NaN	NaN	NaN	NaN
NaN	NaN	NaN	NaN	NaN	NaN	NaN	NaN
NaN	NaN	NaN	NaN	NaN	NaN	NaN	NaN
NaN	NaN	NaN	NaN	NaN	NaN	NaN	NaN
NaN	NaN	NaN	NaN	NaN	NaN	NaN	NaN
NaN	NaN	NaN	NaN	NaN	NaN	NaN	NaN
NaN	NaN	NaN	NaN	NaN	NaN	NaN	NaN
NaN	NaN	NaN	NaN	NaN	NaN	NaN	NaN
338.15	338.027	337.903	337.284	337.513	337.662	338.15	338.027	337.854
338.15	338.015	337.878	337.208	337.447	337.613	338.15	338.015	337.835
338.15	337.997	337.838	337.085	337.338	337.532	338.15	337.997	337.807
338.15	338.006	337.854	337.149	337.376	337.563	338.15	338.006	337.836
338.15	338.023	337.89	337.267	337.469	337.634	338.15	338.023	337.872
338.15	337.973	337.791	336.91	337.226	337.443	338.15	337.973	337.735
338.15	337.981	337.806	336.976	337.257	337.47	338.15	337.981	337.771
338.15	337.964	337.767	336.859	337.152	337.393	338.15	337.964	337.747
338.15	337.955	337.748	336.794	337.101	337.354	338.15	337.955	337.727
338.15	337.943	337.73	336.706	337.07	337.325	338.15	337.943	337.668
338.15	337.936	337.718	336.656	337.044	337.303	338.15	337.936	337.639
NaN	NaN	NaN	NaN	NaN	NaN	NaN	NaN
NaN	NaN	NaN	NaN	NaN	NaN	NaN	NaN
NaN	NaN	NaN	NaN	NaN	NaN	NaN	NaN
NaN	NaN	NaN	NaN	NaN	NaN	NaN	NaN
NaN	NaN	NaN	NaN	NaN	NaN	NaN	NaN
NaN	NaN	NaN	NaN	NaN	NaN	NaN	NaN
NaN	NaN	NaN	NaN	NaN	NaN	NaN	NaN
NaN	NaN	NaN	NaN	NaN	NaN	NaN	NaN
NaN	NaN	NaN	NaN	NaN	NaN	NaN	NaN
NaN	NaN	NaN	NaN	NaN	NaN	NaN	NaN
NaN	NaN	NaN	NaN	NaN	NaN	NaN	NaN
NaN	NaN	NaN	NaN	NaN	NaN	NaN	NaN
NaN	NaN	NaN	NaN	NaN	NaN	NaN	NaN
338.15	337.987	337.823	337.01	337.309	337.506	338.15	337.987	337.76
338.15	337.972	337.789	336.906	337.221	337.44	338.15	337.972	337.735
338.15	337.947	337.734	336.736	337.072	337.329	338.15	337.947	337.695
338.15	337.969	337.776	336.889	337.176	337.411	338.15	337.969	337.755
338.15	337.994	337.831	337.069	337.317	337.518	338.15	337.994	337.809
338.15	337.94	337.723	336.682	337.054	337.312	338.15	337.94	337.66
338.15	337.94	337.72	336.686	337.037	337.302	338.15	337.94	337.677
338.15	337.911	337.652	336.478	336.861	337.171	338.15	337.911	337.628
338.15	337.897	337.624	336.385	336.787	337.115	338.15	337.897	337.601
338.15	337.892	337.624	336.348	336.802	337.119	338.15	337.892	337.55
338.15	337.881	337.608	336.284	336.767	337.09	338.15	337.881	337.512
NaN	NaN	NaN	NaN	NaN	NaN	NaN	NaN
NaN	NaN	NaN	NaN	NaN	NaN	NaN	NaN
NaN	NaN	NaN	NaN	NaN	NaN	NaN	NaN
NaN	NaN	NaN	NaN	NaN	NaN	NaN	NaN
NaN	NaN	NaN	NaN	NaN	NaN	NaN	NaN
NaN	NaN	NaN	NaN	NaN	NaN	NaN	NaN
NaN	NaN	NaN	NaN	NaN	NaN	NaN	NaN
NaN	NaN	NaN	NaN	NaN	NaN	NaN	NaN
NaN	NaN	NaN	NaN	NaN	NaN	NaN	NaN
NaN	NaN	NaN	NaN	NaN	NaN	NaN	NaN
NaN	NaN	NaN	NaN	NaN	NaN	NaN	NaN
NaN	NaN	NaN	NaN	NaN	NaN	NaN	NaN
NaN	NaN	NaN	NaN	NaN	NaN	NaN	NaN
338.15	337.98	337.807	336.958	337.27	337.476	338.15	337.98	337.742
338.15	337.964	337.774	336.854	337.18	337.409	338.15	337.964	337.718
338.15	337.93	337.699	336.622	336.983	337.262	338.15	337.93	337.661
338.15	337.939	337.713	336.677	337.013	337.287	338.15	337.939	337.69
338.15	337.959	337.755	336.814	337.124	337.371	338.15	337.959	337.729
338.15	337.889	337.618	336.326	336.788	337.108	338.15	337.889	337.541
338.15	337.876	337.584	336.233	336.697	337.041	338.15	337.876	337.532
338.15	337.825	337.464	335.863	336.391	336.812	338.15	337.825	337.44
338.15	337.817	337.445	335.804	336.342	336.775	338.15	337.817	337.424
338.15	337.834	337.503	335.95	336.502	336.888	338.15	337.834	337.418
338.15	337.829	337.501	335.929	336.501	336.884	338.15	337.829	337.39
NaN	NaN	NaN	NaN	NaN	NaN	NaN	NaN
NaN	NaN	NaN	NaN	NaN	NaN	NaN	NaN
NaN	NaN	NaN	NaN	NaN	NaN	NaN	NaN
NaN	NaN	NaN	NaN	NaN	NaN	NaN	NaN
NaN	NaN	NaN	NaN	NaN	NaN	NaN	NaN
NaN	NaN	NaN	NaN	NaN	NaN	NaN	NaN
NaN	NaN	NaN	NaN	NaN	NaN	NaN	NaN
NaN	NaN	NaN	NaN	NaN	NaN	NaN	NaN
NaN	NaN	NaN	NaN	NaN	NaN	NaN	NaN
NaN	NaN	NaN	NaN	NaN	NaN	NaN	NaN
NaN	NaN	NaN	NaN	NaN	NaN	NaN	NaN
NaN	NaN	NaN	NaN	NaN	NaN	NaN	NaN
NaN	NaN	NaN	NaN	NaN	NaN	NaN	NaN
NaN	NaN	NaN	NaN	NaN	NaN	NaN	NaN
NaN	NaN	NaN	NaN	NaN	NaN	NaN	NaN
NaN	NaN	NaN	NaN	NaN	NaN	NaN	NaN
NaN	NaN	NaN	NaN	NaN	NaN	NaN	NaN
NaN	NaN	NaN	NaN	NaN	NaN	NaN	NaN
NaN	NaN	NaN	NaN	NaN	NaN	NaN	NaN
NaN	NaN	NaN	NaN	NaN	NaN	NaN	NaN
NaN	NaN	NaN	NaN	NaN	NaN	NaN	NaN
NaN	NaN	NaN	NaN	NaN	NaN	NaN	NaN
NaN	NaN	NaN	NaN	NaN	NaN	NaN	NaN
NaN	NaN	NaN	NaN	NaN	NaN	NaN	NaN
NaN	NaN	NaN	NaN	NaN	NaN	NaN	NaN
NaN	NaN	NaN	NaN	NaN	NaN	NaN	NaN
NaN	NaN	NaN	NaN	NaN	NaN	NaN	NaN
NaN	NaN	NaN	NaN	NaN	NaN	NaN	NaN
NaN	NaN	NaN	NaN	NaN	NaN	NaN	NaN
NaN	NaN	NaN	NaN	NaN	NaN	NaN	NaN
NaN	NaN	NaN	NaN	NaN	NaN	NaN	NaN
NaN	NaN	NaN	NaN	NaN	NaN	NaN	NaN
NaN	NaN	NaN	NaN	NaN	NaN	NaN	NaN
NaN	NaN	NaN	NaN	NaN	NaN	NaN	NaN
NaN	NaN	NaN	NaN	NaN	NaN	NaN	NaN
NaN	NaN	NaN	NaN	NaN	NaN	NaN	NaN
NaN	NaN	NaN	NaN	NaN	NaN	NaN	NaN
NaN	NaN	NaN	NaN	NaN	NaN	NaN	NaN
NaN	NaN	NaN	NaN	NaN	NaN	NaN	NaN
NaN	NaN	NaN	NaN	NaN	NaN	NaN	NaN
NaN	NaN	NaN	NaN	NaN	NaN	NaN	NaN
NaN	NaN	NaN	NaN	NaN	NaN	NaN	NaN
NaN	NaN	NaN	NaN	NaN	NaN	NaN	NaN
NaN	NaN	NaN	NaN	NaN	NaN	NaN	NaN
NaN	NaN	NaN	NaN	NaN	NaN	NaN	NaN
NaN	NaN	NaN	NaN	NaN	NaN	NaN	NaN
NaN	NaN	NaN	NaN	NaN	NaN	NaN	NaN
NaN	NaN	NaN	NaN	NaN	NaN	NaN	NaN
NaN	NaN	NaN	NaN	NaN	NaN	NaN	NaN
NaN	NaN	NaN	NaN	NaN	NaN	NaN	NaN
NaN	NaN	NaN	NaN	NaN	NaN	NaN	NaN
NaN	NaN	NaN	NaN	NaN	NaN	NaN	NaN
NaN	NaN	NaN	NaN	NaN	NaN	NaN	NaN
NaN	NaN	NaN	NaN	NaN	NaN	NaN	NaN
NaN	NaN	NaN	NaN	NaN	NaN	NaN	NaN
NaN	NaN	NaN	NaN	NaN	NaN	NaN	NaN
NaN	NaN	NaN	NaN	NaN	NaN	NaN	NaN
NaN	NaN	NaN	NaN	NaN	NaN	NaN	NaN
NaN	NaN	NaN	NaN	NaN	NaN	NaN	NaN
NaN	NaN	NaN	NaN	NaN	NaN	NaN	NaN
NaN	NaN	NaN	NaN	NaN	NaN	NaN	NaN
338.15	338.018	337.885	337.222	337.467	337.627	338.15	338.018	337.832
338.15	337.995	337.837	337.06	337.346	337.535	338.15	337.995	337.779
338.15	337.971	337.787	336.899	337.213	337.435	338.15	337.971	337.736
338.15	337.981	337.804	336.968	337.253	337.467	338.15	337.981	337.767
338.15	337.999	337.842	337.095	337.351	337.542	338.15	337.999	337.807
338.15	337.965	337.776	336.852	337.191	337.416	338.15	337.965	337.709
338.15	337.957	337.758	336.803	337.141	337.379	338.15	337.957	337.703
338.15	337.932	337.703	336.629	336.996	337.27	338.15	337.932	337.659
338.15	337.921	337.679	336.549	336.934	337.223	338.15	337.921	337.633
338.15	337.922	337.688	336.553	336.968	337.244	338.15	337.922	337.607
338.15	337.926	337.699	336.592	336.997	337.266	338.15	337.926	337.616
NaN	NaN	NaN	NaN	NaN	NaN	NaN	NaN
NaN	NaN	NaN	NaN	NaN	NaN	NaN	NaN
NaN	NaN	NaN	NaN	NaN	NaN	NaN	NaN
NaN	NaN	NaN	NaN	NaN	NaN	NaN	NaN
NaN	NaN	NaN	NaN	NaN	NaN	NaN	NaN
NaN	NaN	NaN	NaN	NaN	NaN	NaN	NaN
NaN	NaN	NaN	NaN	NaN	NaN	NaN	NaN
NaN	NaN	NaN	NaN	NaN	NaN	NaN	NaN
NaN	NaN	NaN	NaN	NaN	NaN	NaN	NaN
NaN	NaN	NaN	NaN	NaN	NaN	NaN	NaN
NaN	NaN	NaN	NaN	NaN	NaN	NaN	NaN
NaN	NaN	NaN	NaN	NaN	NaN	NaN	NaN
NaN	NaN	NaN	NaN	NaN	NaN	NaN	NaN
338.15	337.997	337.842	337.078	337.359	337.545	338.15	337.997	337.782
338.15	337.974	337.794	336.912	337.236	337.45	338.15	337.974	337.729
338.15	337.953	337.75	336.778	337.119	337.363	338.15	337.953	337.697
338.15	337.972	337.787	336.914	337.208	337.433	338.15	337.972	337.752
338.15	337.993	337.83	337.057	337.318	337.517	338.15	337.993	337.797
338.15	337.95	337.745	336.745	337.111	337.355	338.15	337.95	337.672
338.15	337.948	337.739	336.739	337.09	337.341	338.15	337.948	337.683
338.15	337.929	337.696	336.609	336.975	337.255	338.15	337.929	337.655
338.15	337.919	337.675	336.541	336.923	337.215	338.15	337.919	337.634
338.15	337.91	337.664	336.474	336.909	337.199	338.15	337.91	337.581
338.15	337.917	337.682	336.532	336.952	337.232	338.15	337.917	337.595
NaN	NaN	NaN	NaN	NaN	NaN	NaN	NaN
NaN	NaN	NaN	NaN	NaN	NaN	NaN	NaN
NaN	NaN	NaN	NaN	NaN	NaN	NaN	NaN
NaN	NaN	NaN	NaN	NaN	NaN	NaN	NaN
NaN	NaN	NaN	NaN	NaN	NaN	NaN	NaN
NaN	NaN	NaN	NaN	NaN	NaN	NaN	NaN
NaN	NaN	NaN	NaN	NaN	NaN	NaN	NaN
NaN	NaN	NaN	NaN	NaN	NaN	NaN	NaN
NaN	NaN	NaN	NaN	NaN	NaN	NaN	NaN
NaN	NaN	NaN	NaN	NaN	NaN	NaN	NaN
NaN	NaN	NaN	NaN	NaN	NaN	NaN	NaN
NaN	NaN	NaN	NaN	NaN	NaN	NaN	NaN
NaN	NaN	NaN	NaN	NaN	NaN	NaN	NaN
338.15	338.019	337.887	337.23	337.472	337.631	338.15	338.019	337.834
338.15	337.999	337.845	337.087	337.366	337.55	338.15	337.999	337.788
338.15	337.988	337.822	337.024	337.301	337.503	338.15	337.988	337.779
338.15	338.01	337.865	337.179	337.405	337.584	338.15	338.01	337.84
338.15	338.027	337.901	337.3	337.498	337.655	338.15	338.027	337.878
338.15	337.98	337.806	336.954	337.267	337.474	338.15	337.98	337.743
338.15	337.985	337.815	336.999	337.283	337.489	338.15	337.985	337.771
338.15	337.978	337.799	336.957	337.235	337.455	338.15	337.978	337.769
338.15	337.971	337.785	336.913	337.201	337.429	338.15	337.971	337.756
338.15	337.95	337.745	336.747	337.113	337.356	338.15	337.95	337.673
338.15	337.957	337.763	336.808	337.158	337.39	338.15	337.957	337.69
NaN	NaN	NaN	NaN	NaN	NaN	NaN	NaN
NaN	NaN	NaN	NaN	NaN	NaN	NaN	NaN
NaN	NaN	NaN	NaN	NaN	NaN	NaN	NaN
NaN	NaN	NaN	NaN	NaN	NaN	NaN	NaN
NaN	NaN	NaN	NaN	NaN	NaN	NaN	NaN
NaN	NaN	NaN	NaN	NaN	NaN	NaN	NaN
NaN	NaN	NaN	NaN	NaN	NaN	NaN	NaN
NaN	NaN	NaN	NaN	NaN	NaN	NaN	NaN
NaN	NaN	NaN	NaN	NaN	NaN	NaN	NaN
NaN	NaN	NaN	NaN	NaN	NaN	NaN	NaN
NaN	NaN	NaN	NaN	NaN	NaN	NaN	NaN
NaN	NaN	NaN	NaN	NaN	NaN	NaN	NaN
NaN	NaN	NaN	NaN	NaN	NaN	NaN	NaN
338.15	338.035	337.92	337.343	337.557	337.696	338.15	338.035	337.873
338.15	338.011	337.871	337.175	337.432	337.6	338.15	338.011	337.818
338.15	337.989	337.823	337.025	337.304	337.505	338.15	337.989	337.779
338.15	337.994	337.832	337.065	337.322	337.521	338.15	337.994	337.801
338.15	338.003	337.851	337.127	337.372	337.558	338.15	338.003	337.819
338.15	337.957	337.759	336.795	337.149	337.383	338.15	337.957	337.689
338.15	337.947	337.737	336.73	337.086	337.337	338.15	337.947	337.68
338.15	337.917	337.672	336.528	336.917	337.21	338.15	337.917	337.627
338.15	337.907	337.649	336.453	336.859	337.166	338.15	337.907	337.604
338.15	337.91	337.664	336.474	336.909	337.199	338.15	337.91	337.581
338.15	337.92	337.687	336.552	336.967	337.243	338.15	337.92	337.602
NaN	NaN	NaN	NaN	NaN	NaN	NaN	NaN
NaN	NaN	NaN	NaN	NaN	NaN	NaN	NaN
NaN	NaN	NaN	NaN	NaN	NaN	NaN	NaN
NaN	NaN	NaN	NaN	NaN	NaN	NaN	NaN
NaN	NaN	NaN	NaN	NaN	NaN	NaN	NaN
NaN	NaN	NaN	NaN	NaN	NaN	NaN	NaN
NaN	NaN	NaN	NaN	NaN	NaN	NaN	NaN
NaN	NaN	NaN	NaN	NaN	NaN	NaN	NaN
NaN	NaN	NaN	NaN	NaN	NaN	NaN	NaN
NaN	NaN	NaN	NaN	NaN	NaN	NaN	NaN
NaN	NaN	NaN	NaN	NaN	NaN	NaN	NaN
NaN	NaN	NaN	NaN	NaN	NaN	NaN	NaN
NaN	NaN	NaN	NaN	NaN	NaN	NaN	NaN
338.15	338.028	337.905	337.293	337.519	337.667	338.15	338.028	337.856
338.15	338.005	337.858	337.133	337.4	337.576	338.15	338.005	337.804
338.15	337.987	337.819	337.014	337.295	337.498	338.15	337.987	337.776
338.15	337.998	337.84	337.095	337.343	337.537	338.15	337.998	337.812
338.15	338.009	337.864	337.174	337.406	337.584	338.15	338.009	337.836
338.15	337.962	337.771	336.834	337.178	337.406	338.15	337.962	337.703
338.15	337.958	337.759	336.809	337.143	337.381	338.15	337.958	337.707
338.15	337.938	337.715	336.672	337.023	337.292	338.15	337.938	337.676
338.15	337.93	337.698	336.619	336.981	337.26	338.15	337.93	337.659
338.15	337.923	337.691	336.565	336.977	337.251	338.15	337.923	337.612
338.15	337.934	337.716	336.648	337.039	337.299	338.15	337.934	337.635
NaN	NaN	NaN	NaN	NaN	NaN	NaN	NaN
NaN	NaN	NaN	NaN	NaN	NaN	NaN	NaN
NaN	NaN	NaN	NaN	NaN	NaN	NaN	NaN
NaN	NaN	NaN	NaN	NaN	NaN	NaN	NaN
NaN	NaN	NaN	NaN	NaN	NaN	NaN	NaN
NaN	NaN	NaN	NaN	NaN	NaN	NaN	NaN
NaN	NaN	NaN	NaN	NaN	NaN	NaN	NaN
NaN	NaN	NaN	NaN	NaN	NaN	NaN	NaN
NaN	NaN	NaN	NaN	NaN	NaN	NaN	NaN
NaN	NaN	NaN	NaN	NaN	NaN	NaN	NaN
NaN	NaN	NaN	NaN	NaN	NaN	NaN	NaN
NaN	NaN	NaN	NaN	NaN	NaN	NaN	NaN
NaN	NaN	NaN	NaN	NaN	NaN	NaN	NaN
NaN	NaN	NaN	NaN	NaN	NaN	NaN	NaN
NaN	NaN	NaN	NaN	NaN	NaN	NaN	NaN
NaN	NaN	NaN	NaN	NaN	NaN	NaN	NaN
NaN	NaN	NaN	NaN	NaN	NaN	NaN	NaN
NaN	NaN	NaN	NaN	NaN	NaN	NaN	NaN
NaN	NaN	NaN	NaN	NaN	NaN	NaN	NaN
NaN	NaN	NaN	NaN	NaN	NaN	NaN	NaN
NaN	NaN	NaN	NaN	NaN	NaN	NaN	NaN
NaN	NaN	NaN	NaN	NaN	NaN	NaN	NaN
NaN	NaN	NaN	NaN	NaN	NaN	NaN	NaN
NaN	NaN	NaN	NaN	NaN	NaN	NaN	NaN
NaN	NaN	NaN	NaN	NaN	NaN	NaN	NaN
NaN	NaN	NaN	NaN	NaN	NaN	NaN	NaN
NaN	NaN	NaN	NaN	NaN	NaN	NaN	NaN
NaN	NaN	NaN	NaN	NaN	NaN	NaN	NaN
NaN	NaN	NaN	NaN	NaN	NaN	NaN	NaN
NaN	NaN	NaN	NaN	NaN	NaN	NaN	NaN
NaN	NaN	NaN	NaN	NaN	NaN	NaN	NaN
NaN	NaN	NaN	NaN	NaN	NaN	NaN	NaN
NaN	NaN	NaN	NaN	NaN	NaN	NaN	NaN
NaN	NaN	NaN	NaN	NaN	NaN	NaN	NaN
NaN	NaN	NaN	NaN	NaN	NaN	NaN	NaN
NaN	NaN	NaN	NaN	NaN	NaN	NaN	NaN
NaN	NaN	NaN	NaN	NaN	NaN	NaN	NaN
NaN	NaN	NaN	NaN	NaN	NaN	NaN	NaN
NaN	NaN	NaN	NaN	NaN	NaN	NaN	NaN
NaN	NaN	NaN	NaN	NaN	NaN	NaN	NaN
NaN	NaN	NaN	NaN	NaN	NaN	NaN	NaN
NaN	NaN	NaN	NaN	NaN	NaN	NaN	NaN
NaN	NaN	NaN	NaN	NaN	NaN	NaN	NaN
NaN	NaN	NaN	NaN	NaN	NaN	NaN	NaN
NaN	NaN	NaN	NaN	NaN	NaN	NaN	NaN
NaN	NaN	NaN	NaN	NaN	NaN	NaN	NaN
NaN	NaN	NaN	NaN	NaN	NaN	NaN	NaN
NaN	NaN	NaN	NaN	NaN	NaN	NaN	NaN
NaN	NaN	NaN	NaN	NaN	NaN	NaN	NaN
NaN	NaN	NaN	NaN	NaN	NaN	NaN	NaN
NaN	NaN	NaN	NaN	NaN	NaN	NaN	NaN
NaN	NaN	NaN	NaN	NaN	NaN	NaN	NaN
NaN	NaN	NaN	NaN	NaN	NaN	NaN	NaN
NaN	NaN	NaN	NaN	NaN	NaN	NaN	NaN
NaN	NaN	NaN	NaN	NaN	NaN	NaN	NaN
NaN	NaN	NaN	NaN	NaN	NaN	NaN	NaN
NaN	NaN	NaN	NaN	NaN	NaN	NaN	NaN
NaN	NaN	NaN	NaN	NaN	NaN	NaN	NaN
NaN	NaN	NaN	NaN	NaN	NaN	NaN	NaN
NaN	NaN	NaN	NaN	NaN	NaN	NaN	NaN
NaN	NaN	NaN	NaN	NaN	NaN	NaN	NaN
338.196	338.154	338.113	337.901	337.979	338.031	338.196	338.154	338.095
338.199	338.153	338.106	337.871	337.958	338.015	338.199	338.153	338.088
338.201	338.152	338.102	337.855	337.943	338.005	338.201	338.152	338.086
338.2	338.153	338.106	337.874	337.954	338.013	338.2	338.153	338.093
338.197	338.154	338.11	337.891	337.967	338.022	338.197	338.154	338.097
338.203	338.151	338.098	337.831	337.929	337.994	338.203	338.151	338.077
338.204	338.15	338.096	337.825	337.922	337.989	338.204	338.15	338.078
338.15	338.091	338.03	337.735	337.835	337.911	338.15	338.091	338.016
338.15	338.086	338.021	337.703	337.808	337.891	338.15	338.086	338.007
338.15	338.078	338.005	337.639	337.776	337.864	338.15	338.078	337.975
338.15	338.08	338.009	337.654	337.787	337.873	338.15	338.08	337.979
NaN	NaN	NaN	NaN	NaN	NaN	NaN	NaN
NaN	NaN	NaN	NaN	NaN	NaN	NaN	NaN
NaN	NaN	NaN	NaN	NaN	NaN	NaN	NaN
NaN	NaN	NaN	NaN	NaN	NaN	NaN	NaN
NaN	NaN	NaN	NaN	NaN	NaN	NaN	NaN
NaN	NaN	NaN	NaN	NaN	NaN	NaN	NaN
NaN	NaN	NaN	NaN	NaN	NaN	NaN	NaN
NaN	NaN	NaN	NaN	NaN	NaN	NaN	NaN
NaN	NaN	NaN	NaN	NaN	NaN	NaN	NaN
NaN	NaN	NaN	NaN	NaN	NaN	NaN	NaN
NaN	NaN	NaN	NaN	NaN	NaN	NaN	NaN
NaN	NaN	NaN	NaN	NaN	NaN	NaN	NaN
NaN	NaN	NaN	NaN	NaN	NaN	NaN	NaN
338.203	338.152	338.1	337.84	337.936	337.999	338.203	338.152	338.079
338.15	338.093	338.037	337.748	337.854	337.924	338.15	338.093	338.014
338.15	338.084	338.017	337.689	337.804	337.886	338.15	338.084	337.997
338.15	338.085	338.02	337.7	337.807	337.89	338.15	338.085	338.006
338.15	338.088	338.026	337.719	337.823	337.902	338.15	338.088	338.011
338.15	338.067	337.983	337.564	337.72	337.821	338.15	338.067	337.949
338.15	338.061	337.971	337.528	337.684	337.795	338.15	338.061	337.943
338.15	338.048	337.943	337.44	337.609	337.739	338.15	338.048	337.92
338.15	338.041	337.93	337.397	337.576	337.714	338.15	338.041	337.907
338.15	338.038	337.925	337.362	337.571	337.707	338.15	338.038	337.881
338.15	338.043	337.936	337.4	337.599	337.728	338.15	338.043	337.893
NaN	NaN	NaN	NaN	NaN	NaN	NaN	NaN
NaN	NaN	NaN	NaN	NaN	NaN	NaN	NaN
NaN	NaN	NaN	NaN	NaN	NaN	NaN	NaN
NaN	NaN	NaN	NaN	NaN	NaN	NaN	NaN
NaN	NaN	NaN	NaN	NaN	NaN	NaN	NaN
NaN	NaN	NaN	NaN	NaN	NaN	NaN	NaN
NaN	NaN	NaN	NaN	NaN	NaN	NaN	NaN
NaN	NaN	NaN	NaN	NaN	NaN	NaN	NaN
NaN	NaN	NaN	NaN	NaN	NaN	NaN	NaN
NaN	NaN	NaN	NaN	NaN	NaN	NaN	NaN
NaN	NaN	NaN	NaN	NaN	NaN	NaN	NaN
NaN	NaN	NaN	NaN	NaN	NaN	NaN	NaN
NaN	NaN	NaN	NaN	NaN	NaN	NaN	NaN
338.15	338.091	338.032	337.733	337.843	337.916	338.15	338.091	338.009
338.15	338.076	338.001	337.625	337.766	337.856	338.15	338.076	337.97
338.15	338.059	337.968	337.518	337.676	337.788	338.15	338.059	337.941
338.15	338.063	337.973	337.545	337.687	337.798	338.15	338.063	337.955
338.15	338.068	337.983	337.579	337.714	337.819	338.15	338.068	337.965
338.15	338.038	337.925	337.363	337.571	337.707	338.15	338.038	337.881
338.15	338.029	337.906	337.306	337.518	337.668	338.15	338.029	337.869
338.15	338.009	337.864	337.169	337.406	337.583	338.15	338.009	337.832
338.15	338	337.845	337.106	337.357	337.547	338.15	338	337.812
338.15	338.001	337.849	337.101	337.377	337.558	338.15	338.001	337.793
338.15	338.007	337.863	337.148	337.411	337.584	338.15	338.007	337.806
NaN	NaN	NaN	NaN	NaN	NaN	NaN	NaN
NaN	NaN	NaN	NaN	NaN	NaN	NaN	NaN
NaN	NaN	NaN	NaN	NaN	NaN	NaN	NaN
NaN	NaN	NaN	NaN	NaN	NaN	NaN	NaN
NaN	NaN	NaN	NaN	NaN	NaN	NaN	NaN
NaN	NaN	NaN	NaN	NaN	NaN	NaN	NaN
NaN	NaN	NaN	NaN	NaN	NaN	NaN	NaN
NaN	NaN	NaN	NaN	NaN	NaN	NaN	NaN
NaN	NaN	NaN	NaN	NaN	NaN	NaN	NaN
NaN	NaN	NaN	NaN	NaN	NaN	NaN	NaN
NaN	NaN	NaN	NaN	NaN	NaN	NaN	NaN
NaN	NaN	NaN	NaN	NaN	NaN	NaN	NaN
NaN	NaN	NaN	NaN	NaN	NaN	NaN	NaN
338.15	338.071	337.992	337.594	337.743	337.838	338.15	338.071	337.959
338.15	338.054	337.958	337.476	337.655	337.771	338.15	338.054	337.919
338.15	338.039	337.926	337.377	337.569	337.707	338.15	338.039	337.894
338.15	338.048	337.943	337.441	337.607	337.738	338.15	338.048	337.922
338.15	338.056	337.96	337.501	337.654	337.773	338.15	338.056	337.941
338.15	338.023	337.894	337.256	337.492	337.646	338.15	338.023	337.845
338.15	338.023	337.893	337.262	337.483	337.642	338.15	338.023	337.856
338.15	338.017	337.879	337.227	337.444	337.613	338.15	338.017	337.853
338.15	338.011	337.867	337.186	337.413	337.59	338.15	338.011	337.841
338.15	337.998	337.844	337.083	337.363	337.548	338.15	337.998	337.787
338.15	338.005	337.859	337.134	337.401	337.577	338.15	338.005	337.802
NaN	NaN	NaN	NaN	NaN	NaN	NaN	NaN
NaN	NaN	NaN	NaN	NaN	NaN	NaN	NaN
NaN	NaN	NaN	NaN	NaN	NaN	NaN	NaN
NaN	NaN	NaN	NaN	NaN	NaN	NaN	NaN
NaN	NaN	NaN	NaN	NaN	NaN	NaN	NaN
NaN	NaN	NaN	NaN	NaN	NaN	NaN	NaN
NaN	NaN	NaN	NaN	NaN	NaN	NaN	NaN
NaN	NaN	NaN	NaN	NaN	NaN	NaN	NaN
NaN	NaN	NaN	NaN	NaN	NaN	NaN	NaN
NaN	NaN	NaN	NaN	NaN	NaN	NaN	NaN
NaN	NaN	NaN	NaN	NaN	NaN	NaN	NaN
NaN	NaN	NaN	NaN	NaN	NaN	NaN	NaN
NaN	NaN	NaN	NaN	NaN	NaN	NaN	NaN
338.15	338.041	337.931	337.383	337.586	337.719	338.15	338.041	337.887
338.15	338.02	337.888	337.233	337.475	337.633	338.15	338.02	337.837
338.15	338.001	337.847	337.107	337.367	337.553	338.15	338.001	337.805
338.15	338.006	337.857	337.149	337.389	337.571	338.15	338.006	337.826
338.15	338.017	337.88	337.223	337.446	337.615	338.15	338.017	337.849
338.15	337.977	337.801	336.936	337.253	337.464	338.15	337.977	337.737
338.15	337.965	337.774	336.854	337.18	337.409	338.15	337.965	337.72
338.15	337.939	337.718	336.678	337.034	337.299	338.15	337.939	337.674
338.15	337.934	337.706	336.64	337.003	337.276	338.15	337.934	337.663
338.15	337.935	337.716	336.647	337.038	337.298	338.15	337.935	337.639
338.15	337.941	337.73	336.694	337.073	337.325	338.15	337.941	337.651
NaN	NaN	NaN	NaN	NaN	NaN	NaN	NaN
NaN	NaN	NaN	NaN	NaN	NaN	NaN	NaN
NaN	NaN	NaN	NaN	NaN	NaN	NaN	NaN
NaN	NaN	NaN	NaN	NaN	NaN	NaN	NaN
NaN	NaN	NaN	NaN	NaN	NaN	NaN	NaN
NaN	NaN	NaN	NaN	NaN	NaN	NaN	NaN
NaN	NaN	NaN	NaN	NaN	NaN	NaN	NaN
NaN	NaN	NaN	NaN	NaN	NaN	NaN	NaN
NaN	NaN	NaN	NaN	NaN	NaN	NaN	NaN
NaN	NaN	NaN	NaN	NaN	NaN	NaN	NaN
NaN	NaN	NaN	NaN	NaN	NaN	NaN	NaN
NaN	NaN	NaN	NaN	NaN	NaN	NaN	NaN
NaN	NaN	NaN	NaN	NaN	NaN	NaN	NaN
NaN	NaN	NaN	NaN	NaN	NaN	NaN	NaN
NaN	NaN	NaN	NaN	NaN	NaN	NaN	NaN
NaN	NaN	NaN	NaN	NaN	NaN	NaN	NaN
NaN	NaN	NaN	NaN	NaN	NaN	NaN	NaN
NaN	NaN	NaN	NaN	NaN	NaN	NaN	NaN
NaN	NaN	NaN	NaN	NaN	NaN	NaN	NaN
NaN	NaN	NaN	NaN	NaN	NaN	NaN	NaN
NaN	NaN	NaN	NaN	NaN	NaN	NaN	NaN
NaN	NaN	NaN	NaN	NaN	NaN	NaN	NaN
NaN	NaN	NaN	NaN	NaN	NaN	NaN	NaN
NaN	NaN	NaN	NaN	NaN	NaN	NaN	NaN
NaN	NaN	NaN	NaN	NaN	NaN	NaN	NaN
NaN	NaN	NaN	NaN	NaN	NaN	NaN	NaN
NaN	NaN	NaN	NaN	NaN	NaN	NaN	NaN
NaN	NaN	NaN	NaN	NaN	NaN	NaN	NaN
NaN	NaN	NaN	NaN	NaN	NaN	NaN	NaN
NaN	NaN	NaN	NaN	NaN	NaN	NaN	NaN
NaN	NaN	NaN	NaN	NaN	NaN	NaN	NaN
NaN	NaN	NaN	NaN	NaN	NaN	NaN	NaN
NaN	NaN	NaN	NaN	NaN	NaN	NaN	NaN
NaN	NaN	NaN	NaN	NaN	NaN	NaN	NaN
NaN	NaN	NaN	NaN	NaN	NaN	NaN	NaN
NaN	NaN	NaN	NaN	NaN	NaN	NaN	NaN
NaN	NaN	NaN	NaN	NaN	NaN	NaN	NaN
NaN	NaN	NaN	NaN	NaN	NaN	NaN	NaN
NaN	NaN	NaN	NaN	NaN	NaN	NaN	NaN
NaN	NaN	NaN	NaN	NaN	NaN	NaN	NaN
NaN	NaN	NaN	NaN	NaN	NaN	NaN	NaN
NaN	NaN	NaN	NaN	NaN	NaN	NaN	NaN
NaN	NaN	NaN	NaN	NaN	NaN	NaN	NaN
NaN	NaN	NaN	NaN	NaN	NaN	NaN	NaN
NaN	NaN	NaN	NaN	NaN	NaN	NaN	NaN
NaN	NaN	NaN	NaN	NaN	NaN	NaN	NaN
NaN	NaN	NaN	NaN	NaN	NaN	NaN	NaN
NaN	NaN	NaN	NaN	NaN	NaN	NaN	NaN
NaN	NaN	NaN	NaN	NaN	NaN	NaN	NaN
NaN	NaN	NaN	NaN	NaN	NaN	NaN	NaN
NaN	NaN	NaN	NaN	NaN	NaN	NaN	NaN
NaN	NaN	NaN	NaN	NaN	NaN	NaN	NaN
NaN	NaN	NaN	NaN	NaN	NaN	NaN	NaN
NaN	NaN	NaN	NaN	NaN	NaN	NaN	NaN
NaN	NaN	NaN	NaN	NaN	NaN	NaN	NaN
NaN	NaN	NaN	NaN	NaN	NaN	NaN	NaN
NaN	NaN	NaN	NaN	NaN	NaN	NaN	NaN
NaN	NaN	NaN	NaN	NaN	NaN	NaN	NaN
NaN	NaN	NaN	NaN	NaN	NaN	NaN	NaN
NaN	NaN	NaN	NaN	NaN	NaN	NaN	NaN
NaN	NaN	NaN	NaN	NaN	NaN	NaN	NaN
338.192	338.155	338.118	337.93	338	338.046	338.192	338.155	338.103
338.196	338.154	338.112	337.899	337.978	338.029	338.196	338.154	338.095
338.198	338.153	338.107	337.877	337.96	338.017	338.198	338.153	338.091
338.197	338.154	338.11	337.89	337.967	338.022	338.197	338.154	338.096
338.196	338.154	338.112	337.905	337.977	338.03	338.196	338.154	338.1
338.201	338.152	338.103	337.855	337.946	338.007	338.201	338.152	338.084
338.202	338.151	338.099	337.839	337.933	337.997	338.202	338.151	338.081
338.15	338.092	338.034	337.746	337.846	337.919	338.15	338.092	338.018
338.15	338.087	338.023	337.71	337.816	337.897	338.15	338.087	338.008
338.15	338.086	338.022	337.697	337.819	337.897	338.15	338.086	337.994
338.15	338.087	338.023	337.703	337.822	337.899	338.15	338.087	337.996
NaN	NaN	NaN	NaN	NaN	NaN	NaN	NaN
NaN	NaN	NaN	NaN	NaN	NaN	NaN	NaN
NaN	NaN	NaN	NaN	NaN	NaN	NaN	NaN
NaN	NaN	NaN	NaN	NaN	NaN	NaN	NaN
NaN	NaN	NaN	NaN	NaN	NaN	NaN	NaN
NaN	NaN	NaN	NaN	NaN	NaN	NaN	NaN
NaN	NaN	NaN	NaN	NaN	NaN	NaN	NaN
NaN	NaN	NaN	NaN	NaN	NaN	NaN	NaN
NaN	NaN	NaN	NaN	NaN	NaN	NaN	NaN
NaN	NaN	NaN	NaN	NaN	NaN	NaN	NaN
NaN	NaN	NaN	NaN	NaN	NaN	NaN	NaN
NaN	NaN	NaN	NaN	NaN	NaN	NaN	NaN
NaN	NaN	NaN	NaN	NaN	NaN	NaN	NaN
338.15	338.094	338.039	337.756	337.86	337.929	338.15	338.094	338.016
338.15	338.087	338.023	337.702	337.822	337.899	338.15	338.087	337.996
338.15	338.072	337.992	337.602	337.74	337.837	338.15	338.072	337.967
338.15	338.076	338.001	337.638	337.761	337.854	338.15	338.076	337.984
338.15	338.086	338.021	337.704	337.811	337.893	338.15	338.086	338.006
338.15	338.067	337.983	337.564	337.721	337.821	338.15	338.067	337.949
338.15	338.062	337.972	337.532	337.688	337.798	338.15	338.062	337.944
338.15	338.047	337.942	337.436	337.608	337.738	338.15	338.047	337.918
338.15	338.04	337.927	337.385	337.569	337.708	338.15	338.04	337.902
338.15	338.039	337.926	337.364	337.572	337.708	338.15	338.039	337.882
338.15	338.04	337.93	337.38	337.584	337.717	338.15	338.04	337.886
NaN	NaN	NaN	NaN	NaN	NaN	NaN	NaN
NaN	NaN	NaN	NaN	NaN	NaN	NaN	NaN
NaN	NaN	NaN	NaN	NaN	NaN	NaN	NaN
NaN	NaN	NaN	NaN	NaN	NaN	NaN	NaN
NaN	NaN	NaN	NaN	NaN	NaN	NaN	NaN
NaN	NaN	NaN	NaN	NaN	NaN	NaN	NaN
NaN	NaN	NaN	NaN	NaN	NaN	NaN	NaN
NaN	NaN	NaN	NaN	NaN	NaN	NaN	NaN
NaN	NaN	NaN	NaN	NaN	NaN	NaN	NaN
NaN	NaN	NaN	NaN	NaN	NaN	NaN	NaN
NaN	NaN	NaN	NaN	NaN	NaN	NaN	NaN
NaN	NaN	NaN	NaN	NaN	NaN	NaN	NaN
NaN	NaN	NaN	NaN	NaN	NaN	NaN	NaN
338.15	338.08	338.011	337.658	337.791	337.875	338.15	338.08	337.98
338.15	338.063	337.974	337.533	337.697	337.804	338.15	338.063	337.939
338.15	338.049	337.947	337.448	337.623	337.749	338.15	338.049	337.917
338.15	338.06	337.969	337.529	337.675	337.789	338.15	338.06	337.95
338.15	338.074	337.997	337.627	337.749	337.846	338.15	338.074	337.982
338.15	338.046	337.942	337.419	337.613	337.739	338.15	338.046	337.9
338.15	338.046	337.939	337.422	337.603	337.733	338.15	338.046	337.909
338.15	338.036	337.92	337.363	337.549	337.693	338.15	338.036	337.897
338.15	338.03	337.907	337.318	337.514	337.667	338.15	338.03	337.882
338.15	338.02	337.888	337.236	337.477	337.635	338.15	338.02	337.838
338.15	338.023	337.896	337.262	337.496	337.649	338.15	338.023	337.845
NaN	NaN	NaN	NaN	NaN	NaN	NaN	NaN
NaN	NaN	NaN	NaN	NaN	NaN	NaN	NaN
NaN	NaN	NaN	NaN	NaN	NaN	NaN	NaN
NaN	NaN	NaN	NaN	NaN	NaN	NaN	NaN
NaN	NaN	NaN	NaN	NaN	NaN	NaN	NaN
NaN	NaN	NaN	NaN	NaN	NaN	NaN	NaN
NaN	NaN	NaN	NaN	NaN	NaN	NaN	NaN
NaN	NaN	NaN	NaN	NaN	NaN	NaN	NaN
NaN	NaN	NaN	NaN	NaN	NaN	NaN	NaN
NaN	NaN	NaN	NaN	NaN	NaN	NaN	NaN
NaN	NaN	NaN	NaN	NaN	NaN	NaN	NaN
NaN	NaN	NaN	NaN	NaN	NaN	NaN	NaN
NaN	NaN	NaN	NaN	NaN	NaN	NaN	NaN
338.15	338.07	337.989	337.585	337.736	337.833	338.15	338.07	337.956
338.15	338.048	337.945	337.43	337.621	337.745	338.15	338.048	337.904
338.15	338.026	337.899	337.284	337.501	337.655	338.15	338.026	337.863
338.15	338.025	337.896	337.278	337.487	337.646	338.15	338.025	337.868
338.15	338.033	337.913	337.337	337.533	337.681	338.15	338.033	337.885
338.15	338.001	337.849	337.101	337.377	337.558	338.15	338.001	337.793
338.15	337.99	337.826	337.03	337.313	337.511	338.15	337.99	337.778
338.15	337.964	337.771	336.854	337.168	337.402	338.15	337.964	337.73
338.15	337.952	337.745	336.77	337.104	337.353	338.15	337.952	337.703
338.15	337.954	337.753	336.773	337.132	337.371	338.15	337.954	337.682
338.15	337.959	337.767	336.821	337.168	337.398	338.15	337.959	337.694
NaN	NaN	NaN	NaN	NaN	NaN	NaN	NaN
NaN	NaN	NaN	NaN	NaN	NaN	NaN	NaN
NaN	NaN	NaN	NaN	NaN	NaN	NaN	NaN
NaN	NaN	NaN	NaN	NaN	NaN	NaN	NaN
NaN	NaN	NaN	NaN	NaN	NaN	NaN	NaN
NaN	NaN	NaN	NaN	NaN	NaN	NaN	NaN
NaN	NaN	NaN	NaN	NaN	NaN	NaN	NaN
NaN	NaN	NaN	NaN	NaN	NaN	NaN	NaN
NaN	NaN	NaN	NaN	NaN	NaN	NaN	NaN
NaN	NaN	NaN	NaN	NaN	NaN	NaN	NaN
NaN	NaN	NaN	NaN	NaN	NaN	NaN	NaN
NaN	NaN	NaN	NaN	NaN	NaN	NaN	NaN
NaN	NaN	NaN	NaN	NaN	NaN	NaN	NaN
338.15	338.015	337.879	337.202	337.451	337.615	338.15	338.015	337.825
338.15	337.993	337.833	337.045	337.335	337.526	338.15	337.993	337.774
338.15	337.97	337.785	336.895	337.208	337.431	338.15	337.97	337.735
338.15	337.977	337.797	336.944	337.234	337.452	338.15	337.977	337.76
338.15	337.99	337.824	337.036	337.305	337.506	338.15	337.99	337.789
338.15	337.948	337.743	336.738	337.106	337.35	338.15	337.948	337.67
338.15	337.936	337.713	336.651	337.027	337.292	338.15	337.936	337.653
338.15	337.898	337.632	336.393	336.816	337.133	338.15	337.898	337.583
338.15	337.877	337.586	336.241	336.7	337.044	338.15	337.877	337.535
338.15	337.882	337.606	336.277	336.762	337.086	338.15	337.882	337.514
338.15	337.887	337.621	336.329	336.8	337.115	338.15	337.887	337.525
NaN	NaN	NaN	NaN	NaN	NaN	NaN	NaN
NaN	NaN	NaN	NaN	NaN	NaN	NaN	NaN
NaN	NaN	NaN	NaN	NaN	NaN	NaN	NaN
NaN	NaN	NaN	NaN	NaN	NaN	NaN	NaN
NaN	NaN	NaN	NaN	NaN	NaN	NaN	NaN
NaN	NaN	NaN	NaN	NaN	NaN	NaN	NaN
NaN	NaN	NaN	NaN	NaN	NaN	NaN	NaN
NaN	NaN	NaN	NaN	NaN	NaN	NaN	NaN
NaN	NaN	NaN	NaN	NaN	NaN	NaN	NaN
NaN	NaN	NaN	NaN	NaN	NaN	NaN	NaN
NaN	NaN	NaN	NaN	NaN	NaN	NaN	NaN
NaN	NaN	NaN	NaN	NaN	NaN	NaN	NaN
NaN	NaN	NaN	NaN	NaN	NaN	NaN	NaN
NaN	NaN	NaN	NaN	NaN	NaN	NaN	NaN
NaN	NaN	NaN	NaN	NaN	NaN	NaN	NaN
NaN	NaN	NaN	NaN	NaN	NaN	NaN	NaN
NaN	NaN	NaN	NaN	NaN	NaN	NaN	NaN
NaN	NaN	NaN	NaN	NaN	NaN	NaN	NaN
NaN	NaN	NaN	NaN	NaN	NaN	NaN	NaN
NaN	NaN	NaN	NaN	NaN	NaN	NaN	NaN
NaN	NaN	NaN	NaN	NaN	NaN	NaN	NaN
NaN	NaN	NaN	NaN	NaN	NaN	NaN	NaN
NaN	NaN	NaN	NaN	NaN	NaN	NaN	NaN
NaN	NaN	NaN	NaN	NaN	NaN	NaN	NaN
NaN	NaN	NaN	NaN	NaN	NaN	NaN	NaN
NaN	NaN	NaN	NaN	NaN	NaN	NaN	NaN
NaN	NaN	NaN	NaN	NaN	NaN	NaN	NaN
NaN	NaN	NaN	NaN	NaN	NaN	NaN	NaN
NaN	NaN	NaN	NaN	NaN	NaN	NaN	NaN
NaN	NaN	NaN	NaN	NaN	NaN	NaN	NaN
NaN	NaN	NaN	NaN	NaN	NaN	NaN	NaN
NaN	NaN	NaN	NaN	NaN	NaN	NaN	NaN
NaN	NaN	NaN	NaN	NaN	NaN	NaN	NaN
NaN	NaN	NaN	NaN	NaN	NaN	NaN	NaN
NaN	NaN	NaN	NaN	NaN	NaN	NaN	NaN
NaN	NaN	NaN	NaN	NaN	NaN	NaN	NaN
NaN	NaN	NaN	NaN	NaN	NaN	NaN	NaN
NaN	NaN	NaN	NaN	NaN	NaN	NaN	NaN
NaN	NaN	NaN	NaN	NaN	NaN	NaN	NaN
NaN	NaN	NaN	NaN	NaN	NaN	NaN	NaN
NaN	NaN	NaN	NaN	NaN	NaN	NaN	NaN
NaN	NaN	NaN	NaN	NaN	NaN	NaN	NaN
NaN	NaN	NaN	NaN	NaN	NaN	NaN	NaN
NaN	NaN	NaN	NaN	NaN	NaN	NaN	NaN
NaN	NaN	NaN	NaN	NaN	NaN	NaN	NaN
NaN	NaN	NaN	NaN	NaN	NaN	NaN	NaN
NaN	NaN	NaN	NaN	NaN	NaN	NaN	NaN
NaN	NaN	NaN	NaN	NaN	NaN	NaN	NaN
NaN	NaN	NaN	NaN	NaN	NaN	NaN	NaN
NaN	NaN	NaN	NaN	NaN	NaN	NaN	NaN
NaN	NaN	NaN	NaN	NaN	NaN	NaN	NaN
NaN	NaN	NaN	NaN	NaN	NaN	NaN	NaN
NaN	NaN	NaN	NaN	NaN	NaN	NaN	NaN
NaN	NaN	NaN	NaN	NaN	NaN	NaN	NaN
NaN	NaN	NaN	NaN	NaN	NaN	NaN	NaN
NaN	NaN	NaN	NaN	NaN	NaN	NaN	NaN
NaN	NaN	NaN	NaN	NaN	NaN	NaN	NaN
NaN	NaN	NaN	NaN	NaN	NaN	NaN	NaN
NaN	NaN	NaN	NaN	NaN	NaN	NaN	NaN
NaN	NaN	NaN	NaN	NaN	NaN	NaN	NaN
NaN	NaN	NaN	NaN	NaN	NaN	NaN	NaN
338.15	338.034	337.918	337.337	337.552	337.692	338.15	338.034	337.871
338.15	338.012	337.871	337.177	337.433	337.601	338.15	338.012	337.819
338.15	337.989	337.824	337.026	337.308	337.507	338.15	337.989	337.778
338.15	337.996	337.837	337.078	337.336	337.53	338.15	337.996	337.803
338.15	338.01	337.866	337.176	337.411	337.588	338.15	338.01	337.834
338.15	337.974	337.796	336.918	337.24	337.453	338.15	337.974	337.731
338.15	337.964	337.772	336.848	337.175	337.405	338.15	337.964	337.718
338.15	337.938	337.714	336.668	337.024	337.292	338.15	337.938	337.671
338.15	337.924	337.685	336.572	336.951	337.236	338.15	337.924	337.641
338.15	337.922	337.689	336.555	336.969	337.246	338.15	337.922	337.608
338.15	337.929	337.706	336.613	337.013	337.279	338.15	337.929	337.623
NaN	NaN	NaN	NaN	NaN	NaN	NaN	NaN
NaN	NaN	NaN	NaN	NaN	NaN	NaN	NaN
NaN	NaN	NaN	NaN	NaN	NaN	NaN	NaN
NaN	NaN	NaN	NaN	NaN	NaN	NaN	NaN
NaN	NaN	NaN	NaN	NaN	NaN	NaN	NaN
NaN	NaN	NaN	NaN	NaN	NaN	NaN	NaN
NaN	NaN	NaN	NaN	NaN	NaN	NaN	NaN
NaN	NaN	NaN	NaN	NaN	NaN	NaN	NaN
NaN	NaN	NaN	NaN	NaN	NaN	NaN	NaN
NaN	NaN	NaN	NaN	NaN	NaN	NaN	NaN
NaN	NaN	NaN	NaN	NaN	NaN	NaN	NaN
NaN	NaN	NaN	NaN	NaN	NaN	NaN	NaN
NaN	NaN	NaN	NaN	NaN	NaN	NaN	NaN
338.15	337.985	337.818	336.995	337.298	337.498	338.15	337.985	337.754
338.15	337.958	337.762	336.804	337.155	337.388	338.15	337.958	337.692
338.15	337.93	337.701	336.612	336.996	337.268	338.15	337.93	337.642
338.15	337.944	337.727	336.712	337.057	337.317	338.15	337.944	337.686
338.15	337.967	337.777	336.876	337.184	337.414	338.15	337.967	337.737
338.15	337.926	337.697	336.585	336.992	337.263	338.15	337.926	337.618
338.15	337.925	337.692	336.582	336.973	337.251	338.15	337.925	337.631
338.15	337.896	337.626	336.376	336.801	337.121	338.15	337.896	337.58
338.15	337.88	337.591	336.262	336.713	337.055	338.15	337.88	337.544
338.15	337.879	337.6	336.259	336.748	337.075	338.15	337.879	337.508
338.15	337.884	337.615	336.308	336.784	337.103	338.15	337.884	337.518
NaN	NaN	NaN	NaN	NaN	NaN	NaN	NaN
NaN	NaN	NaN	NaN	NaN	NaN	NaN	NaN
NaN	NaN	NaN	NaN	NaN	NaN	NaN	NaN
NaN	NaN	NaN	NaN	NaN	NaN	NaN	NaN
NaN	NaN	NaN	NaN	NaN	NaN	NaN	NaN
NaN	NaN	NaN	NaN	NaN	NaN	NaN	NaN
NaN	NaN	NaN	NaN	NaN	NaN	NaN	NaN
NaN	NaN	NaN	NaN	NaN	NaN	NaN	NaN
NaN	NaN	NaN	NaN	NaN	NaN	NaN	NaN
NaN	NaN	NaN	NaN	NaN	NaN	NaN	NaN
NaN	NaN	NaN	NaN	NaN	NaN	NaN	NaN
NaN	NaN	NaN	NaN	NaN	NaN	NaN	NaN
NaN	NaN	NaN	NaN	NaN	NaN	NaN	NaN
338.15	337.975	337.798	336.927	337.247	337.459	338.15	337.975	337.731
338.15	337.94	337.726	336.682	337.064	337.318	338.15	337.94	337.651
338.15	337.906	337.651	336.446	336.868	337.171	338.15	337.906	337.588
338.15	337.926	337.689	336.588	336.959	337.243	338.15	337.926	337.648
338.15	337.958	337.756	336.81	337.13	337.374	338.15	337.958	337.718
338.15	337.904	337.651	336.428	336.875	337.173	338.15	337.904	337.565
338.15	337.893	337.625	336.358	336.803	337.12	338.15	337.893	337.559
338.15	337.846	337.52	336.028	336.533	336.917	338.15	337.846	337.47
338.15	337.823	337.47	335.867	336.41	336.822	338.15	337.823	337.42
338.15	337.825	337.489	335.889	336.471	336.862	338.15	337.825	337.384
338.15	337.829	337.504	335.94	336.509	336.89	338.15	337.829	337.391
NaN	NaN	NaN	NaN	NaN	NaN	NaN	NaN
NaN	NaN	NaN	NaN	NaN	NaN	NaN	NaN
NaN	NaN	NaN	NaN	NaN	NaN	NaN	NaN
NaN	NaN	NaN	NaN	NaN	NaN	NaN	NaN
NaN	NaN	NaN	NaN	NaN	NaN	NaN	NaN
NaN	NaN	NaN	NaN	NaN	NaN	NaN	NaN
NaN	NaN	NaN	NaN	NaN	NaN	NaN	NaN
NaN	NaN	NaN	NaN	NaN	NaN	NaN	NaN
NaN	NaN	NaN	NaN	NaN	NaN	NaN	NaN
NaN	NaN	NaN	NaN	NaN	NaN	NaN	NaN
NaN	NaN	NaN	NaN	NaN	NaN	NaN	NaN
NaN	NaN	NaN	NaN	NaN	NaN	NaN	NaN
NaN	NaN	NaN	NaN	NaN	NaN	NaN	NaN
338.15	337.974	337.797	336.922	337.243	337.456	338.15	337.974	337.729
338.15	337.946	337.737	336.718	337.091	337.339	338.15	337.946	337.663
338.15	337.928	337.697	336.601	336.982	337.258	338.15	337.928	337.641
338.15	337.947	337.733	336.737	337.069	337.328	338.15	337.947	337.698
338.15	337.958	337.756	336.811	337.129	337.373	338.15	337.958	337.719
338.15	337.894	337.63	336.36	336.823	337.133	338.15	337.894	337.542
338.15	337.884	337.606	336.295	336.754	337.083	338.15	337.884	337.539
338.15	337.847	337.522	336.038	336.537	336.921	338.15	337.847	337.475
338.15	337.823	337.471	335.871	336.41	336.823	338.15	337.823	337.423
338.15	337.817	337.471	335.83	336.427	336.828	338.15	337.817	337.364
338.15	337.829	337.502	335.934	336.504	336.887	338.15	337.829	337.389
NaN	NaN	NaN	NaN	NaN	NaN	NaN	NaN
NaN	NaN	NaN	NaN	NaN	NaN	NaN	NaN
NaN	NaN	NaN	NaN	NaN	NaN	NaN	NaN
NaN	NaN	NaN	NaN	NaN	NaN	NaN	NaN
NaN	NaN	NaN	NaN	NaN	NaN	NaN	NaN
NaN	NaN	NaN	NaN	NaN	NaN	NaN	NaN
NaN	NaN	NaN	NaN	NaN	NaN	NaN	NaN
NaN	NaN	NaN	NaN	NaN	NaN	NaN	NaN
NaN	NaN	NaN	NaN	NaN	NaN	NaN	NaN
NaN	NaN	NaN	NaN	NaN	NaN	NaN	NaN
NaN	NaN	NaN	NaN	NaN	NaN	NaN	NaN
NaN	NaN	NaN	NaN	NaN	NaN	NaN	NaN
NaN	NaN	NaN	NaN	NaN	NaN	NaN	NaN
338.15	337.959	337.766	336.819	337.166	337.397	338.15	337.959	337.694
338.15	337.917	337.678	336.52	336.944	337.226	338.15	337.917	337.597
338.15	337.867	337.569	336.176	336.663	337.014	338.15	337.867	337.5
338.15	337.865	337.561	336.159	336.636	336.995	338.15	337.865	337.51
338.15	337.882	337.598	336.276	336.732	337.067	338.15	337.882	337.544
338.15	337.818	337.475	335.842	336.436	336.835	338.15	337.818	337.368
338.15	337.786	337.398	335.607	336.241	336.688	338.15	337.786	337.311
338.15	337.707	337.216	335.039	335.789	336.343	338.15	337.707	337.156
338.15	337.682	337.16	334.863	335.652	336.238	338.15	337.682	337.103
338.15	337.728	337.287	335.228	335.973	336.477	338.15	337.728	337.161
338.15	337.747	337.337	335.392	336.096	336.571	338.15	337.747	337.201
NaN	NaN	NaN	NaN	NaN	NaN	NaN	NaN
NaN	NaN	NaN	NaN	NaN	NaN	NaN	NaN
NaN	NaN	NaN	NaN	NaN	NaN	NaN	NaN
NaN	NaN	NaN	NaN	NaN	NaN	NaN	NaN
NaN	NaN	NaN	NaN	NaN	NaN	NaN	NaN
NaN	NaN	NaN	NaN	NaN	NaN	NaN	NaN
NaN	NaN	NaN	NaN	NaN	NaN	NaN	NaN
NaN	NaN	NaN	NaN	NaN	NaN	NaN	NaN
NaN	NaN	NaN	NaN	NaN	NaN	NaN	NaN
NaN	NaN	NaN	NaN	NaN	NaN	NaN	NaN
NaN	NaN	NaN	NaN	NaN	NaN	NaN	NaN
NaN	NaN	NaN	NaN	NaN	NaN	NaN	NaN
NaN	NaN	NaN	NaN	NaN	NaN	NaN	NaN
NaN	NaN	NaN	NaN	NaN	NaN	NaN	NaN
NaN	NaN	NaN	NaN	NaN	NaN	NaN	NaN
NaN	NaN	NaN	NaN	NaN	NaN	NaN	NaN
NaN	NaN	NaN	NaN	NaN	NaN	NaN	NaN
NaN	NaN	NaN	NaN	NaN	NaN	NaN	NaN
NaN	NaN	NaN	NaN	NaN	NaN	NaN	NaN
NaN	NaN	NaN	NaN	NaN	NaN	NaN	NaN
NaN	NaN	NaN	NaN	NaN	NaN	NaN	NaN
NaN	NaN	NaN	NaN	NaN	NaN	NaN	NaN
NaN	NaN	NaN	NaN	NaN	NaN	NaN	NaN
NaN	NaN	NaN	NaN	NaN	NaN	NaN	NaN
NaN	NaN	NaN	NaN	NaN	NaN	NaN	NaN
NaN	NaN	NaN	NaN	NaN	NaN	NaN	NaN
NaN	NaN	NaN	NaN	NaN	NaN	NaN	NaN
NaN	NaN	NaN	NaN	NaN	NaN	NaN	NaN
NaN	NaN	NaN	NaN	NaN	NaN	NaN	NaN
NaN	NaN	NaN	NaN	NaN	NaN	NaN	NaN
NaN	NaN	NaN	NaN	NaN	NaN	NaN	NaN
NaN	NaN	NaN	NaN	NaN	NaN	NaN	NaN
NaN	NaN	NaN	NaN	NaN	NaN	NaN	NaN
NaN	NaN	NaN	NaN	NaN	NaN	NaN	NaN
NaN	NaN	NaN	NaN	NaN	NaN	NaN	NaN
NaN	NaN	NaN	NaN	NaN	NaN	NaN	NaN
NaN	NaN	NaN	NaN	NaN	NaN	NaN	NaN
NaN	NaN	NaN	NaN	NaN	NaN	NaN	NaN
NaN	NaN	NaN	NaN	NaN	NaN	NaN	NaN
NaN	NaN	NaN	NaN	NaN	NaN	NaN	NaN
NaN	NaN	NaN	NaN	NaN	NaN	NaN	NaN
NaN	NaN	NaN	NaN	NaN	NaN	NaN	NaN
NaN	NaN	NaN	NaN	NaN	NaN	NaN	NaN
NaN	NaN	NaN	NaN	NaN	NaN	NaN	NaN
NaN	NaN	NaN	NaN	NaN	NaN	NaN	NaN
NaN	NaN	NaN	NaN	NaN	NaN	NaN	NaN
NaN	NaN	NaN	NaN	NaN	NaN	NaN	NaN
NaN	NaN	NaN	NaN	NaN	NaN	NaN	NaN
NaN	NaN	NaN	NaN	NaN	NaN	NaN	NaN
NaN	NaN	NaN	NaN	NaN	NaN	NaN	NaN
NaN	NaN	NaN	NaN	NaN	NaN	NaN	NaN
NaN	NaN	NaN	NaN	NaN	NaN	NaN	NaN
NaN	NaN	NaN	NaN	NaN	NaN	NaN	NaN
NaN	NaN	NaN	NaN	NaN	NaN	NaN	NaN
NaN	NaN	NaN	NaN	NaN	NaN	NaN	NaN
NaN	NaN	NaN	NaN	NaN	NaN	NaN	NaN
NaN	NaN	NaN	NaN	NaN	NaN	NaN	NaN
NaN	NaN	NaN	NaN	NaN	NaN	NaN	NaN
NaN	NaN	NaN	NaN	NaN	NaN	NaN	NaN
NaN	NaN	NaN	NaN	NaN	NaN	NaN	NaN
NaN	NaN	NaN	NaN	NaN	NaN	NaN	NaN
338.15	338.019	337.886	337.228	337.471	337.63	338.15	338.019	337.835
338.15	338.015	337.876	337.208	337.439	337.608	338.15	338.015	337.841
338.15	337.987	337.815	337.015	337.276	337.487	338.15	337.987	337.792
338.15	338.002	337.845	337.123	337.349	337.544	338.15	338.002	337.835
338.15	338.027	337.897	337.295	337.484	337.646	338.15	338.027	337.886
338.15	337.967	337.778	336.874	337.191	337.418	338.15	337.967	337.73
338.15	337.958	337.754	336.808	337.123	337.369	338.15	337.958	337.724
338.15	337.92	337.667	336.533	336.895	337.199	338.15	337.92	337.655
338.15	337.899	337.621	336.385	336.779	337.111	338.15	337.899	337.612
338.15	337.901	337.64	336.41	336.839	337.149	338.15	337.901	337.58
338.15	337.87	337.583	336.2	336.704	337.041	338.15	337.87	337.486
NaN	NaN	NaN	NaN	NaN	NaN	NaN	NaN
NaN	NaN	NaN	NaN	NaN	NaN	NaN	NaN
NaN	NaN	NaN	NaN	NaN	NaN	NaN	NaN
NaN	NaN	NaN	NaN	NaN	NaN	NaN	NaN
NaN	NaN	NaN	NaN	NaN	NaN	NaN	NaN
NaN	NaN	NaN	NaN	NaN	NaN	NaN	NaN
NaN	NaN	NaN	NaN	NaN	NaN	NaN	NaN
NaN	NaN	NaN	NaN	NaN	NaN	NaN	NaN
NaN	NaN	NaN	NaN	NaN	NaN	NaN	NaN
NaN	NaN	NaN	NaN	NaN	NaN	NaN	NaN
NaN	NaN	NaN	NaN	NaN	NaN	NaN	NaN
NaN	NaN	NaN	NaN	NaN	NaN	NaN	NaN
NaN	NaN	NaN	NaN	NaN	NaN	NaN	NaN
338.15	337.986	337.819	336.997	337.299	337.498	338.15	337.986	337.757
338.15	337.981	337.806	336.974	337.259	337.471	338.15	337.981	337.766
338.15	337.953	337.745	336.786	337.093	337.349	338.15	337.953	337.724
338.15	337.975	337.787	336.934	337.197	337.43	338.15	337.975	337.781
338.15	338	337.841	337.111	337.339	337.536	338.15	338	337.831
338.15	337.923	337.687	336.569	336.957	337.239	338.15	337.923	337.632
338.15	337.924	337.682	336.571	336.937	337.228	338.15	337.924	337.653
338.15	337.89	337.6	336.323	336.724	337.07	338.15	337.89	337.597
338.15	337.878	337.574	336.238	336.656	337.019	338.15	337.878	337.574
338.15	337.869	337.573	336.193	336.67	337.019	338.15	337.869	337.512
338.15	337.835	337.511	335.962	336.526	336.904	338.15	337.835	337.405
NaN	NaN	NaN	NaN	NaN	NaN	NaN	NaN
NaN	NaN	NaN	NaN	NaN	NaN	NaN	NaN
NaN	NaN	NaN	NaN	NaN	NaN	NaN	NaN
NaN	NaN	NaN	NaN	NaN	NaN	NaN	NaN
NaN	NaN	NaN	NaN	NaN	NaN	NaN	NaN
NaN	NaN	NaN	NaN	NaN	NaN	NaN	NaN
NaN	NaN	NaN	NaN	NaN	NaN	NaN	NaN
NaN	NaN	NaN	NaN	NaN	NaN	NaN	NaN
NaN	NaN	NaN	NaN	NaN	NaN	NaN	NaN
NaN	NaN	NaN	NaN	NaN	NaN	NaN	NaN
NaN	NaN	NaN	NaN	NaN	NaN	NaN	NaN
NaN	NaN	NaN	NaN	NaN	NaN	NaN	NaN
NaN	NaN	NaN	NaN	NaN	NaN	NaN	NaN
338.15	337.976	337.799	336.931	337.25	337.461	338.15	337.976	337.734
338.15	337.975	337.794	336.932	337.226	337.446	338.15	337.975	337.754
338.15	337.949	337.736	336.759	337.07	337.331	338.15	337.949	337.717
338.15	337.976	337.789	336.943	337.201	337.434	338.15	337.976	337.785
338.15	338	337.841	337.113	337.338	337.536	338.15	338	337.833
338.15	337.915	337.669	336.512	336.913	337.206	338.15	337.915	337.615
338.15	337.919	337.671	336.537	336.908	337.206	338.15	337.919	337.644
338.15	337.888	337.597	336.314	336.713	337.063	338.15	337.888	337.597
338.15	337.874	337.564	336.209	336.63	337	338.15	337.874	337.567
338.15	337.857	337.548	336.112	336.606	336.971	338.15	337.857	337.487
338.15	337.82	337.481	335.863	336.451	336.846	338.15	337.82	337.371
NaN	NaN	NaN	NaN	NaN	NaN	NaN	NaN
NaN	NaN	NaN	NaN	NaN	NaN	NaN	NaN
NaN	NaN	NaN	NaN	NaN	NaN	NaN	NaN
NaN	NaN	NaN	NaN	NaN	NaN	NaN	NaN
NaN	NaN	NaN	NaN	NaN	NaN	NaN	NaN
NaN	NaN	NaN	NaN	NaN	NaN	NaN	NaN
NaN	NaN	NaN	NaN	NaN	NaN	NaN	NaN
NaN	NaN	NaN	NaN	NaN	NaN	NaN	NaN
NaN	NaN	NaN	NaN	NaN	NaN	NaN	NaN
NaN	NaN	NaN	NaN	NaN	NaN	NaN	NaN
NaN	NaN	NaN	NaN	NaN	NaN	NaN	NaN
NaN	NaN	NaN	NaN	NaN	NaN	NaN	NaN
NaN	NaN	NaN	NaN	NaN	NaN	NaN	NaN
338.15	337.943	337.731	336.699	337.077	337.328	338.15	337.943	337.656
338.15	337.937	337.714	336.665	337.025	337.292	338.15	337.937	337.666
338.15	337.899	337.629	336.407	336.8	337.125	338.15	337.899	337.608
338.15	337.945	337.723	336.726	337.033	337.306	338.15	337.945	337.719
338.15	337.987	337.814	337.021	337.266	337.482	338.15	337.987	337.806
338.15	337.886	337.608	336.309	336.757	337.087	338.15	337.886	337.549
338.15	337.886	337.6	336.306	336.73	337.07	338.15	337.886	337.573
338.15	337.864	337.542	336.14	336.575	336.958	338.15	337.864	337.548
338.15	337.855	337.523	336.08	336.524	336.921	338.15	337.855	337.532
338.15	337.819	337.465	335.844	336.4	336.813	338.15	337.819	337.402
338.15	337.759	337.356	335.451	336.141	336.607	338.15	337.759	337.231
NaN	NaN	NaN	NaN	NaN	NaN	NaN	NaN
NaN	NaN	NaN	NaN	NaN	NaN	NaN	NaN
NaN	NaN	NaN	NaN	NaN	NaN	NaN	NaN
NaN	NaN	NaN	NaN	NaN	NaN	NaN	NaN
NaN	NaN	NaN	NaN	NaN	NaN	NaN	NaN
NaN	NaN	NaN	NaN	NaN	NaN	NaN	NaN
NaN	NaN	NaN	NaN	NaN	NaN	NaN	NaN
NaN	NaN	NaN	NaN	NaN	NaN	NaN	NaN
NaN	NaN	NaN	NaN	NaN	NaN	NaN	NaN
NaN	NaN	NaN	NaN	NaN	NaN	NaN	NaN
NaN	NaN	NaN	NaN	NaN	NaN	NaN	NaN
NaN	NaN	NaN	NaN	NaN	NaN	NaN	NaN
NaN	NaN	NaN	NaN	NaN	NaN	NaN	NaN
338.15	337.903	337.651	336.429	336.875	337.173	338.15	337.903	337.564
338.15	337.893	337.623	336.362	336.795	337.116	338.15	337.893	337.569
338.15	337.845	337.51	336.019	336.498	336.895	338.15	337.845	337.491
338.15	337.887	337.594	336.304	336.704	337.056	338.15	337.887	337.595
338.15	337.925	337.679	336.574	336.923	337.221	338.15	337.925	337.669
338.15	337.816	337.46	335.822	336.389	336.804	338.15	337.816	337.392
338.15	337.83	337.478	335.91	336.424	336.837	338.15	337.83	337.452
338.15	337.787	337.365	335.58	336.137	336.626	338.15	337.787	337.387
338.15	337.773	337.333	335.481	336.055	336.564	338.15	337.773	337.361
338.15	337.747	337.312	335.349	336.021	336.522	338.15	337.747	337.245
338.15	337.682	337.194	334.928	335.746	336.301	338.15	337.682	337.053
NaN	NaN	NaN	NaN	NaN	NaN	NaN	NaN
NaN	NaN	NaN	NaN	NaN	NaN	NaN	NaN
NaN	NaN	NaN	NaN	NaN	NaN	NaN	NaN
NaN	NaN	NaN	NaN	NaN	NaN	NaN	NaN
NaN	NaN	NaN	NaN	NaN	NaN	NaN	NaN
NaN	NaN	NaN	NaN	NaN	NaN	NaN	NaN
NaN	NaN	NaN	NaN	NaN	NaN	NaN	NaN
NaN	NaN	NaN	NaN	NaN	NaN	NaN	NaN
NaN	NaN	NaN	NaN	NaN	NaN	NaN	NaN
NaN	NaN	NaN	NaN	NaN	NaN	NaN	NaN
NaN	NaN	NaN	NaN	NaN	NaN	NaN	NaN
NaN	NaN	NaN	NaN	NaN	NaN	NaN	NaN
NaN	NaN	NaN	NaN	NaN	NaN	NaN	NaN
NaN	NaN	NaN	NaN	NaN	NaN	NaN	NaN
NaN	NaN	NaN	NaN	NaN	NaN	NaN	NaN
NaN	NaN	NaN	NaN	NaN	NaN	NaN	NaN
NaN	NaN	NaN	NaN	NaN	NaN	NaN	NaN
NaN	NaN	NaN	NaN	NaN	NaN	NaN	NaN
NaN	NaN	NaN	NaN	NaN	NaN	NaN	NaN
NaN	NaN	NaN	NaN	NaN	NaN	NaN	NaN
NaN	NaN	NaN	NaN	NaN	NaN	NaN	NaN
NaN	NaN	NaN	NaN	NaN	NaN	NaN	NaN
NaN	NaN	NaN	NaN	NaN	NaN	NaN	NaN
NaN	NaN	NaN	NaN	NaN	NaN	NaN	NaN
NaN	NaN	NaN	NaN	NaN	NaN	NaN	NaN
NaN	NaN	NaN	NaN	NaN	NaN	NaN	NaN
NaN	NaN	NaN	NaN	NaN	NaN	NaN	NaN
NaN	NaN	NaN	NaN	NaN	NaN	NaN	NaN
NaN	NaN	NaN	NaN	NaN	NaN	NaN	NaN
NaN	NaN	NaN	NaN	NaN	NaN	NaN	NaN
NaN	NaN	NaN	NaN	NaN	NaN	NaN	NaN
NaN	NaN	NaN	NaN	NaN	NaN	NaN	NaN
NaN	NaN	NaN	NaN	NaN	NaN	NaN	NaN
NaN	NaN	NaN	NaN	NaN	NaN	NaN	NaN
NaN	NaN	NaN	NaN	NaN	NaN	NaN	NaN
NaN	NaN	NaN	NaN	NaN	NaN	NaN	NaN
NaN	NaN	NaN	NaN	NaN	NaN	NaN	NaN
NaN	NaN	NaN	NaN	NaN	NaN	NaN	NaN
NaN	NaN	NaN	NaN	NaN	NaN	NaN	NaN
NaN	NaN	NaN	NaN	NaN	NaN	NaN	NaN
NaN	NaN	NaN	NaN	NaN	NaN	NaN	NaN
NaN	NaN	NaN	NaN	NaN	NaN	NaN	NaN
NaN	NaN	NaN	NaN	NaN	NaN	NaN	NaN
NaN	NaN	NaN	NaN	NaN	NaN	NaN	NaN
NaN	NaN	NaN	NaN	NaN	NaN	NaN	NaN
NaN	NaN	NaN	NaN	NaN	NaN	NaN	NaN
NaN	NaN	NaN	NaN	NaN	NaN	NaN	NaN
NaN	NaN	NaN	NaN	NaN	NaN	NaN	NaN
NaN	NaN	NaN	NaN	NaN	NaN	NaN	NaN
NaN	NaN	NaN	NaN	NaN	NaN	NaN	NaN
NaN	NaN	NaN	NaN	NaN	NaN	NaN	NaN
NaN	NaN	NaN	NaN	NaN	NaN	NaN	NaN
NaN	NaN	NaN	NaN	NaN	NaN	NaN	NaN
NaN	NaN	NaN	NaN	NaN	NaN	NaN	NaN
NaN	NaN	NaN	NaN	NaN	NaN	NaN	NaN
NaN	NaN	NaN	NaN	NaN	NaN	NaN	NaN
NaN	NaN	NaN	NaN	NaN	NaN	NaN	NaN
NaN	NaN	NaN	NaN	NaN	NaN	NaN	NaN
NaN	NaN	NaN	NaN	NaN	NaN	NaN	NaN
NaN	NaN	NaN	NaN	NaN	NaN	NaN	NaN
NaN	NaN	NaN	NaN	NaN	NaN	NaN	NaN
338.15	338.08	338.009	337.653	337.787	337.872	338.15	338.08	337.979
338.15	338.082	338.013	337.678	337.791	337.877	338.15	338.082	337.997
338.15	338.079	338.007	337.663	337.769	337.862	338.15	338.079	338.001
338.214	338.151	338.087	337.784	337.874	337.958	338.214	338.151	338.084
338.209	338.153	338.095	337.819	337.903	337.979	338.209	338.153	338.09
338.15	338.055	337.958	337.489	337.65	337.77	338.15	338.055	337.934
338.15	338.058	337.963	337.515	337.657	337.777	338.15	338.058	337.951
338.15	338.046	337.938	337.437	337.587	337.726	338.15	338.046	337.933
338.15	338.033	337.91	337.344	337.516	337.671	338.15	338.033	337.905
338.15	338.01	337.867	337.177	337.416	337.59	338.15	338.01	337.831
338.15	337.987	337.822	337.009	337.308	337.505	338.15	337.987	337.761
NaN	NaN	NaN	NaN	NaN	NaN	NaN	NaN
NaN	NaN	NaN	NaN	NaN	NaN	NaN	NaN
NaN	NaN	NaN	NaN	NaN	NaN	NaN	NaN
NaN	NaN	NaN	NaN	NaN	NaN	NaN	NaN
NaN	NaN	NaN	NaN	NaN	NaN	NaN	NaN
NaN	NaN	NaN	NaN	NaN	NaN	NaN	NaN
NaN	NaN	NaN	NaN	NaN	NaN	NaN	NaN
NaN	NaN	NaN	NaN	NaN	NaN	NaN	NaN
NaN	NaN	NaN	NaN	NaN	NaN	NaN	NaN
NaN	NaN	NaN	NaN	NaN	NaN	NaN	NaN
NaN	NaN	NaN	NaN	NaN	NaN	NaN	NaN
NaN	NaN	NaN	NaN	NaN	NaN	NaN	NaN
NaN	NaN	NaN	NaN	NaN	NaN	NaN	NaN
338.15	338.032	337.914	337.323	337.541	337.684	338.15	338.032	337.867
338.15	338.029	337.906	337.311	337.516	337.667	338.15	338.029	337.875
338.15	338.012	337.869	337.199	337.414	337.592	338.15	338.012	337.851
338.15	338.036	337.916	337.364	337.532	337.683	338.15	338.036	337.91
338.15	338.059	337.964	337.523	337.657	337.778	338.15	338.059	337.958
338.15	338.003	337.853	337.129	337.38	337.563	338.15	338.003	337.815
338.15	338.01	337.865	337.183	337.404	337.584	338.15	338.01	337.845
338.15	337.992	337.824	337.056	337.293	337.502	338.15	337.992	337.817
338.15	337.981	337.8	336.977	337.23	337.455	338.15	337.981	337.793
338.15	337.96	337.763	336.825	337.149	337.387	338.15	337.96	337.716
338.15	337.929	337.703	336.606	337.007	337.275	338.15	337.929	337.624
NaN	NaN	NaN	NaN	NaN	NaN	NaN	NaN
NaN	NaN	NaN	NaN	NaN	NaN	NaN	NaN
NaN	NaN	NaN	NaN	NaN	NaN	NaN	NaN
NaN	NaN	NaN	NaN	NaN	NaN	NaN	NaN
NaN	NaN	NaN	NaN	NaN	NaN	NaN	NaN
NaN	NaN	NaN	NaN	NaN	NaN	NaN	NaN
NaN	NaN	NaN	NaN	NaN	NaN	NaN	NaN
NaN	NaN	NaN	NaN	NaN	NaN	NaN	NaN
NaN	NaN	NaN	NaN	NaN	NaN	NaN	NaN
NaN	NaN	NaN	NaN	NaN	NaN	NaN	NaN
NaN	NaN	NaN	NaN	NaN	NaN	NaN	NaN
NaN	NaN	NaN	NaN	NaN	NaN	NaN	NaN
NaN	NaN	NaN	NaN	NaN	NaN	NaN	NaN
338.15	337.983	337.814	336.982	337.288	337.49	338.15	337.983	337.752
338.15	337.982	337.809	336.979	337.266	337.476	338.15	337.982	337.767
338.15	337.963	337.766	336.855	337.149	337.39	338.15	337.963	337.744
338.15	337.998	337.836	337.097	337.324	337.526	338.15	337.998	337.83
338.15	338.03	337.904	337.322	337.5	337.66	338.15	338.03	337.897
338.15	337.966	337.775	336.867	337.181	337.411	338.15	337.966	337.73
338.15	337.96	337.76	336.831	337.136	337.38	338.15	337.96	337.734
338.15	337.919	337.666	336.535	336.89	337.196	338.15	337.919	337.659
338.15	337.893	337.607	336.344	336.742	337.084	338.15	337.893	337.603
338.15	337.879	337.595	336.262	336.725	337.062	338.15	337.879	337.533
338.15	337.84	337.521	335.996	336.551	336.924	338.15	337.84	337.417
NaN	NaN	NaN	NaN	NaN	NaN	NaN	NaN
NaN	NaN	NaN	NaN	NaN	NaN	NaN	NaN
NaN	NaN	NaN	NaN	NaN	NaN	NaN	NaN
NaN	NaN	NaN	NaN	NaN	NaN	NaN	NaN
NaN	NaN	NaN	NaN	NaN	NaN	NaN	NaN
NaN	NaN	NaN	NaN	NaN	NaN	NaN	NaN
NaN	NaN	NaN	NaN	NaN	NaN	NaN	NaN
NaN	NaN	NaN	NaN	NaN	NaN	NaN	NaN
NaN	NaN	NaN	NaN	NaN	NaN	NaN	NaN
NaN	NaN	NaN	NaN	NaN	NaN	NaN	NaN
NaN	NaN	NaN	NaN	NaN	NaN	NaN	NaN
NaN	NaN	NaN	NaN	NaN	NaN	NaN	NaN
NaN	NaN	NaN	NaN	NaN	NaN	NaN	NaN
338.15	337.938	337.723	336.671	337.056	337.312	338.15	337.938	337.646
338.15	337.935	337.711	336.654	337.018	337.287	338.15	337.935	337.662
338.15	337.908	337.648	336.466	336.845	337.16	338.15	337.908	337.626
338.15	337.953	337.739	336.778	337.073	337.336	338.15	337.953	337.735
338.15	337.987	337.814	337.022	337.267	337.483	338.15	337.987	337.806
338.15	337.9	337.638	336.41	336.834	337.146	338.15	337.9	337.583
338.15	337.912	337.657	336.494	336.871	337.179	338.15	337.912	337.632
338.15	337.887	337.595	336.311	336.707	337.059	338.15	337.887	337.598
338.15	337.881	337.58	336.263	336.667	337.029	338.15	337.881	337.586
338.15	337.85	337.531	336.06	336.564	336.939	338.15	337.85	337.472
338.15	337.797	337.433	335.704	336.332	336.754	338.15	337.797	337.317
NaN	NaN	NaN	NaN	NaN	NaN	NaN	NaN
NaN	NaN	NaN	NaN	NaN	NaN	NaN	NaN
NaN	NaN	NaN	NaN	NaN	NaN	NaN	NaN
NaN	NaN	NaN	NaN	NaN	NaN	NaN	NaN
NaN	NaN	NaN	NaN	NaN	NaN	NaN	NaN
NaN	NaN	NaN	NaN	NaN	NaN	NaN	NaN
NaN	NaN	NaN	NaN	NaN	NaN	NaN	NaN
NaN	NaN	NaN	NaN	NaN	NaN	NaN	NaN
NaN	NaN	NaN	NaN	NaN	NaN	NaN	NaN
NaN	NaN	NaN	NaN	NaN	NaN	NaN	NaN
NaN	NaN	NaN	NaN	NaN	NaN	NaN	NaN
NaN	NaN	NaN	NaN	NaN	NaN	NaN	NaN
NaN	NaN	NaN	NaN	NaN	NaN	NaN	NaN
338.15	337.913	337.672	336.499	336.928	337.214	338.15	337.913	337.588
338.15	337.907	337.653	336.462	336.871	337.174	338.15	337.907	337.601
338.15	337.862	337.549	336.144	336.596	336.97	338.15	337.862	337.529
338.15	337.893	337.607	336.347	336.739	337.083	338.15	337.893	337.607
338.15	337.932	337.695	336.627	336.964	337.252	338.15	337.932	337.685
338.15	337.824	337.478	335.879	336.433	336.837	338.15	337.824	337.41
338.15	337.821	337.457	335.841	336.373	336.798	338.15	337.821	337.43
338.15	337.762	337.305	335.387	335.99	336.513	338.15	337.762	337.33
338.15	337.735	337.24	335.191	335.833	336.395	338.15	337.735	337.277
338.15	337.715	337.242	335.121	335.849	336.389	338.15	337.715	337.171
338.15	337.643	337.113	334.67	335.55	336.149	338.15	337.643	336.965
NaN	NaN	NaN	NaN	NaN	NaN	NaN	NaN
NaN	NaN	NaN	NaN	NaN	NaN	NaN	NaN
NaN	NaN	NaN	NaN	NaN	NaN	NaN	NaN
NaN	NaN	NaN	NaN	NaN	NaN	NaN	NaN
NaN	NaN	NaN	NaN	NaN	NaN	NaN	NaN
NaN	NaN	NaN	NaN	NaN	NaN	NaN	NaN
NaN	NaN	NaN	NaN	NaN	NaN	NaN	NaN
NaN	NaN	NaN	NaN	NaN	NaN	NaN	NaN
NaN	NaN	NaN	NaN	NaN	NaN	NaN	NaN
NaN	NaN	NaN	NaN	NaN	NaN	NaN	NaN
NaN	NaN	NaN	NaN	NaN	NaN	NaN	NaN
NaN	NaN	NaN	NaN	NaN	NaN	NaN	NaN
NaN	NaN	NaN	NaN	NaN	NaN	NaN	NaN
NaN	NaN	NaN	NaN	NaN	NaN	NaN	NaN
NaN	NaN	NaN	NaN	NaN	NaN	NaN	NaN
NaN	NaN	NaN	NaN	NaN	NaN	NaN	NaN
NaN	NaN	NaN	NaN	NaN	NaN	NaN	NaN
NaN	NaN	NaN	NaN	NaN	NaN	NaN	NaN
NaN	NaN	NaN	NaN	NaN	NaN	NaN	NaN
NaN	NaN	NaN	NaN	NaN	NaN	NaN	NaN
NaN	NaN	NaN	NaN	NaN	NaN	NaN	NaN
NaN	NaN	NaN	NaN	NaN	NaN	NaN	NaN
NaN	NaN	NaN	NaN	NaN	NaN	NaN	NaN
NaN	NaN	NaN	NaN	NaN	NaN	NaN	NaN
NaN	NaN	NaN	NaN	NaN	NaN	NaN	NaN
NaN	NaN	NaN	NaN	NaN	NaN	NaN	NaN
NaN	NaN	NaN	NaN	NaN	NaN	NaN	NaN
NaN	NaN	NaN	NaN	NaN	NaN	NaN	NaN
NaN	NaN	NaN	NaN	NaN	NaN	NaN	NaN
NaN	NaN	NaN	NaN	NaN	NaN	NaN	NaN
NaN	NaN	NaN	NaN	NaN	NaN	NaN	NaN
NaN	NaN	NaN	NaN	NaN	NaN	NaN	NaN
NaN	NaN	NaN	NaN	NaN	NaN	NaN	NaN
NaN	NaN	NaN	NaN	NaN	NaN	NaN	NaN
NaN	NaN	NaN	NaN	NaN	NaN	NaN	NaN
NaN	NaN	NaN	NaN	NaN	NaN	NaN	NaN
NaN	NaN	NaN	NaN	NaN	NaN	NaN	NaN
NaN	NaN	NaN	NaN	NaN	NaN	NaN	NaN
NaN	NaN	NaN	NaN	NaN	NaN	NaN	NaN
NaN	NaN	NaN	NaN	NaN	NaN	NaN	NaN
NaN	NaN	NaN	NaN	NaN	NaN	NaN	NaN
NaN	NaN	NaN	NaN	NaN	NaN	NaN	NaN
NaN	NaN	NaN	NaN	NaN	NaN	NaN	NaN
NaN	NaN	NaN	NaN	NaN	NaN	NaN	NaN
NaN	NaN	NaN	NaN	NaN	NaN	NaN	NaN
NaN	NaN	NaN	NaN	NaN	NaN	NaN	NaN
NaN	NaN	NaN	NaN	NaN	NaN	NaN	NaN
NaN	NaN	NaN	NaN	NaN	NaN	NaN	NaN
NaN	NaN	NaN	NaN	NaN	NaN	NaN	NaN
NaN	NaN	NaN	NaN	NaN	NaN	NaN	NaN
NaN	NaN	NaN	NaN	NaN	NaN	NaN	NaN
NaN	NaN	NaN	NaN	NaN	NaN	NaN	NaN
NaN	NaN	NaN	NaN	NaN	NaN	NaN	NaN
NaN	NaN	NaN	NaN	NaN	NaN	NaN	NaN
NaN	NaN	NaN	NaN	NaN	NaN	NaN	NaN
NaN	NaN	NaN	NaN	NaN	NaN	NaN	NaN
NaN	NaN	NaN	NaN	NaN	NaN	NaN	NaN
NaN	NaN	NaN	NaN	NaN	NaN	NaN	NaN
NaN	NaN	NaN	NaN	NaN	NaN	NaN	NaN
NaN	NaN	NaN	NaN	NaN	NaN	NaN	NaN
NaN	NaN	NaN	NaN	NaN	NaN	NaN	NaN
338.15	337.991	337.83	337.037	337.329	337.521	338.15	337.991	337.771
338.15	337.976	337.796	336.936	337.235	337.452	338.15	337.976	337.752
338.15	337.929	337.693	336.606	336.964	337.249	338.15	337.929	337.663
338.15	337.935	337.7	336.639	336.98	337.263	338.15	337.935	337.685
338.15	337.962	337.76	336.832	337.136	337.38	338.15	337.962	337.74
338.15	337.902	337.641	336.409	336.844	337.152	338.15	337.902	337.576
338.15	337.874	337.573	336.202	336.67	337.021	338.15	337.874	337.53
338.15	337.795	337.384	335.612	336.196	336.665	338.15	337.795	337.379
338.15	337.768	337.319	335.409	336.037	336.544	338.15	337.768	337.322
338.15	337.815	337.458	335.806	336.386	336.8	338.15	337.815	337.382
338.15	337.792	337.422	335.67	336.306	336.734	338.15	337.792	337.306
NaN	NaN	NaN	NaN	NaN	NaN	NaN	NaN
NaN	NaN	NaN	NaN	NaN	NaN	NaN	NaN
NaN	NaN	NaN	NaN	NaN	NaN	NaN	NaN
NaN	NaN	NaN	NaN	NaN	NaN	NaN	NaN
NaN	NaN	NaN	NaN	NaN	NaN	NaN	NaN
NaN	NaN	NaN	NaN	NaN	NaN	NaN	NaN
NaN	NaN	NaN	NaN	NaN	NaN	NaN	NaN
NaN	NaN	NaN	NaN	NaN	NaN	NaN	NaN
NaN	NaN	NaN	NaN	NaN	NaN	NaN	NaN
NaN	NaN	NaN	NaN	NaN	NaN	NaN	NaN
NaN	NaN	NaN	NaN	NaN	NaN	NaN	NaN
NaN	NaN	NaN	NaN	NaN	NaN	NaN	NaN
NaN	NaN	NaN	NaN	NaN	NaN	NaN	NaN
338.15	337.851	337.543	336.068	336.605	336.965	338.15	337.851	337.441
338.15	337.81	337.447	335.774	336.359	336.78	338.15	337.81	337.374
338.15	337.676	337.127	334.787	335.571	336.182	338.15	337.676	337.111
338.15	337.683	337.113	334.767	335.546	336.168	338.15	337.683	337.14
338.15	337.762	337.305	335.346	336.012	336.521	338.15	337.762	337.293
338.15	337.667	337.137	334.764	335.606	336.198	338.15	337.667	337.044
338.15	337.566	336.864	333.94	334.961	335.707	338.15	337.566	336.845
338.15	337.348	336.179	331.954	333.517	334.595	338.15	337.348	336.362
338.15	337.347	336.178	331.95	333.514	334.592	338.15	337.347	336.361
338.15	337.423	336.582	333.057	334.29	335.18	338.15	337.423	336.515
338.15	337.366	336.526	332.857	334.16	335.066	338.15	337.366	336.349
NaN	NaN	NaN	NaN	NaN	NaN	NaN	NaN
NaN	NaN	NaN	NaN	NaN	NaN	NaN	NaN
NaN	NaN	NaN	NaN	NaN	NaN	NaN	NaN
NaN	NaN	NaN	NaN	NaN	NaN	NaN	NaN
NaN	NaN	NaN	NaN	NaN	NaN	NaN	NaN
NaN	NaN	NaN	NaN	NaN	NaN	NaN	NaN
NaN	NaN	NaN	NaN	NaN	NaN	NaN	NaN
NaN	NaN	NaN	NaN	NaN	NaN	NaN	NaN
NaN	NaN	NaN	NaN	NaN	NaN	NaN	NaN
NaN	NaN	NaN	NaN	NaN	NaN	NaN	NaN
NaN	NaN	NaN	NaN	NaN	NaN	NaN	NaN
NaN	NaN	NaN	NaN	NaN	NaN	NaN	NaN
NaN	NaN	NaN	NaN	NaN	NaN	NaN	NaN
338.15	337.594	337.009	334.343	335.299	335.955	338.15	337.594	336.856
338.15	337.591	336.966	334.26	335.181	335.875	338.15	337.591	336.905
338.15	337.502	336.705	333.553	334.558	335.415	338.15	337.502	336.781
338.15	337.654	337.039	334.587	335.351	336.03	338.15	337.654	337.115
338.15	337.787	337.364	335.569	336.137	336.624	338.15	337.787	337.38
338.15	337.606	337.001	334.367	335.265	335.94	338.15	337.606	336.937
338.15	337.643	337.05	334.571	335.375	336.037	338.15	337.643	337.061
338.15	337.586	336.864	334.071	334.945	335.722	338.15	337.586	336.977
338.15	337.575	336.835	333.98	334.879	335.671	338.15	337.575	336.95
338.15	337.508	336.779	333.695	334.736	335.533	338.15	337.508	336.733
338.15	337.388	336.573	332.999	334.269	335.152	338.15	337.388	336.397
NaN	NaN	NaN	NaN	NaN	NaN	NaN	NaN
NaN	NaN	NaN	NaN	NaN	NaN	NaN	NaN
NaN	NaN	NaN	NaN	NaN	NaN	NaN	NaN
NaN	NaN	NaN	NaN	NaN	NaN	NaN	NaN
NaN	NaN	NaN	NaN	NaN	NaN	NaN	NaN
NaN	NaN	NaN	NaN	NaN	NaN	NaN	NaN
NaN	NaN	NaN	NaN	NaN	NaN	NaN	NaN
NaN	NaN	NaN	NaN	NaN	NaN	NaN	NaN
NaN	NaN	NaN	NaN	NaN	NaN	NaN	NaN
NaN	NaN	NaN	NaN	NaN	NaN	NaN	NaN
NaN	NaN	NaN	NaN	NaN	NaN	NaN	NaN
NaN	NaN	NaN	NaN	NaN	NaN	NaN	NaN
NaN	NaN	NaN	NaN	NaN	NaN	NaN	NaN
338.15	337.62	337.064	334.517	335.432	336.058	338.15	337.62	336.915
338.15	337.595	336.975	334.292	335.202	335.892	338.15	337.595	336.917
338.15	337.432	336.526	333.041	334.149	335.103	338.15	337.432	336.642
338.15	337.567	336.811	333.908	334.829	335.632	338.15	337.567	336.929
338.15	337.686	337.12	334.81	335.551	336.177	338.15	337.686	337.164
338.15	337.457	336.66	333.327	334.461	335.318	338.15	337.457	336.615
338.15	337.504	336.71	333.554	334.577	335.426	338.15	337.504	336.772
338.15	337.466	336.533	333.052	334.232	335.163	338.15	337.466	336.678
338.15	337.468	336.538	333.068	334.243	335.172	338.15	337.468	336.683
338.15	337.349	336.406	332.602	333.864	334.861	338.15	337.349	336.409
338.15	337.147	336.05	331.409	333.037	334.191	338.15	337.147	335.874
NaN	NaN	NaN	NaN	NaN	NaN	NaN	NaN
NaN	NaN	NaN	NaN	NaN	NaN	NaN	NaN
NaN	NaN	NaN	NaN	NaN	NaN	NaN	NaN
NaN	NaN	NaN	NaN	NaN	NaN	NaN	NaN
NaN	NaN	NaN	NaN	NaN	NaN	NaN	NaN
NaN	NaN	NaN	NaN	NaN	NaN	NaN	NaN
NaN	NaN	NaN	NaN	NaN	NaN	NaN	NaN
NaN	NaN	NaN	NaN	NaN	NaN	NaN	NaN
NaN	NaN	NaN	NaN	NaN	NaN	NaN	NaN
NaN	NaN	NaN	NaN	NaN	NaN	NaN	NaN
NaN	NaN	NaN	NaN	NaN	NaN	NaN	NaN
NaN	NaN	NaN	NaN	NaN	NaN	NaN	NaN
NaN	NaN	NaN	NaN	NaN	NaN	NaN	NaN
338.15	337.587	336.994	334.301	335.262	335.927	338.15	337.587	336.844
338.15	337.621	337.034	334.487	335.339	336	338.15	337.621	336.985
338.15	337.569	336.871	334.063	334.934	335.707	338.15	337.569	336.937
338.15	337.707	337.172	335.001	335.659	336.268	338.15	337.707	337.237
338.15	337.81	337.419	335.751	336.266	336.725	338.15	337.81	337.438
338.15	337.597	336.98	334.314	335.21	335.899	338.15	337.597	336.928
338.15	337.65	337.067	334.637	335.408	336.065	338.15	337.65	337.089
338.15	337.615	336.94	334.302	335.113	335.853	338.15	337.615	337.045
338.15	337.6	336.901	334.184	335.027	335.786	338.15	337.6	337.01
338.15	337.482	336.718	333.525	334.584	335.418	338.15	337.482	336.691
338.15	337.299	336.381	332.432	333.823	334.803	338.15	337.299	336.207
NaN	NaN	NaN	NaN	NaN	NaN	NaN	NaN
NaN	NaN	NaN	NaN	NaN	NaN	NaN	NaN
NaN	NaN	NaN	NaN	NaN	NaN	NaN	NaN
NaN	NaN	NaN	NaN	NaN	NaN	NaN	NaN
NaN	NaN	NaN	NaN	NaN	NaN	NaN	NaN
NaN	NaN	NaN	NaN	NaN	NaN	NaN	NaN
NaN	NaN	NaN	NaN	NaN	NaN	NaN	NaN
NaN	NaN	NaN	NaN	NaN	NaN	NaN	NaN
NaN	NaN	NaN	NaN	NaN	NaN	NaN	NaN
NaN	NaN	NaN	NaN	NaN	NaN	NaN	NaN
NaN	NaN	NaN	NaN	NaN	NaN	NaN	NaN
NaN	NaN	NaN	NaN	NaN	NaN	NaN	NaN
NaN	NaN	NaN	NaN	NaN	NaN	NaN	NaN
NaN	NaN	NaN	NaN	NaN	NaN	NaN	NaN
NaN	NaN	NaN	NaN	NaN	NaN	NaN	NaN
NaN	NaN	NaN	NaN	NaN	NaN	NaN	NaN
NaN	NaN	NaN	NaN	NaN	NaN	NaN	NaN
NaN	NaN	NaN	NaN	NaN	NaN	NaN	NaN
NaN	NaN	NaN	NaN	NaN	NaN	NaN	NaN
NaN	NaN	NaN	NaN	NaN	NaN	NaN	NaN
NaN	NaN	NaN	NaN	NaN	NaN	NaN	NaN
NaN	NaN	NaN	NaN	NaN	NaN	NaN	NaN
NaN	NaN	NaN	NaN	NaN	NaN	NaN	NaN
NaN	NaN	NaN	NaN	NaN	NaN	NaN	NaN
NaN	NaN	NaN	NaN	NaN	NaN	NaN	NaN
NaN	NaN	NaN	NaN	NaN	NaN	NaN	NaN
NaN	NaN	NaN	NaN	NaN	NaN	NaN	NaN
NaN	NaN	NaN	NaN	NaN	NaN	NaN	NaN
NaN	NaN	NaN	NaN	NaN	NaN	NaN	NaN
NaN	NaN	NaN	NaN	NaN	NaN	NaN	NaN
NaN	NaN	NaN	NaN	NaN	NaN	NaN	NaN
NaN	NaN	NaN	NaN	NaN	NaN	NaN	NaN
NaN	NaN	NaN	NaN	NaN	NaN	NaN	NaN
NaN	NaN	NaN	NaN	NaN	NaN	NaN	NaN
NaN	NaN	NaN	NaN	NaN	NaN	NaN	NaN
NaN	NaN	NaN	NaN	NaN	NaN	NaN	NaN
NaN	NaN	NaN	NaN	NaN	NaN	NaN	NaN
NaN	NaN	NaN	NaN	NaN	NaN	NaN	NaN
NaN	NaN	NaN	NaN	NaN	NaN	NaN	NaN
NaN	NaN	NaN	NaN	NaN	NaN	NaN	NaN
NaN	NaN	NaN	NaN	NaN	NaN	NaN	NaN
NaN	NaN	NaN	NaN	NaN	NaN	NaN	NaN
NaN	NaN	NaN	NaN	NaN	NaN	NaN	NaN
NaN	NaN	NaN	NaN	NaN	NaN	NaN	NaN
NaN	NaN	NaN	NaN	NaN	NaN	NaN	NaN
NaN	NaN	NaN	NaN	NaN	NaN	NaN	NaN
NaN	NaN	NaN	NaN	NaN	NaN	NaN	NaN
NaN	NaN	NaN	NaN	NaN	NaN	NaN	NaN
NaN	NaN	NaN	NaN	NaN	NaN	NaN	NaN
NaN	NaN	NaN	NaN	NaN	NaN	NaN	NaN
NaN	NaN	NaN	NaN	NaN	NaN	NaN	NaN
NaN	NaN	NaN	NaN	NaN	NaN	NaN	NaN
NaN	NaN	NaN	NaN	NaN	NaN	NaN	NaN
NaN	NaN	NaN	NaN	NaN	NaN	NaN	NaN
NaN	NaN	NaN	NaN	NaN	NaN	NaN	NaN
NaN	NaN	NaN	NaN	NaN	NaN	NaN	NaN
NaN	NaN	NaN	NaN	NaN	NaN	NaN	NaN
NaN	NaN	NaN	NaN	NaN	NaN	NaN	NaN
NaN	NaN	NaN	NaN	NaN	NaN	NaN	NaN
NaN	NaN	NaN	NaN	NaN	NaN	NaN	NaN
NaN	NaN	NaN	NaN	NaN	NaN	NaN	NaN
338.15	337.862	337.566	336.148	336.662	337.009	338.15	337.862	337.471
338.15	337.843	337.516	336.006	336.526	336.91	338.15	337.843	337.455
338.15	337.771	337.346	335.491	336.093	336.585	338.15	337.771	337.331
338.15	337.805	337.407	335.703	336.243	336.705	338.15	337.805	337.418
338.15	337.866	337.548	336.144	336.596	336.971	338.15	337.866	337.539
338.15	337.746	337.31	335.333	336.018	336.518	338.15	337.746	337.236
338.15	337.731	337.254	335.19	335.875	336.416	338.15	337.731	337.233
338.15	337.636	336.993	334.436	335.25	335.95	338.15	337.636	337.067
338.15	337.609	336.923	334.233	335.085	335.826	338.15	337.609	337.014
338.15	337.612	337.014	334.405	335.299	335.965	338.15	337.612	336.946
338.15	337.525	336.865	333.894	334.955	335.687	338.15	337.525	336.703
NaN	NaN	NaN	NaN	NaN	NaN	NaN	NaN
NaN	NaN	NaN	NaN	NaN	NaN	NaN	NaN
NaN	NaN	NaN	NaN	NaN	NaN	NaN	NaN
NaN	NaN	NaN	NaN	NaN	NaN	NaN	NaN
NaN	NaN	NaN	NaN	NaN	NaN	NaN	NaN
NaN	NaN	NaN	NaN	NaN	NaN	NaN	NaN
NaN	NaN	NaN	NaN	NaN	NaN	NaN	NaN
NaN	NaN	NaN	NaN	NaN	NaN	NaN	NaN
NaN	NaN	NaN	NaN	NaN	NaN	NaN	NaN
NaN	NaN	NaN	NaN	NaN	NaN	NaN	NaN
NaN	NaN	NaN	NaN	NaN	NaN	NaN	NaN
NaN	NaN	NaN	NaN	NaN	NaN	NaN	NaN
NaN	NaN	NaN	NaN	NaN	NaN	NaN	NaN
338.15	337.759	337.355	335.452	336.14	336.606	338.15	337.759	337.233
338.15	337.738	337.292	335.287	335.972	336.484	338.15	337.738	337.227
338.15	337.623	337.002	334.433	335.258	335.949	338.15	337.623	337.027
338.15	337.69	337.131	334.855	335.572	336.196	338.15	337.69	337.184
338.15	337.773	337.333	335.462	336.065	336.568	338.15	337.773	337.344
338.15	337.585	336.953	334.208	335.154	335.852	338.15	337.585	336.882
338.15	337.547	336.819	333.854	334.837	335.621	338.15	337.547	336.845
338.15	337.449	336.484	332.901	334.13	335.083	338.15	337.449	336.634
338.15	337.417	336.39	332.61	333.937	334.93	338.15	337.417	336.55
338.15	337.375	336.469	332.763	334.015	334.973	338.15	337.375	336.446
338.15	337.245	336.265	332.092	333.558	334.595	338.15	337.245	336.092
NaN	NaN	NaN	NaN	NaN	NaN	NaN	NaN
NaN	NaN	NaN	NaN	NaN	NaN	NaN	NaN
NaN	NaN	NaN	NaN	NaN	NaN	NaN	NaN
NaN	NaN	NaN	NaN	NaN	NaN	NaN	NaN
NaN	NaN	NaN	NaN	NaN	NaN	NaN	NaN
NaN	NaN	NaN	NaN	NaN	NaN	NaN	NaN
NaN	NaN	NaN	NaN	NaN	NaN	NaN	NaN
NaN	NaN	NaN	NaN	NaN	NaN	NaN	NaN
NaN	NaN	NaN	NaN	NaN	NaN	NaN	NaN
NaN	NaN	NaN	NaN	NaN	NaN	NaN	NaN
NaN	NaN	NaN	NaN	NaN	NaN	NaN	NaN
NaN	NaN	NaN	NaN	NaN	NaN	NaN	NaN
NaN	NaN	NaN	NaN	NaN	NaN	NaN	NaN
338.15	337.632	337.089	334.599	335.49	336.103	338.15	337.632	336.945
338.15	337.649	337.095	334.673	335.487	336.113	338.15	337.649	337.04
338.15	337.559	336.846	333.98	334.879	335.663	338.15	337.559	336.908
338.15	337.642	337.01	334.506	335.278	335.977	338.15	337.642	337.098
338.15	337.732	337.233	335.162	335.818	336.382	338.15	337.732	337.266
338.15	337.471	336.694	333.431	334.536	335.377	338.15	337.471	336.649
338.15	337.483	336.657	333.399	334.453	335.331	338.15	337.483	336.73
338.15	337.431	336.433	332.745	334.026	335.001	338.15	337.431	336.589
338.15	337.408	336.363	332.527	333.883	334.887	338.15	337.408	336.526
338.15	337.235	336.13	331.819	333.236	334.376	338.15	337.235	336.18
338.15	337.007	335.739	330.518	332.326	333.635	338.15	337.007	335.582
NaN	NaN	NaN	NaN	NaN	NaN	NaN	NaN
NaN	NaN	NaN	NaN	NaN	NaN	NaN	NaN
NaN	NaN	NaN	NaN	NaN	NaN	NaN	NaN
NaN	NaN	NaN	NaN	NaN	NaN	NaN	NaN
NaN	NaN	NaN	NaN	NaN	NaN	NaN	NaN
NaN	NaN	NaN	NaN	NaN	NaN	NaN	NaN
NaN	NaN	NaN	NaN	NaN	NaN	NaN	NaN
NaN	NaN	NaN	NaN	NaN	NaN	NaN	NaN
NaN	NaN	NaN	NaN	NaN	NaN	NaN	NaN
NaN	NaN	NaN	NaN	NaN	NaN	NaN	NaN
NaN	NaN	NaN	NaN	NaN	NaN	NaN	NaN
NaN	NaN	NaN	NaN	NaN	NaN	NaN	NaN
NaN	NaN	NaN	NaN	NaN	NaN	NaN	NaN
338.15	337.613	337.049	334.476	335.392	336.028	338.15	337.613	336.906
338.15	337.609	337.007	334.405	335.271	335.948	338.15	337.609	336.961
338.15	337.497	336.692	333.542	334.516	335.39	338.15	337.497	336.793
338.15	337.615	336.939	334.301	335.112	335.852	338.15	337.615	337.044
338.15	337.717	337.198	335.06	335.73	336.316	338.15	337.717	337.241
338.15	337.423	336.583	333.112	334.275	335.177	338.15	337.423	336.558
338.15	337.437	336.541	333.074	334.183	335.127	338.15	337.437	336.646
338.15	337.416	336.388	332.604	333.934	334.927	338.15	337.416	336.548
338.15	337.394	336.321	332.395	333.798	334.819	338.15	337.394	336.488
338.15	337.173	335.976	331.404	332.887	334.108	338.15	337.173	336.066
338.15	336.861	335.411	329.611	331.592	333.059	338.15	336.861	335.288
NaN	NaN	NaN	NaN	NaN	NaN	NaN	NaN
NaN	NaN	NaN	NaN	NaN	NaN	NaN	NaN
NaN	NaN	NaN	NaN	NaN	NaN	NaN	NaN
NaN	NaN	NaN	NaN	NaN	NaN	NaN	NaN
NaN	NaN	NaN	NaN	NaN	NaN	NaN	NaN
NaN	NaN	NaN	NaN	NaN	NaN	NaN	NaN
NaN	NaN	NaN	NaN	NaN	NaN	NaN	NaN
NaN	NaN	NaN	NaN	NaN	NaN	NaN	NaN
NaN	NaN	NaN	NaN	NaN	NaN	NaN	NaN
NaN	NaN	NaN	NaN	NaN	NaN	NaN	NaN
NaN	NaN	NaN	NaN	NaN	NaN	NaN	NaN
NaN	NaN	NaN	NaN	NaN	NaN	NaN	NaN
NaN	NaN	NaN	NaN	NaN	NaN	NaN	NaN
338.15	337.312	336.409	332.528	333.882	334.852	338.15	337.312	336.25
338.15	337.357	336.423	332.663	333.899	334.89	338.15	337.357	336.435
338.15	337.3	336.172	332.012	333.377	334.505	338.15	337.3	336.347
338.15	337.54	336.739	333.685	334.671	335.508	338.15	337.54	336.863
338.15	337.668	337.076	334.701	335.437	336.096	338.15	337.668	337.148
338.15	337.374	336.466	332.783	333.999	334.966	338.15	337.374	336.467
338.15	337.339	336.281	332.338	333.604	334.684	338.15	337.339	336.445
338.15	337.348	336.182	331.96	333.521	334.598	338.15	337.348	336.364
338.15	337.347	336.18	331.953	333.517	334.595	338.15	337.347	336.362
338.15	336.671	334.614	327.581	330.05	331.875	338.15	336.671	334.93
338.15	335.649	332.422	322.338	325.566	328.262	338.15	335.649	332.914
NaN	NaN	NaN	NaN	NaN	NaN	NaN	NaN
NaN	NaN	NaN	NaN	NaN	NaN	NaN	NaN
NaN	NaN	NaN	NaN	NaN	NaN	NaN	NaN
NaN	NaN	NaN	NaN	NaN	NaN	NaN	NaN
NaN	NaN	NaN	NaN	NaN	NaN	NaN	NaN
NaN	NaN	NaN	NaN	NaN	NaN	NaN	NaN
NaN	NaN	NaN	NaN	NaN	NaN	NaN	NaN
NaN	NaN	NaN	NaN	NaN	NaN	NaN	NaN
NaN	NaN	NaN	NaN	NaN	NaN	NaN	NaN
NaN	NaN	NaN	NaN	NaN	NaN	NaN	NaN
NaN	NaN	NaN	NaN	NaN	NaN	NaN	NaN
NaN	NaN	NaN	NaN	NaN	NaN	NaN	NaN
NaN	NaN	NaN	NaN	NaN	NaN	NaN	NaN
NaN	NaN	NaN	NaN	NaN	NaN	NaN	NaN
NaN	NaN	NaN	NaN	NaN	NaN	NaN	NaN
NaN	NaN	NaN	NaN	NaN	NaN	NaN	NaN
NaN	NaN	NaN	NaN	NaN	NaN	NaN	NaN
NaN	NaN	NaN	NaN	NaN	NaN	NaN	NaN
NaN	NaN	NaN	NaN	NaN	NaN	NaN	NaN
NaN	NaN	NaN	NaN	NaN	NaN	NaN	NaN
NaN	NaN	NaN	NaN	NaN	NaN	NaN	NaN
NaN	NaN	NaN	NaN	NaN	NaN	NaN	NaN
NaN	NaN	NaN	NaN	NaN	NaN	NaN	NaN
NaN	NaN	NaN	NaN	NaN	NaN	NaN	NaN
NaN	NaN	NaN	NaN	NaN	NaN	NaN	NaN
NaN	NaN	NaN	NaN	NaN	NaN	NaN	NaN
NaN	NaN	NaN	NaN	NaN	NaN	NaN	NaN
NaN	NaN	NaN	NaN	NaN	NaN	NaN	NaN
NaN	NaN	NaN	NaN	NaN	NaN	NaN	NaN
NaN	NaN	NaN	NaN	NaN	NaN	NaN	NaN
NaN	NaN	NaN	NaN	NaN	NaN	NaN	NaN
NaN	NaN	NaN	NaN	NaN	NaN	NaN	NaN
NaN	NaN	NaN	NaN	NaN	NaN	NaN	NaN
NaN	NaN	NaN	NaN	NaN	NaN	NaN	NaN
NaN	NaN	NaN	NaN	NaN	NaN	NaN	NaN
NaN	NaN	NaN	NaN	NaN	NaN	NaN	NaN
NaN	NaN	NaN	NaN	NaN	NaN	NaN	NaN
NaN	NaN	NaN	NaN	NaN	NaN	NaN	NaN
NaN	NaN	NaN	NaN	NaN	NaN	NaN	NaN
NaN	NaN	NaN	NaN	NaN	NaN	NaN	NaN
NaN	NaN	NaN	NaN	NaN	NaN	NaN	NaN
NaN	NaN	NaN	NaN	NaN	NaN	NaN	NaN
NaN	NaN	NaN	NaN	NaN	NaN	NaN	NaN
NaN	NaN	NaN	NaN	NaN	NaN	NaN	NaN
NaN	NaN	NaN	NaN	NaN	NaN	NaN	NaN
NaN	NaN	NaN	NaN	NaN	NaN	NaN	NaN
NaN	NaN	NaN	NaN	NaN	NaN	NaN	NaN
NaN	NaN	NaN	NaN	NaN	NaN	NaN	NaN
NaN	NaN	NaN	NaN	NaN	NaN	NaN	NaN
NaN	NaN	NaN	NaN	NaN	NaN	NaN	NaN
NaN	NaN	NaN	NaN	NaN	NaN	NaN	NaN
NaN	NaN	NaN	NaN	NaN	NaN	NaN	NaN
NaN	NaN	NaN	NaN	NaN	NaN	NaN	NaN
NaN	NaN	NaN	NaN	NaN	NaN	NaN	NaN
NaN	NaN	NaN	NaN	NaN	NaN	NaN	NaN
NaN	NaN	NaN	NaN	NaN	NaN	NaN	NaN
NaN	NaN	NaN	NaN	NaN	NaN	NaN	NaN
NaN	NaN	NaN	NaN	NaN	NaN	NaN	NaN
NaN	NaN	NaN	NaN	NaN	NaN	NaN	NaN
NaN	NaN	NaN	NaN	NaN	NaN	NaN	NaN
NaN	NaN	NaN	NaN	NaN	NaN	NaN	NaN
338.15	337.612	337.044	334.467	335.378	336.018	338.15	337.612	336.911
338.15	337.601	336.986	334.334	335.225	335.912	338.15	337.601	336.938
338.15	337.481	336.647	333.394	334.421	335.313	338.15	337.481	336.745
338.15	337.608	336.92	334.238	335.073	335.82	338.15	337.608	337.025
338.15	337.734	337.237	335.173	335.828	336.389	338.15	337.734	337.269
338.15	337.522	336.809	333.787	334.806	335.587	338.15	337.522	336.763
338.15	337.538	336.794	333.804	334.769	335.574	338.15	337.538	336.845
338.15	337.514	336.669	333.471	334.521	335.391	338.15	337.514	336.8
338.15	337.445	336.473	332.866	334.108	335.065	338.15	337.445	336.624
338.15	337.315	336.325	332.374	333.676	334.716	338.15	337.315	336.344
338.15	337.104	335.955	331.157	332.808	334.016	338.15	337.104	335.804
NaN	NaN	NaN	NaN	NaN	NaN	NaN	NaN
NaN	NaN	NaN	NaN	NaN	NaN	NaN	NaN
NaN	NaN	NaN	NaN	NaN	NaN	NaN	NaN
NaN	NaN	NaN	NaN	NaN	NaN	NaN	NaN
NaN	NaN	NaN	NaN	NaN	NaN	NaN	NaN
NaN	NaN	NaN	NaN	NaN	NaN	NaN	NaN
NaN	NaN	NaN	NaN	NaN	NaN	NaN	NaN
NaN	NaN	NaN	NaN	NaN	NaN	NaN	NaN
NaN	NaN	NaN	NaN	NaN	NaN	NaN	NaN
NaN	NaN	NaN	NaN	NaN	NaN	NaN	NaN
NaN	NaN	NaN	NaN	NaN	NaN	NaN	NaN
NaN	NaN	NaN	NaN	NaN	NaN	NaN	NaN
NaN	NaN	NaN	NaN	NaN	NaN	NaN	NaN
338.15	337.265	336.305	332.23	333.643	334.666	338.15	337.265	336.152
338.15	337.264	336.201	332.014	333.397	334.5	338.15	337.264	336.236
338.15	337.176	335.818	330.947	332.657	333.931	338.15	337.176	336.027
338.15	337.444	336.468	332.853	334.099	335.058	338.15	337.444	336.62
338.15	337.582	336.854	334.036	334.924	335.705	338.15	337.582	336.965
338.15	337.267	336.209	332.037	333.416	334.514	338.15	337.267	336.241
338.15	337.435	336.535	333.067	334.164	335.116	338.15	337.435	336.65
338.15	337.401	336.344	332.466	333.844	334.855	338.15	337.401	336.508
338.15	337.348	336.182	331.96	333.521	334.598	338.15	337.348	336.364
338.15	337.039	335.636	330.436	332.105	333.51	338.15	337.039	335.804
338.15	336.658	334.944	328.384	330.557	332.25	338.15	336.658	334.907
NaN	NaN	NaN	NaN	NaN	NaN	NaN	NaN
NaN	NaN	NaN	NaN	NaN	NaN	NaN	NaN
NaN	NaN	NaN	NaN	NaN	NaN	NaN	NaN
NaN	NaN	NaN	NaN	NaN	NaN	NaN	NaN
NaN	NaN	NaN	NaN	NaN	NaN	NaN	NaN
NaN	NaN	NaN	NaN	NaN	NaN	NaN	NaN
NaN	NaN	NaN	NaN	NaN	NaN	NaN	NaN
NaN	NaN	NaN	NaN	NaN	NaN	NaN	NaN
NaN	NaN	NaN	NaN	NaN	NaN	NaN	NaN
NaN	NaN	NaN	NaN	NaN	NaN	NaN	NaN
NaN	NaN	NaN	NaN	NaN	NaN	NaN	NaN
NaN	NaN	NaN	NaN	NaN	NaN	NaN	NaN
NaN	NaN	NaN	NaN	NaN	NaN	NaN	NaN
338.15	337.443	336.702	333.419	334.56	335.382	338.15	337.443	336.543
338.15	337.406	336.571	333.063	334.242	335.147	338.15	337.406	336.51
338.15	337.286	336.208	332.128	333.401	334.525	338.15	337.286	336.349
338.15	337.467	336.601	333.287	334.312	335.236	338.15	337.467	336.735
338.15	337.604	336.949	334.293	335.125	335.853	338.15	337.604	337.004
338.15	337.252	336.219	332.032	333.434	334.518	338.15	337.252	336.184
338.15	337.326	336.312	332.397	333.642	334.705	338.15	337.326	336.412
338.15	337.316	336.192	332.058	333.441	334.551	338.15	337.316	336.366
338.15	337.284	336.101	331.784	333.254	334.403	338.15	337.284	336.284
338.15	336.943	335.475	329.924	331.735	333.204	338.15	336.943	335.566
338.15	336.685	335.064	328.682	330.808	332.439	338.15	336.685	334.938
NaN	NaN	NaN	NaN	NaN	NaN	NaN	NaN
NaN	NaN	NaN	NaN	NaN	NaN	NaN	NaN
NaN	NaN	NaN	NaN	NaN	NaN	NaN	NaN
NaN	NaN	NaN	NaN	NaN	NaN	NaN	NaN
NaN	NaN	NaN	NaN	NaN	NaN	NaN	NaN
NaN	NaN	NaN	NaN	NaN	NaN	NaN	NaN
NaN	NaN	NaN	NaN	NaN	NaN	NaN	NaN
NaN	NaN	NaN	NaN	NaN	NaN	NaN	NaN
NaN	NaN	NaN	NaN	NaN	NaN	NaN	NaN
NaN	NaN	NaN	NaN	NaN	NaN	NaN	NaN
NaN	NaN	NaN	NaN	NaN	NaN	NaN	NaN
NaN	NaN	NaN	NaN	NaN	NaN	NaN	NaN
NaN	NaN	NaN	NaN	NaN	NaN	NaN	NaN
338.15	337.471	336.76	333.592	334.698	335.489	338.15	337.471	336.6
338.15	337.383	336.517	332.901	334.119	335.051	338.15	337.383	336.457
338.15	337.189	335.955	331.422	332.847	334.097	338.15	337.189	336.146
338.15	337.389	336.393	332.663	333.864	334.885	338.15	337.389	336.547
338.15	337.549	336.811	333.877	334.806	335.607	338.15	337.549	336.883
338.15	337.161	336.002	331.411	332.951	334.14	338.15	337.161	335.988
338.15	337.169	335.903	331.253	332.744	334.011	338.15	337.169	336.084
338.15	337.161	335.734	330.664	332.525	333.82	338.15	337.161	335.954
338.15	337.161	335.734	330.664	332.525	333.82	338.15	337.161	335.954
338.15	336.682	334.805	328.158	330.308	332.092	338.15	336.682	335.044
338.15	336.401	334.423	327.001	329.429	331.346	338.15	336.401	334.371
NaN	NaN	NaN	NaN	NaN	NaN	NaN	NaN
NaN	NaN	NaN	NaN	NaN	NaN	NaN	NaN
NaN	NaN	NaN	NaN	NaN	NaN	NaN	NaN
NaN	NaN	NaN	NaN	NaN	NaN	NaN	NaN
NaN	NaN	NaN	NaN	NaN	NaN	NaN	NaN
NaN	NaN	NaN	NaN	NaN	NaN	NaN	NaN
NaN	NaN	NaN	NaN	NaN	NaN	NaN	NaN
NaN	NaN	NaN	NaN	NaN	NaN	NaN	NaN
NaN	NaN	NaN	NaN	NaN	NaN	NaN	NaN
NaN	NaN	NaN	NaN	NaN	NaN	NaN	NaN
NaN	NaN	NaN	NaN	NaN	NaN	NaN	NaN
NaN	NaN	NaN	NaN	NaN	NaN	NaN	NaN
NaN	NaN	NaN	NaN	NaN	NaN	NaN	NaN
338.15	337.614	337.058	334.516	335.412	336.044	338.15	337.614	336.916
338.15	337.576	336.949	334.209	335.138	335.84	338.15	337.576	336.871
338.15	337.512	336.766	333.725	334.68	335.506	338.15	337.512	336.804
338.15	337.629	337.009	334.487	335.259	335.959	338.15	337.629	337.068
338.15	337.726	337.238	335.174	335.821	336.383	338.15	337.726	337.254
338.15	337.469	336.712	333.477	334.577	335.405	338.15	337.469	336.634
338.15	337.52	336.785	333.763	334.735	335.543	338.15	337.52	336.802
338.15	337.472	336.615	333.331	334.343	335.26	338.15	337.472	336.748
338.15	337.459	336.582	333.231	334.27	335.204	338.15	337.459	336.717
338.15	337.364	336.476	332.777	334.024	334.977	338.15	337.364	336.416
338.15	337.3	336.4	332.51	333.862	334.834	338.15	337.3	336.222
NaN	NaN	NaN	NaN	NaN	NaN	NaN	NaN
NaN	NaN	NaN	NaN	NaN	NaN	NaN	NaN
NaN	NaN	NaN	NaN	NaN	NaN	NaN	NaN
NaN	NaN	NaN	NaN	NaN	NaN	NaN	NaN
NaN	NaN	NaN	NaN	NaN	NaN	NaN	NaN
NaN	NaN	NaN	NaN	NaN	NaN	NaN	NaN
NaN	NaN	NaN	NaN	NaN	NaN	NaN	NaN
NaN	NaN	NaN	NaN	NaN	NaN	NaN	NaN
NaN	NaN	NaN	NaN	NaN	NaN	NaN	NaN
NaN	NaN	NaN	NaN	NaN	NaN	NaN	NaN
NaN	NaN	NaN	NaN	NaN	NaN	NaN	NaN
NaN	NaN	NaN	NaN	NaN	NaN	NaN	NaN
NaN	NaN	NaN	NaN	NaN	NaN	NaN	NaN
NaN	NaN	NaN	NaN	NaN	NaN	NaN	NaN
NaN	NaN	NaN	NaN	NaN	NaN	NaN	NaN
NaN	NaN	NaN	NaN	NaN	NaN	NaN	NaN
NaN	NaN	NaN	NaN	NaN	NaN	NaN	NaN
NaN	NaN	NaN	NaN	NaN	NaN	NaN	NaN
NaN	NaN	NaN	NaN	NaN	NaN	NaN	NaN
NaN	NaN	NaN	NaN	NaN	NaN	NaN	NaN
NaN	NaN	NaN	NaN	NaN	NaN	NaN	NaN
NaN	NaN	NaN	NaN	NaN	NaN	NaN	NaN
NaN	NaN	NaN	NaN	NaN	NaN	NaN	NaN
NaN	NaN	NaN	NaN	NaN	NaN	NaN	NaN
NaN	NaN	NaN	NaN	NaN	NaN	NaN	NaN
NaN	NaN	NaN	NaN	NaN	NaN	NaN	NaN
NaN	NaN	NaN	NaN	NaN	NaN	NaN	NaN
NaN	NaN	NaN	NaN	NaN	NaN	NaN	NaN
NaN	NaN	NaN	NaN	NaN	NaN	NaN	NaN
NaN	NaN	NaN	NaN	NaN	NaN	NaN	NaN
NaN	NaN	NaN	NaN	NaN	NaN	NaN	NaN
NaN	NaN	NaN	NaN	NaN	NaN	NaN	NaN
NaN	NaN	NaN	NaN	NaN	NaN	NaN	NaN
NaN	NaN	NaN	NaN	NaN	NaN	NaN	NaN
NaN	NaN	NaN	NaN	NaN	NaN	NaN	NaN
NaN	NaN	NaN	NaN	NaN	NaN	NaN	NaN
NaN	NaN	NaN	NaN	NaN	NaN	NaN	NaN
NaN	NaN	NaN	NaN	NaN	NaN	NaN	NaN
NaN	NaN	NaN	NaN	NaN	NaN	NaN	NaN
NaN	NaN	NaN	NaN	NaN	NaN	NaN	NaN
NaN	NaN	NaN	NaN	NaN	NaN	NaN	NaN
NaN	NaN	NaN	NaN	NaN	NaN	NaN	NaN
NaN	NaN	NaN	NaN	NaN	NaN	NaN	NaN
NaN	NaN	NaN	NaN	NaN	NaN	NaN	NaN
NaN	NaN	NaN	NaN	NaN	NaN	NaN	NaN
NaN	NaN	NaN	NaN	NaN	NaN	NaN	NaN
NaN	NaN	NaN	NaN	NaN	NaN	NaN	NaN
NaN	NaN	NaN	NaN	NaN	NaN	NaN	NaN
NaN	NaN	NaN	NaN	NaN	NaN	NaN	NaN
NaN	NaN	NaN	NaN	NaN	NaN	NaN	NaN
NaN	NaN	NaN	NaN	NaN	NaN	NaN	NaN
NaN	NaN	NaN	NaN	NaN	NaN	NaN	NaN
NaN	NaN	NaN	NaN	NaN	NaN	NaN	NaN
NaN	NaN	NaN	NaN	NaN	NaN	NaN	NaN
NaN	NaN	NaN	NaN	NaN	NaN	NaN	NaN
NaN	NaN	NaN	NaN	NaN	NaN	NaN	NaN
NaN	NaN	NaN	NaN	NaN	NaN	NaN	NaN
NaN	NaN	NaN	NaN	NaN	NaN	NaN	NaN
NaN	NaN	NaN	NaN	NaN	NaN	NaN	NaN
NaN	NaN	NaN	NaN	NaN	NaN	NaN	NaN
NaN	NaN	NaN	NaN	NaN	NaN	NaN	NaN
338.15	337.463	336.739	333.518	334.653	335.453	338.15	337.463	336.575
338.15	337.373	336.489	332.793	334.065	335.005	338.15	337.373	336.415
338.15	337.105	335.718	330.725	332.365	333.713	338.15	337.105	335.931
338.15	337.271	336.056	331.643	333.17	334.335	338.15	337.271	336.243
338.15	337.409	336.445	332.784	333.991	334.976	338.15	337.409	336.568
338.15	337.023	335.668	330.38	332.186	333.542	338.15	337.023	335.671
338.15	336.967	335.339	329.586	331.569	333.083	338.15	336.967	335.59
338.15	337.163	335.739	330.679	332.537	333.829	338.15	337.163	335.959
338.15	337.161	335.734	330.664	332.525	333.82	338.15	337.161	335.954
338.15	336.27	333.648	325.027	328.089	330.297	338.15	336.27	334.045
338.15	335.484	332.221	321.862	325.146	327.888	338.15	335.484	332.564
NaN	NaN	NaN	NaN	NaN	NaN	NaN	NaN
NaN	NaN	NaN	NaN	NaN	NaN	NaN	NaN
NaN	NaN	NaN	NaN	NaN	NaN	NaN	NaN
NaN	NaN	NaN	NaN	NaN	NaN	NaN	NaN
NaN	NaN	NaN	NaN	NaN	NaN	NaN	NaN
NaN	NaN	NaN	NaN	NaN	NaN	NaN	NaN
NaN	NaN	NaN	NaN	NaN	NaN	NaN	NaN
NaN	NaN	NaN	NaN	NaN	NaN	NaN	NaN
NaN	NaN	NaN	NaN	NaN	NaN	NaN	NaN
NaN	NaN	NaN	NaN	NaN	NaN	NaN	NaN
NaN	NaN	NaN	NaN	NaN	NaN	NaN	NaN
NaN	NaN	NaN	NaN	NaN	NaN	NaN	NaN
NaN	NaN	NaN	NaN	NaN	NaN	NaN	NaN
338.15	336.617	334.905	328.225	330.477	332.172	338.15	336.617	334.772
338.15	336.286	333.684	325.119	328.163	330.357	338.15	336.286	334.078
338.15	336.853	335.001	328.589	330.917	332.556	338.15	336.853	335.286
338.15	337.161	335.734	330.664	332.525	333.82	338.15	337.161	335.954
338.15	337.161	335.734	330.664	332.525	333.82	338.15	337.161	335.954
338.15	336.263	333.628	324.982	328.053	330.268	338.15	336.263	334.031
338.15	336.846	334.983	328.54	330.879	332.526	338.15	336.846	335.27
338.15	337.156	335.724	330.635	332.502	333.802	338.15	337.156	335.944
338.15	337.156	335.724	330.635	332.502	333.802	338.15	337.156	335.944
338.15	336.255	333.609	324.935	328.015	330.238	338.15	336.255	334.014
338.15	334.736	330.239	317.417	321.742	325.062	338.15	334.736	330.918
NaN	NaN	NaN	NaN	NaN	NaN	NaN	NaN
NaN	NaN	NaN	NaN	NaN	NaN	NaN	NaN
NaN	NaN	NaN	NaN	NaN	NaN	NaN	NaN
NaN	NaN	NaN	NaN	NaN	NaN	NaN	NaN
NaN	NaN	NaN	NaN	NaN	NaN	NaN	NaN
NaN	NaN	NaN	NaN	NaN	NaN	NaN	NaN
NaN	NaN	NaN	NaN	NaN	NaN	NaN	NaN
NaN	NaN	NaN	NaN	NaN	NaN	NaN	NaN
NaN	NaN	NaN	NaN	NaN	NaN	NaN	NaN
NaN	NaN	NaN	NaN	NaN	NaN	NaN	NaN
NaN	NaN	NaN	NaN	NaN	NaN	NaN	NaN
NaN	NaN	NaN	NaN	NaN	NaN	NaN	NaN
NaN	NaN	NaN	NaN	NaN	NaN	NaN	NaN
338.15	334.834	330.464	317.869	322.128	325.386	338.15	334.834	331.11
338.15	336.279	333.665	325.075	328.127	330.328	338.15	336.279	334.065
338.15	336.853	335.001	328.589	330.917	332.556	338.15	336.853	335.286
338.15	337.161	335.734	330.664	332.525	333.82	338.15	337.161	335.954
338.15	337.158	335.729	330.65	332.514	333.811	338.15	337.158	335.949
338.15	336.263	333.628	324.982	328.053	330.268	338.15	336.263	334.031
338.15	336.846	334.983	328.54	330.879	332.526	338.15	336.846	335.27
338.15	337.156	335.724	330.635	332.502	333.802	338.15	337.156	335.944
338.15	337.156	335.724	330.635	332.502	333.802	338.15	337.156	335.944
338.15	336.255	333.609	324.935	328.015	330.238	338.15	336.255	334.014
338.15	334.736	330.239	317.417	321.742	325.062	338.15	334.736	330.918
NaN	NaN	NaN	NaN	NaN	NaN	NaN	NaN
NaN	NaN	NaN	NaN	NaN	NaN	NaN	NaN
NaN	NaN	NaN	NaN	NaN	NaN	NaN	NaN
NaN	NaN	NaN	NaN	NaN	NaN	NaN	NaN
NaN	NaN	NaN	NaN	NaN	NaN	NaN	NaN
NaN	NaN	NaN	NaN	NaN	NaN	NaN	NaN
NaN	NaN	NaN	NaN	NaN	NaN	NaN	NaN
NaN	NaN	NaN	NaN	NaN	NaN	NaN	NaN
NaN	NaN	NaN	NaN	NaN	NaN	NaN	NaN
NaN	NaN	NaN	NaN	NaN	NaN	NaN	NaN
NaN	NaN	NaN	NaN	NaN	NaN	NaN	NaN
NaN	NaN	NaN	NaN	NaN	NaN	NaN	NaN
NaN	NaN	NaN	NaN	NaN	NaN	NaN	NaN
338.15	334.834	330.464	317.869	322.128	325.386	338.15	334.834	331.11
338.15	336.279	333.665	325.075	328.127	330.328	338.15	336.279	334.065
338.15	336.853	335.001	328.589	330.917	332.556	338.15	336.853	335.286
338.15	337.161	335.734	330.664	332.525	333.82	338.15	337.161	335.954
338.15	337.161	335.734	330.664	332.525	333.82	338.15	337.161	335.954
338.15	336.263	333.628	324.982	328.053	330.268	338.15	336.263	334.031
338.15	336.846	334.983	328.54	330.879	332.526	338.15	336.846	335.27
338.15	337.158	335.729	330.65	332.514	333.811	338.15	337.158	335.949
338.15	337.158	335.726	330.645	332.509	333.807	338.15	337.158	335.948
338.15	336.262	333.63	324.981	328.051	330.267	338.15	336.262	334.028
338.15	334.736	330.239	317.417	321.742	325.062	338.15	334.736	330.918
NaN	NaN	NaN	NaN	NaN	NaN	NaN	NaN
NaN	NaN	NaN	NaN	NaN	NaN	NaN	NaN
NaN	NaN	NaN	NaN	NaN	NaN	NaN	NaN
NaN	NaN	NaN	NaN	NaN	NaN	NaN	NaN
NaN	NaN	NaN	NaN	NaN	NaN	NaN	NaN
NaN	NaN	NaN	NaN	NaN	NaN	NaN	NaN
NaN	NaN	NaN	NaN	NaN	NaN	NaN	NaN
NaN	NaN	NaN	NaN	NaN	NaN	NaN	NaN
NaN	NaN	NaN	NaN	NaN	NaN	NaN	NaN
NaN	NaN	NaN	NaN	NaN	NaN	NaN	NaN
NaN	NaN	NaN	NaN	NaN	NaN	NaN	NaN
NaN	NaN	NaN	NaN	NaN	NaN	NaN	NaN
NaN	NaN	NaN	NaN	NaN	NaN	NaN	NaN
338.15	334.813	330.406	317.763	322.038	325.311	338.15	334.813	331.072
338.15	336.278	333.666	325.073	328.126	330.327	338.15	336.278	334.061
338.15	336.853	335.002	328.589	330.917	332.555	338.15	336.853	335.285
338.15	337.159	335.732	330.66	332.52	333.816	338.15	337.159	335.952
338.15	337.158	335.729	330.65	332.514	333.811	338.15	337.158	335.949
338.15	336.262	333.63	324.981	328.051	330.267	338.15	336.262	334.028
338.15	336.845	334.984	328.539	330.878	332.525	338.15	336.845	335.268
338.15	337.156	335.724	330.635	332.502	333.802	338.15	337.156	335.944
338.15	337.155	335.722	330.63	332.497	333.798	338.15	337.155	335.943
338.15	336.255	333.609	324.935	328.015	330.238	338.15	336.255	334.014
338.15	334.731	330.243	317.415	321.739	325.058	338.15	334.731	330.906
NaN	NaN	NaN	NaN	NaN	NaN	NaN	NaN
NaN	NaN	NaN	NaN	NaN	NaN	NaN	NaN
NaN	NaN	NaN	NaN	NaN	NaN	NaN	NaN
NaN	NaN	NaN	NaN	NaN	NaN	NaN	NaN
NaN	NaN	NaN	NaN	NaN	NaN	NaN	NaN
NaN	NaN	NaN	NaN	NaN	NaN	NaN	NaN
NaN	NaN	NaN	NaN	NaN	NaN	NaN	NaN
NaN	NaN	NaN	NaN	NaN	NaN	NaN	NaN
NaN	NaN	NaN	NaN	NaN	NaN	NaN	NaN
NaN	NaN	NaN	NaN	NaN	NaN	NaN	NaN
NaN	NaN	NaN	NaN	NaN	NaN	NaN	NaN
NaN	NaN	NaN	NaN	NaN	NaN	NaN	NaN
NaN	NaN	NaN	NaN	NaN	NaN	NaN	NaN
NaN	NaN	NaN	NaN	NaN	NaN	NaN	NaN
NaN	NaN	NaN	NaN	NaN	NaN	NaN	NaN
NaN	NaN	NaN	NaN	NaN	NaN	NaN	NaN
NaN	NaN	NaN	NaN	NaN	NaN	NaN	NaN
NaN	NaN	NaN	NaN	NaN	NaN	NaN	NaN
NaN	NaN	NaN	NaN	NaN	NaN	NaN	NaN
NaN	NaN	NaN	NaN	NaN	NaN	NaN	NaN
NaN	NaN	NaN	NaN	NaN	NaN	NaN	NaN
NaN	NaN	NaN	NaN	NaN	NaN	NaN	NaN
NaN	NaN	NaN	NaN	NaN	NaN	NaN	NaN
NaN	NaN	NaN	NaN	NaN	NaN	NaN	NaN
NaN	NaN	NaN	NaN	NaN	NaN	NaN	NaN
NaN	NaN	NaN	NaN	NaN	NaN	NaN	NaN
NaN	NaN	NaN	NaN	NaN	NaN	NaN	NaN
NaN	NaN	NaN	NaN	NaN	NaN	NaN	NaN
NaN	NaN	NaN	NaN	NaN	NaN	NaN	NaN
NaN	NaN	NaN	NaN	NaN	NaN	NaN	NaN
NaN	NaN	NaN	NaN	NaN	NaN	NaN	NaN
NaN	NaN	NaN	NaN	NaN	NaN	NaN	NaN
NaN	NaN	NaN	NaN	NaN	NaN	NaN	NaN
NaN	NaN	NaN	NaN	NaN	NaN	NaN	NaN
NaN	NaN	NaN	NaN	NaN	NaN	NaN	NaN
NaN	NaN	NaN	NaN	NaN	NaN	NaN	NaN
NaN	NaN	NaN	NaN	NaN	NaN	NaN	NaN
NaN	NaN	NaN	NaN	NaN	NaN	NaN	NaN
NaN	NaN	NaN	NaN	NaN	NaN	NaN	NaN
NaN	NaN	NaN	NaN	NaN	NaN	NaN	NaN
NaN	NaN	NaN	NaN	NaN	NaN	NaN	NaN
NaN	NaN	NaN	NaN	NaN	NaN	NaN	NaN
NaN	NaN	NaN	NaN	NaN	NaN	NaN	NaN
NaN	NaN	NaN	NaN	NaN	NaN	NaN	NaN
NaN	NaN	NaN	NaN	NaN	NaN	NaN	NaN
NaN	NaN	NaN	NaN	NaN	NaN	NaN	NaN
NaN	NaN	NaN	NaN	NaN	NaN	NaN	NaN
NaN	NaN	NaN	NaN	NaN	NaN	NaN	NaN
NaN	NaN	NaN	NaN	NaN	NaN	NaN	NaN
NaN	NaN	NaN	NaN	NaN	NaN	NaN	NaN
NaN	NaN	NaN	NaN	NaN	NaN	NaN	NaN
NaN	NaN	NaN	NaN	NaN	NaN	NaN	NaN
NaN	NaN	NaN	NaN	NaN	NaN	NaN	NaN
NaN	NaN	NaN	NaN	NaN	NaN	NaN	NaN
NaN	NaN	NaN	NaN	NaN	NaN	NaN	NaN
NaN	NaN	NaN	NaN	NaN	NaN	NaN	NaN
NaN	NaN	NaN	NaN	NaN	NaN	NaN	NaN
NaN	NaN	NaN	NaN	NaN	NaN	NaN	NaN
NaN	NaN	NaN	NaN	NaN	NaN	NaN	NaN
NaN	NaN	NaN	NaN	NaN	NaN	NaN	NaN
NaN	NaN	NaN	NaN	NaN	NaN	NaN	NaN
338.15	335.067	330.956	318.899	323.014	326.132	338.15	335.067	331.578
338.15	336.347	333.824	325.474	328.448	330.586	338.15	336.347	334.206
338.15	336.879	335.063	328.756	331.048	332.659	338.15	336.879	335.341
338.15	337.171	335.76	330.738	332.582	333.864	338.15	337.171	335.977
338.15	337.167	335.75	330.709	332.56	333.846	338.15	337.167	335.968
338.15	336.279	333.665	325.075	328.127	330.328	338.15	336.279	334.065
338.15	336.853	335.002	328.589	330.917	332.555	338.15	336.853	335.285
338.15	337.159	335.732	330.66	332.52	333.816	338.15	337.159	335.952
338.15	337.158	335.729	330.65	332.514	333.811	338.15	337.158	335.949
338.15	336.262	333.63	324.981	328.051	330.267	338.15	336.262	334.028
338.15	334.758	330.302	317.54	321.844	325.146	338.15	334.758	330.96
NaN	NaN	NaN	NaN	NaN	NaN	NaN	NaN
NaN	NaN	NaN	NaN	NaN	NaN	NaN	NaN
NaN	NaN	NaN	NaN	NaN	NaN	NaN	NaN
NaN	NaN	NaN	NaN	NaN	NaN	NaN	NaN
NaN	NaN	NaN	NaN	NaN	NaN	NaN	NaN
NaN	NaN	NaN	NaN	NaN	NaN	NaN	NaN
NaN	NaN	NaN	NaN	NaN	NaN	NaN	NaN
NaN	NaN	NaN	NaN	NaN	NaN	NaN	NaN
NaN	NaN	NaN	NaN	NaN	NaN	NaN	NaN
NaN	NaN	NaN	NaN	NaN	NaN	NaN	NaN
NaN	NaN	NaN	NaN	NaN	NaN	NaN	NaN
NaN	NaN	NaN	NaN	NaN	NaN	NaN	NaN
NaN	NaN	NaN	NaN	NaN	NaN	NaN	NaN
338.15	334.834	330.464	317.869	322.128	325.386	338.15	334.834	331.11
338.15	336.283	333.676	325.105	328.148	330.345	338.15	336.283	334.075
338.15	336.853	335.001	328.589	330.917	332.556	338.15	336.853	335.286
338.15	337.161	335.734	330.664	332.525	333.82	338.15	337.161	335.954
338.15	337.159	335.732	330.66	332.52	333.816	338.15	337.159	335.952
338.15	336.262	333.63	324.981	328.051	330.267	338.15	336.262	334.028
338.15	336.846	334.983	328.54	330.879	332.526	338.15	336.846	335.27
338.15	337.157	335.727	330.645	332.509	333.807	338.15	337.157	335.947
338.15	337.157	335.727	330.645	332.509	333.807	338.15	337.157	335.947
338.15	336.262	333.63	324.981	328.051	330.267	338.15	336.262	334.028
338.15	334.736	330.239	317.417	321.742	325.062	338.15	334.736	330.918
NaN	NaN	NaN	NaN	NaN	NaN	NaN	NaN
NaN	NaN	NaN	NaN	NaN	NaN	NaN	NaN
NaN	NaN	NaN	NaN	NaN	NaN	NaN	NaN
NaN	NaN	NaN	NaN	NaN	NaN	NaN	NaN
NaN	NaN	NaN	NaN	NaN	NaN	NaN	NaN
NaN	NaN	NaN	NaN	NaN	NaN	NaN	NaN
NaN	NaN	NaN	NaN	NaN	NaN	NaN	NaN
NaN	NaN	NaN	NaN	NaN	NaN	NaN	NaN
NaN	NaN	NaN	NaN	NaN	NaN	NaN	NaN
NaN	NaN	NaN	NaN	NaN	NaN	NaN	NaN
NaN	NaN	NaN	NaN	NaN	NaN	NaN	NaN
NaN	NaN	NaN	NaN	NaN	NaN	NaN	NaN
NaN	NaN	NaN	NaN	NaN	NaN	NaN	NaN
338.15	334.834	330.464	317.869	322.128	325.386	338.15	334.834	331.11
338.15	336.286	333.684	325.119	328.163	330.357	338.15	336.286	334.078
338.15	336.855	335.007	328.605	330.928	332.565	338.15	336.855	335.292
338.15	337.162	335.737	330.674	332.532	333.825	338.15	337.162	335.957
338.15	337.161	335.734	330.664	332.525	333.82	338.15	337.161	335.954
338.15	336.263	333.628	324.982	328.053	330.268	338.15	336.263	334.031
338.15	336.846	334.983	328.54	330.879	332.526	338.15	336.846	335.27
338.15	337.157	335.727	330.645	332.509	333.807	338.15	337.157	335.947
338.15	337.156	335.724	330.635	332.502	333.802	338.15	337.156	335.944
338.15	336.259	333.621	324.967	328.036	330.255	338.15	336.259	334.025
338.15	334.736	330.239	317.417	321.742	325.062	338.15	334.736	330.918
NaN	NaN	NaN	NaN	NaN	NaN	NaN	NaN
NaN	NaN	NaN	NaN	NaN	NaN	NaN	NaN
NaN	NaN	NaN	NaN	NaN	NaN	NaN	NaN
NaN	NaN	NaN	NaN	NaN	NaN	NaN	NaN
NaN	NaN	NaN	NaN	NaN	NaN	NaN	NaN
NaN	NaN	NaN	NaN	NaN	NaN	NaN	NaN
NaN	NaN	NaN	NaN	NaN	NaN	NaN	NaN
NaN	NaN	NaN	NaN	NaN	NaN	NaN	NaN
NaN	NaN	NaN	NaN	NaN	NaN	NaN	NaN
NaN	NaN	NaN	NaN	NaN	NaN	NaN	NaN
NaN	NaN	NaN	NaN	NaN	NaN	NaN	NaN
NaN	NaN	NaN	NaN	NaN	NaN	NaN	NaN
NaN	NaN	NaN	NaN	NaN	NaN	NaN	NaN
338.15	334.834	330.464	317.869	322.128	325.386	338.15	334.834	331.11
338.15	336.286	333.684	325.119	328.163	330.357	338.15	336.286	334.078
338.15	336.856	335.011	328.613	330.936	332.57	338.15	336.856	335.293
338.15	337.164	335.743	330.689	332.543	333.834	338.15	337.164	335.962
338.15	337.162	335.737	330.674	332.532	333.825	338.15	337.162	335.957
338.15	336.27	333.648	325.027	328.089	330.297	338.15	336.27	334.045
338.15	336.849	334.992	328.564	330.898	332.541	338.15	336.849	335.278
338.15	337.159	335.732	330.66	332.52	333.816	338.15	337.159	335.952
338.15	337.158	335.729	330.65	332.514	333.811	338.15	337.158	335.949
338.15	336.262	333.63	324.981	328.051	330.267	338.15	336.262	334.028
338.15	334.75	330.278	317.508	321.805	325.115	338.15	334.75	330.953
NaN	NaN	NaN	NaN	NaN	NaN	NaN	NaN
NaN	NaN	NaN	NaN	NaN	NaN	NaN	NaN
NaN	NaN	NaN	NaN	NaN	NaN	NaN	NaN
NaN	NaN	NaN	NaN	NaN	NaN	NaN	NaN
NaN	NaN	NaN	NaN	NaN	NaN	NaN	NaN
NaN	NaN	NaN	NaN	NaN	NaN	NaN	NaN
NaN	NaN	NaN	NaN	NaN	NaN	NaN	NaN
NaN	NaN	NaN	NaN	NaN	NaN	NaN	NaN
NaN	NaN	NaN	NaN	NaN	NaN	NaN	NaN
NaN	NaN	NaN	NaN	NaN	NaN	NaN	NaN
NaN	NaN	NaN	NaN	NaN	NaN	NaN	NaN
NaN	NaN	NaN	NaN	NaN	NaN	NaN	NaN
NaN	NaN	NaN	NaN	NaN	NaN	NaN	NaN
338.15	334.834	330.464	317.869	322.128	325.386	338.15	334.834	331.11
338.15	336.286	333.684	325.119	328.163	330.357	338.15	336.286	334.078
338.15	336.855	335.007	328.605	330.928	332.565	338.15	336.855	335.292
338.15	337.162	335.737	330.674	332.532	333.825	338.15	337.162	335.957
338.15	337.16	335.734	330.664	332.525	333.819	338.15	337.16	335.953
338.15	336.262	333.63	324.981	328.051	330.267	338.15	336.262	334.028
338.15	336.846	334.983	328.54	330.879	332.526	338.15	336.846	335.27
338.15	337.156	335.724	330.635	332.502	333.802	338.15	337.156	335.944
338.15	337.156	335.724	330.635	332.502	333.802	338.15	337.156	335.944
338.15	336.255	333.609	324.935	328.015	330.238	338.15	336.255	334.014
338.15	334.731	330.243	317.415	321.739	325.058	338.15	334.731	330.906
NaN	NaN	NaN	NaN	NaN	NaN	NaN	NaN
NaN	NaN	NaN	NaN	NaN	NaN	NaN	NaN
NaN	NaN	NaN	NaN	NaN	NaN	NaN	NaN
NaN	NaN	NaN	NaN	NaN	NaN	NaN	NaN
NaN	NaN	NaN	NaN	NaN	NaN	NaN	NaN
NaN	NaN	NaN	NaN	NaN	NaN	NaN	NaN
NaN	NaN	NaN	NaN	NaN	NaN	NaN	NaN
NaN	NaN	NaN	NaN	NaN	NaN	NaN	NaN
NaN	NaN	NaN	NaN	NaN	NaN	NaN	NaN
NaN	NaN	NaN	NaN	NaN	NaN	NaN	NaN
NaN	NaN	NaN	NaN	NaN	NaN	NaN	NaN
NaN	NaN	NaN	NaN	NaN	NaN	NaN	NaN
NaN	NaN	NaN	NaN	NaN	NaN	NaN	NaN
NaN	NaN	NaN	NaN	NaN	NaN	NaN	NaN
NaN	NaN	NaN	NaN	NaN	NaN	NaN	NaN
NaN	NaN	NaN	NaN	NaN	NaN	NaN	NaN
NaN	NaN	NaN	NaN	NaN	NaN	NaN	NaN
NaN	NaN	NaN	NaN	NaN	NaN	NaN	NaN
NaN	NaN	NaN	NaN	NaN	NaN	NaN	NaN
NaN	NaN	NaN	NaN	NaN	NaN	NaN	NaN
NaN	NaN	NaN	NaN	NaN	NaN	NaN	NaN
NaN	NaN	NaN	NaN	NaN	NaN	NaN	NaN
NaN	NaN	NaN	NaN	NaN	NaN	NaN	NaN
NaN	NaN	NaN	NaN	NaN	NaN	NaN	NaN
NaN	NaN	NaN	NaN	NaN	NaN	NaN	NaN
NaN	NaN	NaN	NaN	NaN	NaN	NaN	NaN
NaN	NaN	NaN	NaN	NaN	NaN	NaN	NaN
NaN	NaN	NaN	NaN	NaN	NaN	NaN	NaN
NaN	NaN	NaN	NaN	NaN	NaN	NaN	NaN
NaN	NaN	NaN	NaN	NaN	NaN	NaN	NaN
NaN	NaN	NaN	NaN	NaN	NaN	NaN	NaN
NaN	NaN	NaN	NaN	NaN	NaN	NaN	NaN
NaN	NaN	NaN	NaN	NaN	NaN	NaN	NaN
NaN	NaN	NaN	NaN	NaN	NaN	NaN	NaN
NaN	NaN	NaN	NaN	NaN	NaN	NaN	NaN
NaN	NaN	NaN	NaN	NaN	NaN	NaN	NaN
NaN	NaN	NaN	NaN	NaN	NaN	NaN	NaN
NaN	NaN	NaN	NaN	NaN	NaN	NaN	NaN
NaN	NaN	NaN	NaN	NaN	NaN	NaN	NaN
NaN	NaN	NaN	NaN	NaN	NaN	NaN	NaN
NaN	NaN	NaN	NaN	NaN	NaN	NaN	NaN
NaN	NaN	NaN	NaN	NaN	NaN	NaN	NaN
NaN	NaN	NaN	NaN	NaN	NaN	NaN	NaN
NaN	NaN	NaN	NaN	NaN	NaN	NaN	NaN
NaN	NaN	NaN	NaN	NaN	NaN	NaN	NaN
NaN	NaN	NaN	NaN	NaN	NaN	NaN	NaN
NaN	NaN	NaN	NaN	NaN	NaN	NaN	NaN
NaN	NaN	NaN	NaN	NaN	NaN	NaN	NaN
NaN	NaN	NaN	NaN	NaN	NaN	NaN	NaN
NaN	NaN	NaN	NaN	NaN	NaN	NaN	NaN
NaN	NaN	NaN	NaN	NaN	NaN	NaN	NaN
NaN	NaN	NaN	NaN	NaN	NaN	NaN	NaN
NaN	NaN	NaN	NaN	NaN	NaN	NaN	NaN
NaN	NaN	NaN	NaN	NaN	NaN	NaN	NaN
NaN	NaN	NaN	NaN	NaN	NaN	NaN	NaN
NaN	NaN	NaN	NaN	NaN	NaN	NaN	NaN
NaN	NaN	NaN	NaN	NaN	NaN	NaN	NaN
NaN	NaN	NaN	NaN	NaN	NaN	NaN	NaN
NaN	NaN	NaN	NaN	NaN	NaN	NaN	NaN
NaN	NaN	NaN	NaN	NaN	NaN	NaN	NaN
NaN	NaN	NaN	NaN	NaN	NaN	NaN	NaN
338.15	337.567	336.958	334.252	335.147	335.847	338.15	337.567	336.864
338.15	337.507	336.793	333.78	334.743	335.545	338.15	337.507	336.77
338.15	337.37	336.416	332.759	333.847	334.881	338.15	337.37	336.559
338.15	337.501	336.686	333.543	334.503	335.385	338.15	337.501	336.812
338.15	337.59	336.913	334.205	335.03	335.785	338.15	337.59	336.993
338.15	337.222	336.147	331.905	333.24	334.383	338.15	337.222	336.189
338.15	337.23	336.064	331.737	333.076	334.278	338.15	337.23	336.243
338.15	337.214	335.894	331.155	332.84	334.072	338.15	337.214	336.098
338.15	337.175	335.778	330.798	332.612	333.889	338.15	337.175	335.993
338.15	336.827	335.182	329.259	331.049	332.7	338.15	336.827	335.433
338.15	336.614	334.905	328.435	330.382	332.141	338.15	336.614	334.965
NaN	NaN	NaN	NaN	NaN	NaN	NaN	NaN
NaN	NaN	NaN	NaN	NaN	NaN	NaN	NaN
NaN	NaN	NaN	NaN	NaN	NaN	NaN	NaN
NaN	NaN	NaN	NaN	NaN	NaN	NaN	NaN
NaN	NaN	NaN	NaN	NaN	NaN	NaN	NaN
NaN	NaN	NaN	NaN	NaN	NaN	NaN	NaN
NaN	NaN	NaN	NaN	NaN	NaN	NaN	NaN
NaN	NaN	NaN	NaN	NaN	NaN	NaN	NaN
NaN	NaN	NaN	NaN	NaN	NaN	NaN	NaN
NaN	NaN	NaN	NaN	NaN	NaN	NaN	NaN
NaN	NaN	NaN	NaN	NaN	NaN	NaN	NaN
NaN	NaN	NaN	NaN	NaN	NaN	NaN	NaN
NaN	NaN	NaN	NaN	NaN	NaN	NaN	NaN
338.15	337.556	336.938	334.179	335.106	335.813	338.15	337.556	336.825
338.15	337.477	336.729	333.573	334.598	335.43	338.15	337.477	336.692
338.15	337.324	336.306	332.431	333.604	334.69	338.15	337.324	336.452
338.15	337.449	336.555	333.15	334.212	335.158	338.15	337.449	336.693
338.15	337.6	336.939	334.272	335.095	335.833	338.15	337.6	337.004
338.15	337.326	336.389	332.569	333.805	334.815	338.15	337.326	336.376
338.15	337.377	336.439	332.783	333.917	334.923	338.15	337.377	336.536
338.15	337.381	336.375	332.608	333.823	334.853	338.15	337.381	336.53
338.15	337.391	336.4	332.684	333.876	334.895	338.15	337.391	336.553
338.15	337.213	336.128	331.836	333.203	334.351	338.15	337.213	336.157
338.15	337.103	335.981	331.304	332.833	334.046	338.15	337.103	335.867
NaN	NaN	NaN	NaN	NaN	NaN	NaN	NaN
NaN	NaN	NaN	NaN	NaN	NaN	NaN	NaN
NaN	NaN	NaN	NaN	NaN	NaN	NaN	NaN
NaN	NaN	NaN	NaN	NaN	NaN	NaN	NaN
NaN	NaN	NaN	NaN	NaN	NaN	NaN	NaN
NaN	NaN	NaN	NaN	NaN	NaN	NaN	NaN
NaN	NaN	NaN	NaN	NaN	NaN	NaN	NaN
NaN	NaN	NaN	NaN	NaN	NaN	NaN	NaN
NaN	NaN	NaN	NaN	NaN	NaN	NaN	NaN
NaN	NaN	NaN	NaN	NaN	NaN	NaN	NaN
NaN	NaN	NaN	NaN	NaN	NaN	NaN	NaN
NaN	NaN	NaN	NaN	NaN	NaN	NaN	NaN
NaN	NaN	NaN	NaN	NaN	NaN	NaN	NaN
338.15	337.503	336.826	333.824	334.844	335.607	338.15	337.503	336.697
338.15	337.465	336.703	333.48	334.545	335.385	338.15	337.465	336.653
338.15	337.369	336.42	332.733	333.87	334.889	338.15	337.369	336.526
338.15	337.502	336.692	333.559	334.514	335.393	338.15	337.502	336.815
338.15	337.614	336.974	334.368	335.184	335.897	338.15	337.614	337.025
338.15	337.295	336.319	332.345	333.652	334.692	338.15	337.295	336.294
338.15	337.332	336.329	332.453	333.675	334.733	338.15	337.332	336.432
338.15	337.353	336.298	332.378	333.661	334.725	338.15	337.353	336.461
338.15	337.283	336.099	331.778	333.25	334.399	338.15	337.283	336.282
338.15	337.021	335.667	330.478	332.145	333.53	338.15	337.021	335.747
338.15	336.825	335.375	329.588	331.471	332.974	338.15	336.825	335.279
NaN	NaN	NaN	NaN	NaN	NaN	NaN	NaN
NaN	NaN	NaN	NaN	NaN	NaN	NaN	NaN
NaN	NaN	NaN	NaN	NaN	NaN	NaN	NaN
NaN	NaN	NaN	NaN	NaN	NaN	NaN	NaN
NaN	NaN	NaN	NaN	NaN	NaN	NaN	NaN
NaN	NaN	NaN	NaN	NaN	NaN	NaN	NaN
NaN	NaN	NaN	NaN	NaN	NaN	NaN	NaN
NaN	NaN	NaN	NaN	NaN	NaN	NaN	NaN
NaN	NaN	NaN	NaN	NaN	NaN	NaN	NaN
NaN	NaN	NaN	NaN	NaN	NaN	NaN	NaN
NaN	NaN	NaN	NaN	NaN	NaN	NaN	NaN
NaN	NaN	NaN	NaN	NaN	NaN	NaN	NaN
NaN	NaN	NaN	NaN	NaN	NaN	NaN	NaN
338.15	337.327	336.456	332.707	333.978	334.931	338.15	337.327	336.311
338.15	337.255	336.225	332.073	333.439	334.526	338.15	337.255	336.21
338.15	337.108	335.737	330.789	332.396	333.739	338.15	337.108	335.948
338.15	337.346	336.277	332.314	333.618	334.691	338.15	337.346	336.442
338.15	337.482	336.64	333.391	334.407	335.306	338.15	337.482	336.756
338.15	337.034	335.7	330.543	332.228	333.589	338.15	337.034	335.753
338.15	337.115	335.758	330.852	332.437	333.772	338.15	337.115	335.967
338.15	337.161	335.734	330.664	332.525	333.82	338.15	337.161	335.954
338.15	337.16	335.734	330.664	332.525	333.819	338.15	337.16	335.953
338.15	336.534	334.403	327.121	329.498	331.452	338.15	336.534	334.73
338.15	335.968	333.411	324.603	327.295	329.668	338.15	335.968	333.621
NaN	NaN	NaN	NaN	NaN	NaN	NaN	NaN
NaN	NaN	NaN	NaN	NaN	NaN	NaN	NaN
NaN	NaN	NaN	NaN	NaN	NaN	NaN	NaN
NaN	NaN	NaN	NaN	NaN	NaN	NaN	NaN
NaN	NaN	NaN	NaN	NaN	NaN	NaN	NaN
NaN	NaN	NaN	NaN	NaN	NaN	NaN	NaN
NaN	NaN	NaN	NaN	NaN	NaN	NaN	NaN
NaN	NaN	NaN	NaN	NaN	NaN	NaN	NaN
NaN	NaN	NaN	NaN	NaN	NaN	NaN	NaN
NaN	NaN	NaN	NaN	NaN	NaN	NaN	NaN
NaN	NaN	NaN	NaN	NaN	NaN	NaN	NaN
NaN	NaN	NaN	NaN	NaN	NaN	NaN	NaN
NaN	NaN	NaN	NaN	NaN	NaN	NaN	NaN
338.15	337.413	336.637	333.241	334.403	335.262	338.15	337.413	336.491
338.15	337.354	336.451	332.728	333.957	334.929	338.15	337.354	336.415
338.15	337.226	336.054	331.709	333.056	334.262	338.15	337.226	336.234
338.15	337.435	336.518	333.04	334.133	335.096	338.15	337.435	336.66
338.15	337.56	336.839	333.975	334.862	335.655	338.15	337.56	336.92
338.15	337.125	335.918	331.208	332.75	333.99	338.15	337.125	335.941
338.15	337.194	335.972	331.469	332.879	334.123	338.15	337.194	336.159
338.15	337.22	335.915	331.22	332.88	334.105	338.15	337.22	336.116
338.15	337.195	335.838	330.984	332.728	333.983	338.15	337.195	336.047
338.15	336.733	334.939	328.555	330.569	332.307	338.15	336.733	335.185
338.15	336.41	334.443	327.109	329.449	331.373	338.15	336.41	334.439
NaN	NaN	NaN	NaN	NaN	NaN	NaN	NaN
NaN	NaN	NaN	NaN	NaN	NaN	NaN	NaN
NaN	NaN	NaN	NaN	NaN	NaN	NaN	NaN
NaN	NaN	NaN	NaN	NaN	NaN	NaN	NaN
NaN	NaN	NaN	NaN	NaN	NaN	NaN	NaN
NaN	NaN	NaN	NaN	NaN	NaN	NaN	NaN
NaN	NaN	NaN	NaN	NaN	NaN	NaN	NaN
NaN	NaN	NaN	NaN	NaN	NaN	NaN	NaN
NaN	NaN	NaN	NaN	NaN	NaN	NaN	NaN
NaN	NaN	NaN	NaN	NaN	NaN	NaN	NaN
NaN	NaN	NaN	NaN	NaN	NaN	NaN	NaN
NaN	NaN	NaN	NaN	NaN	NaN	NaN	NaN
NaN	NaN	NaN	NaN	NaN	NaN	NaN	NaN
NaN	NaN	NaN	NaN	NaN	NaN	NaN	NaN
NaN	NaN	NaN	NaN	NaN	NaN	NaN	NaN
NaN	NaN	NaN	NaN	NaN	NaN	NaN	NaN
NaN	NaN	NaN	NaN	NaN	NaN	NaN	NaN
NaN	NaN	NaN	NaN	NaN	NaN	NaN	NaN
NaN	NaN	NaN	NaN	NaN	NaN	NaN	NaN
NaN	NaN	NaN	NaN	NaN	NaN	NaN	NaN
NaN	NaN	NaN	NaN	NaN	NaN	NaN	NaN
NaN	NaN	NaN	NaN	NaN	NaN	NaN	NaN
NaN	NaN	NaN	NaN	NaN	NaN	NaN	NaN
NaN	NaN	NaN	NaN	NaN	NaN	NaN	NaN
NaN	NaN	NaN	NaN	NaN	NaN	NaN	NaN
NaN	NaN	NaN	NaN	NaN	NaN	NaN	NaN
NaN	NaN	NaN	NaN	NaN	NaN	NaN	NaN
NaN	NaN	NaN	NaN	NaN	NaN	NaN	NaN
NaN	NaN	NaN	NaN	NaN	NaN	NaN	NaN
NaN	NaN	NaN	NaN	NaN	NaN	NaN	NaN
NaN	NaN	NaN	NaN	NaN	NaN	NaN	NaN
NaN	NaN	NaN	NaN	NaN	NaN	NaN	NaN
NaN	NaN	NaN	NaN	NaN	NaN	NaN	NaN
NaN	NaN	NaN	NaN	NaN	NaN	NaN	NaN
NaN	NaN	NaN	NaN	NaN	NaN	NaN	NaN
NaN	NaN	NaN	NaN	NaN	NaN	NaN	NaN
NaN	NaN	NaN	NaN	NaN	NaN	NaN	NaN
NaN	NaN	NaN	NaN	NaN	NaN	NaN	NaN
NaN	NaN	NaN	NaN	NaN	NaN	NaN	NaN
NaN	NaN	NaN	NaN	NaN	NaN	NaN	NaN
NaN	NaN	NaN	NaN	NaN	NaN	NaN	NaN
NaN	NaN	NaN	NaN	NaN	NaN	NaN	NaN
NaN	NaN	NaN	NaN	NaN	NaN	NaN	NaN
NaN	NaN	NaN	NaN	NaN	NaN	NaN	NaN
NaN	NaN	NaN	NaN	NaN	NaN	NaN	NaN
NaN	NaN	NaN	NaN	NaN	NaN	NaN	NaN
NaN	NaN	NaN	NaN	NaN	NaN	NaN	NaN
NaN	NaN	NaN	NaN	NaN	NaN	NaN	NaN
NaN	NaN	NaN	NaN	NaN	NaN	NaN	NaN
NaN	NaN	NaN	NaN	NaN	NaN	NaN	NaN
NaN	NaN	NaN	NaN	NaN	NaN	NaN	NaN
NaN	NaN	NaN	NaN	NaN	NaN	NaN	NaN
NaN	NaN	NaN	NaN	NaN	NaN	NaN	NaN
NaN	NaN	NaN	NaN	NaN	NaN	NaN	NaN
NaN	NaN	NaN	NaN	NaN	NaN	NaN	NaN
NaN	NaN	NaN	NaN	NaN	NaN	NaN	NaN
NaN	NaN	NaN	NaN	NaN	NaN	NaN	NaN
NaN	NaN	NaN	NaN	NaN	NaN	NaN	NaN
NaN	NaN	NaN	NaN	NaN	NaN	NaN	NaN
NaN	NaN	NaN	NaN	NaN	NaN	NaN	NaN
NaN	NaN	NaN	NaN	NaN	NaN	NaN	NaN
338.15	337.66	337.152	334.815	335.637	336.219	338.15	337.66	337.023
338.15	337.572	336.938	334.166	335.114	335.821	338.15	337.572	336.856
338.15	337.357	336.384	332.587	333.814	334.835	338.15	337.357	336.462
338.15	337.399	336.417	332.733	333.918	334.927	338.15	337.399	336.569
338.15	337.518	336.733	333.61	334.641	335.473	338.15	337.518	336.791
338.15	337.248	336.207	331.979	333.417	334.501	338.15	337.248	336.158
338.15	337.085	335.674	330.577	332.275	333.637	338.15	337.085	335.872
338.15	337.162	335.74	330.679	332.536	333.828	338.15	337.162	335.958
338.15	337.161	335.734	330.664	332.525	333.82	338.15	337.161	335.954
338.15	336.612	334.615	327.639	329.93	331.788	338.15	336.612	334.877
338.15	336.456	334.547	327.329	329.69	331.555	338.15	336.456	334.486
NaN	NaN	NaN	NaN	NaN	NaN	NaN	NaN
NaN	NaN	NaN	NaN	NaN	NaN	NaN	NaN
NaN	NaN	NaN	NaN	NaN	NaN	NaN	NaN
NaN	NaN	NaN	NaN	NaN	NaN	NaN	NaN
NaN	NaN	NaN	NaN	NaN	NaN	NaN	NaN
NaN	NaN	NaN	NaN	NaN	NaN	NaN	NaN
NaN	NaN	NaN	NaN	NaN	NaN	NaN	NaN
NaN	NaN	NaN	NaN	NaN	NaN	NaN	NaN
NaN	NaN	NaN	NaN	NaN	NaN	NaN	NaN
NaN	NaN	NaN	NaN	NaN	NaN	NaN	NaN
NaN	NaN	NaN	NaN	NaN	NaN	NaN	NaN
NaN	NaN	NaN	NaN	NaN	NaN	NaN	NaN
NaN	NaN	NaN	NaN	NaN	NaN	NaN	NaN
338.15	337.568	336.962	334.215	335.18	335.864	338.15	337.568	336.813
338.15	337.483	336.743	333.573	334.65	335.462	338.15	337.483	336.666
338.15	337.279	336.192	332.063	333.373	334.499	338.15	337.279	336.32
338.15	337.393	336.406	332.701	333.891	334.906	338.15	337.393	336.558
338.15	337.515	336.725	333.609	334.615	335.457	338.15	337.515	336.8
338.15	337.151	335.98	331.335	332.905	334.102	338.15	337.151	335.957
338.15	337.077	335.654	330.549	332.224	333.602	338.15	337.077	335.873
338.15	337.159	335.732	330.66	332.52	333.816	338.15	337.159	335.952
338.15	337.158	335.729	330.65	332.514	333.811	338.15	337.158	335.949
338.15	336.611	334.617	327.654	329.929	331.789	338.15	336.611	334.884
338.15	336.399	334.418	326.978	329.423	331.339	338.15	336.399	334.357
NaN	NaN	NaN	NaN	NaN	NaN	NaN	NaN
NaN	NaN	NaN	NaN	NaN	NaN	NaN	NaN
NaN	NaN	NaN	NaN	NaN	NaN	NaN	NaN
NaN	NaN	NaN	NaN	NaN	NaN	NaN	NaN
NaN	NaN	NaN	NaN	NaN	NaN	NaN	NaN
NaN	NaN	NaN	NaN	NaN	NaN	NaN	NaN
NaN	NaN	NaN	NaN	NaN	NaN	NaN	NaN
NaN	NaN	NaN	NaN	NaN	NaN	NaN	NaN
NaN	NaN	NaN	NaN	NaN	NaN	NaN	NaN
NaN	NaN	NaN	NaN	NaN	NaN	NaN	NaN
NaN	NaN	NaN	NaN	NaN	NaN	NaN	NaN
NaN	NaN	NaN	NaN	NaN	NaN	NaN	NaN
NaN	NaN	NaN	NaN	NaN	NaN	NaN	NaN
338.15	337.566	336.959	334.204	335.174	335.859	338.15	337.566	336.808
338.15	337.539	336.868	333.955	334.945	335.69	338.15	337.539	336.788
338.15	337.488	336.708	333.551	334.546	335.402	338.15	337.488	336.752
338.15	337.628	337.005	334.476	335.252	335.953	338.15	337.628	337.064
338.15	337.731	337.251	335.213	335.851	336.406	338.15	337.731	337.265
338.15	337.472	336.72	333.502	334.597	335.42	338.15	337.472	336.642
338.15	337.531	336.811	333.842	334.795	335.59	338.15	337.531	336.827
338.15	337.484	336.646	333.424	334.411	335.314	338.15	337.484	336.776
338.15	337.459	336.582	333.231	334.27	335.204	338.15	337.459	336.717
338.15	337.298	336.325	332.336	333.676	334.706	338.15	337.298	336.277
338.15	337.163	336.109	331.598	333.162	334.289	338.15	337.163	335.917
NaN	NaN	NaN	NaN	NaN	NaN	NaN	NaN
NaN	NaN	NaN	NaN	NaN	NaN	NaN	NaN
NaN	NaN	NaN	NaN	NaN	NaN	NaN	NaN
NaN	NaN	NaN	NaN	NaN	NaN	NaN	NaN
NaN	NaN	NaN	NaN	NaN	NaN	NaN	NaN
NaN	NaN	NaN	NaN	NaN	NaN	NaN	NaN
NaN	NaN	NaN	NaN	NaN	NaN	NaN	NaN
NaN	NaN	NaN	NaN	NaN	NaN	NaN	NaN
NaN	NaN	NaN	NaN	NaN	NaN	NaN	NaN
NaN	NaN	NaN	NaN	NaN	NaN	NaN	NaN
NaN	NaN	NaN	NaN	NaN	NaN	NaN	NaN
NaN	NaN	NaN	NaN	NaN	NaN	NaN	NaN
NaN	NaN	NaN	NaN	NaN	NaN	NaN	NaN
338.15	337.698	337.233	335.063	335.837	336.373	338.15	337.698	337.099
338.15	337.664	337.14	334.796	335.602	336.197	338.15	337.664	337.054
338.15	337.6	336.971	334.329	335.173	335.881	338.15	337.6	336.974
338.15	337.693	337.162	334.944	335.632	336.241	338.15	337.693	337.192
338.15	337.771	337.342	335.491	336.077	336.576	338.15	337.771	337.342
338.15	337.56	336.915	334.089	335.063	335.779	338.15	337.56	336.824
338.15	337.595	336.96	334.282	335.155	335.864	338.15	337.595	336.95
338.15	337.543	336.798	333.855	334.766	335.581	338.15	337.543	336.888
338.15	337.524	336.748	333.713	334.649	335.493	338.15	337.524	336.851
338.15	337.459	336.691	333.406	334.53	335.367	338.15	337.459	336.607
338.15	337.397	336.606	333.112	334.342	335.209	338.15	337.397	336.424
NaN	NaN	NaN	NaN	NaN	NaN	NaN	NaN
NaN	NaN	NaN	NaN	NaN	NaN	NaN	NaN
NaN	NaN	NaN	NaN	NaN	NaN	NaN	NaN
NaN	NaN	NaN	NaN	NaN	NaN	NaN	NaN
NaN	NaN	NaN	NaN	NaN	NaN	NaN	NaN
NaN	NaN	NaN	NaN	NaN	NaN	NaN	NaN
NaN	NaN	NaN	NaN	NaN	NaN	NaN	NaN
NaN	NaN	NaN	NaN	NaN	NaN	NaN	NaN
NaN	NaN	NaN	NaN	NaN	NaN	NaN	NaN
NaN	NaN	NaN	NaN	NaN	NaN	NaN	NaN
NaN	NaN	NaN	NaN	NaN	NaN	NaN	NaN
NaN	NaN	NaN	NaN	NaN	NaN	NaN	NaN
NaN	NaN	NaN	NaN	NaN	NaN	NaN	NaN
338.15	337.582	337	334.322	335.274	335.935	338.15	337.582	336.832
338.15	337.416	336.62	333.149	334.377	335.238	338.15	337.416	336.471
338.15	337.008	335.593	330.2	332.033	333.429	338.15	337.008	335.656
338.15	336.934	335.246	329.311	331.384	332.934	338.15	336.934	335.504
338.15	337.22	336.041	331.527	333.078	334.248	338.15	337.22	336.115
338.15	336.968	335.617	330.166	332.064	333.43	338.15	336.968	335.501
338.15	336.767	334.963	328.486	330.702	332.386	338.15	336.767	335.145
338.15	336.846	334.983	328.54	330.879	332.526	338.15	336.846	335.27
338.15	336.846	334.983	328.54	330.879	332.526	338.15	336.846	335.27
338.15	336.266	333.902	325.635	328.446	330.568	338.15	336.266	334.058
338.15	336.198	334.054	325.963	328.669	330.713	338.15	336.198	333.871
NaN	NaN	NaN	NaN	NaN	NaN	NaN	NaN
NaN	NaN	NaN	NaN	NaN	NaN	NaN	NaN
NaN	NaN	NaN	NaN	NaN	NaN	NaN	NaN
NaN	NaN	NaN	NaN	NaN	NaN	NaN	NaN
NaN	NaN	NaN	NaN	NaN	NaN	NaN	NaN
NaN	NaN	NaN	NaN	NaN	NaN	NaN	NaN
NaN	NaN	NaN	NaN	NaN	NaN	NaN	NaN
NaN	NaN	NaN	NaN	NaN	NaN	NaN	NaN
NaN	NaN	NaN	NaN	NaN	NaN	NaN	NaN
NaN	NaN	NaN	NaN	NaN	NaN	NaN	NaN
NaN	NaN	NaN	NaN	NaN	NaN	NaN	NaN
NaN	NaN	NaN	NaN	NaN	NaN	NaN	NaN
NaN	NaN	NaN	NaN	NaN	NaN	NaN	NaN
NaN	NaN	NaN	NaN	NaN	NaN	NaN	NaN
NaN	NaN	NaN	NaN	NaN	NaN	NaN	NaN
NaN	NaN	NaN	NaN	NaN	NaN	NaN	NaN
NaN	NaN	NaN	NaN	NaN	NaN	NaN	NaN
NaN	NaN	NaN	NaN	NaN	NaN	NaN	NaN
NaN	NaN	NaN	NaN	NaN	NaN	NaN	NaN
NaN	NaN	NaN	NaN	NaN	NaN	NaN	NaN
NaN	NaN	NaN	NaN	NaN	NaN	NaN	NaN
NaN	NaN	NaN	NaN	NaN	NaN	NaN	NaN
NaN	NaN	NaN	NaN	NaN	NaN	NaN	NaN
NaN	NaN	NaN	NaN	NaN	NaN	NaN	NaN
NaN	NaN	NaN	NaN	NaN	NaN	NaN	NaN
NaN	NaN	NaN	NaN	NaN	NaN	NaN	NaN
NaN	NaN	NaN	NaN	NaN	NaN	NaN	NaN
NaN	NaN	NaN	NaN	NaN	NaN	NaN	NaN
NaN	NaN	NaN	NaN	NaN	NaN	NaN	NaN
NaN	NaN	NaN	NaN	NaN	NaN	NaN	NaN
NaN	NaN	NaN	NaN	NaN	NaN	NaN	NaN
NaN	NaN	NaN	NaN	NaN	NaN	NaN	NaN
NaN	NaN	NaN	NaN	NaN	NaN	NaN	NaN
NaN	NaN	NaN	NaN	NaN	NaN	NaN	NaN
NaN	NaN	NaN	NaN	NaN	NaN	NaN	NaN
NaN	NaN	NaN	NaN	NaN	NaN	NaN	NaN
NaN	NaN	NaN	NaN	NaN	NaN	NaN	NaN
NaN	NaN	NaN	NaN	NaN	NaN	NaN	NaN
NaN	NaN	NaN	NaN	NaN	NaN	NaN	NaN
NaN	NaN	NaN	NaN	NaN	NaN	NaN	NaN
NaN	NaN	NaN	NaN	NaN	NaN	NaN	NaN
NaN	NaN	NaN	NaN	NaN	NaN	NaN	NaN
NaN	NaN	NaN	NaN	NaN	NaN	NaN	NaN
NaN	NaN	NaN	NaN	NaN	NaN	NaN	NaN
NaN	NaN	NaN	NaN	NaN	NaN	NaN	NaN
NaN	NaN	NaN	NaN	NaN	NaN	NaN	NaN
NaN	NaN	NaN	NaN	NaN	NaN	NaN	NaN
NaN	NaN	NaN	NaN	NaN	NaN	NaN	NaN
NaN	NaN	NaN	NaN	NaN	NaN	NaN	NaN
NaN	NaN	NaN	NaN	NaN	NaN	NaN	NaN
NaN	NaN	NaN	NaN	NaN	NaN	NaN	NaN
NaN	NaN	NaN	NaN	NaN	NaN	NaN	NaN
NaN	NaN	NaN	NaN	NaN	NaN	NaN	NaN
NaN	NaN	NaN	NaN	NaN	NaN	NaN	NaN
NaN	NaN	NaN	NaN	NaN	NaN	NaN	NaN
NaN	NaN	NaN	NaN	NaN	NaN	NaN	NaN
NaN	NaN	NaN	NaN	NaN	NaN	NaN	NaN
NaN	NaN	NaN	NaN	NaN	NaN	NaN	NaN
NaN	NaN	NaN	NaN	NaN	NaN	NaN	NaN
NaN	NaN	NaN	NaN	NaN	NaN	NaN	NaN
NaN	NaN	NaN	NaN	NaN	NaN	NaN	NaN
338.15	337.239	336.28	332.144	333.594	334.62	338.15	337.239	336.072
338.15	336.941	335.538	329.941	331.898	333.3	338.15	336.941	335.44
338.15	336.507	334.195	326.431	329.212	331.199	338.15	336.507	334.546
338.15	336.871	335.046	328.709	331.011	332.63	338.15	336.871	335.325
338.15	336.864	335.029	328.661	330.973	332.6	338.15	336.864	335.309
338.15	335.817	332.661	322.656	326.081	328.674	338.15	335.817	333.136
338.15	336.463	334.093	326.167	329.002	331.031	338.15	336.463	334.453
338.15	336.849	334.992	328.564	330.898	332.541	338.15	336.849	335.278
338.15	336.849	334.993	328.564	330.897	332.54	338.15	336.849	335.277
338.15	335.711	332.37	321.922	325.56	328.242	338.15	335.711	332.879
338.15	333.877	328.434	313.911	318.64	322.422	338.15	333.877	329.225
NaN	NaN	NaN	NaN	NaN	NaN	NaN	NaN
NaN	NaN	NaN	NaN	NaN	NaN	NaN	NaN
NaN	NaN	NaN	NaN	NaN	NaN	NaN	NaN
NaN	NaN	NaN	NaN	NaN	NaN	NaN	NaN
NaN	NaN	NaN	NaN	NaN	NaN	NaN	NaN
NaN	NaN	NaN	NaN	NaN	NaN	NaN	NaN
NaN	NaN	NaN	NaN	NaN	NaN	NaN	NaN
NaN	NaN	NaN	NaN	NaN	NaN	NaN	NaN
NaN	NaN	NaN	NaN	NaN	NaN	NaN	NaN
NaN	NaN	NaN	NaN	NaN	NaN	NaN	NaN
NaN	NaN	NaN	NaN	NaN	NaN	NaN	NaN
NaN	NaN	NaN	NaN	NaN	NaN	NaN	NaN
NaN	NaN	NaN	NaN	NaN	NaN	NaN	NaN
338.15	336.054	333.719	325.236	328.048	330.205	338.15	336.054	333.597
338.15	335.749	332.463	322.132	325.733	328.383	338.15	335.749	332.956
338.15	336.464	334.092	326.168	329.003	331.032	338.15	336.464	334.456
338.15	336.853	335.001	328.589	330.917	332.556	338.15	336.853	335.286
338.15	336.853	335.002	328.589	330.917	332.555	338.15	336.853	335.285
338.15	335.722	332.403	321.992	325.617	328.289	338.15	335.722	332.901
338.15	336.457	334.078	326.128	328.971	331.006	338.15	336.457	334.439
338.15	336.846	334.983	328.54	330.879	332.526	338.15	336.846	335.27
338.15	336.845	334.984	328.539	330.878	332.525	338.15	336.845	335.268
338.15	335.709	332.372	321.92	325.558	328.24	338.15	335.709	332.873
338.15	333.833	328.342	313.799	318.558	322.289	338.15	333.833	329.14
NaN	NaN	NaN	NaN	NaN	NaN	NaN	NaN
NaN	NaN	NaN	NaN	NaN	NaN	NaN	NaN
NaN	NaN	NaN	NaN	NaN	NaN	NaN	NaN
NaN	NaN	NaN	NaN	NaN	NaN	NaN	NaN
NaN	NaN	NaN	NaN	NaN	NaN	NaN	NaN
NaN	NaN	NaN	NaN	NaN	NaN	NaN	NaN
NaN	NaN	NaN	NaN	NaN	NaN	NaN	NaN
NaN	NaN	NaN	NaN	NaN	NaN	NaN	NaN
NaN	NaN	NaN	NaN	NaN	NaN	NaN	NaN
NaN	NaN	NaN	NaN	NaN	NaN	NaN	NaN
NaN	NaN	NaN	NaN	NaN	NaN	NaN	NaN
NaN	NaN	NaN	NaN	NaN	NaN	NaN	NaN
NaN	NaN	NaN	NaN	NaN	NaN	NaN	NaN
338.15	333.959	328.603	314.199	318.889	322.629	338.15	333.959	329.384
338.15	335.735	332.433	322.063	325.675	328.336	338.15	335.735	332.928
338.15	336.463	334.093	326.167	329.002	331.031	338.15	336.463	334.453
338.15	336.849	334.992	328.564	330.898	332.541	338.15	336.849	335.278
338.15	336.849	334.993	328.564	330.897	332.54	338.15	336.849	335.277
338.15	335.711	332.37	321.922	325.56	328.242	338.15	335.711	332.879
338.15	336.451	334.062	326.09	328.941	330.983	338.15	336.451	334.428
338.15	336.846	334.983	328.54	330.879	332.526	338.15	336.846	335.27
338.15	336.845	334.984	328.539	330.878	332.525	338.15	336.845	335.268
338.15	335.709	332.372	321.92	325.558	328.24	338.15	335.709	332.873
338.15	333.833	328.342	313.799	318.558	322.289	338.15	333.833	329.14
NaN	NaN	NaN	NaN	NaN	NaN	NaN	NaN
NaN	NaN	NaN	NaN	NaN	NaN	NaN	NaN
NaN	NaN	NaN	NaN	NaN	NaN	NaN	NaN
NaN	NaN	NaN	NaN	NaN	NaN	NaN	NaN
NaN	NaN	NaN	NaN	NaN	NaN	NaN	NaN
NaN	NaN	NaN	NaN	NaN	NaN	NaN	NaN
NaN	NaN	NaN	NaN	NaN	NaN	NaN	NaN
NaN	NaN	NaN	NaN	NaN	NaN	NaN	NaN
NaN	NaN	NaN	NaN	NaN	NaN	NaN	NaN
NaN	NaN	NaN	NaN	NaN	NaN	NaN	NaN
NaN	NaN	NaN	NaN	NaN	NaN	NaN	NaN
NaN	NaN	NaN	NaN	NaN	NaN	NaN	NaN
NaN	NaN	NaN	NaN	NaN	NaN	NaN	NaN
338.15	333.959	328.603	314.199	318.889	322.629	338.15	333.959	329.384
338.15	335.738	332.431	322.064	325.677	328.338	338.15	335.738	332.934
338.15	336.463	334.093	326.167	329.002	331.031	338.15	336.463	334.453
338.15	336.853	335.002	328.589	330.917	332.555	338.15	336.853	335.285
338.15	336.849	334.992	328.564	330.898	332.541	338.15	336.849	335.278
338.15	335.722	332.403	321.992	325.617	328.289	338.15	335.722	332.901
338.15	336.455	334.072	326.117	328.959	330.997	338.15	336.455	334.437
338.15	336.849	334.993	328.564	330.897	332.54	338.15	336.849	335.277
338.15	336.846	334.983	328.54	330.879	332.526	338.15	336.846	335.27
338.15	335.709	332.372	321.92	325.558	328.24	338.15	335.709	332.873
338.15	333.833	328.342	313.799	318.558	322.289	338.15	333.833	329.14
NaN	NaN	NaN	NaN	NaN	NaN	NaN	NaN
NaN	NaN	NaN	NaN	NaN	NaN	NaN	NaN
NaN	NaN	NaN	NaN	NaN	NaN	NaN	NaN
NaN	NaN	NaN	NaN	NaN	NaN	NaN	NaN
NaN	NaN	NaN	NaN	NaN	NaN	NaN	NaN
NaN	NaN	NaN	NaN	NaN	NaN	NaN	NaN
NaN	NaN	NaN	NaN	NaN	NaN	NaN	NaN
NaN	NaN	NaN	NaN	NaN	NaN	NaN	NaN
NaN	NaN	NaN	NaN	NaN	NaN	NaN	NaN
NaN	NaN	NaN	NaN	NaN	NaN	NaN	NaN
NaN	NaN	NaN	NaN	NaN	NaN	NaN	NaN
NaN	NaN	NaN	NaN	NaN	NaN	NaN	NaN
NaN	NaN	NaN	NaN	NaN	NaN	NaN	NaN
338.15	334.182	329.175	315.448	319.795	323.419	338.15	334.182	329.909
338.15	335.749	332.463	322.132	325.733	328.383	338.15	335.749	332.956
338.15	336.463	334.093	326.167	329.002	331.031	338.15	336.463	334.453
338.15	336.853	335.002	328.589	330.917	332.555	338.15	336.853	335.285
338.15	336.849	334.992	328.564	330.898	332.541	338.15	336.849	335.278
338.15	335.718	332.39	321.971	325.593	328.27	338.15	335.718	332.897
338.15	336.451	334.062	326.09	328.941	330.983	338.15	336.451	334.428
338.15	336.846	334.983	328.54	330.879	332.526	338.15	336.846	335.27
338.15	336.845	334.984	328.539	330.878	332.525	338.15	336.845	335.268
338.15	335.709	332.372	321.92	325.558	328.24	338.15	335.709	332.873
338.15	333.833	328.342	313.799	318.558	322.289	338.15	333.833	329.14
NaN	NaN	NaN	NaN	NaN	NaN	NaN	NaN
NaN	NaN	NaN	NaN	NaN	NaN	NaN	NaN
NaN	NaN	NaN	NaN	NaN	NaN	NaN	NaN
NaN	NaN	NaN	NaN	NaN	NaN	NaN	NaN
NaN	NaN	NaN	NaN	NaN	NaN	NaN	NaN
NaN	NaN	NaN	NaN	NaN	NaN	NaN	NaN
NaN	NaN	NaN	NaN	NaN	NaN	NaN	NaN
NaN	NaN	NaN	NaN	NaN	NaN	NaN	NaN
NaN	NaN	NaN	NaN	NaN	NaN	NaN	NaN
NaN	NaN	NaN	NaN	NaN	NaN	NaN	NaN
NaN	NaN	NaN	NaN	NaN	NaN	NaN	NaN
NaN	NaN	NaN	NaN	NaN	NaN	NaN	NaN
NaN	NaN	NaN	NaN	NaN	NaN	NaN	NaN
NaN	NaN	NaN	NaN	NaN	NaN	NaN	NaN
NaN	NaN	NaN	NaN	NaN	NaN	NaN	NaN
NaN	NaN	NaN	NaN	NaN	NaN	NaN	NaN
NaN	NaN	NaN	NaN	NaN	NaN	NaN	NaN
NaN	NaN	NaN	NaN	NaN	NaN	NaN	NaN
NaN	NaN	NaN	NaN	NaN	NaN	NaN	NaN
NaN	NaN	NaN	NaN	NaN	NaN	NaN	NaN
NaN	NaN	NaN	NaN	NaN	NaN	NaN	NaN
NaN	NaN	NaN	NaN	NaN	NaN	NaN	NaN
NaN	NaN	NaN	NaN	NaN	NaN	NaN	NaN
NaN	NaN	NaN	NaN	NaN	NaN	NaN	NaN
NaN	NaN	NaN	NaN	NaN	NaN	NaN	NaN
NaN	NaN	NaN	NaN	NaN	NaN	NaN	NaN
NaN	NaN	NaN	NaN	NaN	NaN	NaN	NaN
NaN	NaN	NaN	NaN	NaN	NaN	NaN	NaN
NaN	NaN	NaN	NaN	NaN	NaN	NaN	NaN
NaN	NaN	NaN	NaN	NaN	NaN	NaN	NaN
NaN	NaN	NaN	NaN	NaN	NaN	NaN	NaN
NaN	NaN	NaN	NaN	NaN	NaN	NaN	NaN
NaN	NaN	NaN	NaN	NaN	NaN	NaN	NaN
NaN	NaN	NaN	NaN	NaN	NaN	NaN	NaN
NaN	NaN	NaN	NaN	NaN	NaN	NaN	NaN
NaN	NaN	NaN	NaN	NaN	NaN	NaN	NaN
NaN	NaN	NaN	NaN	NaN	NaN	NaN	NaN
NaN	NaN	NaN	NaN	NaN	NaN	NaN	NaN
NaN	NaN	NaN	NaN	NaN	NaN	NaN	NaN
NaN	NaN	NaN	NaN	NaN	NaN	NaN	NaN
NaN	NaN	NaN	NaN	NaN	NaN	NaN	NaN
NaN	NaN	NaN	NaN	NaN	NaN	NaN	NaN
NaN	NaN	NaN	NaN	NaN	NaN	NaN	NaN
NaN	NaN	NaN	NaN	NaN	NaN	NaN	NaN
NaN	NaN	NaN	NaN	NaN	NaN	NaN	NaN
NaN	NaN	NaN	NaN	NaN	NaN	NaN	NaN
NaN	NaN	NaN	NaN	NaN	NaN	NaN	NaN
NaN	NaN	NaN	NaN	NaN	NaN	NaN	NaN
NaN	NaN	NaN	NaN	NaN	NaN	NaN	NaN
NaN	NaN	NaN	NaN	NaN	NaN	NaN	NaN
NaN	NaN	NaN	NaN	NaN	NaN	NaN	NaN
NaN	NaN	NaN	NaN	NaN	NaN	NaN	NaN
NaN	NaN	NaN	NaN	NaN	NaN	NaN	NaN
NaN	NaN	NaN	NaN	NaN	NaN	NaN	NaN
NaN	NaN	NaN	NaN	NaN	NaN	NaN	NaN
NaN	NaN	NaN	NaN	NaN	NaN	NaN	NaN
NaN	NaN	NaN	NaN	NaN	NaN	NaN	NaN
NaN	NaN	NaN	NaN	NaN	NaN	NaN	NaN
NaN	NaN	NaN	NaN	NaN	NaN	NaN	NaN
NaN	NaN	NaN	NaN	NaN	NaN	NaN	NaN
NaN	NaN	NaN	NaN	NaN	NaN	NaN	NaN
338.15	337.316	336.442	332.65	333.951	334.906	338.15	337.316	336.27
338.15	337.069	335.835	330.835	332.541	333.814	338.15	337.069	335.753
338.15	336.644	334.594	327.569	329.963	331.812	338.15	336.644	334.909
338.15	336.877	335.062	328.755	331.043	332.656	338.15	336.877	335.339
338.15	337.028	335.512	330.13	331.944	333.378	338.15	337.028	335.745
338.15	336.275	333.911	325.79	328.432	330.582	338.15	336.275	334.168
338.15	336.464	334.092	326.168	329.003	331.032	338.15	336.464	334.456
338.15	336.853	335.002	328.589	330.917	332.555	338.15	336.853	335.285
338.15	336.849	334.993	328.564	330.897	332.54	338.15	336.849	335.277
338.15	335.722	332.403	321.992	325.617	328.289	338.15	335.722	332.901
338.15	333.877	328.434	313.911	318.64	322.422	338.15	333.877	329.225
NaN	NaN	NaN	NaN	NaN	NaN	NaN	NaN
NaN	NaN	NaN	NaN	NaN	NaN	NaN	NaN
NaN	NaN	NaN	NaN	NaN	NaN	NaN	NaN
NaN	NaN	NaN	NaN	NaN	NaN	NaN	NaN
NaN	NaN	NaN	NaN	NaN	NaN	NaN	NaN
NaN	NaN	NaN	NaN	NaN	NaN	NaN	NaN
NaN	NaN	NaN	NaN	NaN	NaN	NaN	NaN
NaN	NaN	NaN	NaN	NaN	NaN	NaN	NaN
NaN	NaN	NaN	NaN	NaN	NaN	NaN	NaN
NaN	NaN	NaN	NaN	NaN	NaN	NaN	NaN
NaN	NaN	NaN	NaN	NaN	NaN	NaN	NaN
NaN	NaN	NaN	NaN	NaN	NaN	NaN	NaN
NaN	NaN	NaN	NaN	NaN	NaN	NaN	NaN
338.15	337.26	336.332	332.331	333.7	334.708	338.15	337.26	336.148
338.15	337.063	335.831	330.818	332.531	333.804	338.15	337.063	335.736
338.15	336.806	335.065	328.902	330.868	332.545	338.15	336.806	335.331
338.15	337.124	335.784	330.923	332.49	333.814	338.15	337.124	335.989
338.15	337.311	336.274	332.283	333.558	334.639	338.15	337.311	336.377
338.15	336.8	335.222	329.118	331.181	332.744	338.15	336.8	335.187
338.15	336.827	335.125	329.032	330.999	332.642	338.15	336.827	335.354
338.15	336.862	335.032	328.681	330.972	332.601	338.15	336.862	335.313
338.15	336.849	334.992	328.564	330.898	332.541	338.15	336.849	335.278
338.15	336.418	334.287	326.695	329.201	331.184	338.15	336.418	334.432
338.15	336.399	334.495	327.186	329.566	331.448	338.15	336.399	334.357
NaN	NaN	NaN	NaN	NaN	NaN	NaN	NaN
NaN	NaN	NaN	NaN	NaN	NaN	NaN	NaN
NaN	NaN	NaN	NaN	NaN	NaN	NaN	NaN
NaN	NaN	NaN	NaN	NaN	NaN	NaN	NaN
NaN	NaN	NaN	NaN	NaN	NaN	NaN	NaN
NaN	NaN	NaN	NaN	NaN	NaN	NaN	NaN
NaN	NaN	NaN	NaN	NaN	NaN	NaN	NaN
NaN	NaN	NaN	NaN	NaN	NaN	NaN	NaN
NaN	NaN	NaN	NaN	NaN	NaN	NaN	NaN
NaN	NaN	NaN	NaN	NaN	NaN	NaN	NaN
NaN	NaN	NaN	NaN	NaN	NaN	NaN	NaN
NaN	NaN	NaN	NaN	NaN	NaN	NaN	NaN
NaN	NaN	NaN	NaN	NaN	NaN	NaN	NaN
338.15	337.239	336.286	332.194	333.597	334.627	338.15	337.239	336.097
338.15	336.902	335.459	329.768	331.703	333.154	338.15	336.902	335.396
338.15	336.464	334.092	326.168	329.003	331.032	338.15	336.464	334.456
338.15	336.853	335.002	328.589	330.917	332.555	338.15	336.853	335.285
338.15	336.88	335.086	328.843	331.076	332.685	338.15	336.88	335.363
338.15	335.939	333.019	323.604	326.71	329.2	338.15	335.939	333.459
338.15	336.455	334.072	326.117	328.959	330.997	338.15	336.455	334.437
338.15	336.846	334.983	328.54	330.879	332.526	338.15	336.846	335.27
338.15	336.846	334.983	328.54	330.879	332.526	338.15	336.846	335.27
338.15	335.709	332.372	321.92	325.558	328.24	338.15	335.709	332.873
338.15	333.833	328.342	313.799	318.558	322.289	338.15	333.833	329.14
NaN	NaN	NaN	NaN	NaN	NaN	NaN	NaN
NaN	NaN	NaN	NaN	NaN	NaN	NaN	NaN
NaN	NaN	NaN	NaN	NaN	NaN	NaN	NaN
NaN	NaN	NaN	NaN	NaN	NaN	NaN	NaN
NaN	NaN	NaN	NaN	NaN	NaN	NaN	NaN
NaN	NaN	NaN	NaN	NaN	NaN	NaN	NaN
NaN	NaN	NaN	NaN	NaN	NaN	NaN	NaN
NaN	NaN	NaN	NaN	NaN	NaN	NaN	NaN
NaN	NaN	NaN	NaN	NaN	NaN	NaN	NaN
NaN	NaN	NaN	NaN	NaN	NaN	NaN	NaN
NaN	NaN	NaN	NaN	NaN	NaN	NaN	NaN
NaN	NaN	NaN	NaN	NaN	NaN	NaN	NaN
NaN	NaN	NaN	NaN	NaN	NaN	NaN	NaN
338.15	336.87	335.508	329.903	331.784	333.207	338.15	336.87	335.315
338.15	336.605	334.748	327.862	330.166	331.945	338.15	336.605	334.796
338.15	336.468	334.102	326.194	329.02	331.046	338.15	336.468	334.464
338.15	336.903	335.151	329.034	331.203	332.788	338.15	336.903	335.421
338.15	337.11	335.747	330.817	332.413	333.753	338.15	337.11	335.956
338.15	336.189	333.696	325.246	328.005	330.239	338.15	336.189	333.985
338.15	336.498	334.201	326.477	329.197	331.192	338.15	336.498	334.55
338.15	336.849	334.993	328.564	330.897	332.54	338.15	336.849	335.277
338.15	336.849	334.993	328.564	330.897	332.54	338.15	336.849	335.277
338.15	335.711	332.37	321.922	325.56	328.242	338.15	335.711	332.879
338.15	334.468	329.971	317.225	321.061	324.522	338.15	334.468	330.649
NaN	NaN	NaN	NaN	NaN	NaN	NaN	NaN
NaN	NaN	NaN	NaN	NaN	NaN	NaN	NaN
NaN	NaN	NaN	NaN	NaN	NaN	NaN	NaN
NaN	NaN	NaN	NaN	NaN	NaN	NaN	NaN
NaN	NaN	NaN	NaN	NaN	NaN	NaN	NaN
NaN	NaN	NaN	NaN	NaN	NaN	NaN	NaN
NaN	NaN	NaN	NaN	NaN	NaN	NaN	NaN
NaN	NaN	NaN	NaN	NaN	NaN	NaN	NaN
NaN	NaN	NaN	NaN	NaN	NaN	NaN	NaN
NaN	NaN	NaN	NaN	NaN	NaN	NaN	NaN
NaN	NaN	NaN	NaN	NaN	NaN	NaN	NaN
NaN	NaN	NaN	NaN	NaN	NaN	NaN	NaN
NaN	NaN	NaN	NaN	NaN	NaN	NaN	NaN
338.15	334.032	328.78	314.684	319.279	322.947	338.15	334.032	329.547
338.15	335.754	332.482	322.24	325.807	328.438	338.15	335.754	332.973
338.15	336.464	334.099	326.221	329.037	331.055	338.15	336.464	334.458
338.15	336.851	335.002	328.614	330.931	332.564	338.15	336.851	335.284
338.15	336.847	334.993	328.59	330.912	332.549	338.15	336.847	335.276
338.15	335.723	332.41	322.081	325.669	328.326	338.15	335.723	332.914
338.15	336.451	334.069	326.144	328.976	331.006	338.15	336.451	334.431
338.15	336.844	334.984	328.566	330.893	332.534	338.15	336.844	335.268
338.15	336.844	334.984	328.566	330.893	332.534	338.15	336.844	335.268
338.15	335.714	332.393	322.031	325.635	328.296	338.15	335.714	332.891
338.15	333.871	328.446	314.065	318.728	322.47	338.15	333.871	329.235
NaN	NaN	NaN	NaN	NaN	NaN	NaN	NaN
NaN	NaN	NaN	NaN	NaN	NaN	NaN	NaN
NaN	NaN	NaN	NaN	NaN	NaN	NaN	NaN
NaN	NaN	NaN	NaN	NaN	NaN	NaN	NaN
NaN	NaN	NaN	NaN	NaN	NaN	NaN	NaN
NaN	NaN	NaN	NaN	NaN	NaN	NaN	NaN
NaN	NaN	NaN	NaN	NaN	NaN	NaN	NaN
NaN	NaN	NaN	NaN	NaN	NaN	NaN	NaN
NaN	NaN	NaN	NaN	NaN	NaN	NaN	NaN
NaN	NaN	NaN	NaN	NaN	NaN	NaN	NaN
NaN	NaN	NaN	NaN	NaN	NaN	NaN	NaN
NaN	NaN	NaN	NaN	NaN	NaN	NaN	NaN
NaN	NaN	NaN	NaN	NaN	NaN	NaN	NaN
NaN	NaN	NaN	NaN	NaN	NaN	NaN	NaN
NaN	NaN	NaN	NaN	NaN	NaN	NaN	NaN
NaN	NaN	NaN	NaN	NaN	NaN	NaN	NaN
NaN	NaN	NaN	NaN	NaN	NaN	NaN	NaN
NaN	NaN	NaN	NaN	NaN	NaN	NaN	NaN
NaN	NaN	NaN	NaN	NaN	NaN	NaN	NaN
NaN	NaN	NaN	NaN	NaN	NaN	NaN	NaN
NaN	NaN	NaN	NaN	NaN	NaN	NaN	NaN
NaN	NaN	NaN	NaN	NaN	NaN	NaN	NaN
NaN	NaN	NaN	NaN	NaN	NaN	NaN	NaN
NaN	NaN	NaN	NaN	NaN	NaN	NaN	NaN
NaN	NaN	NaN	NaN	NaN	NaN	NaN	NaN
NaN	NaN	NaN	NaN	NaN	NaN	NaN	NaN
NaN	NaN	NaN	NaN	NaN	NaN	NaN	NaN
NaN	NaN	NaN	NaN	NaN	NaN	NaN	NaN
NaN	NaN	NaN	NaN	NaN	NaN	NaN	NaN
NaN	NaN	NaN	NaN	NaN	NaN	NaN	NaN
NaN	NaN	NaN	NaN	NaN	NaN	NaN	NaN
NaN	NaN	NaN	NaN	NaN	NaN	NaN	NaN
NaN	NaN	NaN	NaN	NaN	NaN	NaN	NaN
NaN	NaN	NaN	NaN	NaN	NaN	NaN	NaN
NaN	NaN	NaN	NaN	NaN	NaN	NaN	NaN
NaN	NaN	NaN	NaN	NaN	NaN	NaN	NaN
NaN	NaN	NaN	NaN	NaN	NaN	NaN	NaN
NaN	NaN	NaN	NaN	NaN	NaN	NaN	NaN
NaN	NaN	NaN	NaN	NaN	NaN	NaN	NaN
NaN	NaN	NaN	NaN	NaN	NaN	NaN	NaN
NaN	NaN	NaN	NaN	NaN	NaN	NaN	NaN
NaN	NaN	NaN	NaN	NaN	NaN	NaN	NaN
NaN	NaN	NaN	NaN	NaN	NaN	NaN	NaN
NaN	NaN	NaN	NaN	NaN	NaN	NaN	NaN
NaN	NaN	NaN	NaN	NaN	NaN	NaN	NaN
NaN	NaN	NaN	NaN	NaN	NaN	NaN	NaN
NaN	NaN	NaN	NaN	NaN	NaN	NaN	NaN
NaN	NaN	NaN	NaN	NaN	NaN	NaN	NaN
NaN	NaN	NaN	NaN	NaN	NaN	NaN	NaN
NaN	NaN	NaN	NaN	NaN	NaN	NaN	NaN
NaN	NaN	NaN	NaN	NaN	NaN	NaN	NaN
NaN	NaN	NaN	NaN	NaN	NaN	NaN	NaN
NaN	NaN	NaN	NaN	NaN	NaN	NaN	NaN
NaN	NaN	NaN	NaN	NaN	NaN	NaN	NaN
NaN	NaN	NaN	NaN	NaN	NaN	NaN	NaN
NaN	NaN	NaN	NaN	NaN	NaN	NaN	NaN
NaN	NaN	NaN	NaN	NaN	NaN	NaN	NaN
NaN	NaN	NaN	NaN	NaN	NaN	NaN	NaN
NaN	NaN	NaN	NaN	NaN	NaN	NaN	NaN
NaN	NaN	NaN	NaN	NaN	NaN	NaN	NaN
NaN	NaN	NaN	NaN	NaN	NaN	NaN	NaN
338.15	334.489	329.757	316.707	321.019	324.421	338.15	334.489	330.453
338.15	335.865	332.733	322.836	326.297	328.838	338.15	335.865	333.204
338.15	336.514	334.214	326.518	329.274	331.245	338.15	336.514	334.563
338.15	336.874	335.054	328.757	331.043	332.653	338.15	336.874	335.332
338.15	336.863	335.028	328.687	330.988	332.61	338.15	336.863	335.31
338.15	335.754	332.482	322.24	325.807	328.438	338.15	335.754	332.973
338.15	336.464	334.099	326.221	329.037	331.055	338.15	336.464	334.458
338.15	336.851	335.002	328.614	330.931	332.564	338.15	336.851	335.284
338.15	336.847	334.993	328.59	330.912	332.549	338.15	336.847	335.276
338.15	335.727	332.423	322.102	325.693	328.344	338.15	335.727	332.918
338.15	333.912	328.53	314.217	318.864	322.588	338.15	333.912	329.313
NaN	NaN	NaN	NaN	NaN	NaN	NaN	NaN
NaN	NaN	NaN	NaN	NaN	NaN	NaN	NaN
NaN	NaN	NaN	NaN	NaN	NaN	NaN	NaN
NaN	NaN	NaN	NaN	NaN	NaN	NaN	NaN
NaN	NaN	NaN	NaN	NaN	NaN	NaN	NaN
NaN	NaN	NaN	NaN	NaN	NaN	NaN	NaN
NaN	NaN	NaN	NaN	NaN	NaN	NaN	NaN
NaN	NaN	NaN	NaN	NaN	NaN	NaN	NaN
NaN	NaN	NaN	NaN	NaN	NaN	NaN	NaN
NaN	NaN	NaN	NaN	NaN	NaN	NaN	NaN
NaN	NaN	NaN	NaN	NaN	NaN	NaN	NaN
NaN	NaN	NaN	NaN	NaN	NaN	NaN	NaN
NaN	NaN	NaN	NaN	NaN	NaN	NaN	NaN
338.15	334.032	328.78	314.684	319.279	322.947	338.15	334.032	329.547
338.15	335.754	332.482	322.24	325.807	328.438	338.15	335.754	332.973
338.15	336.464	334.099	326.221	329.037	331.055	338.15	336.464	334.458
338.15	336.848	334.992	328.59	330.913	332.55	338.15	336.848	335.278
338.15	336.847	334.993	328.59	330.912	332.549	338.15	336.847	335.276
338.15	335.716	332.39	322.033	325.637	328.299	338.15	335.716	332.897
338.15	336.451	334.069	326.144	328.976	331.006	338.15	336.451	334.431
338.15	336.844	334.984	328.566	330.893	332.534	338.15	336.844	335.268
338.15	336.844	334.984	328.566	330.893	332.534	338.15	336.844	335.268
338.15	335.714	332.393	322.031	325.635	328.296	338.15	335.714	332.891
338.15	333.871	328.446	314.065	318.728	322.47	338.15	333.871	329.235
NaN	NaN	NaN	NaN	NaN	NaN	NaN	NaN
NaN	NaN	NaN	NaN	NaN	NaN	NaN	NaN
NaN	NaN	NaN	NaN	NaN	NaN	NaN	NaN
NaN	NaN	NaN	NaN	NaN	NaN	NaN	NaN
NaN	NaN	NaN	NaN	NaN	NaN	NaN	NaN
NaN	NaN	NaN	NaN	NaN	NaN	NaN	NaN
NaN	NaN	NaN	NaN	NaN	NaN	NaN	NaN
NaN	NaN	NaN	NaN	NaN	NaN	NaN	NaN
NaN	NaN	NaN	NaN	NaN	NaN	NaN	NaN
NaN	NaN	NaN	NaN	NaN	NaN	NaN	NaN
NaN	NaN	NaN	NaN	NaN	NaN	NaN	NaN
NaN	NaN	NaN	NaN	NaN	NaN	NaN	NaN
NaN	NaN	NaN	NaN	NaN	NaN	NaN	NaN
338.15	333.993	328.699	314.534	319.146	322.832	338.15	333.993	329.471
338.15	335.74	332.452	322.171	325.75	328.391	338.15	335.74	332.946
338.15	336.457	334.084	326.183	329.006	331.03	338.15	336.457	334.444
338.15	336.844	334.983	328.566	330.894	332.535	338.15	336.844	335.27
338.15	336.844	334.984	328.566	330.893	332.534	338.15	336.844	335.268
338.15	335.714	332.393	322.031	325.635	328.296	338.15	335.714	332.891
338.15	336.444	334.054	326.106	328.945	330.981	338.15	336.444	334.417
338.15	336.84	334.975	328.541	330.874	332.519	338.15	336.84	335.26
338.15	336.839	334.971	328.526	330.865	332.512	338.15	336.839	335.256
338.15	335.7	332.362	321.96	325.576	328.248	338.15	335.7	332.863
338.15	333.871	328.446	314.065	318.728	322.47	338.15	333.871	329.235
NaN	NaN	NaN	NaN	NaN	NaN	NaN	NaN
NaN	NaN	NaN	NaN	NaN	NaN	NaN	NaN
NaN	NaN	NaN	NaN	NaN	NaN	NaN	NaN
NaN	NaN	NaN	NaN	NaN	NaN	NaN	NaN
NaN	NaN	NaN	NaN	NaN	NaN	NaN	NaN
NaN	NaN	NaN	NaN	NaN	NaN	NaN	NaN
NaN	NaN	NaN	NaN	NaN	NaN	NaN	NaN
NaN	NaN	NaN	NaN	NaN	NaN	NaN	NaN
NaN	NaN	NaN	NaN	NaN	NaN	NaN	NaN
NaN	NaN	NaN	NaN	NaN	NaN	NaN	NaN
NaN	NaN	NaN	NaN	NaN	NaN	NaN	NaN
NaN	NaN	NaN	NaN	NaN	NaN	NaN	NaN
NaN	NaN	NaN	NaN	NaN	NaN	NaN	NaN
338.15	333.993	328.699	314.534	319.146	322.832	338.15	333.993	329.471
338.15	335.74	332.452	322.171	325.75	328.391	338.15	335.74	332.946
338.15	336.457	334.084	326.183	329.006	331.03	338.15	336.457	334.444
338.15	336.844	334.984	328.566	330.893	332.534	338.15	336.844	335.268
338.15	336.844	334.984	328.566	330.893	332.534	338.15	336.844	335.268
338.15	335.714	332.393	322.031	325.635	328.296	338.15	335.714	332.891
338.15	336.444	334.054	326.106	328.945	330.981	338.15	336.444	334.417
338.15	336.84	334.975	328.541	330.874	332.519	338.15	336.84	335.26
338.15	336.84	334.975	328.541	330.874	332.519	338.15	336.84	335.26
338.15	335.7	332.362	321.96	325.576	328.248	338.15	335.7	332.863
338.15	333.871	328.446	314.065	318.728	322.47	338.15	333.871	329.235
NaN	NaN	NaN	NaN	NaN	NaN	NaN	NaN
NaN	NaN	NaN	NaN	NaN	NaN	NaN	NaN
NaN	NaN	NaN	NaN	NaN	NaN	NaN	NaN
NaN	NaN	NaN	NaN	NaN	NaN	NaN	NaN
NaN	NaN	NaN	NaN	NaN	NaN	NaN	NaN
NaN	NaN	NaN	NaN	NaN	NaN	NaN	NaN
NaN	NaN	NaN	NaN	NaN	NaN	NaN	NaN
NaN	NaN	NaN	NaN	NaN	NaN	NaN	NaN
NaN	NaN	NaN	NaN	NaN	NaN	NaN	NaN
NaN	NaN	NaN	NaN	NaN	NaN	NaN	NaN
NaN	NaN	NaN	NaN	NaN	NaN	NaN	NaN
NaN	NaN	NaN	NaN	NaN	NaN	NaN	NaN
NaN	NaN	NaN	NaN	NaN	NaN	NaN	NaN
338.15	333.993	328.699	314.534	319.146	322.832	338.15	333.993	329.471
338.15	335.743	332.458	322.172	325.752	328.392	338.15	335.743	332.944
338.15	336.458	334.083	326.184	329.008	331.032	338.15	336.458	334.447
338.15	336.847	334.993	328.59	330.912	332.549	338.15	336.847	335.276
338.15	336.844	334.984	328.566	330.893	332.534	338.15	336.844	335.268
338.15	335.714	332.393	322.031	325.635	328.296	338.15	335.714	332.891
338.15	336.444	334.054	326.106	328.945	330.981	338.15	336.444	334.417
338.15	336.84	334.975	328.541	330.874	332.519	338.15	336.84	335.26
338.15	336.84	334.975	328.541	330.874	332.519	338.15	336.84	335.26
338.15	335.7	332.362	321.96	325.576	328.248	338.15	335.7	332.863
338.15	333.871	328.446	314.065	318.728	322.47	338.15	333.871	329.235
NaN	NaN	NaN	NaN	NaN	NaN	NaN	NaN
NaN	NaN	NaN	NaN	NaN	NaN	NaN	NaN
NaN	NaN	NaN	NaN	NaN	NaN	NaN	NaN
NaN	NaN	NaN	NaN	NaN	NaN	NaN	NaN
NaN	NaN	NaN	NaN	NaN	NaN	NaN	NaN
NaN	NaN	NaN	NaN	NaN	NaN	NaN	NaN
NaN	NaN	NaN	NaN	NaN	NaN	NaN	NaN
NaN	NaN	NaN	NaN	NaN	NaN	NaN	NaN
NaN	NaN	NaN	NaN	NaN	NaN	NaN	NaN
NaN	NaN	NaN	NaN	NaN	NaN	NaN	NaN
NaN	NaN	NaN	NaN	NaN	NaN	NaN	NaN
NaN	NaN	NaN	NaN	NaN	NaN	NaN	NaN
NaN	NaN	NaN	NaN	NaN	NaN	NaN	NaN
NaN	NaN	NaN	NaN	NaN	NaN	NaN	NaN
NaN	NaN	NaN	NaN	NaN	NaN	NaN	NaN
NaN	NaN	NaN	NaN	NaN	NaN	NaN	NaN
NaN	NaN	NaN	NaN	NaN	NaN	NaN	NaN
NaN	NaN	NaN	NaN	NaN	NaN	NaN	NaN
NaN	NaN	NaN	NaN	NaN	NaN	NaN	NaN
NaN	NaN	NaN	NaN	NaN	NaN	NaN	NaN
NaN	NaN	NaN	NaN	NaN	NaN	NaN	NaN
NaN	NaN	NaN	NaN	NaN	NaN	NaN	NaN
NaN	NaN	NaN	NaN	NaN	NaN	NaN	NaN
NaN	NaN	NaN	NaN	NaN	NaN	NaN	NaN
NaN	NaN	NaN	NaN	NaN	NaN	NaN	NaN
NaN	NaN	NaN	NaN	NaN	NaN	NaN	NaN
NaN	NaN	NaN	NaN	NaN	NaN	NaN	NaN
NaN	NaN	NaN	NaN	NaN	NaN	NaN	NaN
NaN	NaN	NaN	NaN	NaN	NaN	NaN	NaN
NaN	NaN	NaN	NaN	NaN	NaN	NaN	NaN
NaN	NaN	NaN	NaN	NaN	NaN	NaN	NaN
NaN	NaN	NaN	NaN	NaN	NaN	NaN	NaN
NaN	NaN	NaN	NaN	NaN	NaN	NaN	NaN
NaN	NaN	NaN	NaN	NaN	NaN	NaN	NaN
NaN	NaN	NaN	NaN	NaN	NaN	NaN	NaN
NaN	NaN	NaN	NaN	NaN	NaN	NaN	NaN
NaN	NaN	NaN	NaN	NaN	NaN	NaN	NaN
NaN	NaN	NaN	NaN	NaN	NaN	NaN	NaN
NaN	NaN	NaN	NaN	NaN	NaN	NaN	NaN
NaN	NaN	NaN	NaN	NaN	NaN	NaN	NaN
NaN	NaN	NaN	NaN	NaN	NaN	NaN	NaN
NaN	NaN	NaN	NaN	NaN	NaN	NaN	NaN
NaN	NaN	NaN	NaN	NaN	NaN	NaN	NaN
NaN	NaN	NaN	NaN	NaN	NaN	NaN	NaN
NaN	NaN	NaN	NaN	NaN	NaN	NaN	NaN
NaN	NaN	NaN	NaN	NaN	NaN	NaN	NaN
NaN	NaN	NaN	NaN	NaN	NaN	NaN	NaN
NaN	NaN	NaN	NaN	NaN	NaN	NaN	NaN
NaN	NaN	NaN	NaN	NaN	NaN	NaN	NaN
NaN	NaN	NaN	NaN	NaN	NaN	NaN	NaN
NaN	NaN	NaN	NaN	NaN	NaN	NaN	NaN
NaN	NaN	NaN	NaN	NaN	NaN	NaN	NaN
NaN	NaN	NaN	NaN	NaN	NaN	NaN	NaN
NaN	NaN	NaN	NaN	NaN	NaN	NaN	NaN
NaN	NaN	NaN	NaN	NaN	NaN	NaN	NaN
NaN	NaN	NaN	NaN	NaN	NaN	NaN	NaN
NaN	NaN	NaN	NaN	NaN	NaN	NaN	NaN
NaN	NaN	NaN	NaN	NaN	NaN	NaN	NaN
NaN	NaN	NaN	NaN	NaN	NaN	NaN	NaN
NaN	NaN	NaN	NaN	NaN	NaN	NaN	NaN
NaN	NaN	NaN	NaN	NaN	NaN	NaN	NaN
338.15	334.388	329.525	316.117	320.539	324.028	338.15	334.388	330.24
338.15	335.843	332.677	322.709	326.193	328.754	338.15	335.843	333.16
338.15	336.501	334.186	326.445	329.216	331.198	338.15	336.501	334.537
338.15	336.866	335.037	328.71	331.006	332.624	338.15	336.866	335.317
338.15	336.859	335.02	328.662	330.969	332.594	338.15	336.859	335.301
338.15	335.74	332.452	322.171	325.75	328.391	338.15	335.74	332.946
338.15	336.457	334.084	326.183	329.006	331.03	338.15	336.457	334.444
338.15	336.844	334.984	328.566	330.893	332.534	338.15	336.844	335.268
338.15	336.844	334.984	328.566	330.893	332.534	338.15	336.844	335.268
338.15	335.714	332.393	322.031	325.635	328.296	338.15	335.714	332.891
338.15	333.871	328.446	314.065	318.728	322.47	338.15	333.871	329.235
NaN	NaN	NaN	NaN	NaN	NaN	NaN	NaN
NaN	NaN	NaN	NaN	NaN	NaN	NaN	NaN
NaN	NaN	NaN	NaN	NaN	NaN	NaN	NaN
NaN	NaN	NaN	NaN	NaN	NaN	NaN	NaN
NaN	NaN	NaN	NaN	NaN	NaN	NaN	NaN
NaN	NaN	NaN	NaN	NaN	NaN	NaN	NaN
NaN	NaN	NaN	NaN	NaN	NaN	NaN	NaN
NaN	NaN	NaN	NaN	NaN	NaN	NaN	NaN
NaN	NaN	NaN	NaN	NaN	NaN	NaN	NaN
NaN	NaN	NaN	NaN	NaN	NaN	NaN	NaN
NaN	NaN	NaN	NaN	NaN	NaN	NaN	NaN
NaN	NaN	NaN	NaN	NaN	NaN	NaN	NaN
NaN	NaN	NaN	NaN	NaN	NaN	NaN	NaN
338.15	333.993	328.699	314.534	319.146	322.832	338.15	333.993	329.471
338.15	335.74	332.452	322.171	325.75	328.391	338.15	335.74	332.946
338.15	336.457	334.084	326.183	329.006	331.03	338.15	336.457	334.444
338.15	336.844	334.984	328.566	330.893	332.534	338.15	336.844	335.268
338.15	336.844	334.984	328.566	330.893	332.534	338.15	336.844	335.268
338.15	335.714	332.393	322.031	325.635	328.296	338.15	335.714	332.891
338.15	336.445	334.058	326.106	328.945	330.982	338.15	336.445	334.416
338.15	336.84	334.975	328.541	330.874	332.519	338.15	336.84	335.26
338.15	336.84	334.975	328.541	330.874	332.519	338.15	336.84	335.26
338.15	335.7	332.362	321.96	325.576	328.248	338.15	335.7	332.863
338.15	333.871	328.446	314.065	318.728	322.47	338.15	333.871	329.235
NaN	NaN	NaN	NaN	NaN	NaN	NaN	NaN
NaN	NaN	NaN	NaN	NaN	NaN	NaN	NaN
NaN	NaN	NaN	NaN	NaN	NaN	NaN	NaN
NaN	NaN	NaN	NaN	NaN	NaN	NaN	NaN
NaN	NaN	NaN	NaN	NaN	NaN	NaN	NaN
NaN	NaN	NaN	NaN	NaN	NaN	NaN	NaN
NaN	NaN	NaN	NaN	NaN	NaN	NaN	NaN
NaN	NaN	NaN	NaN	NaN	NaN	NaN	NaN
NaN	NaN	NaN	NaN	NaN	NaN	NaN	NaN
NaN	NaN	NaN	NaN	NaN	NaN	NaN	NaN
NaN	NaN	NaN	NaN	NaN	NaN	NaN	NaN
NaN	NaN	NaN	NaN	NaN	NaN	NaN	NaN
NaN	NaN	NaN	NaN	NaN	NaN	NaN	NaN
338.15	333.993	328.699	314.534	319.146	322.832	338.15	333.993	329.471
338.15	335.74	332.452	322.171	325.75	328.391	338.15	335.74	332.946
338.15	336.457	334.084	326.183	329.006	331.03	338.15	336.457	334.444
338.15	336.844	334.984	328.566	330.893	332.534	338.15	336.844	335.268
338.15	336.841	334.977	328.541	330.874	332.519	338.15	336.841	335.259
338.15	335.702	332.369	321.961	325.577	328.249	338.15	335.702	332.861
338.15	336.444	334.054	326.106	328.945	330.981	338.15	336.444	334.417
338.15	336.839	334.971	328.526	330.865	332.512	338.15	336.839	335.256
338.15	336.839	334.971	328.526	330.865	332.512	338.15	336.839	335.256
338.15	335.7	332.362	321.96	325.576	328.248	338.15	335.7	332.863
338.15	333.871	328.446	314.065	318.728	322.47	338.15	333.871	329.235
NaN	NaN	NaN	NaN	NaN	NaN	NaN	NaN
NaN	NaN	NaN	NaN	NaN	NaN	NaN	NaN
NaN	NaN	NaN	NaN	NaN	NaN	NaN	NaN
NaN	NaN	NaN	NaN	NaN	NaN	NaN	NaN
NaN	NaN	NaN	NaN	NaN	NaN	NaN	NaN
NaN	NaN	NaN	NaN	NaN	NaN	NaN	NaN
NaN	NaN	NaN	NaN	NaN	NaN	NaN	NaN
NaN	NaN	NaN	NaN	NaN	NaN	NaN	NaN
NaN	NaN	NaN	NaN	NaN	NaN	NaN	NaN
NaN	NaN	NaN	NaN	NaN	NaN	NaN	NaN
NaN	NaN	NaN	NaN	NaN	NaN	NaN	NaN
NaN	NaN	NaN	NaN	NaN	NaN	NaN	NaN
NaN	NaN	NaN	NaN	NaN	NaN	NaN	NaN
338.15	333.993	328.699	314.534	319.146	322.832	338.15	333.993	329.471
338.15	335.727	332.423	322.102	325.693	328.344	338.15	335.727	332.918
338.15	336.451	334.069	326.144	328.976	331.006	338.15	336.451	334.431
338.15	336.841	334.977	328.541	330.874	332.519	338.15	336.841	335.259
338.15	336.84	334.975	328.541	330.874	332.519	338.15	336.84	335.26
338.15	335.709	332.379	321.986	325.606	328.273	338.15	335.709	332.879
338.15	336.442	334.048	326.081	328.93	330.969	338.15	336.442	334.411
338.15	336.839	334.971	328.526	330.865	332.512	338.15	336.839	335.256
338.15	336.836	334.966	328.517	330.855	332.504	338.15	336.836	335.252
338.15	335.7	332.362	321.96	325.576	328.248	338.15	335.7	332.863
338.15	333.871	328.446	314.065	318.728	322.47	338.15	333.871	329.235
NaN	NaN	NaN	NaN	NaN	NaN	NaN	NaN
NaN	NaN	NaN	NaN	NaN	NaN	NaN	NaN
NaN	NaN	NaN	NaN	NaN	NaN	NaN	NaN
NaN	NaN	NaN	NaN	NaN	NaN	NaN	NaN
NaN	NaN	NaN	NaN	NaN	NaN	NaN	NaN
NaN	NaN	NaN	NaN	NaN	NaN	NaN	NaN
NaN	NaN	NaN	NaN	NaN	NaN	NaN	NaN
NaN	NaN	NaN	NaN	NaN	NaN	NaN	NaN
NaN	NaN	NaN	NaN	NaN	NaN	NaN	NaN
NaN	NaN	NaN	NaN	NaN	NaN	NaN	NaN
NaN	NaN	NaN	NaN	NaN	NaN	NaN	NaN
NaN	NaN	NaN	NaN	NaN	NaN	NaN	NaN
NaN	NaN	NaN	NaN	NaN	NaN	NaN	NaN
338.15	333.993	328.699	314.534	319.146	322.832	338.15	333.993	329.471
338.15	335.729	332.429	322.103	325.694	328.345	338.15	335.729	332.917
338.15	336.453	334.071	326.146	328.977	331.007	338.15	336.453	334.432
338.15	336.844	334.984	328.566	330.893	332.534	338.15	336.844	335.268
338.15	336.842	334.98	328.55	330.884	332.527	338.15	336.842	335.265
338.15	335.714	332.393	322.031	325.635	328.296	338.15	335.714	332.891
338.15	336.445	334.058	326.106	328.945	330.982	338.15	336.445	334.416
338.15	336.84	334.975	328.541	330.874	332.519	338.15	336.84	335.26
338.15	336.84	334.975	328.541	330.874	332.519	338.15	336.84	335.26
338.15	335.702	332.369	321.961	325.577	328.249	338.15	335.702	332.861
338.15	333.871	328.446	314.065	318.728	322.47	338.15	333.871	329.235
NaN	NaN	NaN	NaN	NaN	NaN	NaN	NaN
NaN	NaN	NaN	NaN	NaN	NaN	NaN	NaN
NaN	NaN	NaN	NaN	NaN	NaN	NaN	NaN
NaN	NaN	NaN	NaN	NaN	NaN	NaN	NaN
NaN	NaN	NaN	NaN	NaN	NaN	NaN	NaN
NaN	NaN	NaN	NaN	NaN	NaN	NaN	NaN
NaN	NaN	NaN	NaN	NaN	NaN	NaN	NaN
NaN	NaN	NaN	NaN	NaN	NaN	NaN	NaN
NaN	NaN	NaN	NaN	NaN	NaN	NaN	NaN
NaN	NaN	NaN	NaN	NaN	NaN	NaN	NaN
NaN	NaN	NaN	NaN	NaN	NaN	NaN	NaN
NaN	NaN	NaN	NaN	NaN	NaN	NaN	NaN
NaN	NaN	NaN	NaN	NaN	NaN	NaN	NaN
NaN	NaN	NaN	NaN	NaN	NaN	NaN	NaN
NaN	NaN	NaN	NaN	NaN	NaN	NaN	NaN
NaN	NaN	NaN	NaN	NaN	NaN	NaN	NaN
NaN	NaN	NaN	NaN	NaN	NaN	NaN	NaN
NaN	NaN	NaN	NaN	NaN	NaN	NaN	NaN
NaN	NaN	NaN	NaN	NaN	NaN	NaN	NaN
NaN	NaN	NaN	NaN	NaN	NaN	NaN	NaN
NaN	NaN	NaN	NaN	NaN	NaN	NaN	NaN
NaN	NaN	NaN	NaN	NaN	NaN	NaN	NaN
NaN	NaN	NaN	NaN	NaN	NaN	NaN	NaN
NaN	NaN	NaN	NaN	NaN	NaN	NaN	NaN
NaN	NaN	NaN	NaN	NaN	NaN	NaN	NaN
NaN	NaN	NaN	NaN	NaN	NaN	NaN	NaN
NaN	NaN	NaN	NaN	NaN	NaN	NaN	NaN
NaN	NaN	NaN	NaN	NaN	NaN	NaN	NaN
NaN	NaN	NaN	NaN	NaN	NaN	NaN	NaN
NaN	NaN	NaN	NaN	NaN	NaN	NaN	NaN
NaN	NaN	NaN	NaN	NaN	NaN	NaN	NaN
NaN	NaN	NaN	NaN	NaN	NaN	NaN	NaN
NaN	NaN	NaN	NaN	NaN	NaN	NaN	NaN
NaN	NaN	NaN	NaN	NaN	NaN	NaN	NaN
NaN	NaN	NaN	NaN	NaN	NaN	NaN	NaN
NaN	NaN	NaN	NaN	NaN	NaN	NaN	NaN
NaN	NaN	NaN	NaN	NaN	NaN	NaN	NaN
NaN	NaN	NaN	NaN	NaN	NaN	NaN	NaN
NaN	NaN	NaN	NaN	NaN	NaN	NaN	NaN
NaN	NaN	NaN	NaN	NaN	NaN	NaN	NaN
NaN	NaN	NaN	NaN	NaN	NaN	NaN	NaN
NaN	NaN	NaN	NaN	NaN	NaN	NaN	NaN
NaN	NaN	NaN	NaN	NaN	NaN	NaN	NaN
NaN	NaN	NaN	NaN	NaN	NaN	NaN	NaN
NaN	NaN	NaN	NaN	NaN	NaN	NaN	NaN
NaN	NaN	NaN	NaN	NaN	NaN	NaN	NaN
NaN	NaN	NaN	NaN	NaN	NaN	NaN	NaN
NaN	NaN	NaN	NaN	NaN	NaN	NaN	NaN
NaN	NaN	NaN	NaN	NaN	NaN	NaN	NaN
NaN	NaN	NaN	NaN	NaN	NaN	NaN	NaN
NaN	NaN	NaN	NaN	NaN	NaN	NaN	NaN
NaN	NaN	NaN	NaN	NaN	NaN	NaN	NaN
NaN	NaN	NaN	NaN	NaN	NaN	NaN	NaN
NaN	NaN	NaN	NaN	NaN	NaN	NaN	NaN
NaN	NaN	NaN	NaN	NaN	NaN	NaN	NaN
NaN	NaN	NaN	NaN	NaN	NaN	NaN	NaN
NaN	NaN	NaN	NaN	NaN	NaN	NaN	NaN
NaN	NaN	NaN	NaN	NaN	NaN	NaN	NaN
NaN	NaN	NaN	NaN	NaN	NaN	NaN	NaN
NaN	NaN	NaN	NaN	NaN	NaN	NaN	NaN
NaN	NaN	NaN	NaN	NaN	NaN	NaN	NaN
338.15	335.564	332.07	321.386	325.077	327.826	338.15	335.564	332.593
338.15	336.666	334.568	327.447	330.012	331.834	338.15	336.666	334.887
338.15	337.114	335.626	330.379	332.3	333.64	338.15	337.114	335.854
338.15	337.352	336.195	332.008	333.555	334.623	338.15	337.352	336.373
338.15	337.349	336.188	331.988	333.54	334.611	338.15	337.349	336.366
338.15	336.616	334.452	327.133	329.763	331.636	338.15	336.616	334.778
338.15	337.097	335.586	330.267	332.212	333.571	338.15	337.097	335.816
338.15	337.344	336.175	331.948	333.509	334.588	338.15	337.344	336.354
338.15	337.344	336.174	331.947	333.509	334.587	338.15	337.344	336.354
338.15	336.605	334.427	327.068	329.712	331.595	338.15	336.605	334.755
338.15	335.337	331.57	320.291	324.155	327.061	338.15	335.337	332.132
NaN	NaN	NaN	NaN	NaN	NaN	NaN	NaN
NaN	NaN	NaN	NaN	NaN	NaN	NaN	NaN
NaN	NaN	NaN	NaN	NaN	NaN	NaN	NaN
NaN	NaN	NaN	NaN	NaN	NaN	NaN	NaN
NaN	NaN	NaN	NaN	NaN	NaN	NaN	NaN
NaN	NaN	NaN	NaN	NaN	NaN	NaN	NaN
NaN	NaN	NaN	NaN	NaN	NaN	NaN	NaN
NaN	NaN	NaN	NaN	NaN	NaN	NaN	NaN
NaN	NaN	NaN	NaN	NaN	NaN	NaN	NaN
NaN	NaN	NaN	NaN	NaN	NaN	NaN	NaN
NaN	NaN	NaN	NaN	NaN	NaN	NaN	NaN
NaN	NaN	NaN	NaN	NaN	NaN	NaN	NaN
NaN	NaN	NaN	NaN	NaN	NaN	NaN	NaN
338.15	335.389	331.684	320.536	324.362	327.234	338.15	335.389	332.237
338.15	336.616	334.452	327.133	329.763	331.636	338.15	336.616	334.778
338.15	337.097	335.586	330.267	332.212	333.571	338.15	337.097	335.816
338.15	337.343	336.173	331.941	333.506	334.585	338.15	337.343	336.352
338.15	337.342	336.172	331.937	333.502	334.582	338.15	337.342	336.35
338.15	336.604	334.424	327.068	329.711	331.594	338.15	336.604	334.756
338.15	337.091	335.574	330.233	332.186	333.551	338.15	337.091	335.806
338.15	337.34	336.166	331.921	333.49	334.572	338.15	337.34	336.346
338.15	337.339	336.165	331.917	333.486	334.569	338.15	337.339	336.344
338.15	336.6	334.415	327.035	329.686	331.574	338.15	336.6	334.744
338.15	335.319	331.532	320.207	324.084	327.002	338.15	335.319	332.096
NaN	NaN	NaN	NaN	NaN	NaN	NaN	NaN
NaN	NaN	NaN	NaN	NaN	NaN	NaN	NaN
NaN	NaN	NaN	NaN	NaN	NaN	NaN	NaN
NaN	NaN	NaN	NaN	NaN	NaN	NaN	NaN
NaN	NaN	NaN	NaN	NaN	NaN	NaN	NaN
NaN	NaN	NaN	NaN	NaN	NaN	NaN	NaN
NaN	NaN	NaN	NaN	NaN	NaN	NaN	NaN
NaN	NaN	NaN	NaN	NaN	NaN	NaN	NaN
NaN	NaN	NaN	NaN	NaN	NaN	NaN	NaN
NaN	NaN	NaN	NaN	NaN	NaN	NaN	NaN
NaN	NaN	NaN	NaN	NaN	NaN	NaN	NaN
NaN	NaN	NaN	NaN	NaN	NaN	NaN	NaN
NaN	NaN	NaN	NaN	NaN	NaN	NaN	NaN
338.15	335.389	331.684	320.536	324.362	327.234	338.15	335.389	332.237
338.15	336.616	334.452	327.133	329.763	331.636	338.15	336.616	334.778
338.15	337.097	335.586	330.267	332.212	333.571	338.15	337.097	335.816
338.15	337.344	336.175	331.948	333.509	334.588	338.15	337.344	336.354
338.15	337.344	336.175	331.948	333.509	334.588	338.15	337.344	336.354
338.15	336.605	334.427	327.068	329.712	331.595	338.15	336.605	334.755
338.15	337.092	335.575	330.234	332.187	333.551	338.15	337.092	335.805
338.15	337.341	336.167	331.927	333.494	334.575	338.15	337.341	336.347
338.15	337.339	336.165	331.917	333.486	334.569	338.15	337.339	336.344
338.15	336.599	334.412	327.035	329.685	331.574	338.15	336.599	334.744
338.15	335.319	331.532	320.207	324.084	327.002	338.15	335.319	332.096
NaN	NaN	NaN	NaN	NaN	NaN	NaN	NaN
NaN	NaN	NaN	NaN	NaN	NaN	NaN	NaN
NaN	NaN	NaN	NaN	NaN	NaN	NaN	NaN
NaN	NaN	NaN	NaN	NaN	NaN	NaN	NaN
NaN	NaN	NaN	NaN	NaN	NaN	NaN	NaN
NaN	NaN	NaN	NaN	NaN	NaN	NaN	NaN
NaN	NaN	NaN	NaN	NaN	NaN	NaN	NaN
NaN	NaN	NaN	NaN	NaN	NaN	NaN	NaN
NaN	NaN	NaN	NaN	NaN	NaN	NaN	NaN
NaN	NaN	NaN	NaN	NaN	NaN	NaN	NaN
NaN	NaN	NaN	NaN	NaN	NaN	NaN	NaN
NaN	NaN	NaN	NaN	NaN	NaN	NaN	NaN
NaN	NaN	NaN	NaN	NaN	NaN	NaN	NaN
338.15	335.389	331.684	320.536	324.362	327.234	338.15	335.389	332.237
338.15	336.616	334.452	327.133	329.763	331.636	338.15	336.616	334.778
338.15	337.097	335.586	330.267	332.212	333.571	338.15	337.097	335.816
338.15	337.344	336.175	331.948	333.509	334.588	338.15	337.344	336.354
338.15	337.344	336.175	331.948	333.509	334.588	338.15	337.344	336.354
338.15	336.605	334.427	327.068	329.712	331.595	338.15	336.605	334.755
338.15	337.092	335.575	330.234	332.187	333.551	338.15	337.092	335.805
338.15	337.341	336.168	331.927	333.494	334.576	338.15	337.341	336.347
338.15	337.341	336.168	331.927	333.494	334.576	338.15	337.341	336.347
338.15	336.6	334.415	327.035	329.686	331.574	338.15	336.6	334.744
338.15	335.322	331.54	320.208	324.085	327.003	338.15	335.322	332.094
NaN	NaN	NaN	NaN	NaN	NaN	NaN	NaN
NaN	NaN	NaN	NaN	NaN	NaN	NaN	NaN
NaN	NaN	NaN	NaN	NaN	NaN	NaN	NaN
NaN	NaN	NaN	NaN	NaN	NaN	NaN	NaN
NaN	NaN	NaN	NaN	NaN	NaN	NaN	NaN
NaN	NaN	NaN	NaN	NaN	NaN	NaN	NaN
NaN	NaN	NaN	NaN	NaN	NaN	NaN	NaN
NaN	NaN	NaN	NaN	NaN	NaN	NaN	NaN
NaN	NaN	NaN	NaN	NaN	NaN	NaN	NaN
NaN	NaN	NaN	NaN	NaN	NaN	NaN	NaN
NaN	NaN	NaN	NaN	NaN	NaN	NaN	NaN
NaN	NaN	NaN	NaN	NaN	NaN	NaN	NaN
NaN	NaN	NaN	NaN	NaN	NaN	NaN	NaN
338.15	335.389	331.684	320.536	324.362	327.234	338.15	335.389	332.237
338.15	336.616	334.452	327.133	329.763	331.636	338.15	336.616	334.778
338.15	337.097	335.586	330.267	332.212	333.571	338.15	337.097	335.816
338.15	337.344	336.175	331.948	333.509	334.588	338.15	337.344	336.354
338.15	337.344	336.174	331.947	333.509	334.587	338.15	337.344	336.354
338.15	336.605	334.427	327.068	329.712	331.595	338.15	336.605	334.755
338.15	337.092	335.575	330.234	332.187	333.551	338.15	337.092	335.805
338.15	337.34	336.167	331.926	333.493	334.574	338.15	337.34	336.346
338.15	337.339	336.165	331.917	333.486	334.569	338.15	337.339	336.344
338.15	336.599	334.412	327.035	329.685	331.574	338.15	336.599	334.744
338.15	335.319	331.532	320.207	324.084	327.002	338.15	335.319	332.096
NaN	NaN	NaN	NaN	NaN	NaN	NaN	NaN
NaN	NaN	NaN	NaN	NaN	NaN	NaN	NaN
NaN	NaN	NaN	NaN	NaN	NaN	NaN	NaN
NaN	NaN	NaN	NaN	NaN	NaN	NaN	NaN
NaN	NaN	NaN	NaN	NaN	NaN	NaN	NaN
NaN	NaN	NaN	NaN	NaN	NaN	NaN	NaN
NaN	NaN	NaN	NaN	NaN	NaN	NaN	NaN
NaN	NaN	NaN	NaN	NaN	NaN	NaN	NaN
NaN	NaN	NaN	NaN	NaN	NaN	NaN	NaN
NaN	NaN	NaN	NaN	NaN	NaN	NaN	NaN
NaN	NaN	NaN	NaN	NaN	NaN	NaN	NaN
NaN	NaN	NaN	NaN	NaN	NaN	NaN	NaN
NaN	NaN	NaN	NaN	NaN	NaN	NaN	NaN
NaN	NaN	NaN	NaN	NaN	NaN	NaN	NaN
NaN	NaN	NaN	NaN	NaN	NaN	NaN	NaN
NaN	NaN	NaN	NaN	NaN	NaN	NaN	NaN
NaN	NaN	NaN	NaN	NaN	NaN	NaN	NaN
NaN	NaN	NaN	NaN	NaN	NaN	NaN	NaN
NaN	NaN	NaN	NaN	NaN	NaN	NaN	NaN
NaN	NaN	NaN	NaN	NaN	NaN	NaN	NaN
NaN	NaN	NaN	NaN	NaN	NaN	NaN	NaN
NaN	NaN	NaN	NaN	NaN	NaN	NaN	NaN
NaN	NaN	NaN	NaN	NaN	NaN	NaN	NaN
NaN	NaN	NaN	NaN	NaN	NaN	NaN	NaN
NaN	NaN	NaN	NaN	NaN	NaN	NaN	NaN
NaN	NaN	NaN	NaN	NaN	NaN	NaN	NaN
NaN	NaN	NaN	NaN	NaN	NaN	NaN	NaN
NaN	NaN	NaN	NaN	NaN	NaN	NaN	NaN
NaN	NaN	NaN	NaN	NaN	NaN	NaN	NaN
NaN	NaN	NaN	NaN	NaN	NaN	NaN	NaN
NaN	NaN	NaN	NaN	NaN	NaN	NaN	NaN
NaN	NaN	NaN	NaN	NaN	NaN	NaN	NaN
NaN	NaN	NaN	NaN	NaN	NaN	NaN	NaN
NaN	NaN	NaN	NaN	NaN	NaN	NaN	NaN
NaN	NaN	NaN	NaN	NaN	NaN	NaN	NaN
NaN	NaN	NaN	NaN	NaN	NaN	NaN	NaN
NaN	NaN	NaN	NaN	NaN	NaN	NaN	NaN
NaN	NaN	NaN	NaN	NaN	NaN	NaN	NaN
NaN	NaN	NaN	NaN	NaN	NaN	NaN	NaN
NaN	NaN	NaN	NaN	NaN	NaN	NaN	NaN
NaN	NaN	NaN	NaN	NaN	NaN	NaN	NaN
NaN	NaN	NaN	NaN	NaN	NaN	NaN	NaN
NaN	NaN	NaN	NaN	NaN	NaN	NaN	NaN
NaN	NaN	NaN	NaN	NaN	NaN	NaN	NaN
NaN	NaN	NaN	NaN	NaN	NaN	NaN	NaN
NaN	NaN	NaN	NaN	NaN	NaN	NaN	NaN
NaN	NaN	NaN	NaN	NaN	NaN	NaN	NaN
NaN	NaN	NaN	NaN	NaN	NaN	NaN	NaN
NaN	NaN	NaN	NaN	NaN	NaN	NaN	NaN
NaN	NaN	NaN	NaN	NaN	NaN	NaN	NaN
NaN	NaN	NaN	NaN	NaN	NaN	NaN	NaN
NaN	NaN	NaN	NaN	NaN	NaN	NaN	NaN
NaN	NaN	NaN	NaN	NaN	NaN	NaN	NaN
NaN	NaN	NaN	NaN	NaN	NaN	NaN	NaN
NaN	NaN	NaN	NaN	NaN	NaN	NaN	NaN
NaN	NaN	NaN	NaN	NaN	NaN	NaN	NaN
NaN	NaN	NaN	NaN	NaN	NaN	NaN	NaN
NaN	NaN	NaN	NaN	NaN	NaN	NaN	NaN
NaN	NaN	NaN	NaN	NaN	NaN	NaN	NaN
NaN	NaN	NaN	NaN	NaN	NaN	NaN	NaN
NaN	NaN	NaN	NaN	NaN	NaN	NaN	NaN
338.15	335.579	332.102	321.46	325.138	327.877	338.15	335.579	332.623
338.15	336.669	334.578	327.475	330.033	331.85	338.15	336.669	334.893
338.15	337.117	335.636	330.409	332.322	333.658	338.15	337.117	335.861
338.15	337.354	336.199	332.018	333.563	334.629	338.15	337.354	336.375
338.15	337.351	336.192	331.998	333.548	334.618	338.15	337.351	336.369
338.15	336.62	334.461	327.165	329.788	331.656	338.15	336.62	334.79
338.15	337.098	335.59	330.281	332.223	333.58	338.15	337.098	335.82
338.15	337.344	336.175	331.948	333.509	334.588	338.15	337.344	336.354
338.15	337.343	336.174	331.947	333.508	334.587	338.15	337.343	336.352
338.15	336.605	334.427	327.068	329.712	331.595	338.15	336.605	334.755
338.15	335.337	331.57	320.291	324.155	327.061	338.15	335.337	332.132
NaN	NaN	NaN	NaN	NaN	NaN	NaN	NaN
NaN	NaN	NaN	NaN	NaN	NaN	NaN	NaN
NaN	NaN	NaN	NaN	NaN	NaN	NaN	NaN
NaN	NaN	NaN	NaN	NaN	NaN	NaN	NaN
NaN	NaN	NaN	NaN	NaN	NaN	NaN	NaN
NaN	NaN	NaN	NaN	NaN	NaN	NaN	NaN
NaN	NaN	NaN	NaN	NaN	NaN	NaN	NaN
NaN	NaN	NaN	NaN	NaN	NaN	NaN	NaN
NaN	NaN	NaN	NaN	NaN	NaN	NaN	NaN
NaN	NaN	NaN	NaN	NaN	NaN	NaN	NaN
NaN	NaN	NaN	NaN	NaN	NaN	NaN	NaN
NaN	NaN	NaN	NaN	NaN	NaN	NaN	NaN
NaN	NaN	NaN	NaN	NaN	NaN	NaN	NaN
338.15	335.391	331.692	320.537	324.364	327.235	338.15	335.391	332.235
338.15	336.62	334.461	327.165	329.788	331.656	338.15	336.62	334.79
338.15	337.099	335.592	330.283	332.225	333.581	338.15	337.099	335.821
338.15	337.344	336.177	331.957	333.516	334.593	338.15	337.344	336.356
338.15	337.344	336.175	331.948	333.509	334.588	338.15	337.344	336.354
338.15	336.605	334.427	327.068	329.712	331.595	338.15	336.605	334.755
338.15	337.092	335.575	330.234	332.187	333.551	338.15	337.092	335.805
338.15	337.341	336.168	331.927	333.494	334.576	338.15	337.341	336.347
338.15	337.341	336.168	331.927	333.494	334.576	338.15	337.341	336.347
338.15	336.6	334.415	327.035	329.686	331.574	338.15	336.6	334.744
338.15	335.319	331.532	320.207	324.084	327.002	338.15	335.319	332.096
NaN	NaN	NaN	NaN	NaN	NaN	NaN	NaN
NaN	NaN	NaN	NaN	NaN	NaN	NaN	NaN
NaN	NaN	NaN	NaN	NaN	NaN	NaN	NaN
NaN	NaN	NaN	NaN	NaN	NaN	NaN	NaN
NaN	NaN	NaN	NaN	NaN	NaN	NaN	NaN
NaN	NaN	NaN	NaN	NaN	NaN	NaN	NaN
NaN	NaN	NaN	NaN	NaN	NaN	NaN	NaN
NaN	NaN	NaN	NaN	NaN	NaN	NaN	NaN
NaN	NaN	NaN	NaN	NaN	NaN	NaN	NaN
NaN	NaN	NaN	NaN	NaN	NaN	NaN	NaN
NaN	NaN	NaN	NaN	NaN	NaN	NaN	NaN
NaN	NaN	NaN	NaN	NaN	NaN	NaN	NaN
NaN	NaN	NaN	NaN	NaN	NaN	NaN	NaN
338.15	335.389	331.684	320.536	324.362	327.234	338.15	335.389	332.237
338.15	336.616	334.452	327.133	329.763	331.636	338.15	336.616	334.778
338.15	337.097	335.586	330.267	332.212	333.571	338.15	337.097	335.816
338.15	337.344	336.175	331.948	333.509	334.588	338.15	337.344	336.354
338.15	337.343	336.174	331.947	333.508	334.587	338.15	337.343	336.352
338.15	336.604	334.424	327.068	329.711	331.594	338.15	336.604	334.756
338.15	337.092	335.575	330.234	332.187	333.551	338.15	337.092	335.805
338.15	337.34	336.167	331.926	333.493	334.574	338.15	337.34	336.346
338.15	337.339	336.165	331.917	333.486	334.569	338.15	337.339	336.344
338.15	336.6	334.415	327.035	329.686	331.574	338.15	336.6	334.744
338.15	335.319	331.532	320.207	324.084	327.002	338.15	335.319	332.096
NaN	NaN	NaN	NaN	NaN	NaN	NaN	NaN
NaN	NaN	NaN	NaN	NaN	NaN	NaN	NaN
NaN	NaN	NaN	NaN	NaN	NaN	NaN	NaN
NaN	NaN	NaN	NaN	NaN	NaN	NaN	NaN
NaN	NaN	NaN	NaN	NaN	NaN	NaN	NaN
NaN	NaN	NaN	NaN	NaN	NaN	NaN	NaN
NaN	NaN	NaN	NaN	NaN	NaN	NaN	NaN
NaN	NaN	NaN	NaN	NaN	NaN	NaN	NaN
NaN	NaN	NaN	NaN	NaN	NaN	NaN	NaN
NaN	NaN	NaN	NaN	NaN	NaN	NaN	NaN
NaN	NaN	NaN	NaN	NaN	NaN	NaN	NaN
NaN	NaN	NaN	NaN	NaN	NaN	NaN	NaN
NaN	NaN	NaN	NaN	NaN	NaN	NaN	NaN
338.15	335.374	331.655	320.456	324.295	327.178	338.15	335.374	332.2
338.15	336.616	334.452	327.133	329.763	331.636	338.15	336.616	334.778
338.15	337.096	335.584	330.265	332.211	333.57	338.15	337.096	335.814
338.15	337.342	336.172	331.937	333.502	334.582	338.15	337.342	336.35
338.15	337.342	336.17	331.937	333.501	334.58	338.15	337.342	336.349
338.15	336.6	334.415	327.035	329.686	331.574	338.15	336.6	334.744
338.15	337.089	335.569	330.217	332.174	333.541	338.15	337.089	335.8
338.15	337.339	336.165	331.917	333.486	334.569	338.15	337.339	336.344
338.15	337.339	336.163	331.916	333.485	334.568	338.15	337.339	336.343
338.15	336.597	334.41	327.032	329.682	331.571	338.15	336.597	334.739
338.15	335.319	331.532	320.207	324.084	327.002	338.15	335.319	332.096
NaN	NaN	NaN	NaN	NaN	NaN	NaN	NaN
NaN	NaN	NaN	NaN	NaN	NaN	NaN	NaN
NaN	NaN	NaN	NaN	NaN	NaN	NaN	NaN
NaN	NaN	NaN	NaN	NaN	NaN	NaN	NaN
NaN	NaN	NaN	NaN	NaN	NaN	NaN	NaN
NaN	NaN	NaN	NaN	NaN	NaN	NaN	NaN
NaN	NaN	NaN	NaN	NaN	NaN	NaN	NaN
NaN	NaN	NaN	NaN	NaN	NaN	NaN	NaN
NaN	NaN	NaN	NaN	NaN	NaN	NaN	NaN
NaN	NaN	NaN	NaN	NaN	NaN	NaN	NaN
NaN	NaN	NaN	NaN	NaN	NaN	NaN	NaN
NaN	NaN	NaN	NaN	NaN	NaN	NaN	NaN
NaN	NaN	NaN	NaN	NaN	NaN	NaN	NaN
338.15	335.383	331.679	320.531	324.355	327.226	338.15	335.383	332.222
338.15	336.616	334.452	327.133	329.763	331.636	338.15	336.616	334.778
338.15	337.096	335.584	330.265	332.211	333.57	338.15	337.096	335.814
338.15	337.343	336.175	331.947	333.509	334.587	338.15	337.343	336.352
338.15	337.342	336.172	331.937	333.502	334.582	338.15	337.342	336.35
338.15	336.6	334.415	327.035	329.686	331.574	338.15	336.6	334.744
338.15	337.089	335.569	330.217	332.174	333.541	338.15	337.089	335.8
338.15	337.339	336.163	331.916	333.485	334.568	338.15	337.339	336.343
338.15	337.338	336.161	331.907	333.478	334.563	338.15	337.338	336.341
338.15	336.594	334.402	327.002	329.659	331.553	338.15	336.594	334.732
338.15	335.313	331.526	320.201	324.077	326.993	338.15	335.313	332.081
NaN	NaN	NaN	NaN	NaN	NaN	NaN	NaN
NaN	NaN	NaN	NaN	NaN	NaN	NaN	NaN
NaN	NaN	NaN	NaN	NaN	NaN	NaN	NaN
NaN	NaN	NaN	NaN	NaN	NaN	NaN	NaN
NaN	NaN	NaN	NaN	NaN	NaN	NaN	NaN
NaN	NaN	NaN	NaN	NaN	NaN	NaN	NaN
NaN	NaN	NaN	NaN	NaN	NaN	NaN	NaN
NaN	NaN	NaN	NaN	NaN	NaN	NaN	NaN
NaN	NaN	NaN	NaN	NaN	NaN	NaN	NaN
NaN	NaN	NaN	NaN	NaN	NaN	NaN	NaN
NaN	NaN	NaN	NaN	NaN	NaN	NaN	NaN
NaN	NaN	NaN	NaN	NaN	NaN	NaN	NaN
NaN	NaN	NaN	NaN	NaN	NaN	NaN	NaN
NaN	NaN	NaN	NaN	NaN	NaN	NaN	NaN
NaN	NaN	NaN	NaN	NaN	NaN	NaN	NaN
NaN	NaN	NaN	NaN	NaN	NaN	NaN	NaN
NaN	NaN	NaN	NaN	NaN	NaN	NaN	NaN
NaN	NaN	NaN	NaN	NaN	NaN	NaN	NaN
NaN	NaN	NaN	NaN	NaN	NaN	NaN	NaN
NaN	NaN	NaN	NaN	NaN	NaN	NaN	NaN
NaN	NaN	NaN	NaN	NaN	NaN	NaN	NaN
NaN	NaN	NaN	NaN	NaN	NaN	NaN	NaN
NaN	NaN	NaN	NaN	NaN	NaN	NaN	NaN
NaN	NaN	NaN	NaN	NaN	NaN	NaN	NaN
NaN	NaN	NaN	NaN	NaN	NaN	NaN	NaN
NaN	NaN	NaN	NaN	NaN	NaN	NaN	NaN
NaN	NaN	NaN	NaN	NaN	NaN	NaN	NaN
NaN	NaN	NaN	NaN	NaN	NaN	NaN	NaN
NaN	NaN	NaN	NaN	NaN	NaN	NaN	NaN
NaN	NaN	NaN	NaN	NaN	NaN	NaN	NaN
NaN	NaN	NaN	NaN	NaN	NaN	NaN	NaN
NaN	NaN	NaN	NaN	NaN	NaN	NaN	NaN
NaN	NaN	NaN	NaN	NaN	NaN	NaN	NaN
NaN	NaN	NaN	NaN	NaN	NaN	NaN	NaN
NaN	NaN	NaN	NaN	NaN	NaN	NaN	NaN
NaN	NaN	NaN	NaN	NaN	NaN	NaN	NaN
NaN	NaN	NaN	NaN	NaN	NaN	NaN	NaN
NaN	NaN	NaN	NaN	NaN	NaN	NaN	NaN
NaN	NaN	NaN	NaN	NaN	NaN	NaN	NaN
NaN	NaN	NaN	NaN	NaN	NaN	NaN	NaN
NaN	NaN	NaN	NaN	NaN	NaN	NaN	NaN
NaN	NaN	NaN	NaN	NaN	NaN	NaN	NaN
NaN	NaN	NaN	NaN	NaN	NaN	NaN	NaN
NaN	NaN	NaN	NaN	NaN	NaN	NaN	NaN
NaN	NaN	NaN	NaN	NaN	NaN	NaN	NaN
NaN	NaN	NaN	NaN	NaN	NaN	NaN	NaN
NaN	NaN	NaN	NaN	NaN	NaN	NaN	NaN
NaN	NaN	NaN	NaN	NaN	NaN	NaN	NaN
NaN	NaN	NaN	NaN	NaN	NaN	NaN	NaN
NaN	NaN	NaN	NaN	NaN	NaN	NaN	NaN
NaN	NaN	NaN	NaN	NaN	NaN	NaN	NaN
NaN	NaN	NaN	NaN	NaN	NaN	NaN	NaN
NaN	NaN	NaN	NaN	NaN	NaN	NaN	NaN
NaN	NaN	NaN	NaN	NaN	NaN	NaN	NaN
NaN	NaN	NaN	NaN	NaN	NaN	NaN	NaN
NaN	NaN	NaN	NaN	NaN	NaN	NaN	NaN
NaN	NaN	NaN	NaN	NaN	NaN	NaN	NaN
NaN	NaN	NaN	NaN	NaN	NaN	NaN	NaN
NaN	NaN	NaN	NaN	NaN	NaN	NaN	NaN
NaN	NaN	NaN	NaN	NaN	NaN	NaN	NaN
NaN	NaN	NaN	NaN	NaN	NaN	NaN	NaN
338.15	335.549	332.036	321.312	325.015	327.775	338.15	335.549	332.562
338.15	336.659	334.555	327.414	329.985	331.812	338.15	336.659	334.872
338.15	337.111	335.621	330.363	332.287	333.63	338.15	337.111	335.848
338.15	337.35	336.191	331.997	333.547	334.617	338.15	337.35	336.368
338.15	337.347	336.182	331.968	333.525	334.6	338.15	337.347	336.36
338.15	336.613	334.448	327.13	329.76	331.633	338.15	336.613	334.774
338.15	337.094	335.579	330.249	332.199	333.56	338.15	337.094	335.81
338.15	337.341	336.168	331.927	333.494	334.576	338.15	337.341	336.347
338.15	337.34	336.167	331.926	333.493	334.574	338.15	337.34	336.346
338.15	336.6	334.415	327.035	329.686	331.574	338.15	336.6	334.744
338.15	335.319	331.532	320.207	324.084	327.002	338.15	335.319	332.096
NaN	NaN	NaN	NaN	NaN	NaN	NaN	NaN
NaN	NaN	NaN	NaN	NaN	NaN	NaN	NaN
NaN	NaN	NaN	NaN	NaN	NaN	NaN	NaN
NaN	NaN	NaN	NaN	NaN	NaN	NaN	NaN
NaN	NaN	NaN	NaN	NaN	NaN	NaN	NaN
NaN	NaN	NaN	NaN	NaN	NaN	NaN	NaN
NaN	NaN	NaN	NaN	NaN	NaN	NaN	NaN
NaN	NaN	NaN	NaN	NaN	NaN	NaN	NaN
NaN	NaN	NaN	NaN	NaN	NaN	NaN	NaN
NaN	NaN	NaN	NaN	NaN	NaN	NaN	NaN
NaN	NaN	NaN	NaN	NaN	NaN	NaN	NaN
NaN	NaN	NaN	NaN	NaN	NaN	NaN	NaN
NaN	NaN	NaN	NaN	NaN	NaN	NaN	NaN
338.15	335.383	331.679	320.531	324.355	327.226	338.15	335.383	332.222
338.15	336.613	334.448	327.13	329.76	331.633	338.15	336.613	334.774
338.15	337.094	335.581	330.25	332.199	333.561	338.15	337.094	335.811
338.15	337.342	336.17	331.937	333.501	334.58	338.15	337.342	336.349
338.15	337.34	336.167	331.926	333.493	334.574	338.15	337.34	336.346
338.15	336.599	334.412	327.035	329.685	331.574	338.15	336.599	334.744
338.15	337.088	335.567	330.216	332.172	333.54	338.15	337.088	335.798
338.15	337.337	336.161	331.906	333.477	334.562	338.15	337.337	336.339
338.15	337.337	336.16	331.906	333.477	334.562	338.15	337.337	336.34
338.15	336.593	334.399	327.002	329.659	331.552	338.15	336.593	334.733
338.15	335.313	331.526	320.201	324.077	326.993	338.15	335.313	332.081
NaN	NaN	NaN	NaN	NaN	NaN	NaN	NaN
NaN	NaN	NaN	NaN	NaN	NaN	NaN	NaN
NaN	NaN	NaN	NaN	NaN	NaN	NaN	NaN
NaN	NaN	NaN	NaN	NaN	NaN	NaN	NaN
NaN	NaN	NaN	NaN	NaN	NaN	NaN	NaN
NaN	NaN	NaN	NaN	NaN	NaN	NaN	NaN
NaN	NaN	NaN	NaN	NaN	NaN	NaN	NaN
NaN	NaN	NaN	NaN	NaN	NaN	NaN	NaN
NaN	NaN	NaN	NaN	NaN	NaN	NaN	NaN
NaN	NaN	NaN	NaN	NaN	NaN	NaN	NaN
NaN	NaN	NaN	NaN	NaN	NaN	NaN	NaN
NaN	NaN	NaN	NaN	NaN	NaN	NaN	NaN
NaN	NaN	NaN	NaN	NaN	NaN	NaN	NaN
338.15	335.366	331.642	320.449	324.287	327.169	338.15	335.366	332.188
338.15	336.61	334.437	327.1	329.737	331.615	338.15	336.61	334.767
338.15	337.092	335.575	330.234	332.187	333.551	338.15	337.092	335.805
338.15	337.34	336.167	331.926	333.493	334.574	338.15	337.34	336.346
338.15	337.34	336.167	331.926	333.493	334.574	338.15	337.34	336.346
338.15	336.597	334.41	327.032	329.682	331.571	338.15	336.597	334.739
338.15	337.088	335.567	330.216	332.172	333.54	338.15	337.088	335.798
338.15	337.337	336.161	331.906	333.477	334.562	338.15	337.337	336.339
338.15	337.337	336.161	331.906	333.477	334.562	338.15	337.337	336.339
338.15	336.594	334.402	327.002	329.659	331.553	338.15	336.594	334.732
338.15	335.313	331.526	320.201	324.077	326.993	338.15	335.313	332.081
NaN	NaN	NaN	NaN	NaN	NaN	NaN	NaN
NaN	NaN	NaN	NaN	NaN	NaN	NaN	NaN
NaN	NaN	NaN	NaN	NaN	NaN	NaN	NaN
NaN	NaN	NaN	NaN	NaN	NaN	NaN	NaN
NaN	NaN	NaN	NaN	NaN	NaN	NaN	NaN
NaN	NaN	NaN	NaN	NaN	NaN	NaN	NaN
NaN	NaN	NaN	NaN	NaN	NaN	NaN	NaN
NaN	NaN	NaN	NaN	NaN	NaN	NaN	NaN
NaN	NaN	NaN	NaN	NaN	NaN	NaN	NaN
NaN	NaN	NaN	NaN	NaN	NaN	NaN	NaN
NaN	NaN	NaN	NaN	NaN	NaN	NaN	NaN
NaN	NaN	NaN	NaN	NaN	NaN	NaN	NaN
NaN	NaN	NaN	NaN	NaN	NaN	NaN	NaN
338.15	335.366	331.642	320.449	324.287	327.169	338.15	335.366	332.188
338.15	336.608	334.435	327.098	329.734	331.612	338.15	336.608	334.762
338.15	337.091	335.574	330.233	332.185	333.55	338.15	337.091	335.803
338.15	337.34	336.167	331.926	333.493	334.574	338.15	337.34	336.346
338.15	337.339	336.164	331.916	333.485	334.569	338.15	337.339	336.343
338.15	336.597	334.41	327.032	329.682	331.571	338.15	336.597	334.739
338.15	337.086	335.562	330.2	332.16	333.53	338.15	337.086	335.792
338.15	337.336	336.157	331.896	333.47	334.556	338.15	337.336	336.336
338.15	337.336	336.157	331.896	333.47	334.556	338.15	337.336	336.336
338.15	336.597	334.407	327.014	329.673	331.564	338.15	336.597	334.739
338.15	335.304	331.501	320.124	324.014	326.944	338.15	335.304	332.058
NaN	NaN	NaN	NaN	NaN	NaN	NaN	NaN
NaN	NaN	NaN	NaN	NaN	NaN	NaN	NaN
NaN	NaN	NaN	NaN	NaN	NaN	NaN	NaN
NaN	NaN	NaN	NaN	NaN	NaN	NaN	NaN
NaN	NaN	NaN	NaN	NaN	NaN	NaN	NaN
NaN	NaN	NaN	NaN	NaN	NaN	NaN	NaN
NaN	NaN	NaN	NaN	NaN	NaN	NaN	NaN
NaN	NaN	NaN	NaN	NaN	NaN	NaN	NaN
NaN	NaN	NaN	NaN	NaN	NaN	NaN	NaN
NaN	NaN	NaN	NaN	NaN	NaN	NaN	NaN
NaN	NaN	NaN	NaN	NaN	NaN	NaN	NaN
NaN	NaN	NaN	NaN	NaN	NaN	NaN	NaN
NaN	NaN	NaN	NaN	NaN	NaN	NaN	NaN
338.15	335.354	331.609	320.373	324.225	327.12	338.15	335.354	332.168
338.15	336.61	334.437	327.089	329.735	331.613	338.15	336.61	334.764
338.15	337.092	335.574	330.229	332.187	333.552	338.15	337.092	335.807
338.15	337.34	336.165	331.912	333.486	334.57	338.15	337.34	336.345
338.15	337.34	336.165	331.912	333.486	334.57	338.15	337.34	336.345
338.15	336.597	334.407	327.014	329.673	331.564	338.15	336.597	334.739
338.15	337.089	335.566	330.202	332.168	333.537	338.15	337.089	335.799
338.15	337.339	336.161	331.901	333.479	334.564	338.15	337.339	336.342
338.15	337.339	336.161	331.901	333.479	334.564	338.15	337.339	336.342
338.15	336.595	334.401	326.993	329.66	331.553	338.15	336.595	334.735
338.15	335.313	331.515	320.153	324.05	326.973	338.15	335.313	332.081
NaN	NaN	NaN	NaN	NaN	NaN	NaN	NaN
NaN	NaN	NaN	NaN	NaN	NaN	NaN	NaN
NaN	NaN	NaN	NaN	NaN	NaN	NaN	NaN
NaN	NaN	NaN	NaN	NaN	NaN	NaN	NaN
NaN	NaN	NaN	NaN	NaN	NaN	NaN	NaN
NaN	NaN	NaN	NaN	NaN	NaN	NaN	NaN
NaN	NaN	NaN	NaN	NaN	NaN	NaN	NaN
NaN	NaN	NaN	NaN	NaN	NaN	NaN	NaN
NaN	NaN	NaN	NaN	NaN	NaN	NaN	NaN
NaN	NaN	NaN	NaN	NaN	NaN	NaN	NaN
NaN	NaN	NaN	NaN	NaN	NaN	NaN	NaN
NaN	NaN	NaN	NaN	NaN	NaN	NaN	NaN
NaN	NaN	NaN	NaN	NaN	NaN	NaN	NaN
NaN	NaN	NaN	NaN	NaN	NaN	NaN	NaN
NaN	NaN	NaN	NaN	NaN	NaN	NaN	NaN
NaN	NaN	NaN	NaN	NaN	NaN	NaN	NaN
NaN	NaN	NaN	NaN	NaN	NaN	NaN	NaN
NaN	NaN	NaN	NaN	NaN	NaN	NaN	NaN
NaN	NaN	NaN	NaN	NaN	NaN	NaN	NaN
NaN	NaN	NaN	NaN	NaN	NaN	NaN	NaN
NaN	NaN	NaN	NaN	NaN	NaN	NaN	NaN
NaN	NaN	NaN	NaN	NaN	NaN	NaN	NaN
NaN	NaN	NaN	NaN	NaN	NaN	NaN	NaN
NaN	NaN	NaN	NaN	NaN	NaN	NaN	NaN
NaN	NaN	NaN	NaN	NaN	NaN	NaN	NaN
NaN	NaN	NaN	NaN	NaN	NaN	NaN	NaN
NaN	NaN	NaN	NaN	NaN	NaN	NaN	NaN
NaN	NaN	NaN	NaN	NaN	NaN	NaN	NaN
NaN	NaN	NaN	NaN	NaN	NaN	NaN	NaN
NaN	NaN	NaN	NaN	NaN	NaN	NaN	NaN
NaN	NaN	NaN	NaN	NaN	NaN	NaN	NaN
NaN	NaN	NaN	NaN	NaN	NaN	NaN	NaN
NaN	NaN	NaN	NaN	NaN	NaN	NaN	NaN
NaN	NaN	NaN	NaN	NaN	NaN	NaN	NaN
NaN	NaN	NaN	NaN	NaN	NaN	NaN	NaN
NaN	NaN	NaN	NaN	NaN	NaN	NaN	NaN
NaN	NaN	NaN	NaN	NaN	NaN	NaN	NaN
NaN	NaN	NaN	NaN	NaN	NaN	NaN	NaN
NaN	NaN	NaN	NaN	NaN	NaN	NaN	NaN
NaN	NaN	NaN	NaN	NaN	NaN	NaN	NaN
NaN	NaN	NaN	NaN	NaN	NaN	NaN	NaN
NaN	NaN	NaN	NaN	NaN	NaN	NaN	NaN
NaN	NaN	NaN	NaN	NaN	NaN	NaN	NaN
NaN	NaN	NaN	NaN	NaN	NaN	NaN	NaN
NaN	NaN	NaN	NaN	NaN	NaN	NaN	NaN
NaN	NaN	NaN	NaN	NaN	NaN	NaN	NaN
NaN	NaN	NaN	NaN	NaN	NaN	NaN	NaN
NaN	NaN	NaN	NaN	NaN	NaN	NaN	NaN
NaN	NaN	NaN	NaN	NaN	NaN	NaN	NaN
NaN	NaN	NaN	NaN	NaN	NaN	NaN	NaN
NaN	NaN	NaN	NaN	NaN	NaN	NaN	NaN
NaN	NaN	NaN	NaN	NaN	NaN	NaN	NaN
NaN	NaN	NaN	NaN	NaN	NaN	NaN	NaN
NaN	NaN	NaN	NaN	NaN	NaN	NaN	NaN
NaN	NaN	NaN	NaN	NaN	NaN	NaN	NaN
NaN	NaN	NaN	NaN	NaN	NaN	NaN	NaN
NaN	NaN	NaN	NaN	NaN	NaN	NaN	NaN
NaN	NaN	NaN	NaN	NaN	NaN	NaN	NaN
NaN	NaN	NaN	NaN	NaN	NaN	NaN	NaN
NaN	NaN	NaN	NaN	NaN	NaN	NaN	NaN
NaN	NaN	NaN	NaN	NaN	NaN	NaN	NaN
338.15	335.518	331.969	321.163	324.89	327.671	338.15	335.518	332.5
338.15	336.648	334.527	327.333	329.924	331.764	338.15	336.648	334.846
338.15	337.109	335.612	330.332	332.269	333.616	338.15	337.109	335.841
338.15	337.349	336.186	331.973	333.533	334.606	338.15	337.349	336.364
338.15	337.346	336.179	331.952	333.518	334.594	338.15	337.346	336.358
338.15	336.611	334.438	327.092	329.738	331.616	338.15	336.611	334.769
338.15	337.094	335.578	330.235	332.193	333.557	338.15	337.094	335.81
338.15	337.341	336.167	331.916	333.491	334.573	338.15	337.341	336.347
338.15	337.34	336.165	331.912	333.486	334.57	338.15	337.34	336.345
338.15	336.601	334.414	327.026	329.686	331.574	338.15	336.601	334.746
338.15	335.313	331.515	320.153	324.05	326.973	338.15	335.313	332.081
NaN	NaN	NaN	NaN	NaN	NaN	NaN	NaN
NaN	NaN	NaN	NaN	NaN	NaN	NaN	NaN
NaN	NaN	NaN	NaN	NaN	NaN	NaN	NaN
NaN	NaN	NaN	NaN	NaN	NaN	NaN	NaN
NaN	NaN	NaN	NaN	NaN	NaN	NaN	NaN
NaN	NaN	NaN	NaN	NaN	NaN	NaN	NaN
NaN	NaN	NaN	NaN	NaN	NaN	NaN	NaN
NaN	NaN	NaN	NaN	NaN	NaN	NaN	NaN
NaN	NaN	NaN	NaN	NaN	NaN	NaN	NaN
NaN	NaN	NaN	NaN	NaN	NaN	NaN	NaN
NaN	NaN	NaN	NaN	NaN	NaN	NaN	NaN
NaN	NaN	NaN	NaN	NaN	NaN	NaN	NaN
NaN	NaN	NaN	NaN	NaN	NaN	NaN	NaN
338.15	335.366	331.642	320.449	324.287	327.169	338.15	335.366	332.188
338.15	336.606	334.43	327.077	329.722	331.602	338.15	336.606	334.757
338.15	337.094	335.578	330.235	332.193	333.557	338.15	337.094	335.81
338.15	337.34	336.165	331.912	333.486	334.57	338.15	337.34	336.345
338.15	337.34	336.165	331.912	333.486	334.57	338.15	337.34	336.345
338.15	336.601	334.414	327.026	329.686	331.574	338.15	336.601	334.746
338.15	337.089	335.566	330.202	332.168	333.537	338.15	337.089	335.799
338.15	337.338	336.16	331.895	333.475	334.561	338.15	337.338	336.341
338.15	337.338	336.16	331.895	333.475	334.561	338.15	337.338	336.341
338.15	336.595	334.401	326.993	329.66	331.553	338.15	336.595	334.735
338.15	335.313	331.515	320.153	324.05	326.973	338.15	335.313	332.081
NaN	NaN	NaN	NaN	NaN	NaN	NaN	NaN
NaN	NaN	NaN	NaN	NaN	NaN	NaN	NaN
NaN	NaN	NaN	NaN	NaN	NaN	NaN	NaN
NaN	NaN	NaN	NaN	NaN	NaN	NaN	NaN
NaN	NaN	NaN	NaN	NaN	NaN	NaN	NaN
NaN	NaN	NaN	NaN	NaN	NaN	NaN	NaN
NaN	NaN	NaN	NaN	NaN	NaN	NaN	NaN
NaN	NaN	NaN	NaN	NaN	NaN	NaN	NaN
NaN	NaN	NaN	NaN	NaN	NaN	NaN	NaN
NaN	NaN	NaN	NaN	NaN	NaN	NaN	NaN
NaN	NaN	NaN	NaN	NaN	NaN	NaN	NaN
NaN	NaN	NaN	NaN	NaN	NaN	NaN	NaN
NaN	NaN	NaN	NaN	NaN	NaN	NaN	NaN
338.15	335.366	331.63	320.403	324.26	327.149	338.15	335.366	332.188
338.15	336.606	334.43	327.077	329.722	331.602	338.15	336.606	334.757
338.15	337.09	335.57	330.222	332.179	333.545	338.15	337.09	335.801
338.15	337.338	336.162	331.91	333.481	334.565	338.15	337.338	336.342
338.15	337.34	336.165	331.912	333.486	334.57	338.15	337.34	336.345
338.15	336.601	334.414	327.026	329.686	331.574	338.15	336.601	334.746
338.15	337.089	335.566	330.202	332.168	333.537	338.15	337.089	335.799
338.15	337.338	336.16	331.895	333.475	334.561	338.15	337.338	336.341
338.15	337.338	336.16	331.895	333.475	334.561	338.15	337.338	336.341
338.15	336.595	334.401	326.993	329.66	331.553	338.15	336.595	334.735
338.15	335.313	331.515	320.153	324.05	326.973	338.15	335.313	332.081
NaN	NaN	NaN	NaN	NaN	NaN	NaN	NaN
NaN	NaN	NaN	NaN	NaN	NaN	NaN	NaN
NaN	NaN	NaN	NaN	NaN	NaN	NaN	NaN
NaN	NaN	NaN	NaN	NaN	NaN	NaN	NaN
NaN	NaN	NaN	NaN	NaN	NaN	NaN	NaN
NaN	NaN	NaN	NaN	NaN	NaN	NaN	NaN
NaN	NaN	NaN	NaN	NaN	NaN	NaN	NaN
NaN	NaN	NaN	NaN	NaN	NaN	NaN	NaN
NaN	NaN	NaN	NaN	NaN	NaN	NaN	NaN
NaN	NaN	NaN	NaN	NaN	NaN	NaN	NaN
NaN	NaN	NaN	NaN	NaN	NaN	NaN	NaN
NaN	NaN	NaN	NaN	NaN	NaN	NaN	NaN
NaN	NaN	NaN	NaN	NaN	NaN	NaN	NaN
338.15	335.36	331.625	320.397	324.253	327.141	338.15	335.36	332.173
338.15	336.606	334.43	327.077	329.722	331.602	338.15	336.606	334.757
338.15	337.089	335.568	330.212	332.173	333.54	338.15	337.089	335.799
338.15	337.341	336.167	331.916	333.491	334.573	338.15	337.341	336.347
338.15	337.34	336.163	331.905	333.483	334.567	338.15	337.34	336.344
338.15	336.599	334.408	327.005	329.673	331.564	338.15	336.599	334.741
338.15	337.088	335.563	330.192	332.162	333.532	338.15	337.088	335.797
338.15	337.338	336.16	331.895	333.475	334.561	338.15	337.338	336.341
338.15	337.338	336.158	331.889	333.471	334.558	338.15	337.338	336.339
338.15	336.593	334.396	326.972	329.647	331.543	338.15	336.593	334.73
338.15	335.313	331.515	320.153	324.05	326.973	338.15	335.313	332.081
NaN	NaN	NaN	NaN	NaN	NaN	NaN	NaN
NaN	NaN	NaN	NaN	NaN	NaN	NaN	NaN
NaN	NaN	NaN	NaN	NaN	NaN	NaN	NaN
NaN	NaN	NaN	NaN	NaN	NaN	NaN	NaN
NaN	NaN	NaN	NaN	NaN	NaN	NaN	NaN
NaN	NaN	NaN	NaN	NaN	NaN	NaN	NaN
NaN	NaN	NaN	NaN	NaN	NaN	NaN	NaN
NaN	NaN	NaN	NaN	NaN	NaN	NaN	NaN
NaN	NaN	NaN	NaN	NaN	NaN	NaN	NaN
NaN	NaN	NaN	NaN	NaN	NaN	NaN	NaN
NaN	NaN	NaN	NaN	NaN	NaN	NaN	NaN
NaN	NaN	NaN	NaN	NaN	NaN	NaN	NaN
NaN	NaN	NaN	NaN	NaN	NaN	NaN	NaN
338.15	335.366	331.63	320.403	324.26	327.149	338.15	335.366	332.188
338.15	336.608	334.431	327.08	329.725	331.605	338.15	336.608	334.762
338.15	337.091	335.572	330.224	332.181	333.547	338.15	337.091	335.803
338.15	337.339	336.164	331.914	333.485	334.569	338.15	337.339	336.343
338.15	337.338	336.162	331.904	333.479	334.564	338.15	337.338	336.341
338.15	336.595	334.405	327.011	329.67	331.56	338.15	336.595	334.735
338.15	337.089	335.566	330.202	332.168	333.537	338.15	337.089	335.799
338.15	337.34	336.163	331.905	333.483	334.567	338.15	337.34	336.344
338.15	337.338	336.16	331.895	333.475	334.561	338.15	337.338	336.341
338.15	336.595	334.401	326.993	329.66	331.553	338.15	336.595	334.735
338.15	335.313	331.515	320.153	324.05	326.973	338.15	335.313	332.081
NaN	NaN	NaN	NaN	NaN	NaN	NaN	NaN
NaN	NaN	NaN	NaN	NaN	NaN	NaN	NaN
NaN	NaN	NaN	NaN	NaN	NaN	NaN	NaN
NaN	NaN	NaN	NaN	NaN	NaN	NaN	NaN
NaN	NaN	NaN	NaN	NaN	NaN	NaN	NaN
NaN	NaN	NaN	NaN	NaN	NaN	NaN	NaN
NaN	NaN	NaN	NaN	NaN	NaN	NaN	NaN
NaN	NaN	NaN	NaN	NaN	NaN	NaN	NaN
NaN	NaN	NaN	NaN	NaN	NaN	NaN	NaN
NaN	NaN	NaN	NaN	NaN	NaN	NaN	NaN
NaN	NaN	NaN	NaN	NaN	NaN	NaN	NaN
NaN	NaN	NaN	NaN	NaN	NaN	NaN	NaN
NaN	NaN	NaN	NaN	NaN	NaN	NaN	NaN
NaN	NaN	NaN	NaN	NaN	NaN	NaN	NaN
NaN	NaN	NaN	NaN	NaN	NaN	NaN	NaN
NaN	NaN	NaN	NaN	NaN	NaN	NaN	NaN
NaN	NaN	NaN	NaN	NaN	NaN	NaN	NaN
NaN	NaN	NaN	NaN	NaN	NaN	NaN	NaN
NaN	NaN	NaN	NaN	NaN	NaN	NaN	NaN
NaN	NaN	NaN	NaN	NaN	NaN	NaN	NaN
NaN	NaN	NaN	NaN	NaN	NaN	NaN	NaN
NaN	NaN	NaN	NaN	NaN	NaN	NaN	NaN
NaN	NaN	NaN	NaN	NaN	NaN	NaN	NaN
NaN	NaN	NaN	NaN	NaN	NaN	NaN	NaN
NaN	NaN	NaN	NaN	NaN	NaN	NaN	NaN
NaN	NaN	NaN	NaN	NaN	NaN	NaN	NaN
NaN	NaN	NaN	NaN	NaN	NaN	NaN	NaN
NaN	NaN	NaN	NaN	NaN	NaN	NaN	NaN
NaN	NaN	NaN	NaN	NaN	NaN	NaN	NaN
NaN	NaN	NaN	NaN	NaN	NaN	NaN	NaN
NaN	NaN	NaN	NaN	NaN	NaN	NaN	NaN
NaN	NaN	NaN	NaN	NaN	NaN	NaN	NaN
NaN	NaN	NaN	NaN	NaN	NaN	NaN	NaN
NaN	NaN	NaN	NaN	NaN	NaN	NaN	NaN
NaN	NaN	NaN	NaN	NaN	NaN	NaN	NaN
NaN	NaN	NaN	NaN	NaN	NaN	NaN	NaN
NaN	NaN	NaN	NaN	NaN	NaN	NaN	NaN
NaN	NaN	NaN	NaN	NaN	NaN	NaN	NaN
NaN	NaN	NaN	NaN	NaN	NaN	NaN	NaN
NaN	NaN	NaN	NaN	NaN	NaN	NaN	NaN
NaN	NaN	NaN	NaN	NaN	NaN	NaN	NaN
NaN	NaN	NaN	NaN	NaN	NaN	NaN	NaN
NaN	NaN	NaN	NaN	NaN	NaN	NaN	NaN
NaN	NaN	NaN	NaN	NaN	NaN	NaN	NaN
NaN	NaN	NaN	NaN	NaN	NaN	NaN	NaN
NaN	NaN	NaN	NaN	NaN	NaN	NaN	NaN
NaN	NaN	NaN	NaN	NaN	NaN	NaN	NaN
NaN	NaN	NaN	NaN	NaN	NaN	NaN	NaN
NaN	NaN	NaN	NaN	NaN	NaN	NaN	NaN
NaN	NaN	NaN	NaN	NaN	NaN	NaN	NaN
NaN	NaN	NaN	NaN	NaN	NaN	NaN	NaN
NaN	NaN	NaN	NaN	NaN	NaN	NaN	NaN
NaN	NaN	NaN	NaN	NaN	NaN	NaN	NaN
NaN	NaN	NaN	NaN	NaN	NaN	NaN	NaN
NaN	NaN	NaN	NaN	NaN	NaN	NaN	NaN
NaN	NaN	NaN	NaN	NaN	NaN	NaN	NaN
NaN	NaN	NaN	NaN	NaN	NaN	NaN	NaN
NaN	NaN	NaN	NaN	NaN	NaN	NaN	NaN
NaN	NaN	NaN	NaN	NaN	NaN	NaN	NaN
NaN	NaN	NaN	NaN	NaN	NaN	NaN	NaN
NaN	NaN	NaN	NaN	NaN	NaN	NaN	NaN
338.15	335.551	332.044	321.314	325.016	327.776	338.15	335.551	332.56
338.15	336.658	334.55	327.394	329.973	331.803	338.15	336.658	334.868
338.15	337.112	335.622	330.367	332.292	333.634	338.15	337.112	335.849
338.15	337.35	336.189	331.991	333.543	334.614	338.15	337.35	336.367
338.15	337.347	336.183	331.971	333.528	334.602	338.15	337.347	336.36
338.15	336.613	334.444	327.112	329.75	331.626	338.15	336.613	334.774
338.15	337.094	335.581	330.25	332.199	333.561	338.15	337.094	335.811
338.15	337.341	336.169	331.93	333.497	334.578	338.15	337.341	336.348
338.15	337.34	336.165	331.92	333.489	334.572	338.15	337.34	336.345
338.15	336.6	334.415	327.035	329.686	331.574	338.15	336.6	334.744
338.15	335.319	331.532	320.207	324.084	327.002	338.15	335.319	332.096
NaN	NaN	NaN	NaN	NaN	NaN	NaN	NaN
NaN	NaN	NaN	NaN	NaN	NaN	NaN	NaN
NaN	NaN	NaN	NaN	NaN	NaN	NaN	NaN
NaN	NaN	NaN	NaN	NaN	NaN	NaN	NaN
NaN	NaN	NaN	NaN	NaN	NaN	NaN	NaN
NaN	NaN	NaN	NaN	NaN	NaN	NaN	NaN
NaN	NaN	NaN	NaN	NaN	NaN	NaN	NaN
NaN	NaN	NaN	NaN	NaN	NaN	NaN	NaN
NaN	NaN	NaN	NaN	NaN	NaN	NaN	NaN
NaN	NaN	NaN	NaN	NaN	NaN	NaN	NaN
NaN	NaN	NaN	NaN	NaN	NaN	NaN	NaN
NaN	NaN	NaN	NaN	NaN	NaN	NaN	NaN
NaN	NaN	NaN	NaN	NaN	NaN	NaN	NaN
338.15	335.377	331.663	320.478	324.322	327.199	338.15	335.377	332.208
338.15	336.611	334.442	327.11	329.748	331.623	338.15	336.611	334.769
338.15	337.094	335.581	330.25	332.199	333.561	338.15	337.094	335.811
338.15	337.341	336.169	331.93	333.497	334.578	338.15	337.341	336.348
338.15	337.341	336.168	331.927	333.494	334.576	338.15	337.341	336.347
338.15	336.6	334.415	327.035	329.686	331.574	338.15	336.6	334.744
338.15	337.087	335.564	330.206	332.166	333.535	338.15	337.087	335.796
338.15	337.338	336.161	331.907	333.478	334.563	338.15	337.338	336.341
338.15	337.337	336.159	331.9	333.474	334.559	338.15	337.337	336.338
338.15	336.594	334.402	327.002	329.659	331.553	338.15	336.594	334.732
338.15	335.307	331.509	320.147	324.042	326.965	338.15	335.307	332.066
NaN	NaN	NaN	NaN	NaN	NaN	NaN	NaN
NaN	NaN	NaN	NaN	NaN	NaN	NaN	NaN
NaN	NaN	NaN	NaN	NaN	NaN	NaN	NaN
NaN	NaN	NaN	NaN	NaN	NaN	NaN	NaN
NaN	NaN	NaN	NaN	NaN	NaN	NaN	NaN
NaN	NaN	NaN	NaN	NaN	NaN	NaN	NaN
NaN	NaN	NaN	NaN	NaN	NaN	NaN	NaN
NaN	NaN	NaN	NaN	NaN	NaN	NaN	NaN
NaN	NaN	NaN	NaN	NaN	NaN	NaN	NaN
NaN	NaN	NaN	NaN	NaN	NaN	NaN	NaN
NaN	NaN	NaN	NaN	NaN	NaN	NaN	NaN
NaN	NaN	NaN	NaN	NaN	NaN	NaN	NaN
NaN	NaN	NaN	NaN	NaN	NaN	NaN	NaN
338.15	333.98	328.688	314.522	319.131	322.815	338.15	333.98	329.439
338.15	335.727	332.423	322.102	325.693	328.344	338.15	335.727	332.918
338.15	336.449	334.067	326.141	328.972	331.002	338.15	336.449	334.425
338.15	336.839	334.974	328.539	330.872	332.517	338.15	336.839	335.256
338.15	336.837	334.97	328.524	330.863	332.51	338.15	336.837	335.253
338.15	335.7	332.362	321.96	325.576	328.248	338.15	335.7	332.863
338.15	336.439	334.042	326.068	328.914	330.957	338.15	336.439	334.402
338.15	336.833	334.961	328.499	330.843	332.494	338.15	336.833	335.245
338.15	336.833	334.959	328.492	330.836	332.489	338.15	336.833	335.243
338.15	335.691	332.345	321.909	325.541	328.218	338.15	335.691	332.839
338.15	333.842	328.395	313.975	318.674	322.427	338.15	333.842	329.166
NaN	NaN	NaN	NaN	NaN	NaN	NaN	NaN
NaN	NaN	NaN	NaN	NaN	NaN	NaN	NaN
NaN	NaN	NaN	NaN	NaN	NaN	NaN	NaN
NaN	NaN	NaN	NaN	NaN	NaN	NaN	NaN
NaN	NaN	NaN	NaN	NaN	NaN	NaN	NaN
NaN	NaN	NaN	NaN	NaN	NaN	NaN	NaN
NaN	NaN	NaN	NaN	NaN	NaN	NaN	NaN
NaN	NaN	NaN	NaN	NaN	NaN	NaN	NaN
NaN	NaN	NaN	NaN	NaN	NaN	NaN	NaN
NaN	NaN	NaN	NaN	NaN	NaN	NaN	NaN
NaN	NaN	NaN	NaN	NaN	NaN	NaN	NaN
NaN	NaN	NaN	NaN	NaN	NaN	NaN	NaN
NaN	NaN	NaN	NaN	NaN	NaN	NaN	NaN
338.15	333.953	328.615	314.376	319.006	322.711	338.15	333.953	329.393
338.15	335.718	332.405	322.052	325.658	328.314	338.15	335.718	332.895
338.15	336.453	334.071	326.134	328.977	331.007	338.15	336.453	334.432
338.15	336.841	334.976	328.535	330.875	332.52	338.15	336.841	335.261
338.15	336.841	334.976	328.535	330.875	332.52	338.15	336.841	335.261
338.15	335.7	332.362	321.96	325.576	328.248	338.15	335.7	332.863
338.15	336.439	334.042	326.068	328.914	330.957	338.15	336.439	334.402
338.15	336.833	334.961	328.499	330.843	332.494	338.15	336.833	335.245
338.15	336.833	334.961	328.499	330.843	332.494	338.15	336.833	335.245
338.15	335.691	332.345	321.909	325.541	328.218	338.15	335.691	332.839
338.15	333.842	328.395	313.975	318.674	322.427	338.15	333.842	329.166
NaN	NaN	NaN	NaN	NaN	NaN	NaN	NaN
NaN	NaN	NaN	NaN	NaN	NaN	NaN	NaN
NaN	NaN	NaN	NaN	NaN	NaN	NaN	NaN
NaN	NaN	NaN	NaN	NaN	NaN	NaN	NaN
NaN	NaN	NaN	NaN	NaN	NaN	NaN	NaN
NaN	NaN	NaN	NaN	NaN	NaN	NaN	NaN
NaN	NaN	NaN	NaN	NaN	NaN	NaN	NaN
NaN	NaN	NaN	NaN	NaN	NaN	NaN	NaN
NaN	NaN	NaN	NaN	NaN	NaN	NaN	NaN
NaN	NaN	NaN	NaN	NaN	NaN	NaN	NaN
NaN	NaN	NaN	NaN	NaN	NaN	NaN	NaN
NaN	NaN	NaN	NaN	NaN	NaN	NaN	NaN
NaN	NaN	NaN	NaN	NaN	NaN	NaN	NaN
338.15	333.967	328.651	314.422	319.063	322.756	338.15	333.967	329.405
338.15	335.723	332.418	322.096	325.687	328.337	338.15	335.723	332.907
338.15	336.453	334.071	326.134	328.977	331.007	338.15	336.453	334.432
338.15	336.841	334.976	328.535	330.875	332.52	338.15	336.841	335.261
338.15	336.841	334.976	328.535	330.875	332.52	338.15	336.841	335.261
338.15	335.709	332.379	321.986	325.606	328.273	338.15	335.709	332.879
338.15	336.442	334.048	326.081	328.93	330.969	338.15	336.442	334.411
338.15	336.837	334.967	328.51	330.855	332.504	338.15	336.837	335.253
338.15	336.836	334.964	328.495	330.846	332.497	338.15	336.836	335.249
338.15	335.696	332.349	321.915	325.547	328.225	338.15	335.696	332.851
338.15	333.856	328.407	313.987	318.689	322.445	338.15	333.856	329.2
NaN	NaN	NaN	NaN	NaN	NaN	NaN	NaN
NaN	NaN	NaN	NaN	NaN	NaN	NaN	NaN
NaN	NaN	NaN	NaN	NaN	NaN	NaN	NaN
NaN	NaN	NaN	NaN	NaN	NaN	NaN	NaN
NaN	NaN	NaN	NaN	NaN	NaN	NaN	NaN
NaN	NaN	NaN	NaN	NaN	NaN	NaN	NaN
NaN	NaN	NaN	NaN	NaN	NaN	NaN	NaN
NaN	NaN	NaN	NaN	NaN	NaN	NaN	NaN
NaN	NaN	NaN	NaN	NaN	NaN	NaN	NaN
NaN	NaN	NaN	NaN	NaN	NaN	NaN	NaN
NaN	NaN	NaN	NaN	NaN	NaN	NaN	NaN
NaN	NaN	NaN	NaN	NaN	NaN	NaN	NaN
NaN	NaN	NaN	NaN	NaN	NaN	NaN	NaN
NaN	NaN	NaN	NaN	NaN	NaN	NaN	NaN
NaN	NaN	NaN	NaN	NaN	NaN	NaN	NaN
NaN	NaN	NaN	NaN	NaN	NaN	NaN	NaN
NaN	NaN	NaN	NaN	NaN	NaN	NaN	NaN
NaN	NaN	NaN	NaN	NaN	NaN	NaN	NaN
NaN	NaN	NaN	NaN	NaN	NaN	NaN	NaN
NaN	NaN	NaN	NaN	NaN	NaN	NaN	NaN
NaN	NaN	NaN	NaN	NaN	NaN	NaN	NaN
NaN	NaN	NaN	NaN	NaN	NaN	NaN	NaN
NaN	NaN	NaN	NaN	NaN	NaN	NaN	NaN
NaN	NaN	NaN	NaN	NaN	NaN	NaN	NaN
NaN	NaN	NaN	NaN	NaN	NaN	NaN	NaN
NaN	NaN	NaN	NaN	NaN	NaN	NaN	NaN
NaN	NaN	NaN	NaN	NaN	NaN	NaN	NaN
NaN	NaN	NaN	NaN	NaN	NaN	NaN	NaN
NaN	NaN	NaN	NaN	NaN	NaN	NaN	NaN
NaN	NaN	NaN	NaN	NaN	NaN	NaN	NaN
NaN	NaN	NaN	NaN	NaN	NaN	NaN	NaN
NaN	NaN	NaN	NaN	NaN	NaN	NaN	NaN
NaN	NaN	NaN	NaN	NaN	NaN	NaN	NaN
NaN	NaN	NaN	NaN	NaN	NaN	NaN	NaN
NaN	NaN	NaN	NaN	NaN	NaN	NaN	NaN
NaN	NaN	NaN	NaN	NaN	NaN	NaN	NaN
NaN	NaN	NaN	NaN	NaN	NaN	NaN	NaN
NaN	NaN	NaN	NaN	NaN	NaN	NaN	NaN
NaN	NaN	NaN	NaN	NaN	NaN	NaN	NaN
NaN	NaN	NaN	NaN	NaN	NaN	NaN	NaN
NaN	NaN	NaN	NaN	NaN	NaN	NaN	NaN
NaN	NaN	NaN	NaN	NaN	NaN	NaN	NaN
NaN	NaN	NaN	NaN	NaN	NaN	NaN	NaN
NaN	NaN	NaN	NaN	NaN	NaN	NaN	NaN
NaN	NaN	NaN	NaN	NaN	NaN	NaN	NaN
NaN	NaN	NaN	NaN	NaN	NaN	NaN	NaN
NaN	NaN	NaN	NaN	NaN	NaN	NaN	NaN
NaN	NaN	NaN	NaN	NaN	NaN	NaN	NaN
NaN	NaN	NaN	NaN	NaN	NaN	NaN	NaN
NaN	NaN	NaN	NaN	NaN	NaN	NaN	NaN
NaN	NaN	NaN	NaN	NaN	NaN	NaN	NaN
NaN	NaN	NaN	NaN	NaN	NaN	NaN	NaN
NaN	NaN	NaN	NaN	NaN	NaN	NaN	NaN
NaN	NaN	NaN	NaN	NaN	NaN	NaN	NaN
NaN	NaN	NaN	NaN	NaN	NaN	NaN	NaN
NaN	NaN	NaN	NaN	NaN	NaN	NaN	NaN
NaN	NaN	NaN	NaN	NaN	NaN	NaN	NaN
NaN	NaN	NaN	NaN	NaN	NaN	NaN	NaN
NaN	NaN	NaN	NaN	NaN	NaN	NaN	NaN
NaN	NaN	NaN	NaN	NaN	NaN	NaN	NaN
NaN	NaN	NaN	NaN	NaN	NaN	NaN	NaN
338.15	334.361	329.471	315.984	320.423	323.93	338.15	334.361	330.172
338.15	335.837	332.676	322.702	326.186	328.745	338.15	335.837	333.144
338.15	336.495	334.172	326.408	329.186	331.175	338.15	336.495	334.524
338.15	336.86	335.024	328.669	330.977	332.6	338.15	336.86	335.302
338.15	336.854	335.01	328.636	330.948	332.577	338.15	336.854	335.289
338.15	335.732	332.435	322.122	325.717	328.362	338.15	335.732	332.923
338.15	336.453	334.076	326.156	328.988	331.015	338.15	336.453	334.433
338.15	336.841	334.977	328.541	330.874	332.519	338.15	336.841	335.259
338.15	336.839	334.974	328.539	330.872	332.517	338.15	336.839	335.256
338.15	335.702	332.369	321.961	325.577	328.249	338.15	335.702	332.861
338.15	333.871	328.446	314.065	318.728	322.47	338.15	333.871	329.235
NaN	NaN	NaN	NaN	NaN	NaN	NaN	NaN
NaN	NaN	NaN	NaN	NaN	NaN	NaN	NaN
NaN	NaN	NaN	NaN	NaN	NaN	NaN	NaN
NaN	NaN	NaN	NaN	NaN	NaN	NaN	NaN
NaN	NaN	NaN	NaN	NaN	NaN	NaN	NaN
NaN	NaN	NaN	NaN	NaN	NaN	NaN	NaN
NaN	NaN	NaN	NaN	NaN	NaN	NaN	NaN
NaN	NaN	NaN	NaN	NaN	NaN	NaN	NaN
NaN	NaN	NaN	NaN	NaN	NaN	NaN	NaN
NaN	NaN	NaN	NaN	NaN	NaN	NaN	NaN
NaN	NaN	NaN	NaN	NaN	NaN	NaN	NaN
NaN	NaN	NaN	NaN	NaN	NaN	NaN	NaN
NaN	NaN	NaN	NaN	NaN	NaN	NaN	NaN
338.15	333.993	328.699	314.534	319.146	322.832	338.15	333.993	329.471
338.15	335.732	332.435	322.122	325.717	328.362	338.15	335.732	332.923
338.15	336.452	334.072	326.145	328.976	331.006	338.15	336.452	334.43
338.15	336.841	334.977	328.541	330.874	332.519	338.15	336.841	335.259
338.15	336.84	334.975	328.541	330.874	332.519	338.15	336.84	335.26
338.15	335.702	332.369	321.961	325.577	328.249	338.15	335.702	332.861
338.15	336.44	334.046	326.078	328.926	330.965	338.15	336.44	334.405
338.15	336.836	334.966	328.517	330.855	332.504	338.15	336.836	335.252
338.15	336.835	334.965	328.515	330.853	332.502	338.15	336.835	335.248
338.15	335.696	332.358	321.955	325.57	328.241	338.15	335.696	332.851
338.15	333.857	328.434	314.052	318.713	322.452	338.15	333.857	329.201
NaN	NaN	NaN	NaN	NaN	NaN	NaN	NaN
NaN	NaN	NaN	NaN	NaN	NaN	NaN	NaN
NaN	NaN	NaN	NaN	NaN	NaN	NaN	NaN
NaN	NaN	NaN	NaN	NaN	NaN	NaN	NaN
NaN	NaN	NaN	NaN	NaN	NaN	NaN	NaN
NaN	NaN	NaN	NaN	NaN	NaN	NaN	NaN
NaN	NaN	NaN	NaN	NaN	NaN	NaN	NaN
NaN	NaN	NaN	NaN	NaN	NaN	NaN	NaN
NaN	NaN	NaN	NaN	NaN	NaN	NaN	NaN
NaN	NaN	NaN	NaN	NaN	NaN	NaN	NaN
NaN	NaN	NaN	NaN	NaN	NaN	NaN	NaN
NaN	NaN	NaN	NaN	NaN	NaN	NaN	NaN
NaN	NaN	NaN	NaN	NaN	NaN	NaN	NaN
338.15	333.98	328.688	314.522	319.131	322.815	338.15	333.98	329.439
338.15	335.727	332.423	322.102	325.693	328.344	338.15	335.727	332.918
338.15	336.449	334.067	326.141	328.972	331.002	338.15	336.449	334.425
338.15	336.839	334.974	328.539	330.872	332.517	338.15	336.839	335.256
338.15	336.841	334.976	328.535	330.875	332.52	338.15	336.841	335.261
338.15	335.709	332.379	321.986	325.606	328.273	338.15	335.709	332.879
338.15	336.442	334.048	326.081	328.93	330.969	338.15	336.442	334.411
338.15	336.837	334.967	328.51	330.855	332.504	338.15	336.837	335.253
338.15	336.837	334.967	328.51	330.855	332.504	338.15	336.837	335.253
338.15	335.696	332.349	321.915	325.547	328.225	338.15	335.696	332.851
338.15	333.856	328.407	313.987	318.689	322.445	338.15	333.856	329.2
NaN	NaN	NaN	NaN	NaN	NaN	NaN	NaN
NaN	NaN	NaN	NaN	NaN	NaN	NaN	NaN
NaN	NaN	NaN	NaN	NaN	NaN	NaN	NaN
NaN	NaN	NaN	NaN	NaN	NaN	NaN	NaN
NaN	NaN	NaN	NaN	NaN	NaN	NaN	NaN
NaN	NaN	NaN	NaN	NaN	NaN	NaN	NaN
NaN	NaN	NaN	NaN	NaN	NaN	NaN	NaN
NaN	NaN	NaN	NaN	NaN	NaN	NaN	NaN
NaN	NaN	NaN	NaN	NaN	NaN	NaN	NaN
NaN	NaN	NaN	NaN	NaN	NaN	NaN	NaN
NaN	NaN	NaN	NaN	NaN	NaN	NaN	NaN
NaN	NaN	NaN	NaN	NaN	NaN	NaN	NaN
NaN	NaN	NaN	NaN	NaN	NaN	NaN	NaN
338.15	333.953	328.615	314.376	319.006	322.711	338.15	333.953	329.393
338.15	335.723	332.41	322.057	325.665	328.321	338.15	335.723	332.907
338.15	336.449	334.063	326.12	328.961	330.994	338.15	336.449	334.425
338.15	336.841	334.976	328.535	330.875	332.52	338.15	336.841	335.261
338.15	336.837	334.967	328.51	330.855	332.504	338.15	336.837	335.253
338.15	335.696	332.349	321.915	325.547	328.225	338.15	335.696	332.851
338.15	336.44	334.041	326.057	328.915	330.957	338.15	336.44	334.405
338.15	336.833	334.958	328.485	330.836	332.489	338.15	336.833	335.245
338.15	336.833	334.958	328.485	330.836	332.489	338.15	336.833	335.245
338.15	335.696	332.349	321.915	325.547	328.225	338.15	335.696	332.851
338.15	333.856	328.407	313.987	318.689	322.445	338.15	333.856	329.2
NaN	NaN	NaN	NaN	NaN	NaN	NaN	NaN
NaN	NaN	NaN	NaN	NaN	NaN	NaN	NaN
NaN	NaN	NaN	NaN	NaN	NaN	NaN	NaN
NaN	NaN	NaN	NaN	NaN	NaN	NaN	NaN
NaN	NaN	NaN	NaN	NaN	NaN	NaN	NaN
NaN	NaN	NaN	NaN	NaN	NaN	NaN	NaN
NaN	NaN	NaN	NaN	NaN	NaN	NaN	NaN
NaN	NaN	NaN	NaN	NaN	NaN	NaN	NaN
NaN	NaN	NaN	NaN	NaN	NaN	NaN	NaN
NaN	NaN	NaN	NaN	NaN	NaN	NaN	NaN
NaN	NaN	NaN	NaN	NaN	NaN	NaN	NaN
NaN	NaN	NaN	NaN	NaN	NaN	NaN	NaN
NaN	NaN	NaN	NaN	NaN	NaN	NaN	NaN
338.15	333.959	328.633	314.378	319.009	322.714	338.15	333.959	329.388
338.15	335.727	332.423	322.102	325.693	328.344	338.15	335.727	332.918
338.15	336.447	334.061	326.117	328.958	330.99	338.15	336.447	334.419
338.15	336.841	334.976	328.535	330.875	332.52	338.15	336.841	335.261
338.15	336.841	334.976	328.535	330.875	332.52	338.15	336.841	335.261
338.15	335.709	332.379	321.986	325.606	328.273	338.15	335.709	332.879
338.15	336.442	334.048	326.081	328.93	330.969	338.15	336.442	334.411
338.15	336.836	334.964	328.495	330.846	332.497	338.15	336.836	335.249
338.15	336.836	334.964	328.495	330.846	332.497	338.15	336.836	335.249
338.15	335.696	332.349	321.915	325.547	328.225	338.15	335.696	332.851
338.15	333.856	328.407	313.987	318.689	322.445	338.15	333.856	329.2
NaN	NaN	NaN	NaN	NaN	NaN	NaN	NaN
NaN	NaN	NaN	NaN	NaN	NaN	NaN	NaN
NaN	NaN	NaN	NaN	NaN	NaN	NaN	NaN
NaN	NaN	NaN	NaN	NaN	NaN	NaN	NaN
NaN	NaN	NaN	NaN	NaN	NaN	NaN	NaN
NaN	NaN	NaN	NaN	NaN	NaN	NaN	NaN
NaN	NaN	NaN	NaN	NaN	NaN	NaN	NaN
NaN	NaN	NaN	NaN	NaN	NaN	NaN	NaN
NaN	NaN	NaN	NaN	NaN	NaN	NaN	NaN
NaN	NaN	NaN	NaN	NaN	NaN	NaN	NaN
NaN	NaN	NaN	NaN	NaN	NaN	NaN	NaN
NaN	NaN	NaN	NaN	NaN	NaN	NaN	NaN
NaN	NaN	NaN	NaN	NaN	NaN	NaN	NaN
NaN	NaN	NaN	NaN	NaN	NaN	NaN	NaN
NaN	NaN	NaN	NaN	NaN	NaN	NaN	NaN
NaN	NaN	NaN	NaN	NaN	NaN	NaN	NaN
NaN	NaN	NaN	NaN	NaN	NaN	NaN	NaN
NaN	NaN	NaN	NaN	NaN	NaN	NaN	NaN
NaN	NaN	NaN	NaN	NaN	NaN	NaN	NaN
NaN	NaN	NaN	NaN	NaN	NaN	NaN	NaN
NaN	NaN	NaN	NaN	NaN	NaN	NaN	NaN
NaN	NaN	NaN	NaN	NaN	NaN	NaN	NaN
NaN	NaN	NaN	NaN	NaN	NaN	NaN	NaN
NaN	NaN	NaN	NaN	NaN	NaN	NaN	NaN
NaN	NaN	NaN	NaN	NaN	NaN	NaN	NaN
NaN	NaN	NaN	NaN	NaN	NaN	NaN	NaN
NaN	NaN	NaN	NaN	NaN	NaN	NaN	NaN
NaN	NaN	NaN	NaN	NaN	NaN	NaN	NaN
NaN	NaN	NaN	NaN	NaN	NaN	NaN	NaN
NaN	NaN	NaN	NaN	NaN	NaN	NaN	NaN
NaN	NaN	NaN	NaN	NaN	NaN	NaN	NaN
NaN	NaN	NaN	NaN	NaN	NaN	NaN	NaN
NaN	NaN	NaN	NaN	NaN	NaN	NaN	NaN
NaN	NaN	NaN	NaN	NaN	NaN	NaN	NaN
NaN	NaN	NaN	NaN	NaN	NaN	NaN	NaN
NaN	NaN	NaN	NaN	NaN	NaN	NaN	NaN
NaN	NaN	NaN	NaN	NaN	NaN	NaN	NaN
NaN	NaN	NaN	NaN	NaN	NaN	NaN	NaN
NaN	NaN	NaN	NaN	NaN	NaN	NaN	NaN
NaN	NaN	NaN	NaN	NaN	NaN	NaN	NaN
NaN	NaN	NaN	NaN	NaN	NaN	NaN	NaN
NaN	NaN	NaN	NaN	NaN	NaN	NaN	NaN
NaN	NaN	NaN	NaN	NaN	NaN	NaN	NaN
NaN	NaN	NaN	NaN	NaN	NaN	NaN	NaN
NaN	NaN	NaN	NaN	NaN	NaN	NaN	NaN
NaN	NaN	NaN	NaN	NaN	NaN	NaN	NaN
NaN	NaN	NaN	NaN	NaN	NaN	NaN	NaN
NaN	NaN	NaN	NaN	NaN	NaN	NaN	NaN
NaN	NaN	NaN	NaN	NaN	NaN	NaN	NaN
NaN	NaN	NaN	NaN	NaN	NaN	NaN	NaN
NaN	NaN	NaN	NaN	NaN	NaN	NaN	NaN
NaN	NaN	NaN	NaN	NaN	NaN	NaN	NaN
NaN	NaN	NaN	NaN	NaN	NaN	NaN	NaN
NaN	NaN	NaN	NaN	NaN	NaN	NaN	NaN
NaN	NaN	NaN	NaN	NaN	NaN	NaN	NaN
NaN	NaN	NaN	NaN	NaN	NaN	NaN	NaN
NaN	NaN	NaN	NaN	NaN	NaN	NaN	NaN
NaN	NaN	NaN	NaN	NaN	NaN	NaN	NaN
NaN	NaN	NaN	NaN	NaN	NaN	NaN	NaN
NaN	NaN	NaN	NaN	NaN	NaN	NaN	NaN
NaN	NaN	NaN	NaN	NaN	NaN	NaN	NaN
338.15	334.333	329.417	315.884	320.35	323.864	338.15	334.333	330.121
338.15	335.829	332.652	322.642	326.138	328.708	338.15	335.829	333.129
338.15	336.489	334.157	326.371	329.157	331.151	338.15	336.489	334.511
338.15	336.858	335.016	328.647	330.96	332.587	338.15	336.858	335.297
338.15	336.851	335.002	328.614	330.931	332.564	338.15	336.851	335.284
338.15	335.727	332.423	322.102	325.693	328.344	338.15	335.727	332.918
338.15	336.451	334.069	326.144	328.976	331.006	338.15	336.451	334.431
338.15	336.84	334.975	328.541	330.874	332.519	338.15	336.84	335.26
338.15	336.837	334.97	328.524	330.863	332.51	338.15	336.837	335.253
338.15	335.7	332.362	321.96	325.576	328.248	338.15	335.7	332.863
338.15	333.871	328.446	314.065	318.728	322.47	338.15	333.871	329.235
NaN	NaN	NaN	NaN	NaN	NaN	NaN	NaN
NaN	NaN	NaN	NaN	NaN	NaN	NaN	NaN
NaN	NaN	NaN	NaN	NaN	NaN	NaN	NaN
NaN	NaN	NaN	NaN	NaN	NaN	NaN	NaN
NaN	NaN	NaN	NaN	NaN	NaN	NaN	NaN
NaN	NaN	NaN	NaN	NaN	NaN	NaN	NaN
NaN	NaN	NaN	NaN	NaN	NaN	NaN	NaN
NaN	NaN	NaN	NaN	NaN	NaN	NaN	NaN
NaN	NaN	NaN	NaN	NaN	NaN	NaN	NaN
NaN	NaN	NaN	NaN	NaN	NaN	NaN	NaN
NaN	NaN	NaN	NaN	NaN	NaN	NaN	NaN
NaN	NaN	NaN	NaN	NaN	NaN	NaN	NaN
NaN	NaN	NaN	NaN	NaN	NaN	NaN	NaN
338.15	334	328.717	314.536	319.149	322.835	338.15	334	329.467
338.15	335.74	332.452	322.171	325.75	328.391	338.15	335.74	332.946
338.15	336.457	334.084	326.183	329.006	331.03	338.15	336.457	334.444
338.15	336.844	334.986	328.566	330.894	332.535	338.15	336.844	335.268
338.15	336.841	334.979	328.548	330.882	332.525	338.15	336.841	335.261
338.15	335.714	332.393	322.031	325.635	328.296	338.15	335.714	332.891
338.15	336.445	334.058	326.106	328.945	330.982	338.15	336.445	334.416
338.15	336.837	334.97	328.524	330.863	332.51	338.15	336.837	335.253
338.15	336.837	334.97	328.524	330.863	332.51	338.15	336.837	335.253
338.15	335.702	332.369	321.961	325.577	328.249	338.15	335.702	332.861
338.15	333.871	328.446	314.065	318.728	322.47	338.15	333.871	329.235
NaN	NaN	NaN	NaN	NaN	NaN	NaN	NaN
NaN	NaN	NaN	NaN	NaN	NaN	NaN	NaN
NaN	NaN	NaN	NaN	NaN	NaN	NaN	NaN
NaN	NaN	NaN	NaN	NaN	NaN	NaN	NaN
NaN	NaN	NaN	NaN	NaN	NaN	NaN	NaN
NaN	NaN	NaN	NaN	NaN	NaN	NaN	NaN
NaN	NaN	NaN	NaN	NaN	NaN	NaN	NaN
NaN	NaN	NaN	NaN	NaN	NaN	NaN	NaN
NaN	NaN	NaN	NaN	NaN	NaN	NaN	NaN
NaN	NaN	NaN	NaN	NaN	NaN	NaN	NaN
NaN	NaN	NaN	NaN	NaN	NaN	NaN	NaN
NaN	NaN	NaN	NaN	NaN	NaN	NaN	NaN
NaN	NaN	NaN	NaN	NaN	NaN	NaN	NaN
338.15	334.012	328.751	314.631	319.212	322.889	338.15	334.012	329.498
338.15	335.74	332.452	322.171	325.75	328.391	338.15	335.74	332.946
338.15	336.458	334.087	326.183	329.007	331.031	338.15	336.458	334.443
338.15	336.845	334.988	328.573	330.901	332.54	338.15	336.845	335.269
338.15	336.844	334.986	328.566	330.894	332.535	338.15	336.844	335.268
338.15	335.714	332.393	322.031	325.635	328.296	338.15	335.714	332.891
338.15	336.447	334.061	326.117	328.958	330.99	338.15	336.447	334.419
338.15	336.841	334.977	328.541	330.874	332.519	338.15	336.841	335.259
338.15	336.839	334.974	328.539	330.872	332.517	338.15	336.839	335.256
338.15	335.702	332.369	321.961	325.577	328.249	338.15	335.702	332.861
338.15	333.871	328.446	314.065	318.728	322.47	338.15	333.871	329.235
NaN	NaN	NaN	NaN	NaN	NaN	NaN	NaN
NaN	NaN	NaN	NaN	NaN	NaN	NaN	NaN
NaN	NaN	NaN	NaN	NaN	NaN	NaN	NaN
NaN	NaN	NaN	NaN	NaN	NaN	NaN	NaN
NaN	NaN	NaN	NaN	NaN	NaN	NaN	NaN
NaN	NaN	NaN	NaN	NaN	NaN	NaN	NaN
NaN	NaN	NaN	NaN	NaN	NaN	NaN	NaN
NaN	NaN	NaN	NaN	NaN	NaN	NaN	NaN
NaN	NaN	NaN	NaN	NaN	NaN	NaN	NaN
NaN	NaN	NaN	NaN	NaN	NaN	NaN	NaN
NaN	NaN	NaN	NaN	NaN	NaN	NaN	NaN
NaN	NaN	NaN	NaN	NaN	NaN	NaN	NaN
NaN	NaN	NaN	NaN	NaN	NaN	NaN	NaN
338.15	334	328.717	314.536	319.149	322.835	338.15	334	329.467
338.15	335.74	332.452	322.171	325.75	328.391	338.15	335.74	332.946
338.15	336.457	334.084	326.183	329.006	331.03	338.15	336.457	334.444
338.15	336.844	334.986	328.566	330.894	332.535	338.15	336.844	335.268
338.15	336.842	334.983	328.564	330.891	332.532	338.15	336.842	335.265
338.15	335.709	332.388	322.026	325.628	328.289	338.15	335.709	332.879
338.15	336.445	334.058	326.106	328.945	330.982	338.15	336.445	334.416
338.15	336.837	334.97	328.524	330.863	332.51	338.15	336.837	335.253
338.15	336.837	334.968	328.517	330.855	332.504	338.15	336.837	335.251
338.15	335.7	332.362	321.96	325.576	328.248	338.15	335.7	332.863
338.15	333.871	328.446	314.065	318.728	322.47	338.15	333.871	329.235
NaN	NaN	NaN	NaN	NaN	NaN	NaN	NaN
NaN	NaN	NaN	NaN	NaN	NaN	NaN	NaN
NaN	NaN	NaN	NaN	NaN	NaN	NaN	NaN
NaN	NaN	NaN	NaN	NaN	NaN	NaN	NaN
NaN	NaN	NaN	NaN	NaN	NaN	NaN	NaN
NaN	NaN	NaN	NaN	NaN	NaN	NaN	NaN
NaN	NaN	NaN	NaN	NaN	NaN	NaN	NaN
NaN	NaN	NaN	NaN	NaN	NaN	NaN	NaN
NaN	NaN	NaN	NaN	NaN	NaN	NaN	NaN
NaN	NaN	NaN	NaN	NaN	NaN	NaN	NaN
NaN	NaN	NaN	NaN	NaN	NaN	NaN	NaN
NaN	NaN	NaN	NaN	NaN	NaN	NaN	NaN
NaN	NaN	NaN	NaN	NaN	NaN	NaN	NaN
338.15	333.993	328.699	314.534	319.146	322.832	338.15	333.993	329.471
338.15	335.74	332.452	322.171	325.75	328.391	338.15	335.74	332.946
338.15	336.458	334.087	326.183	329.007	331.031	338.15	336.458	334.443
338.15	336.844	334.986	328.566	330.894	332.535	338.15	336.844	335.268
338.15	336.843	334.985	328.564	330.891	332.532	338.15	336.843	335.264
338.15	335.709	332.388	322.026	325.628	328.289	338.15	335.709	332.879
338.15	336.444	334.054	326.106	328.945	330.981	338.15	336.444	334.417
338.15	336.837	334.968	328.517	330.855	332.504	338.15	336.837	335.251
338.15	336.835	334.965	328.515	330.853	332.502	338.15	336.835	335.248
338.15	335.7	332.362	321.96	325.576	328.248	338.15	335.7	332.863
338.15	333.871	328.446	314.065	318.728	322.47	338.15	333.871	329.235
NaN	NaN	NaN	NaN	NaN	NaN	NaN	NaN
NaN	NaN	NaN	NaN	NaN	NaN	NaN	NaN
NaN	NaN	NaN	NaN	NaN	NaN	NaN	NaN
NaN	NaN	NaN	NaN	NaN	NaN	NaN	NaN
NaN	NaN	NaN	NaN	NaN	NaN	NaN	NaN
NaN	NaN	NaN	NaN	NaN	NaN	NaN	NaN
NaN	NaN	NaN	NaN	NaN	NaN	NaN	NaN
NaN	NaN	NaN	NaN	NaN	NaN	NaN	NaN
NaN	NaN	NaN	NaN	NaN	NaN	NaN	NaN
NaN	NaN	NaN	NaN	NaN	NaN	NaN	NaN
NaN	NaN	NaN	NaN	NaN	NaN	NaN	NaN
NaN	NaN	NaN	NaN	NaN	NaN	NaN	NaN
NaN	NaN	NaN	NaN	NaN	NaN	NaN	NaN
NaN	NaN	NaN	NaN	NaN	NaN	NaN	NaN
NaN	NaN	NaN	NaN	NaN	NaN	NaN	NaN
NaN	NaN	NaN	NaN	NaN	NaN	NaN	NaN
NaN	NaN	NaN	NaN	NaN	NaN	NaN	NaN
NaN	NaN	NaN	NaN	NaN	NaN	NaN	NaN
NaN	NaN	NaN	NaN	NaN	NaN	NaN	NaN
NaN	NaN	NaN	NaN	NaN	NaN	NaN	NaN
NaN	NaN	NaN	NaN	NaN	NaN	NaN	NaN
NaN	NaN	NaN	NaN	NaN	NaN	NaN	NaN
NaN	NaN	NaN	NaN	NaN	NaN	NaN	NaN
NaN	NaN	NaN	NaN	NaN	NaN	NaN	NaN
NaN	NaN	NaN	NaN	NaN	NaN	NaN	NaN
NaN	NaN	NaN	NaN	NaN	NaN	NaN	NaN
NaN	NaN	NaN	NaN	NaN	NaN	NaN	NaN
NaN	NaN	NaN	NaN	NaN	NaN	NaN	NaN
NaN	NaN	NaN	NaN	NaN	NaN	NaN	NaN
NaN	NaN	NaN	NaN	NaN	NaN	NaN	NaN
NaN	NaN	NaN	NaN	NaN	NaN	NaN	NaN
NaN	NaN	NaN	NaN	NaN	NaN	NaN	NaN
NaN	NaN	NaN	NaN	NaN	NaN	NaN	NaN
NaN	NaN	NaN	NaN	NaN	NaN	NaN	NaN
NaN	NaN	NaN	NaN	NaN	NaN	NaN	NaN
NaN	NaN	NaN	NaN	NaN	NaN	NaN	NaN
NaN	NaN	NaN	NaN	NaN	NaN	NaN	NaN
NaN	NaN	NaN	NaN	NaN	NaN	NaN	NaN
NaN	NaN	NaN	NaN	NaN	NaN	NaN	NaN
NaN	NaN	NaN	NaN	NaN	NaN	NaN	NaN
NaN	NaN	NaN	NaN	NaN	NaN	NaN	NaN
NaN	NaN	NaN	NaN	NaN	NaN	NaN	NaN
NaN	NaN	NaN	NaN	NaN	NaN	NaN	NaN
NaN	NaN	NaN	NaN	NaN	NaN	NaN	NaN
NaN	NaN	NaN	NaN	NaN	NaN	NaN	NaN
NaN	NaN	NaN	NaN	NaN	NaN	NaN	NaN
NaN	NaN	NaN	NaN	NaN	NaN	NaN	NaN
NaN	NaN	NaN	NaN	NaN	NaN	NaN	NaN
NaN	NaN	NaN	NaN	NaN	NaN	NaN	NaN
NaN	NaN	NaN	NaN	NaN	NaN	NaN	NaN
NaN	NaN	NaN	NaN	NaN	NaN	NaN	NaN
NaN	NaN	NaN	NaN	NaN	NaN	NaN	NaN
NaN	NaN	NaN	NaN	NaN	NaN	NaN	NaN
NaN	NaN	NaN	NaN	NaN	NaN	NaN	NaN
NaN	NaN	NaN	NaN	NaN	NaN	NaN	NaN
NaN	NaN	NaN	NaN	NaN	NaN	NaN	NaN
NaN	NaN	NaN	NaN	NaN	NaN	NaN	NaN
NaN	NaN	NaN	NaN	NaN	NaN	NaN	NaN
NaN	NaN	NaN	NaN	NaN	NaN	NaN	NaN
NaN	NaN	NaN	NaN	NaN	NaN	NaN	NaN
NaN	NaN	NaN	NaN	NaN	NaN	NaN	NaN
338.15	334.355	329.456	315.983	320.421	323.928	338.15	334.355	330.176
338.15	335.831	332.658	322.643	326.139	328.709	338.15	335.831	333.128
338.15	336.493	334.17	326.405	329.183	331.171	338.15	336.493	334.519
338.15	336.861	335.027	328.684	330.986	332.607	338.15	336.861	335.305
338.15	336.854	335.01	328.636	330.948	332.577	338.15	336.854	335.289
338.15	335.736	332.448	322.166	325.744	328.384	338.15	335.736	332.934
338.15	336.455	334.082	326.18	329.003	331.027	338.15	336.455	334.438
338.15	336.842	334.983	328.564	330.891	332.532	338.15	336.842	335.265
338.15	336.84	334.975	328.541	330.874	332.519	338.15	336.84	335.26
338.15	335.705	332.375	321.981	325.6	328.266	338.15	335.705	332.867
338.15	333.871	328.446	314.065	318.728	322.47	338.15	333.871	329.235
NaN	NaN	NaN	NaN	NaN	NaN	NaN	NaN
NaN	NaN	NaN	NaN	NaN	NaN	NaN	NaN
NaN	NaN	NaN	NaN	NaN	NaN	NaN	NaN
NaN	NaN	NaN	NaN	NaN	NaN	NaN	NaN
NaN	NaN	NaN	NaN	NaN	NaN	NaN	NaN
NaN	NaN	NaN	NaN	NaN	NaN	NaN	NaN
NaN	NaN	NaN	NaN	NaN	NaN	NaN	NaN
NaN	NaN	NaN	NaN	NaN	NaN	NaN	NaN
NaN	NaN	NaN	NaN	NaN	NaN	NaN	NaN
NaN	NaN	NaN	NaN	NaN	NaN	NaN	NaN
NaN	NaN	NaN	NaN	NaN	NaN	NaN	NaN
NaN	NaN	NaN	NaN	NaN	NaN	NaN	NaN
NaN	NaN	NaN	NaN	NaN	NaN	NaN	NaN
338.15	333.993	328.699	314.534	319.146	322.832	338.15	333.993	329.471
338.15	335.727	332.423	322.102	325.693	328.344	338.15	335.727	332.918
338.15	336.455	334.078	326.159	328.992	331.019	338.15	336.455	334.438
338.15	336.842	334.98	328.55	330.884	332.527	338.15	336.842	335.265
338.15	336.839	334.971	328.526	330.865	332.512	338.15	336.839	335.256
338.15	335.709	332.379	321.986	325.606	328.273	338.15	335.709	332.879
338.15	336.442	334.048	326.081	328.93	330.969	338.15	336.442	334.411
338.15	336.835	334.962	328.501	330.845	332.496	338.15	336.835	335.248
338.15	336.833	334.958	328.485	330.836	332.489	338.15	336.833	335.245
338.15	335.696	332.349	321.915	325.547	328.225	338.15	335.696	332.851
338.15	333.856	328.407	313.987	318.689	322.445	338.15	333.856	329.2
NaN	NaN	NaN	NaN	NaN	NaN	NaN	NaN
NaN	NaN	NaN	NaN	NaN	NaN	NaN	NaN
NaN	NaN	NaN	NaN	NaN	NaN	NaN	NaN
NaN	NaN	NaN	NaN	NaN	NaN	NaN	NaN
NaN	NaN	NaN	NaN	NaN	NaN	NaN	NaN
NaN	NaN	NaN	NaN	NaN	NaN	NaN	NaN
NaN	NaN	NaN	NaN	NaN	NaN	NaN	NaN
NaN	NaN	NaN	NaN	NaN	NaN	NaN	NaN
NaN	NaN	NaN	NaN	NaN	NaN	NaN	NaN
NaN	NaN	NaN	NaN	NaN	NaN	NaN	NaN
NaN	NaN	NaN	NaN	NaN	NaN	NaN	NaN
NaN	NaN	NaN	NaN	NaN	NaN	NaN	NaN
NaN	NaN	NaN	NaN	NaN	NaN	NaN	NaN
338.15	333.953	328.615	314.376	319.006	322.711	338.15	333.953	329.393
338.15	335.727	332.423	322.102	325.693	328.344	338.15	335.727	332.918
338.15	336.447	334.061	326.117	328.958	330.99	338.15	336.447	334.419
338.15	336.837	334.97	328.524	330.863	332.51	338.15	336.837	335.253
338.15	336.837	334.968	328.517	330.855	332.504	338.15	336.837	335.251
338.15	335.709	332.379	321.986	325.606	328.273	338.15	335.709	332.879
338.15	336.442	334.048	326.081	328.93	330.969	338.15	336.442	334.411
338.15	336.837	334.967	328.51	330.855	332.504	338.15	336.837	335.253
338.15	336.837	334.967	328.51	330.855	332.504	338.15	336.837	335.253
338.15	335.696	332.349	321.915	325.547	328.225	338.15	335.696	332.851
338.15	333.856	328.407	313.987	318.689	322.445	338.15	333.856	329.2
NaN	NaN	NaN	NaN	NaN	NaN	NaN	NaN
NaN	NaN	NaN	NaN	NaN	NaN	NaN	NaN
NaN	NaN	NaN	NaN	NaN	NaN	NaN	NaN
NaN	NaN	NaN	NaN	NaN	NaN	NaN	NaN
NaN	NaN	NaN	NaN	NaN	NaN	NaN	NaN
NaN	NaN	NaN	NaN	NaN	NaN	NaN	NaN
NaN	NaN	NaN	NaN	NaN	NaN	NaN	NaN
NaN	NaN	NaN	NaN	NaN	NaN	NaN	NaN
NaN	NaN	NaN	NaN	NaN	NaN	NaN	NaN
NaN	NaN	NaN	NaN	NaN	NaN	NaN	NaN
NaN	NaN	NaN	NaN	NaN	NaN	NaN	NaN
NaN	NaN	NaN	NaN	NaN	NaN	NaN	NaN
NaN	NaN	NaN	NaN	NaN	NaN	NaN	NaN
338.15	333.959	328.633	314.378	319.009	322.714	338.15	333.959	329.388
338.15	335.727	332.423	322.102	325.693	328.344	338.15	335.727	332.918
338.15	336.451	334.069	326.144	328.976	331.006	338.15	336.451	334.431
338.15	336.84	334.975	328.541	330.874	332.519	338.15	336.84	335.26
338.15	336.837	334.97	328.524	330.863	332.51	338.15	336.837	335.253
338.15	335.709	332.379	321.986	325.606	328.273	338.15	335.709	332.879
338.15	336.442	334.048	326.081	328.93	330.969	338.15	336.442	334.411
338.15	336.837	334.967	328.51	330.855	332.504	338.15	336.837	335.253
338.15	336.837	334.967	328.51	330.855	332.504	338.15	336.837	335.253
338.15	335.696	332.349	321.915	325.547	328.225	338.15	335.696	332.851
338.15	333.856	328.407	313.987	318.689	322.445	338.15	333.856	329.2
NaN	NaN	NaN	NaN	NaN	NaN	NaN	NaN
NaN	NaN	NaN	NaN	NaN	NaN	NaN	NaN
NaN	NaN	NaN	NaN	NaN	NaN	NaN	NaN
NaN	NaN	NaN	NaN	NaN	NaN	NaN	NaN
NaN	NaN	NaN	NaN	NaN	NaN	NaN	NaN
NaN	NaN	NaN	NaN	NaN	NaN	NaN	NaN
NaN	NaN	NaN	NaN	NaN	NaN	NaN	NaN
NaN	NaN	NaN	NaN	NaN	NaN	NaN	NaN
NaN	NaN	NaN	NaN	NaN	NaN	NaN	NaN
NaN	NaN	NaN	NaN	NaN	NaN	NaN	NaN
NaN	NaN	NaN	NaN	NaN	NaN	NaN	NaN
NaN	NaN	NaN	NaN	NaN	NaN	NaN	NaN
NaN	NaN	NaN	NaN	NaN	NaN	NaN	NaN
338.15	333.993	328.699	314.534	319.146	322.832	338.15	333.993	329.471
338.15	335.729	332.429	322.103	325.694	328.345	338.15	335.729	332.917
338.15	336.452	334.072	326.145	328.976	331.006	338.15	336.452	334.43
338.15	336.841	334.977	328.541	330.874	332.519	338.15	336.841	335.259
338.15	336.839	334.971	328.526	330.865	332.512	338.15	336.839	335.256
338.15	335.7	332.362	321.96	325.576	328.248	338.15	335.7	332.863
338.15	336.44	334.046	326.078	328.926	330.965	338.15	336.44	334.405
338.15	336.835	334.962	328.501	330.845	332.496	338.15	336.835	335.248
338.15	336.833	334.961	328.499	330.843	332.494	338.15	336.833	335.245
338.15	335.696	332.349	321.915	325.547	328.225	338.15	335.696	332.851
338.15	333.856	328.407	313.987	318.689	322.445	338.15	333.856	329.2
NaN	NaN	NaN	NaN	NaN	NaN	NaN	NaN
NaN	NaN	NaN	NaN	NaN	NaN	NaN	NaN
NaN	NaN	NaN	NaN	NaN	NaN	NaN	NaN
NaN	NaN	NaN	NaN	NaN	NaN	NaN	NaN
NaN	NaN	NaN	NaN	NaN	NaN	NaN	NaN
NaN	NaN	NaN	NaN	NaN	NaN	NaN	NaN
NaN	NaN	NaN	NaN	NaN	NaN	NaN	NaN
NaN	NaN	NaN	NaN	NaN	NaN	NaN	NaN
NaN	NaN	NaN	NaN	NaN	NaN	NaN	NaN
NaN	NaN	NaN	NaN	NaN	NaN	NaN	NaN
NaN	NaN	NaN	NaN	NaN	NaN	NaN	NaN
NaN	NaN	NaN	NaN	NaN	NaN	NaN	NaN
NaN	NaN	NaN	NaN	NaN	NaN	NaN	NaN
NaN	NaN	NaN	NaN	NaN	NaN	NaN	NaN
NaN	NaN	NaN	NaN	NaN	NaN	NaN	NaN
NaN	NaN	NaN	NaN	NaN	NaN	NaN	NaN
NaN	NaN	NaN	NaN	NaN	NaN	NaN	NaN
NaN	NaN	NaN	NaN	NaN	NaN	NaN	NaN
NaN	NaN	NaN	NaN	NaN	NaN	NaN	NaN
NaN	NaN	NaN	NaN	NaN	NaN	NaN	NaN
NaN	NaN	NaN	NaN	NaN	NaN	NaN	NaN
NaN	NaN	NaN	NaN	NaN	NaN	NaN	NaN
NaN	NaN	NaN	NaN	NaN	NaN	NaN	NaN
NaN	NaN	NaN	NaN	NaN	NaN	NaN	NaN
NaN	NaN	NaN	NaN	NaN	NaN	NaN	NaN
NaN	NaN	NaN	NaN	NaN	NaN	NaN	NaN
NaN	NaN	NaN	NaN	NaN	NaN	NaN	NaN
NaN	NaN	NaN	NaN	NaN	NaN	NaN	NaN
NaN	NaN	NaN	NaN	NaN	NaN	NaN	NaN
NaN	NaN	NaN	NaN	NaN	NaN	NaN	NaN
NaN	NaN	NaN	NaN	NaN	NaN	NaN	NaN
NaN	NaN	NaN	NaN	NaN	NaN	NaN	NaN
NaN	NaN	NaN	NaN	NaN	NaN	NaN	NaN
NaN	NaN	NaN	NaN	NaN	NaN	NaN	NaN
NaN	NaN	NaN	NaN	NaN	NaN	NaN	NaN
NaN	NaN	NaN	NaN	NaN	NaN	NaN	NaN
NaN	NaN	NaN	NaN	NaN	NaN	NaN	NaN
NaN	NaN	NaN	NaN	NaN	NaN	NaN	NaN
NaN	NaN	NaN	NaN	NaN	NaN	NaN	NaN
NaN	NaN	NaN	NaN	NaN	NaN	NaN	NaN
NaN	NaN	NaN	NaN	NaN	NaN	NaN	NaN
NaN	NaN	NaN	NaN	NaN	NaN	NaN	NaN
NaN	NaN	NaN	NaN	NaN	NaN	NaN	NaN
NaN	NaN	NaN	NaN	NaN	NaN	NaN	NaN
NaN	NaN	NaN	NaN	NaN	NaN	NaN	NaN
NaN	NaN	NaN	NaN	NaN	NaN	NaN	NaN
NaN	NaN	NaN	NaN	NaN	NaN	NaN	NaN
NaN	NaN	NaN	NaN	NaN	NaN	NaN	NaN
NaN	NaN	NaN	NaN	NaN	NaN	NaN	NaN
NaN	NaN	NaN	NaN	NaN	NaN	NaN	NaN
NaN	NaN	NaN	NaN	NaN	NaN	NaN	NaN
NaN	NaN	NaN	NaN	NaN	NaN	NaN	NaN
NaN	NaN	NaN	NaN	NaN	NaN	NaN	NaN
NaN	NaN	NaN	NaN	NaN	NaN	NaN	NaN
NaN	NaN	NaN	NaN	NaN	NaN	NaN	NaN
NaN	NaN	NaN	NaN	NaN	NaN	NaN	NaN
NaN	NaN	NaN	NaN	NaN	NaN	NaN	NaN
NaN	NaN	NaN	NaN	NaN	NaN	NaN	NaN
NaN	NaN	NaN	NaN	NaN	NaN	NaN	NaN
NaN	NaN	NaN	NaN	NaN	NaN	NaN	NaN
NaN	NaN	NaN	NaN	NaN	NaN	NaN	NaN
338.15	334.388	329.525	316.117	320.539	324.028	338.15	334.388	330.24
338.15	335.845	332.691	322.726	326.213	328.768	338.15	335.845	333.158
338.15	336.501	334.186	326.445	329.216	331.198	338.15	336.501	334.537
338.15	336.864	335.032	328.693	330.995	332.615	338.15	336.864	335.31
338.15	336.856	335.015	328.645	330.958	332.585	338.15	336.856	335.294
338.15	335.74	332.452	322.171	325.75	328.391	338.15	335.74	332.946
338.15	336.458	334.087	326.183	329.007	331.031	338.15	336.458	334.443
338.15	336.844	334.986	328.566	330.894	332.535	338.15	336.844	335.268
338.15	336.842	334.983	328.564	330.891	332.532	338.15	336.842	335.265
338.15	335.714	332.393	322.031	325.635	328.296	338.15	335.714	332.891
338.15	333.878	328.464	314.068	318.732	322.474	338.15	333.878	329.23
NaN	NaN	NaN	NaN	NaN	NaN	NaN	NaN
NaN	NaN	NaN	NaN	NaN	NaN	NaN	NaN
NaN	NaN	NaN	NaN	NaN	NaN	NaN	NaN
NaN	NaN	NaN	NaN	NaN	NaN	NaN	NaN
NaN	NaN	NaN	NaN	NaN	NaN	NaN	NaN
NaN	NaN	NaN	NaN	NaN	NaN	NaN	NaN
NaN	NaN	NaN	NaN	NaN	NaN	NaN	NaN
NaN	NaN	NaN	NaN	NaN	NaN	NaN	NaN
NaN	NaN	NaN	NaN	NaN	NaN	NaN	NaN
NaN	NaN	NaN	NaN	NaN	NaN	NaN	NaN
NaN	NaN	NaN	NaN	NaN	NaN	NaN	NaN
NaN	NaN	NaN	NaN	NaN	NaN	NaN	NaN
NaN	NaN	NaN	NaN	NaN	NaN	NaN	NaN
338.15	334	328.717	314.536	319.149	322.835	338.15	334	329.467
338.15	335.74	332.452	322.171	325.75	328.391	338.15	335.74	332.946
338.15	336.458	334.087	326.183	329.007	331.031	338.15	336.458	334.443
338.15	336.845	334.988	328.573	330.901	332.54	338.15	336.845	335.269
338.15	336.844	334.986	328.566	330.894	332.535	338.15	336.844	335.268
338.15	335.714	332.393	322.031	325.635	328.296	338.15	335.714	332.891
338.15	336.445	334.058	326.106	328.945	330.982	338.15	336.445	334.416
338.15	336.839	334.974	328.539	330.872	332.517	338.15	336.839	335.256
338.15	336.837	334.968	328.517	330.855	332.504	338.15	336.837	335.251
338.15	335.7	332.362	321.96	325.576	328.248	338.15	335.7	332.863
338.15	333.871	328.446	314.065	318.728	322.47	338.15	333.871	329.235
NaN	NaN	NaN	NaN	NaN	NaN	NaN	NaN
NaN	NaN	NaN	NaN	NaN	NaN	NaN	NaN
NaN	NaN	NaN	NaN	NaN	NaN	NaN	NaN
NaN	NaN	NaN	NaN	NaN	NaN	NaN	NaN
NaN	NaN	NaN	NaN	NaN	NaN	NaN	NaN
NaN	NaN	NaN	NaN	NaN	NaN	NaN	NaN
NaN	NaN	NaN	NaN	NaN	NaN	NaN	NaN
NaN	NaN	NaN	NaN	NaN	NaN	NaN	NaN
NaN	NaN	NaN	NaN	NaN	NaN	NaN	NaN
NaN	NaN	NaN	NaN	NaN	NaN	NaN	NaN
NaN	NaN	NaN	NaN	NaN	NaN	NaN	NaN
NaN	NaN	NaN	NaN	NaN	NaN	NaN	NaN
NaN	NaN	NaN	NaN	NaN	NaN	NaN	NaN
338.15	333.98	328.688	314.522	319.131	322.815	338.15	333.98	329.439
338.15	335.727	332.423	322.102	325.693	328.344	338.15	335.727	332.918
338.15	336.451	334.069	326.144	328.976	331.006	338.15	336.451	334.431
338.15	336.84	334.975	328.541	330.874	332.519	338.15	336.84	335.26
338.15	336.839	334.974	328.539	330.872	332.517	338.15	336.839	335.256
338.15	335.702	332.369	321.961	325.577	328.249	338.15	335.702	332.861
338.15	336.442	334.048	326.081	328.93	330.969	338.15	336.442	334.411
338.15	336.839	334.971	328.526	330.865	332.512	338.15	336.839	335.256
338.15	336.837	334.967	328.51	330.855	332.504	338.15	336.837	335.253
338.15	335.7	332.362	321.96	325.576	328.248	338.15	335.7	332.863
338.15	333.871	328.446	314.065	318.728	322.47	338.15	333.871	329.235
NaN	NaN	NaN	NaN	NaN	NaN	NaN	NaN
NaN	NaN	NaN	NaN	NaN	NaN	NaN	NaN
NaN	NaN	NaN	NaN	NaN	NaN	NaN	NaN
NaN	NaN	NaN	NaN	NaN	NaN	NaN	NaN
NaN	NaN	NaN	NaN	NaN	NaN	NaN	NaN
NaN	NaN	NaN	NaN	NaN	NaN	NaN	NaN
NaN	NaN	NaN	NaN	NaN	NaN	NaN	NaN
NaN	NaN	NaN	NaN	NaN	NaN	NaN	NaN
NaN	NaN	NaN	NaN	NaN	NaN	NaN	NaN
NaN	NaN	NaN	NaN	NaN	NaN	NaN	NaN
NaN	NaN	NaN	NaN	NaN	NaN	NaN	NaN
NaN	NaN	NaN	NaN	NaN	NaN	NaN	NaN
NaN	NaN	NaN	NaN	NaN	NaN	NaN	NaN
338.15	333.993	328.699	314.534	319.146	322.832	338.15	333.993	329.471
338.15	335.736	332.448	322.166	325.744	328.384	338.15	335.736	332.934
338.15	336.457	334.084	326.183	329.006	331.03	338.15	336.457	334.444
338.15	336.844	334.986	328.566	330.894	332.535	338.15	336.844	335.268
338.15	336.842	334.983	328.564	330.891	332.532	338.15	336.842	335.265
338.15	335.714	332.393	322.031	325.635	328.296	338.15	335.714	332.891
338.15	336.445	334.058	326.106	328.945	330.982	338.15	336.445	334.416
338.15	336.839	334.974	328.539	330.872	332.517	338.15	336.839	335.256
338.15	336.837	334.97	328.524	330.863	332.51	338.15	336.837	335.253
338.15	335.702	332.369	321.961	325.577	328.249	338.15	335.702	332.861
338.15	333.871	328.446	314.065	318.728	322.47	338.15	333.871	329.235
NaN	NaN	NaN	NaN	NaN	NaN	NaN	NaN
NaN	NaN	NaN	NaN	NaN	NaN	NaN	NaN
NaN	NaN	NaN	NaN	NaN	NaN	NaN	NaN
NaN	NaN	NaN	NaN	NaN	NaN	NaN	NaN
NaN	NaN	NaN	NaN	NaN	NaN	NaN	NaN
NaN	NaN	NaN	NaN	NaN	NaN	NaN	NaN
NaN	NaN	NaN	NaN	NaN	NaN	NaN	NaN
NaN	NaN	NaN	NaN	NaN	NaN	NaN	NaN
NaN	NaN	NaN	NaN	NaN	NaN	NaN	NaN
NaN	NaN	NaN	NaN	NaN	NaN	NaN	NaN
NaN	NaN	NaN	NaN	NaN	NaN	NaN	NaN
NaN	NaN	NaN	NaN	NaN	NaN	NaN	NaN
NaN	NaN	NaN	NaN	NaN	NaN	NaN	NaN
338.15	333.993	328.699	314.534	319.146	322.832	338.15	333.993	329.471
338.15	335.729	332.429	322.103	325.694	328.345	338.15	335.729	332.917
338.15	336.452	334.072	326.145	328.976	331.006	338.15	336.452	334.43
338.15	336.841	334.979	328.548	330.882	332.525	338.15	336.841	335.261
338.15	336.841	334.977	328.541	330.874	332.519	338.15	336.841	335.259
338.15	335.702	332.369	321.961	325.577	328.249	338.15	335.702	332.861
338.15	336.444	334.054	326.106	328.945	330.981	338.15	336.444	334.417
338.15	336.837	334.968	328.517	330.855	332.504	338.15	336.837	335.251
338.15	336.837	334.968	328.517	330.855	332.504	338.15	336.837	335.251
338.15	335.7	332.362	321.96	325.576	328.248	338.15	335.7	332.863
338.15	333.871	328.446	314.065	318.728	322.47	338.15	333.871	329.235
NaN	NaN	NaN	NaN	NaN	NaN	NaN	NaN
NaN	NaN	NaN	NaN	NaN	NaN	NaN	NaN
NaN	NaN	NaN	NaN	NaN	NaN	NaN	NaN
NaN	NaN	NaN	NaN	NaN	NaN	NaN	NaN
NaN	NaN	NaN	NaN	NaN	NaN	NaN	NaN
NaN	NaN	NaN	NaN	NaN	NaN	NaN	NaN
NaN	NaN	NaN	NaN	NaN	NaN	NaN	NaN
NaN	NaN	NaN	NaN	NaN	NaN	NaN	NaN
NaN	NaN	NaN	NaN	NaN	NaN	NaN	NaN
NaN	NaN	NaN	NaN	NaN	NaN	NaN	NaN
NaN	NaN	NaN	NaN	NaN	NaN	NaN	NaN
NaN	NaN	NaN	NaN	NaN	NaN	NaN	NaN
NaN	NaN	NaN	NaN	NaN	NaN	NaN	NaN
NaN	NaN	NaN	NaN	NaN	NaN	NaN	NaN
NaN	NaN	NaN	NaN	NaN	NaN	NaN	NaN
NaN	NaN	NaN	NaN	NaN	NaN	NaN	NaN
NaN	NaN	NaN	NaN	NaN	NaN	NaN	NaN
NaN	NaN	NaN	NaN	NaN	NaN	NaN	NaN
NaN	NaN	NaN	NaN	NaN	NaN	NaN	NaN
NaN	NaN	NaN	NaN	NaN	NaN	NaN	NaN
NaN	NaN	NaN	NaN	NaN	NaN	NaN	NaN
NaN	NaN	NaN	NaN	NaN	NaN	NaN	NaN
NaN	NaN	NaN	NaN	NaN	NaN	NaN	NaN
NaN	NaN	NaN	NaN	NaN	NaN	NaN	NaN
NaN	NaN	NaN	NaN	NaN	NaN	NaN	NaN
NaN	NaN	NaN	NaN	NaN	NaN	NaN	NaN
NaN	NaN	NaN	NaN	NaN	NaN	NaN	NaN
NaN	NaN	NaN	NaN	NaN	NaN	NaN	NaN
NaN	NaN	NaN	NaN	NaN	NaN	NaN	NaN
NaN	NaN	NaN	NaN	NaN	NaN	NaN	NaN
NaN	NaN	NaN	NaN	NaN	NaN	NaN	NaN
NaN	NaN	NaN	NaN	NaN	NaN	NaN	NaN
NaN	NaN	NaN	NaN	NaN	NaN	NaN	NaN
NaN	NaN	NaN	NaN	NaN	NaN	NaN	NaN
NaN	NaN	NaN	NaN	NaN	NaN	NaN	NaN
NaN	NaN	NaN	NaN	NaN	NaN	NaN	NaN
NaN	NaN	NaN	NaN	NaN	NaN	NaN	NaN
NaN	NaN	NaN	NaN	NaN	NaN	NaN	NaN
NaN	NaN	NaN	NaN	NaN	NaN	NaN	NaN
NaN	NaN	NaN	NaN	NaN	NaN	NaN	NaN
NaN	NaN	NaN	NaN	NaN	NaN	NaN	NaN
NaN	NaN	NaN	NaN	NaN	NaN	NaN	NaN
NaN	NaN	NaN	NaN	NaN	NaN	NaN	NaN
NaN	NaN	NaN	NaN	NaN	NaN	NaN	NaN
NaN	NaN	NaN	NaN	NaN	NaN	NaN	NaN
NaN	NaN	NaN	NaN	NaN	NaN	NaN	NaN
NaN	NaN	NaN	NaN	NaN	NaN	NaN	NaN
NaN	NaN	NaN	NaN	NaN	NaN	NaN	NaN
NaN	NaN	NaN	NaN	NaN	NaN	NaN	NaN
NaN	NaN	NaN	NaN	NaN	NaN	NaN	NaN
NaN	NaN	NaN	NaN	NaN	NaN	NaN	NaN
NaN	NaN	NaN	NaN	NaN	NaN	NaN	NaN
NaN	NaN	NaN	NaN	NaN	NaN	NaN	NaN
NaN	NaN	NaN	NaN	NaN	NaN	NaN	NaN
NaN	NaN	NaN	NaN	NaN	NaN	NaN	NaN
NaN	NaN	NaN	NaN	NaN	NaN	NaN	NaN
NaN	NaN	NaN	NaN	NaN	NaN	NaN	NaN
NaN	NaN	NaN	NaN	NaN	NaN	NaN	NaN
NaN	NaN	NaN	NaN	NaN	NaN	NaN	NaN
NaN	NaN	NaN	NaN	NaN	NaN	NaN	NaN
NaN	NaN	NaN	NaN	NaN	NaN	NaN	NaN
338.15	334.388	329.525	316.117	320.539	324.028	338.15	334.388	330.24
338.15	335.841	332.679	322.707	326.191	328.751	338.15	335.841	333.154
338.15	336.496	334.175	326.409	329.187	331.175	338.15	336.496	334.523
338.15	336.863	335.03	328.686	330.988	332.61	338.15	336.863	335.308
338.15	336.856	335.015	328.645	330.958	332.585	338.15	336.856	335.294
338.15	335.74	332.452	322.171	325.75	328.391	338.15	335.74	332.946
338.15	336.457	334.084	326.183	329.006	331.03	338.15	336.457	334.444
338.15	336.844	334.986	328.566	330.894	332.535	338.15	336.844	335.268
338.15	336.842	334.983	328.564	330.891	332.532	338.15	336.842	335.265
338.15	335.714	332.393	322.031	325.635	328.296	338.15	335.714	332.891
338.15	333.878	328.464	314.068	318.732	322.474	338.15	333.878	329.23
NaN	NaN	NaN	NaN	NaN	NaN	NaN	NaN
NaN	NaN	NaN	NaN	NaN	NaN	NaN	NaN
NaN	NaN	NaN	NaN	NaN	NaN	NaN	NaN
NaN	NaN	NaN	NaN	NaN	NaN	NaN	NaN
NaN	NaN	NaN	NaN	NaN	NaN	NaN	NaN
NaN	NaN	NaN	NaN	NaN	NaN	NaN	NaN
NaN	NaN	NaN	NaN	NaN	NaN	NaN	NaN
NaN	NaN	NaN	NaN	NaN	NaN	NaN	NaN
NaN	NaN	NaN	NaN	NaN	NaN	NaN	NaN
NaN	NaN	NaN	NaN	NaN	NaN	NaN	NaN
NaN	NaN	NaN	NaN	NaN	NaN	NaN	NaN
NaN	NaN	NaN	NaN	NaN	NaN	NaN	NaN
NaN	NaN	NaN	NaN	NaN	NaN	NaN	NaN
338.15	334.02	328.77	314.673	319.265	322.93	338.15	334.02	329.515
338.15	335.74	332.452	322.171	325.75	328.391	338.15	335.74	332.946
338.15	336.458	334.087	326.183	329.007	331.031	338.15	336.458	334.443
338.15	336.846	334.992	328.588	330.91	332.547	338.15	336.846	335.273
338.15	336.844	334.986	328.566	330.894	332.535	338.15	336.844	335.268
338.15	335.714	332.393	322.031	325.635	328.296	338.15	335.714	332.891
338.15	336.449	334.067	326.141	328.972	331.002	338.15	336.449	334.425
338.15	336.841	334.977	328.541	330.874	332.519	338.15	336.841	335.259
338.15	336.841	334.977	328.541	330.874	332.519	338.15	336.841	335.259
338.15	335.709	332.388	322.026	325.628	328.289	338.15	335.709	332.879
338.15	333.871	328.446	314.065	318.728	322.47	338.15	333.871	329.235
NaN	NaN	NaN	NaN	NaN	NaN	NaN	NaN
NaN	NaN	NaN	NaN	NaN	NaN	NaN	NaN
NaN	NaN	NaN	NaN	NaN	NaN	NaN	NaN
NaN	NaN	NaN	NaN	NaN	NaN	NaN	NaN
NaN	NaN	NaN	NaN	NaN	NaN	NaN	NaN
NaN	NaN	NaN	NaN	NaN	NaN	NaN	NaN
NaN	NaN	NaN	NaN	NaN	NaN	NaN	NaN
NaN	NaN	NaN	NaN	NaN	NaN	NaN	NaN
NaN	NaN	NaN	NaN	NaN	NaN	NaN	NaN
NaN	NaN	NaN	NaN	NaN	NaN	NaN	NaN
NaN	NaN	NaN	NaN	NaN	NaN	NaN	NaN
NaN	NaN	NaN	NaN	NaN	NaN	NaN	NaN
NaN	NaN	NaN	NaN	NaN	NaN	NaN	NaN
338.15	334	328.717	314.536	319.149	322.835	338.15	334	329.467
338.15	335.74	332.452	322.171	325.75	328.391	338.15	335.74	332.946
338.15	336.457	334.084	326.183	329.006	331.03	338.15	336.457	334.444
338.15	336.844	334.986	328.566	330.894	332.535	338.15	336.844	335.268
338.15	336.842	334.983	328.564	330.891	332.532	338.15	336.842	335.265
338.15	335.714	332.393	322.031	325.635	328.296	338.15	335.714	332.891
338.15	336.445	334.058	326.106	328.945	330.982	338.15	336.445	334.416
338.15	336.837	334.968	328.517	330.855	332.504	338.15	336.837	335.251
338.15	336.837	334.968	328.517	330.855	332.504	338.15	336.837	335.251
338.15	335.7	332.362	321.96	325.576	328.248	338.15	335.7	332.863
338.15	333.871	328.446	314.065	318.728	322.47	338.15	333.871	329.235
NaN	NaN	NaN	NaN	NaN	NaN	NaN	NaN
NaN	NaN	NaN	NaN	NaN	NaN	NaN	NaN
NaN	NaN	NaN	NaN	NaN	NaN	NaN	NaN
NaN	NaN	NaN	NaN	NaN	NaN	NaN	NaN
NaN	NaN	NaN	NaN	NaN	NaN	NaN	NaN
NaN	NaN	NaN	NaN	NaN	NaN	NaN	NaN
NaN	NaN	NaN	NaN	NaN	NaN	NaN	NaN
NaN	NaN	NaN	NaN	NaN	NaN	NaN	NaN
NaN	NaN	NaN	NaN	NaN	NaN	NaN	NaN
NaN	NaN	NaN	NaN	NaN	NaN	NaN	NaN
NaN	NaN	NaN	NaN	NaN	NaN	NaN	NaN
NaN	NaN	NaN	NaN	NaN	NaN	NaN	NaN
NaN	NaN	NaN	NaN	NaN	NaN	NaN	NaN
338.15	333.993	328.699	314.534	319.146	322.832	338.15	333.993	329.471
338.15	335.74	332.452	322.171	325.75	328.391	338.15	335.74	332.946
338.15	336.457	334.084	326.183	329.006	331.03	338.15	336.457	334.444
338.15	336.844	334.986	328.566	330.894	332.535	338.15	336.844	335.268
338.15	336.842	334.983	328.564	330.891	332.532	338.15	336.842	335.265
338.15	335.714	332.393	322.031	325.635	328.296	338.15	335.714	332.891
338.15	336.445	334.058	326.106	328.945	330.982	338.15	336.445	334.416
338.15	336.839	334.974	328.539	330.872	332.517	338.15	336.839	335.256
338.15	336.839	334.974	328.539	330.872	332.517	338.15	336.839	335.256
338.15	335.702	332.369	321.961	325.577	328.249	338.15	335.702	332.861
338.15	333.871	328.446	314.065	318.728	322.47	338.15	333.871	329.235
NaN	NaN	NaN	NaN	NaN	NaN	NaN	NaN
NaN	NaN	NaN	NaN	NaN	NaN	NaN	NaN
NaN	NaN	NaN	NaN	NaN	NaN	NaN	NaN
NaN	NaN	NaN	NaN	NaN	NaN	NaN	NaN
NaN	NaN	NaN	NaN	NaN	NaN	NaN	NaN
NaN	NaN	NaN	NaN	NaN	NaN	NaN	NaN
NaN	NaN	NaN	NaN	NaN	NaN	NaN	NaN
NaN	NaN	NaN	NaN	NaN	NaN	NaN	NaN
NaN	NaN	NaN	NaN	NaN	NaN	NaN	NaN
NaN	NaN	NaN	NaN	NaN	NaN	NaN	NaN
NaN	NaN	NaN	NaN	NaN	NaN	NaN	NaN
NaN	NaN	NaN	NaN	NaN	NaN	NaN	NaN
NaN	NaN	NaN	NaN	NaN	NaN	NaN	NaN
338.15	334	328.717	314.536	319.149	322.835	338.15	334	329.467
338.15	335.74	332.452	322.171	325.75	328.391	338.15	335.74	332.946
338.15	336.458	334.087	326.183	329.007	331.031	338.15	336.458	334.443
338.15	336.844	334.986	328.566	330.894	332.535	338.15	336.844	335.268
338.15	336.844	334.986	328.566	330.894	332.535	338.15	336.844	335.268
338.15	335.714	332.393	322.031	325.635	328.296	338.15	335.714	332.891
338.15	336.445	334.058	326.106	328.945	330.982	338.15	336.445	334.416
338.15	336.841	334.977	328.541	330.874	332.519	338.15	336.841	335.259
338.15	336.839	334.974	328.539	330.872	332.517	338.15	336.839	335.256
338.15	335.702	332.369	321.961	325.577	328.249	338.15	335.702	332.861
338.15	333.871	328.446	314.065	318.728	322.47	338.15	333.871	329.235
NaN	NaN	NaN	NaN	NaN	NaN	NaN	NaN
NaN	NaN	NaN	NaN	NaN	NaN	NaN	NaN
NaN	NaN	NaN	NaN	NaN	NaN	NaN	NaN
NaN	NaN	NaN	NaN	NaN	NaN	NaN	NaN
NaN	NaN	NaN	NaN	NaN	NaN	NaN	NaN
NaN	NaN	NaN	NaN	NaN	NaN	NaN	NaN
NaN	NaN	NaN	NaN	NaN	NaN	NaN	NaN
NaN	NaN	NaN	NaN	NaN	NaN	NaN	NaN
NaN	NaN	NaN	NaN	NaN	NaN	NaN	NaN
NaN	NaN	NaN	NaN	NaN	NaN	NaN	NaN
NaN	NaN	NaN	NaN	NaN	NaN	NaN	NaN
NaN	NaN	NaN	NaN	NaN	NaN	NaN	NaN
NaN	NaN	NaN	NaN	NaN	NaN	NaN	NaN
NaN	NaN	NaN	NaN	NaN	NaN	NaN	NaN
NaN	NaN	NaN	NaN	NaN	NaN	NaN	NaN
NaN	NaN	NaN	NaN	NaN	NaN	NaN	NaN
NaN	NaN	NaN	NaN	NaN	NaN	NaN	NaN
NaN	NaN	NaN	NaN	NaN	NaN	NaN	NaN
NaN	NaN	NaN	NaN	NaN	NaN	NaN	NaN
NaN	NaN	NaN	NaN	NaN	NaN	NaN	NaN
NaN	NaN	NaN	NaN	NaN	NaN	NaN	NaN
NaN	NaN	NaN	NaN	NaN	NaN	NaN	NaN
NaN	NaN	NaN	NaN	NaN	NaN	NaN	NaN
NaN	NaN	NaN	NaN	NaN	NaN	NaN	NaN
NaN	NaN	NaN	NaN	NaN	NaN	NaN	NaN
NaN	NaN	NaN	NaN	NaN	NaN	NaN	NaN
NaN	NaN	NaN	NaN	NaN	NaN	NaN	NaN
NaN	NaN	NaN	NaN	NaN	NaN	NaN	NaN
NaN	NaN	NaN	NaN	NaN	NaN	NaN	NaN
NaN	NaN	NaN	NaN	NaN	NaN	NaN	NaN
NaN	NaN	NaN	NaN	NaN	NaN	NaN	NaN
NaN	NaN	NaN	NaN	NaN	NaN	NaN	NaN
NaN	NaN	NaN	NaN	NaN	NaN	NaN	NaN
NaN	NaN	NaN	NaN	NaN	NaN	NaN	NaN
NaN	NaN	NaN	NaN	NaN	NaN	NaN	NaN
NaN	NaN	NaN	NaN	NaN	NaN	NaN	NaN
NaN	NaN	NaN	NaN	NaN	NaN	NaN	NaN
NaN	NaN	NaN	NaN	NaN	NaN	NaN	NaN
NaN	NaN	NaN	NaN	NaN	NaN	NaN	NaN
NaN	NaN	NaN	NaN	NaN	NaN	NaN	NaN
NaN	NaN	NaN	NaN	NaN	NaN	NaN	NaN
NaN	NaN	NaN	NaN	NaN	NaN	NaN	NaN
NaN	NaN	NaN	NaN	NaN	NaN	NaN	NaN
NaN	NaN	NaN	NaN	NaN	NaN	NaN	NaN
NaN	NaN	NaN	NaN	NaN	NaN	NaN	NaN
NaN	NaN	NaN	NaN	NaN	NaN	NaN	NaN
NaN	NaN	NaN	NaN	NaN	NaN	NaN	NaN
NaN	NaN	NaN	NaN	NaN	NaN	NaN	NaN
NaN	NaN	NaN	NaN	NaN	NaN	NaN	NaN
NaN	NaN	NaN	NaN	NaN	NaN	NaN	NaN
NaN	NaN	NaN	NaN	NaN	NaN	NaN	NaN
NaN	NaN	NaN	NaN	NaN	NaN	NaN	NaN
NaN	NaN	NaN	NaN	NaN	NaN	NaN	NaN
NaN	NaN	NaN	NaN	NaN	NaN	NaN	NaN
NaN	NaN	NaN	NaN	NaN	NaN	NaN	NaN
NaN	NaN	NaN	NaN	NaN	NaN	NaN	NaN
NaN	NaN	NaN	NaN	NaN	NaN	NaN	NaN
NaN	NaN	NaN	NaN	NaN	NaN	NaN	NaN
NaN	NaN	NaN	NaN	NaN	NaN	NaN	NaN
NaN	NaN	NaN	NaN	NaN	NaN	NaN	NaN
NaN	NaN	NaN	NaN	NaN	NaN	NaN	NaN
338.15	334.394	329.54	316.118	320.541	324.031	338.15	334.394	330.236
338.15	335.849	332.702	322.767	326.239	328.789	338.15	335.849	333.169
338.15	336.499	334.184	326.442	329.212	331.195	338.15	336.499	334.532
338.15	336.863	335.03	328.686	330.988	332.61	338.15	336.863	335.308
338.15	336.856	335.013	328.639	330.951	332.58	338.15	336.856	335.292
338.15	335.74	332.452	322.171	325.75	328.391	338.15	335.74	332.946
338.15	336.457	334.084	326.183	329.006	331.03	338.15	336.457	334.444
338.15	336.842	334.983	328.564	330.891	332.532	338.15	336.842	335.265
338.15	336.841	334.977	328.541	330.874	332.519	338.15	336.841	335.259
338.15	335.709	332.388	322.026	325.628	328.289	338.15	335.709	332.879
338.15	333.871	328.446	314.065	318.728	322.47	338.15	333.871	329.235
NaN	NaN	NaN	NaN	NaN	NaN	NaN	NaN
NaN	NaN	NaN	NaN	NaN	NaN	NaN	NaN
NaN	NaN	NaN	NaN	NaN	NaN	NaN	NaN
NaN	NaN	NaN	NaN	NaN	NaN	NaN	NaN
NaN	NaN	NaN	NaN	NaN	NaN	NaN	NaN
NaN	NaN	NaN	NaN	NaN	NaN	NaN	NaN
NaN	NaN	NaN	NaN	NaN	NaN	NaN	NaN
NaN	NaN	NaN	NaN	NaN	NaN	NaN	NaN
NaN	NaN	NaN	NaN	NaN	NaN	NaN	NaN
NaN	NaN	NaN	NaN	NaN	NaN	NaN	NaN
NaN	NaN	NaN	NaN	NaN	NaN	NaN	NaN
NaN	NaN	NaN	NaN	NaN	NaN	NaN	NaN
NaN	NaN	NaN	NaN	NaN	NaN	NaN	NaN
338.15	334	328.717	314.536	319.149	322.835	338.15	334	329.467
338.15	335.74	332.452	322.171	325.75	328.391	338.15	335.74	332.946
338.15	336.457	334.084	326.183	329.006	331.03	338.15	336.457	334.444
338.15	336.844	334.984	328.566	330.893	332.534	338.15	336.844	335.268
338.15	336.841	334.977	328.541	330.874	332.519	338.15	336.841	335.259
338.15	335.705	332.375	321.981	325.6	328.266	338.15	335.705	332.867
338.15	336.444	334.054	326.106	328.945	330.981	338.15	336.444	334.417
338.15	336.837	334.968	328.517	330.855	332.504	338.15	336.837	335.251
338.15	336.836	334.966	328.517	330.855	332.504	338.15	336.836	335.252
338.15	335.7	332.362	321.96	325.576	328.248	338.15	335.7	332.863
338.15	333.871	328.446	314.065	318.728	322.47	338.15	333.871	329.235
NaN	NaN	NaN	NaN	NaN	NaN	NaN	NaN
NaN	NaN	NaN	NaN	NaN	NaN	NaN	NaN
NaN	NaN	NaN	NaN	NaN	NaN	NaN	NaN
NaN	NaN	NaN	NaN	NaN	NaN	NaN	NaN
NaN	NaN	NaN	NaN	NaN	NaN	NaN	NaN
NaN	NaN	NaN	NaN	NaN	NaN	NaN	NaN
NaN	NaN	NaN	NaN	NaN	NaN	NaN	NaN
NaN	NaN	NaN	NaN	NaN	NaN	NaN	NaN
NaN	NaN	NaN	NaN	NaN	NaN	NaN	NaN
NaN	NaN	NaN	NaN	NaN	NaN	NaN	NaN
NaN	NaN	NaN	NaN	NaN	NaN	NaN	NaN
NaN	NaN	NaN	NaN	NaN	NaN	NaN	NaN
NaN	NaN	NaN	NaN	NaN	NaN	NaN	NaN
338.15	333.993	328.699	314.534	319.146	322.832	338.15	333.993	329.471
338.15	335.729	332.429	322.103	325.694	328.345	338.15	335.729	332.917
338.15	336.452	334.072	326.145	328.976	331.006	338.15	336.452	334.43
338.15	336.841	334.977	328.541	330.874	332.519	338.15	336.841	335.259
338.15	336.841	334.977	328.541	330.874	332.519	338.15	336.841	335.259
338.15	335.702	332.369	321.961	325.577	328.249	338.15	335.702	332.861
338.15	336.442	334.052	326.103	328.941	330.977	338.15	336.442	334.411
338.15	336.839	334.971	328.526	330.865	332.512	338.15	336.839	335.256
338.15	336.839	334.971	328.526	330.865	332.512	338.15	336.839	335.256
338.15	335.7	332.362	321.96	325.576	328.248	338.15	335.7	332.863
338.15	333.871	328.446	314.065	318.728	322.47	338.15	333.871	329.235
NaN	NaN	NaN	NaN	NaN	NaN	NaN	NaN
NaN	NaN	NaN	NaN	NaN	NaN	NaN	NaN
NaN	NaN	NaN	NaN	NaN	NaN	NaN	NaN
NaN	NaN	NaN	NaN	NaN	NaN	NaN	NaN
NaN	NaN	NaN	NaN	NaN	NaN	NaN	NaN
NaN	NaN	NaN	NaN	NaN	NaN	NaN	NaN
NaN	NaN	NaN	NaN	NaN	NaN	NaN	NaN
NaN	NaN	NaN	NaN	NaN	NaN	NaN	NaN
NaN	NaN	NaN	NaN	NaN	NaN	NaN	NaN
NaN	NaN	NaN	NaN	NaN	NaN	NaN	NaN
NaN	NaN	NaN	NaN	NaN	NaN	NaN	NaN
NaN	NaN	NaN	NaN	NaN	NaN	NaN	NaN
NaN	NaN	NaN	NaN	NaN	NaN	NaN	NaN
338.15	333.993	328.699	314.534	319.146	322.832	338.15	333.993	329.471
338.15	335.729	332.429	322.103	325.694	328.345	338.15	335.729	332.917
338.15	336.452	334.072	326.145	328.976	331.006	338.15	336.452	334.43
338.15	336.841	334.977	328.541	330.874	332.519	338.15	336.841	335.259
338.15	336.841	334.977	328.541	330.874	332.519	338.15	336.841	335.259
338.15	335.702	332.369	321.961	325.577	328.249	338.15	335.702	332.861
338.15	336.444	334.054	326.106	328.945	330.981	338.15	336.444	334.417
338.15	336.837	334.968	328.517	330.855	332.504	338.15	336.837	335.251
338.15	336.837	334.968	328.517	330.855	332.504	338.15	336.837	335.251
338.15	335.7	332.362	321.96	325.576	328.248	338.15	335.7	332.863
338.15	333.871	328.446	314.065	318.728	322.47	338.15	333.871	329.235
NaN	NaN	NaN	NaN	NaN	NaN	NaN	NaN
NaN	NaN	NaN	NaN	NaN	NaN	NaN	NaN
NaN	NaN	NaN	NaN	NaN	NaN	NaN	NaN
NaN	NaN	NaN	NaN	NaN	NaN	NaN	NaN
NaN	NaN	NaN	NaN	NaN	NaN	NaN	NaN
NaN	NaN	NaN	NaN	NaN	NaN	NaN	NaN
NaN	NaN	NaN	NaN	NaN	NaN	NaN	NaN
NaN	NaN	NaN	NaN	NaN	NaN	NaN	NaN
NaN	NaN	NaN	NaN	NaN	NaN	NaN	NaN
NaN	NaN	NaN	NaN	NaN	NaN	NaN	NaN
NaN	NaN	NaN	NaN	NaN	NaN	NaN	NaN
NaN	NaN	NaN	NaN	NaN	NaN	NaN	NaN
NaN	NaN	NaN	NaN	NaN	NaN	NaN	NaN
338.15	333.993	328.699	314.534	319.146	322.832	338.15	333.993	329.471
338.15	335.729	332.429	322.103	325.694	328.345	338.15	335.729	332.917
338.15	336.452	334.072	326.145	328.976	331.006	338.15	336.452	334.43
338.15	336.841	334.977	328.541	330.874	332.519	338.15	336.841	335.259
338.15	336.84	334.975	328.541	330.874	332.519	338.15	336.84	335.26
338.15	335.702	332.369	321.961	325.577	328.249	338.15	335.702	332.861
338.15	336.442	334.052	326.103	328.941	330.977	338.15	336.442	334.411
338.15	336.836	334.966	328.517	330.855	332.504	338.15	336.836	335.252
338.15	336.835	334.965	328.515	330.853	332.502	338.15	336.835	335.248
338.15	335.7	332.362	321.96	325.576	328.248	338.15	335.7	332.863
338.15	333.871	328.446	314.065	318.728	322.47	338.15	333.871	329.235
NaN	NaN	NaN	NaN	NaN	NaN	NaN	NaN
NaN	NaN	NaN	NaN	NaN	NaN	NaN	NaN
NaN	NaN	NaN	NaN	NaN	NaN	NaN	NaN
NaN	NaN	NaN	NaN	NaN	NaN	NaN	NaN
NaN	NaN	NaN	NaN	NaN	NaN	NaN	NaN
NaN	NaN	NaN	NaN	NaN	NaN	NaN	NaN
NaN	NaN	NaN	NaN	NaN	NaN	NaN	NaN
NaN	NaN	NaN	NaN	NaN	NaN	NaN	NaN
NaN	NaN	NaN	NaN	NaN	NaN	NaN	NaN
NaN	NaN	NaN	NaN	NaN	NaN	NaN	NaN
NaN	NaN	NaN	NaN	NaN	NaN	NaN	NaN
NaN	NaN	NaN	NaN	NaN	NaN	NaN	NaN
NaN	NaN	NaN	NaN	NaN	NaN	NaN	NaN
NaN	NaN	NaN	NaN	NaN	NaN	NaN	NaN
NaN	NaN	NaN	NaN	NaN	NaN	NaN	NaN
NaN	NaN	NaN	NaN	NaN	NaN	NaN	NaN
NaN	NaN	NaN	NaN	NaN	NaN	NaN	NaN
NaN	NaN	NaN	NaN	NaN	NaN	NaN	NaN
NaN	NaN	NaN	NaN	NaN	NaN	NaN	NaN
NaN	NaN	NaN	NaN	NaN	NaN	NaN	NaN
NaN	NaN	NaN	NaN	NaN	NaN	NaN	NaN
NaN	NaN	NaN	NaN	NaN	NaN	NaN	NaN
NaN	NaN	NaN	NaN	NaN	NaN	NaN	NaN
NaN	NaN	NaN	NaN	NaN	NaN	NaN	NaN
NaN	NaN	NaN	NaN	NaN	NaN	NaN	NaN
NaN	NaN	NaN	NaN	NaN	NaN	NaN	NaN
NaN	NaN	NaN	NaN	NaN	NaN	NaN	NaN
NaN	NaN	NaN	NaN	NaN	NaN	NaN	NaN
NaN	NaN	NaN	NaN	NaN	NaN	NaN	NaN
NaN	NaN	NaN	NaN	NaN	NaN	NaN	NaN
NaN	NaN	NaN	NaN	NaN	NaN	NaN	NaN
NaN	NaN	NaN	NaN	NaN	NaN	NaN	NaN
NaN	NaN	NaN	NaN	NaN	NaN	NaN	NaN
NaN	NaN	NaN	NaN	NaN	NaN	NaN	NaN
NaN	NaN	NaN	NaN	NaN	NaN	NaN	NaN
NaN	NaN	NaN	NaN	NaN	NaN	NaN	NaN
NaN	NaN	NaN	NaN	NaN	NaN	NaN	NaN
NaN	NaN	NaN	NaN	NaN	NaN	NaN	NaN
NaN	NaN	NaN	NaN	NaN	NaN	NaN	NaN
NaN	NaN	NaN	NaN	NaN	NaN	NaN	NaN
NaN	NaN	NaN	NaN	NaN	NaN	NaN	NaN
NaN	NaN	NaN	NaN	NaN	NaN	NaN	NaN
NaN	NaN	NaN	NaN	NaN	NaN	NaN	NaN
NaN	NaN	NaN	NaN	NaN	NaN	NaN	NaN
NaN	NaN	NaN	NaN	NaN	NaN	NaN	NaN
NaN	NaN	NaN	NaN	NaN	NaN	NaN	NaN
NaN	NaN	NaN	NaN	NaN	NaN	NaN	NaN
NaN	NaN	NaN	NaN	NaN	NaN	NaN	NaN
NaN	NaN	NaN	NaN	NaN	NaN	NaN	NaN
NaN	NaN	NaN	NaN	NaN	NaN	NaN	NaN
NaN	NaN	NaN	NaN	NaN	NaN	NaN	NaN
NaN	NaN	NaN	NaN	NaN	NaN	NaN	NaN
NaN	NaN	NaN	NaN	NaN	NaN	NaN	NaN
NaN	NaN	NaN	NaN	NaN	NaN	NaN	NaN
NaN	NaN	NaN	NaN	NaN	NaN	NaN	NaN
NaN	NaN	NaN	NaN	NaN	NaN	NaN	NaN
NaN	NaN	NaN	NaN	NaN	NaN	NaN	NaN
NaN	NaN	NaN	NaN	NaN	NaN	NaN	NaN
NaN	NaN	NaN	NaN	NaN	NaN	NaN	NaN
NaN	NaN	NaN	NaN	NaN	NaN	NaN	NaN
NaN	NaN	NaN	NaN	NaN	NaN	NaN	NaN
338.15	334.355	329.456	315.983	320.421	323.928	338.15	334.355	330.176
338.15	335.831	332.658	322.643	326.139	328.709	338.15	335.831	333.128
338.15	336.493	334.17	326.405	329.183	331.171	338.15	336.493	334.519
338.15	336.859	335.02	328.662	330.969	332.594	338.15	336.859	335.301
338.15	336.854	335.007	328.623	330.941	332.572	338.15	336.854	335.289
338.15	335.736	332.439	322.127	325.723	328.368	338.15	335.736	332.934
338.15	336.455	334.078	326.159	328.992	331.019	338.15	336.455	334.438
338.15	336.842	334.98	328.55	330.884	332.527	338.15	336.842	335.265
338.15	336.841	334.976	328.535	330.875	332.52	338.15	336.841	335.261
338.15	335.709	332.379	321.986	325.606	328.273	338.15	335.709	332.879
338.15	333.871	328.446	314.065	318.728	322.47	338.15	333.871	329.235
NaN	NaN	NaN	NaN	NaN	NaN	NaN	NaN
NaN	NaN	NaN	NaN	NaN	NaN	NaN	NaN
NaN	NaN	NaN	NaN	NaN	NaN	NaN	NaN
NaN	NaN	NaN	NaN	NaN	NaN	NaN	NaN
NaN	NaN	NaN	NaN	NaN	NaN	NaN	NaN
NaN	NaN	NaN	NaN	NaN	NaN	NaN	NaN
NaN	NaN	NaN	NaN	NaN	NaN	NaN	NaN
NaN	NaN	NaN	NaN	NaN	NaN	NaN	NaN
NaN	NaN	NaN	NaN	NaN	NaN	NaN	NaN
NaN	NaN	NaN	NaN	NaN	NaN	NaN	NaN
NaN	NaN	NaN	NaN	NaN	NaN	NaN	NaN
NaN	NaN	NaN	NaN	NaN	NaN	NaN	NaN
NaN	NaN	NaN	NaN	NaN	NaN	NaN	NaN
338.15	333.993	328.699	314.534	319.146	322.832	338.15	333.993	329.471
338.15	335.727	332.423	322.102	325.693	328.344	338.15	335.727	332.918
338.15	336.455	334.078	326.159	328.992	331.019	338.15	336.455	334.438
338.15	336.842	334.98	328.55	330.884	332.527	338.15	336.842	335.265
338.15	336.841	334.976	328.535	330.875	332.52	338.15	336.841	335.261
338.15	335.709	332.379	321.986	325.606	328.273	338.15	335.709	332.879
338.15	336.442	334.048	326.081	328.93	330.969	338.15	336.442	334.411
338.15	336.837	334.967	328.51	330.855	332.504	338.15	336.837	335.253
338.15	336.837	334.967	328.51	330.855	332.504	338.15	336.837	335.253
338.15	335.696	332.349	321.915	325.547	328.225	338.15	335.696	332.851
338.15	333.856	328.407	313.987	318.689	322.445	338.15	333.856	329.2
NaN	NaN	NaN	NaN	NaN	NaN	NaN	NaN
NaN	NaN	NaN	NaN	NaN	NaN	NaN	NaN
NaN	NaN	NaN	NaN	NaN	NaN	NaN	NaN
NaN	NaN	NaN	NaN	NaN	NaN	NaN	NaN
NaN	NaN	NaN	NaN	NaN	NaN	NaN	NaN
NaN	NaN	NaN	NaN	NaN	NaN	NaN	NaN
NaN	NaN	NaN	NaN	NaN	NaN	NaN	NaN
NaN	NaN	NaN	NaN	NaN	NaN	NaN	NaN
NaN	NaN	NaN	NaN	NaN	NaN	NaN	NaN
NaN	NaN	NaN	NaN	NaN	NaN	NaN	NaN
NaN	NaN	NaN	NaN	NaN	NaN	NaN	NaN
NaN	NaN	NaN	NaN	NaN	NaN	NaN	NaN
NaN	NaN	NaN	NaN	NaN	NaN	NaN	NaN
338.15	333.979	328.663	314.434	319.078	322.774	338.15	333.979	329.438
338.15	335.723	332.41	322.057	325.665	328.321	338.15	335.723	332.907
338.15	336.449	334.063	326.12	328.961	330.994	338.15	336.449	334.425
338.15	336.839	334.971	328.526	330.865	332.512	338.15	336.839	335.256
338.15	336.837	334.967	328.51	330.855	332.504	338.15	336.837	335.253
338.15	335.696	332.349	321.915	325.547	328.225	338.15	335.696	332.851
338.15	336.44	334.041	326.057	328.915	330.957	338.15	336.44	334.405
338.15	336.833	334.958	328.485	330.836	332.489	338.15	336.833	335.245
338.15	336.833	334.958	328.485	330.836	332.489	338.15	336.833	335.245
338.15	335.696	332.349	321.915	325.547	328.225	338.15	335.696	332.851
338.15	333.856	328.407	313.987	318.689	322.445	338.15	333.856	329.2
NaN	NaN	NaN	NaN	NaN	NaN	NaN	NaN
NaN	NaN	NaN	NaN	NaN	NaN	NaN	NaN
NaN	NaN	NaN	NaN	NaN	NaN	NaN	NaN
NaN	NaN	NaN	NaN	NaN	NaN	NaN	NaN
NaN	NaN	NaN	NaN	NaN	NaN	NaN	NaN
NaN	NaN	NaN	NaN	NaN	NaN	NaN	NaN
NaN	NaN	NaN	NaN	NaN	NaN	NaN	NaN
NaN	NaN	NaN	NaN	NaN	NaN	NaN	NaN
NaN	NaN	NaN	NaN	NaN	NaN	NaN	NaN
NaN	NaN	NaN	NaN	NaN	NaN	NaN	NaN
NaN	NaN	NaN	NaN	NaN	NaN	NaN	NaN
NaN	NaN	NaN	NaN	NaN	NaN	NaN	NaN
NaN	NaN	NaN	NaN	NaN	NaN	NaN	NaN
338.15	333.953	328.615	314.376	319.006	322.711	338.15	333.953	329.393
338.15	335.723	332.41	322.057	325.665	328.321	338.15	335.723	332.907
338.15	336.449	334.063	326.12	328.961	330.994	338.15	336.449	334.425
338.15	336.839	334.971	328.526	330.865	332.512	338.15	336.839	335.256
338.15	336.837	334.97	328.524	330.863	332.51	338.15	336.837	335.253
338.15	335.7	332.362	321.96	325.576	328.248	338.15	335.7	332.863
338.15	336.439	334.042	326.068	328.914	330.957	338.15	336.439	334.402
338.15	336.835	334.962	328.501	330.845	332.496	338.15	336.835	335.248
338.15	336.833	334.961	328.499	330.843	332.494	338.15	336.833	335.245
338.15	335.696	332.349	321.915	325.547	328.225	338.15	335.696	332.851
338.15	333.856	328.407	313.987	318.689	322.445	338.15	333.856	329.2
NaN	NaN	NaN	NaN	NaN	NaN	NaN	NaN
NaN	NaN	NaN	NaN	NaN	NaN	NaN	NaN
NaN	NaN	NaN	NaN	NaN	NaN	NaN	NaN
NaN	NaN	NaN	NaN	NaN	NaN	NaN	NaN
NaN	NaN	NaN	NaN	NaN	NaN	NaN	NaN
NaN	NaN	NaN	NaN	NaN	NaN	NaN	NaN
NaN	NaN	NaN	NaN	NaN	NaN	NaN	NaN
NaN	NaN	NaN	NaN	NaN	NaN	NaN	NaN
NaN	NaN	NaN	NaN	NaN	NaN	NaN	NaN
NaN	NaN	NaN	NaN	NaN	NaN	NaN	NaN
NaN	NaN	NaN	NaN	NaN	NaN	NaN	NaN
NaN	NaN	NaN	NaN	NaN	NaN	NaN	NaN
NaN	NaN	NaN	NaN	NaN	NaN	NaN	NaN
338.15	333.993	328.699	314.534	319.146	322.832	338.15	333.993	329.471
338.15	335.729	332.429	322.103	325.694	328.345	338.15	335.729	332.917
338.15	336.451	334.069	326.144	328.976	331.006	338.15	336.451	334.431
338.15	336.841	334.977	328.541	330.874	332.519	338.15	336.841	335.259
338.15	336.839	334.971	328.526	330.865	332.512	338.15	336.839	335.256
338.15	335.7	332.362	321.96	325.576	328.248	338.15	335.7	332.863
338.15	336.442	334.048	326.081	328.93	330.969	338.15	336.442	334.411
338.15	336.837	334.967	328.51	330.855	332.504	338.15	336.837	335.253
338.15	336.837	334.967	328.51	330.855	332.504	338.15	336.837	335.253
338.15	335.696	332.349	321.915	325.547	328.225	338.15	335.696	332.851
338.15	333.856	328.407	313.987	318.689	322.445	338.15	333.856	329.2
NaN	NaN	NaN	NaN	NaN	NaN	NaN	NaN
NaN	NaN	NaN	NaN	NaN	NaN	NaN	NaN
NaN	NaN	NaN	NaN	NaN	NaN	NaN	NaN
NaN	NaN	NaN	NaN	NaN	NaN	NaN	NaN
NaN	NaN	NaN	NaN	NaN	NaN	NaN	NaN
NaN	NaN	NaN	NaN	NaN	NaN	NaN	NaN
NaN	NaN	NaN	NaN	NaN	NaN	NaN	NaN
NaN	NaN	NaN	NaN	NaN	NaN	NaN	NaN
NaN	NaN	NaN	NaN	NaN	NaN	NaN	NaN
NaN	NaN	NaN	NaN	NaN	NaN	NaN	NaN
NaN	NaN	NaN	NaN	NaN	NaN	NaN	NaN
NaN	NaN	NaN	NaN	NaN	NaN	NaN	NaN
NaN	NaN	NaN	NaN	NaN	NaN	NaN	NaN
NaN	NaN	NaN	NaN	NaN	NaN	NaN	NaN
NaN	NaN	NaN	NaN	NaN	NaN	NaN	NaN
NaN	NaN	NaN	NaN	NaN	NaN	NaN	NaN
NaN	NaN	NaN	NaN	NaN	NaN	NaN	NaN
NaN	NaN	NaN	NaN	NaN	NaN	NaN	NaN
NaN	NaN	NaN	NaN	NaN	NaN	NaN	NaN
NaN	NaN	NaN	NaN	NaN	NaN	NaN	NaN
NaN	NaN	NaN	NaN	NaN	NaN	NaN	NaN
NaN	NaN	NaN	NaN	NaN	NaN	NaN	NaN
NaN	NaN	NaN	NaN	NaN	NaN	NaN	NaN
NaN	NaN	NaN	NaN	NaN	NaN	NaN	NaN
NaN	NaN	NaN	NaN	NaN	NaN	NaN	NaN
NaN	NaN	NaN	NaN	NaN	NaN	NaN	NaN
NaN	NaN	NaN	NaN	NaN	NaN	NaN	NaN
NaN	NaN	NaN	NaN	NaN	NaN	NaN	NaN
NaN	NaN	NaN	NaN	NaN	NaN	NaN	NaN
NaN	NaN	NaN	NaN	NaN	NaN	NaN	NaN
NaN	NaN	NaN	NaN	NaN	NaN	NaN	NaN
NaN	NaN	NaN	NaN	NaN	NaN	NaN	NaN
NaN	NaN	NaN	NaN	NaN	NaN	NaN	NaN
NaN	NaN	NaN	NaN	NaN	NaN	NaN	NaN
NaN	NaN	NaN	NaN	NaN	NaN	NaN	NaN
NaN	NaN	NaN	NaN	NaN	NaN	NaN	NaN
NaN	NaN	NaN	NaN	NaN	NaN	NaN	NaN
NaN	NaN	NaN	NaN	NaN	NaN	NaN	NaN
NaN	NaN	NaN	NaN	NaN	NaN	NaN	NaN
NaN	NaN	NaN	NaN	NaN	NaN	NaN	NaN
NaN	NaN	NaN	NaN	NaN	NaN	NaN	NaN
NaN	NaN	NaN	NaN	NaN	NaN	NaN	NaN
NaN	NaN	NaN	NaN	NaN	NaN	NaN	NaN
NaN	NaN	NaN	NaN	NaN	NaN	NaN	NaN
NaN	NaN	NaN	NaN	NaN	NaN	NaN	NaN
NaN	NaN	NaN	NaN	NaN	NaN	NaN	NaN
NaN	NaN	NaN	NaN	NaN	NaN	NaN	NaN
NaN	NaN	NaN	NaN	NaN	NaN	NaN	NaN
NaN	NaN	NaN	NaN	NaN	NaN	NaN	NaN
NaN	NaN	NaN	NaN	NaN	NaN	NaN	NaN
NaN	NaN	NaN	NaN	NaN	NaN	NaN	NaN
NaN	NaN	NaN	NaN	NaN	NaN	NaN	NaN
NaN	NaN	NaN	NaN	NaN	NaN	NaN	NaN
NaN	NaN	NaN	NaN	NaN	NaN	NaN	NaN
NaN	NaN	NaN	NaN	NaN	NaN	NaN	NaN
NaN	NaN	NaN	NaN	NaN	NaN	NaN	NaN
NaN	NaN	NaN	NaN	NaN	NaN	NaN	NaN
NaN	NaN	NaN	NaN	NaN	NaN	NaN	NaN
NaN	NaN	NaN	NaN	NaN	NaN	NaN	NaN
NaN	NaN	NaN	NaN	NaN	NaN	NaN	NaN
NaN	NaN	NaN	NaN	NaN	NaN	NaN	NaN
338.15	334.366	329.486	316.021	320.469	323.966	338.15	334.366	330.186
338.15	335.841	332.679	322.707	326.191	328.751	338.15	335.841	333.154
338.15	336.496	334.175	326.409	329.187	331.175	338.15	336.496	334.523
338.15	336.863	335.03	328.686	330.988	332.61	338.15	336.863	335.308
338.15	336.856	335.013	328.639	330.951	332.58	338.15	336.856	335.292
338.15	335.74	332.452	322.171	325.75	328.391	338.15	335.74	332.946
338.15	336.457	334.084	326.183	329.006	331.03	338.15	336.457	334.444
338.15	336.844	334.984	328.566	330.893	332.534	338.15	336.844	335.268
338.15	336.841	334.977	328.541	330.874	332.519	338.15	336.841	335.259
338.15	335.705	332.375	321.981	325.6	328.266	338.15	335.705	332.867
338.15	333.871	328.446	314.065	318.728	322.47	338.15	333.871	329.235
NaN	NaN	NaN	NaN	NaN	NaN	NaN	NaN
NaN	NaN	NaN	NaN	NaN	NaN	NaN	NaN
NaN	NaN	NaN	NaN	NaN	NaN	NaN	NaN
NaN	NaN	NaN	NaN	NaN	NaN	NaN	NaN
NaN	NaN	NaN	NaN	NaN	NaN	NaN	NaN
NaN	NaN	NaN	NaN	NaN	NaN	NaN	NaN
NaN	NaN	NaN	NaN	NaN	NaN	NaN	NaN
NaN	NaN	NaN	NaN	NaN	NaN	NaN	NaN
NaN	NaN	NaN	NaN	NaN	NaN	NaN	NaN
NaN	NaN	NaN	NaN	NaN	NaN	NaN	NaN
NaN	NaN	NaN	NaN	NaN	NaN	NaN	NaN
NaN	NaN	NaN	NaN	NaN	NaN	NaN	NaN
NaN	NaN	NaN	NaN	NaN	NaN	NaN	NaN
338.15	333.993	328.699	314.534	319.146	322.832	338.15	333.993	329.471
338.15	335.729	332.429	322.103	325.694	328.345	338.15	335.729	332.917
338.15	336.452	334.072	326.145	328.976	331.006	338.15	336.452	334.43
338.15	336.841	334.977	328.541	330.874	332.519	338.15	336.841	335.259
338.15	336.84	334.975	328.541	330.874	332.519	338.15	336.84	335.26
338.15	335.702	332.369	321.961	325.577	328.249	338.15	335.702	332.861
338.15	336.444	334.054	326.106	328.945	330.981	338.15	336.444	334.417
338.15	336.836	334.966	328.517	330.855	332.504	338.15	336.836	335.252
338.15	336.836	334.966	328.517	330.855	332.504	338.15	336.836	335.252
338.15	335.7	332.362	321.96	325.576	328.248	338.15	335.7	332.863
338.15	333.871	328.446	314.065	318.728	322.47	338.15	333.871	329.235
NaN	NaN	NaN	NaN	NaN	NaN	NaN	NaN
NaN	NaN	NaN	NaN	NaN	NaN	NaN	NaN
NaN	NaN	NaN	NaN	NaN	NaN	NaN	NaN
NaN	NaN	NaN	NaN	NaN	NaN	NaN	NaN
NaN	NaN	NaN	NaN	NaN	NaN	NaN	NaN
NaN	NaN	NaN	NaN	NaN	NaN	NaN	NaN
NaN	NaN	NaN	NaN	NaN	NaN	NaN	NaN
NaN	NaN	NaN	NaN	NaN	NaN	NaN	NaN
NaN	NaN	NaN	NaN	NaN	NaN	NaN	NaN
NaN	NaN	NaN	NaN	NaN	NaN	NaN	NaN
NaN	NaN	NaN	NaN	NaN	NaN	NaN	NaN
NaN	NaN	NaN	NaN	NaN	NaN	NaN	NaN
NaN	NaN	NaN	NaN	NaN	NaN	NaN	NaN
338.15	333.993	328.699	314.534	319.146	322.832	338.15	333.993	329.471
338.15	335.727	332.423	322.102	325.693	328.344	338.15	335.727	332.918
338.15	336.451	334.069	326.144	328.976	331.006	338.15	336.451	334.431
338.15	336.84	334.975	328.541	330.874	332.519	338.15	336.84	335.26
338.15	336.839	334.974	328.539	330.872	332.517	338.15	336.839	335.256
338.15	335.7	332.362	321.96	325.576	328.248	338.15	335.7	332.863
338.15	336.439	334.042	326.068	328.914	330.957	338.15	336.439	334.402
338.15	336.836	334.966	328.517	330.855	332.504	338.15	336.836	335.252
338.15	336.833	334.961	328.499	330.843	332.494	338.15	336.833	335.245
338.15	335.7	332.362	321.96	325.576	328.248	338.15	335.7	332.863
338.15	333.871	328.446	314.065	318.728	322.47	338.15	333.871	329.235
NaN	NaN	NaN	NaN	NaN	NaN	NaN	NaN
NaN	NaN	NaN	NaN	NaN	NaN	NaN	NaN
NaN	NaN	NaN	NaN	NaN	NaN	NaN	NaN
NaN	NaN	NaN	NaN	NaN	NaN	NaN	NaN
NaN	NaN	NaN	NaN	NaN	NaN	NaN	NaN
NaN	NaN	NaN	NaN	NaN	NaN	NaN	NaN
NaN	NaN	NaN	NaN	NaN	NaN	NaN	NaN
NaN	NaN	NaN	NaN	NaN	NaN	NaN	NaN
NaN	NaN	NaN	NaN	NaN	NaN	NaN	NaN
NaN	NaN	NaN	NaN	NaN	NaN	NaN	NaN
NaN	NaN	NaN	NaN	NaN	NaN	NaN	NaN
NaN	NaN	NaN	NaN	NaN	NaN	NaN	NaN
NaN	NaN	NaN	NaN	NaN	NaN	NaN	NaN
338.15	333.967	328.651	314.422	319.063	322.756	338.15	333.967	329.405
338.15	335.727	332.423	322.102	325.693	328.344	338.15	335.727	332.918
338.15	336.451	334.069	326.144	328.976	331.006	338.15	336.451	334.431
338.15	336.84	334.975	328.541	330.874	332.519	338.15	336.84	335.26
338.15	336.841	334.976	328.535	330.875	332.52	338.15	336.841	335.261
338.15	335.709	332.379	321.986	325.606	328.273	338.15	335.709	332.879
338.15	336.442	334.048	326.081	328.93	330.969	338.15	336.442	334.411
338.15	336.837	334.967	328.51	330.855	332.504	338.15	336.837	335.253
338.15	336.837	334.967	328.51	330.855	332.504	338.15	336.837	335.253
338.15	335.696	332.349	321.915	325.547	328.225	338.15	335.696	332.851
338.15	333.856	328.407	313.987	318.689	322.445	338.15	333.856	329.2
NaN	NaN	NaN	NaN	NaN	NaN	NaN	NaN
NaN	NaN	NaN	NaN	NaN	NaN	NaN	NaN
NaN	NaN	NaN	NaN	NaN	NaN	NaN	NaN
NaN	NaN	NaN	NaN	NaN	NaN	NaN	NaN
NaN	NaN	NaN	NaN	NaN	NaN	NaN	NaN
NaN	NaN	NaN	NaN	NaN	NaN	NaN	NaN
NaN	NaN	NaN	NaN	NaN	NaN	NaN	NaN
NaN	NaN	NaN	NaN	NaN	NaN	NaN	NaN
NaN	NaN	NaN	NaN	NaN	NaN	NaN	NaN
NaN	NaN	NaN	NaN	NaN	NaN	NaN	NaN
NaN	NaN	NaN	NaN	NaN	NaN	NaN	NaN
NaN	NaN	NaN	NaN	NaN	NaN	NaN	NaN
NaN	NaN	NaN	NaN	NaN	NaN	NaN	NaN
338.15	333.98	328.688	314.522	319.131	322.815	338.15	333.98	329.439
338.15	335.727	332.423	322.102	325.693	328.344	338.15	335.727	332.918
338.15	336.451	334.069	326.144	328.976	331.006	338.15	336.451	334.431
338.15	336.84	334.975	328.541	330.874	332.519	338.15	336.84	335.26
338.15	336.841	334.976	328.535	330.875	332.52	338.15	336.841	335.261
338.15	335.709	332.379	321.986	325.606	328.273	338.15	335.709	332.879
338.15	336.442	334.048	326.081	328.93	330.969	338.15	336.442	334.411
338.15	336.835	334.962	328.501	330.845	332.496	338.15	336.835	335.248
338.15	336.833	334.961	328.499	330.843	332.494	338.15	336.833	335.245
338.15	335.696	332.349	321.915	325.547	328.225	338.15	335.696	332.851
338.15	333.856	328.407	313.987	318.689	322.445	338.15	333.856	329.2
NaN	NaN	NaN	NaN	NaN	NaN	NaN	NaN
NaN	NaN	NaN	NaN	NaN	NaN	NaN	NaN
NaN	NaN	NaN	NaN	NaN	NaN	NaN	NaN
NaN	NaN	NaN	NaN	NaN	NaN	NaN	NaN
NaN	NaN	NaN	NaN	NaN	NaN	NaN	NaN
NaN	NaN	NaN	NaN	NaN	NaN	NaN	NaN
NaN	NaN	NaN	NaN	NaN	NaN	NaN	NaN
NaN	NaN	NaN	NaN	NaN	NaN	NaN	NaN
NaN	NaN	NaN	NaN	NaN	NaN	NaN	NaN
NaN	NaN	NaN	NaN	NaN	NaN	NaN	NaN
NaN	NaN	NaN	NaN	NaN	NaN	NaN	NaN
NaN	NaN	NaN	NaN	NaN	NaN	NaN	NaN
NaN	NaN	NaN	NaN	NaN	NaN	NaN	NaN
NaN	NaN	NaN	NaN	NaN	NaN	NaN	NaN
NaN	NaN	NaN	NaN	NaN	NaN	NaN	NaN
NaN	NaN	NaN	NaN	NaN	NaN	NaN	NaN
NaN	NaN	NaN	NaN	NaN	NaN	NaN	NaN
NaN	NaN	NaN	NaN	NaN	NaN	NaN	NaN
NaN	NaN	NaN	NaN	NaN	NaN	NaN	NaN
NaN	NaN	NaN	NaN	NaN	NaN	NaN	NaN
NaN	NaN	NaN	NaN	NaN	NaN	NaN	NaN
NaN	NaN	NaN	NaN	NaN	NaN	NaN	NaN
NaN	NaN	NaN	NaN	NaN	NaN	NaN	NaN
NaN	NaN	NaN	NaN	NaN	NaN	NaN	NaN
NaN	NaN	NaN	NaN	NaN	NaN	NaN	NaN
NaN	NaN	NaN	NaN	NaN	NaN	NaN	NaN
NaN	NaN	NaN	NaN	NaN	NaN	NaN	NaN
NaN	NaN	NaN	NaN	NaN	NaN	NaN	NaN
NaN	NaN	NaN	NaN	NaN	NaN	NaN	NaN
NaN	NaN	NaN	NaN	NaN	NaN	NaN	NaN
NaN	NaN	NaN	NaN	NaN	NaN	NaN	NaN
NaN	NaN	NaN	NaN	NaN	NaN	NaN	NaN
NaN	NaN	NaN	NaN	NaN	NaN	NaN	NaN
NaN	NaN	NaN	NaN	NaN	NaN	NaN	NaN
NaN	NaN	NaN	NaN	NaN	NaN	NaN	NaN
NaN	NaN	NaN	NaN	NaN	NaN	NaN	NaN
NaN	NaN	NaN	NaN	NaN	NaN	NaN	NaN
NaN	NaN	NaN	NaN	NaN	NaN	NaN	NaN
NaN	NaN	NaN	NaN	NaN	NaN	NaN	NaN
NaN	NaN	NaN	NaN	NaN	NaN	NaN	NaN
NaN	NaN	NaN	NaN	NaN	NaN	NaN	NaN
NaN	NaN	NaN	NaN	NaN	NaN	NaN	NaN
NaN	NaN	NaN	NaN	NaN	NaN	NaN	NaN
NaN	NaN	NaN	NaN	NaN	NaN	NaN	NaN
NaN	NaN	NaN	NaN	NaN	NaN	NaN	NaN
NaN	NaN	NaN	NaN	NaN	NaN	NaN	NaN
NaN	NaN	NaN	NaN	NaN	NaN	NaN	NaN
NaN	NaN	NaN	NaN	NaN	NaN	NaN	NaN
NaN	NaN	NaN	NaN	NaN	NaN	NaN	NaN
NaN	NaN	NaN	NaN	NaN	NaN	NaN	NaN
NaN	NaN	NaN	NaN	NaN	NaN	NaN	NaN
NaN	NaN	NaN	NaN	NaN	NaN	NaN	NaN
NaN	NaN	NaN	NaN	NaN	NaN	NaN	NaN
NaN	NaN	NaN	NaN	NaN	NaN	NaN	NaN
NaN	NaN	NaN	NaN	NaN	NaN	NaN	NaN
NaN	NaN	NaN	NaN	NaN	NaN	NaN	NaN
NaN	NaN	NaN	NaN	NaN	NaN	NaN	NaN
NaN	NaN	NaN	NaN	NaN	NaN	NaN	NaN
NaN	NaN	NaN	NaN	NaN	NaN	NaN	NaN
NaN	NaN	NaN	NaN	NaN	NaN	NaN	NaN
NaN	NaN	NaN	NaN	NaN	NaN	NaN	NaN
338.15	334.345	329.447	315.973	320.409	323.913	338.15	334.345	330.149
338.15	335.829	332.652	322.642	326.138	328.708	338.15	335.829	333.129
338.15	336.489	334.157	326.371	329.157	331.151	338.15	336.489	334.511
338.15	336.86	335.021	328.656	330.97	332.595	338.15	336.86	335.302
338.15	336.853	335.003	328.608	330.932	332.565	338.15	336.853	335.286
338.15	335.736	332.439	322.127	325.723	328.368	338.15	335.736	332.934
338.15	336.453	334.071	326.134	328.977	331.007	338.15	336.453	334.432
338.15	336.841	334.976	328.535	330.875	332.52	338.15	336.841	335.261
338.15	336.839	334.971	328.526	330.865	332.512	338.15	336.839	335.256
338.15	335.709	332.379	321.986	325.606	328.273	338.15	335.709	332.879
338.15	333.871	328.446	314.065	318.728	322.47	338.15	333.871	329.235
NaN	NaN	NaN	NaN	NaN	NaN	NaN	NaN
NaN	NaN	NaN	NaN	NaN	NaN	NaN	NaN
NaN	NaN	NaN	NaN	NaN	NaN	NaN	NaN
NaN	NaN	NaN	NaN	NaN	NaN	NaN	NaN
NaN	NaN	NaN	NaN	NaN	NaN	NaN	NaN
NaN	NaN	NaN	NaN	NaN	NaN	NaN	NaN
NaN	NaN	NaN	NaN	NaN	NaN	NaN	NaN
NaN	NaN	NaN	NaN	NaN	NaN	NaN	NaN
NaN	NaN	NaN	NaN	NaN	NaN	NaN	NaN
NaN	NaN	NaN	NaN	NaN	NaN	NaN	NaN
NaN	NaN	NaN	NaN	NaN	NaN	NaN	NaN
NaN	NaN	NaN	NaN	NaN	NaN	NaN	NaN
NaN	NaN	NaN	NaN	NaN	NaN	NaN	NaN
338.15	335.383	331.679	320.531	324.355	327.226	338.15	335.383	332.222
338.15	336.615	334.449	327.133	329.763	331.636	338.15	336.615	334.778
338.15	337.094	335.581	330.25	332.199	333.561	338.15	337.094	335.811
338.15	337.341	336.169	331.93	333.497	334.578	338.15	337.341	336.348
338.15	337.341	336.168	331.927	333.494	334.576	338.15	337.341	336.347
338.15	336.599	334.412	327.035	329.685	331.574	338.15	336.599	334.744
338.15	337.089	335.568	330.217	332.174	333.541	338.15	337.089	335.8
338.15	337.338	336.162	331.91	333.481	334.565	338.15	337.338	336.342
338.15	337.338	336.161	331.907	333.478	334.563	338.15	337.338	336.341
338.15	336.595	334.405	327.011	329.67	331.56	338.15	336.595	334.735
338.15	335.319	331.532	320.207	324.084	327.002	338.15	335.319	332.096
NaN	NaN	NaN	NaN	NaN	NaN	NaN	NaN
NaN	NaN	NaN	NaN	NaN	NaN	NaN	NaN
NaN	NaN	NaN	NaN	NaN	NaN	NaN	NaN
NaN	NaN	NaN	NaN	NaN	NaN	NaN	NaN
NaN	NaN	NaN	NaN	NaN	NaN	NaN	NaN
NaN	NaN	NaN	NaN	NaN	NaN	NaN	NaN
NaN	NaN	NaN	NaN	NaN	NaN	NaN	NaN
NaN	NaN	NaN	NaN	NaN	NaN	NaN	NaN
NaN	NaN	NaN	NaN	NaN	NaN	NaN	NaN
NaN	NaN	NaN	NaN	NaN	NaN	NaN	NaN
NaN	NaN	NaN	NaN	NaN	NaN	NaN	NaN
NaN	NaN	NaN	NaN	NaN	NaN	NaN	NaN
NaN	NaN	NaN	NaN	NaN	NaN	NaN	NaN
338.15	335.372	331.647	320.455	324.294	327.177	338.15	335.372	332.203
338.15	336.611	334.442	327.11	329.748	331.623	338.15	336.611	334.769
338.15	337.094	335.579	330.25	332.199	333.561	338.15	337.094	335.811
338.15	337.341	336.168	331.927	333.494	334.576	338.15	337.341	336.347
338.15	337.34	336.165	331.92	333.489	334.572	338.15	337.34	336.345
338.15	336.599	334.412	327.035	329.685	331.574	338.15	336.599	334.744
338.15	337.089	335.568	330.217	332.174	333.541	338.15	337.089	335.8
338.15	337.338	336.162	331.91	333.481	334.565	338.15	337.338	336.342
338.15	337.338	336.161	331.907	333.478	334.563	338.15	337.338	336.341
338.15	336.594	334.402	327.002	329.659	331.553	338.15	336.594	334.732
338.15	335.307	331.509	320.147	324.042	326.965	338.15	335.307	332.066
NaN	NaN	NaN	NaN	NaN	NaN	NaN	NaN
NaN	NaN	NaN	NaN	NaN	NaN	NaN	NaN
NaN	NaN	NaN	NaN	NaN	NaN	NaN	NaN
NaN	NaN	NaN	NaN	NaN	NaN	NaN	NaN
NaN	NaN	NaN	NaN	NaN	NaN	NaN	NaN
NaN	NaN	NaN	NaN	NaN	NaN	NaN	NaN
NaN	NaN	NaN	NaN	NaN	NaN	NaN	NaN
NaN	NaN	NaN	NaN	NaN	NaN	NaN	NaN
NaN	NaN	NaN	NaN	NaN	NaN	NaN	NaN
NaN	NaN	NaN	NaN	NaN	NaN	NaN	NaN
NaN	NaN	NaN	NaN	NaN	NaN	NaN	NaN
NaN	NaN	NaN	NaN	NaN	NaN	NaN	NaN
NaN	NaN	NaN	NaN	NaN	NaN	NaN	NaN
338.15	335.372	331.647	320.455	324.294	327.177	338.15	335.372	332.203
338.15	336.611	334.442	327.11	329.748	331.623	338.15	336.611	334.769
338.15	337.092	335.576	330.238	332.192	333.555	338.15	337.092	335.807
338.15	337.341	336.168	331.927	333.494	334.576	338.15	337.341	336.347
338.15	337.34	336.165	331.92	333.489	334.572	338.15	337.34	336.345
338.15	336.599	334.412	327.035	329.685	331.574	338.15	336.599	334.744
338.15	337.087	335.563	330.201	332.161	333.531	338.15	337.087	335.795
338.15	337.34	336.165	331.912	333.486	334.57	338.15	337.34	336.345
338.15	337.339	336.163	331.908	333.482	334.567	338.15	337.339	336.343
338.15	336.597	334.407	327.014	329.673	331.564	338.15	336.597	334.739
338.15	335.307	331.509	320.147	324.042	326.965	338.15	335.307	332.066
NaN	NaN	NaN	NaN	NaN	NaN	NaN	NaN
NaN	NaN	NaN	NaN	NaN	NaN	NaN	NaN
NaN	NaN	NaN	NaN	NaN	NaN	NaN	NaN
NaN	NaN	NaN	NaN	NaN	NaN	NaN	NaN
NaN	NaN	NaN	NaN	NaN	NaN	NaN	NaN
NaN	NaN	NaN	NaN	NaN	NaN	NaN	NaN
NaN	NaN	NaN	NaN	NaN	NaN	NaN	NaN
NaN	NaN	NaN	NaN	NaN	NaN	NaN	NaN
NaN	NaN	NaN	NaN	NaN	NaN	NaN	NaN
NaN	NaN	NaN	NaN	NaN	NaN	NaN	NaN
NaN	NaN	NaN	NaN	NaN	NaN	NaN	NaN
NaN	NaN	NaN	NaN	NaN	NaN	NaN	NaN
NaN	NaN	NaN	NaN	NaN	NaN	NaN	NaN
338.15	335.372	331.647	320.455	324.294	327.177	338.15	335.372	332.203
338.15	336.61	334.439	327.101	329.737	331.615	338.15	336.61	334.766
338.15	337.092	335.575	330.234	332.187	333.551	338.15	337.092	335.805
338.15	337.34	336.165	331.92	333.489	334.572	338.15	337.34	336.345
338.15	337.339	336.163	331.916	333.485	334.568	338.15	337.339	336.343
338.15	336.601	334.414	327.026	329.686	331.574	338.15	336.601	334.746
338.15	337.09	335.568	330.213	332.174	333.541	338.15	337.09	335.801
338.15	337.339	336.163	331.908	333.482	334.567	338.15	337.339	336.343
338.15	337.339	336.161	331.901	333.479	334.564	338.15	337.339	336.342
338.15	336.597	334.407	327.014	329.673	331.564	338.15	336.597	334.739
338.15	335.313	331.515	320.153	324.05	326.973	338.15	335.313	332.081
NaN	NaN	NaN	NaN	NaN	NaN	NaN	NaN
NaN	NaN	NaN	NaN	NaN	NaN	NaN	NaN
NaN	NaN	NaN	NaN	NaN	NaN	NaN	NaN
NaN	NaN	NaN	NaN	NaN	NaN	NaN	NaN
NaN	NaN	NaN	NaN	NaN	NaN	NaN	NaN
NaN	NaN	NaN	NaN	NaN	NaN	NaN	NaN
NaN	NaN	NaN	NaN	NaN	NaN	NaN	NaN
NaN	NaN	NaN	NaN	NaN	NaN	NaN	NaN
NaN	NaN	NaN	NaN	NaN	NaN	NaN	NaN
NaN	NaN	NaN	NaN	NaN	NaN	NaN	NaN
NaN	NaN	NaN	NaN	NaN	NaN	NaN	NaN
NaN	NaN	NaN	NaN	NaN	NaN	NaN	NaN
NaN	NaN	NaN	NaN	NaN	NaN	NaN	NaN
NaN	NaN	NaN	NaN	NaN	NaN	NaN	NaN
NaN	NaN	NaN	NaN	NaN	NaN	NaN	NaN
NaN	NaN	NaN	NaN	NaN	NaN	NaN	NaN
NaN	NaN	NaN	NaN	NaN	NaN	NaN	NaN
NaN	NaN	NaN	NaN	NaN	NaN	NaN	NaN
NaN	NaN	NaN	NaN	NaN	NaN	NaN	NaN
NaN	NaN	NaN	NaN	NaN	NaN	NaN	NaN
NaN	NaN	NaN	NaN	NaN	NaN	NaN	NaN
NaN	NaN	NaN	NaN	NaN	NaN	NaN	NaN
NaN	NaN	NaN	NaN	NaN	NaN	NaN	NaN
NaN	NaN	NaN	NaN	NaN	NaN	NaN	NaN
NaN	NaN	NaN	NaN	NaN	NaN	NaN	NaN
NaN	NaN	NaN	NaN	NaN	NaN	NaN	NaN
NaN	NaN	NaN	NaN	NaN	NaN	NaN	NaN
NaN	NaN	NaN	NaN	NaN	NaN	NaN	NaN
NaN	NaN	NaN	NaN	NaN	NaN	NaN	NaN
NaN	NaN	NaN	NaN	NaN	NaN	NaN	NaN
NaN	NaN	NaN	NaN	NaN	NaN	NaN	NaN
NaN	NaN	NaN	NaN	NaN	NaN	NaN	NaN
NaN	NaN	NaN	NaN	NaN	NaN	NaN	NaN
NaN	NaN	NaN	NaN	NaN	NaN	NaN	NaN
NaN	NaN	NaN	NaN	NaN	NaN	NaN	NaN
NaN	NaN	NaN	NaN	NaN	NaN	NaN	NaN
NaN	NaN	NaN	NaN	NaN	NaN	NaN	NaN
NaN	NaN	NaN	NaN	NaN	NaN	NaN	NaN
NaN	NaN	NaN	NaN	NaN	NaN	NaN	NaN
NaN	NaN	NaN	NaN	NaN	NaN	NaN	NaN
NaN	NaN	NaN	NaN	NaN	NaN	NaN	NaN
NaN	NaN	NaN	NaN	NaN	NaN	NaN	NaN
NaN	NaN	NaN	NaN	NaN	NaN	NaN	NaN
NaN	NaN	NaN	NaN	NaN	NaN	NaN	NaN
NaN	NaN	NaN	NaN	NaN	NaN	NaN	NaN
NaN	NaN	NaN	NaN	NaN	NaN	NaN	NaN
NaN	NaN	NaN	NaN	NaN	NaN	NaN	NaN
NaN	NaN	NaN	NaN	NaN	NaN	NaN	NaN
NaN	NaN	NaN	NaN	NaN	NaN	NaN	NaN
NaN	NaN	NaN	NaN	NaN	NaN	NaN	NaN
NaN	NaN	NaN	NaN	NaN	NaN	NaN	NaN
NaN	NaN	NaN	NaN	NaN	NaN	NaN	NaN
NaN	NaN	NaN	NaN	NaN	NaN	NaN	NaN
NaN	NaN	NaN	NaN	NaN	NaN	NaN	NaN
NaN	NaN	NaN	NaN	NaN	NaN	NaN	NaN
NaN	NaN	NaN	NaN	NaN	NaN	NaN	NaN
NaN	NaN	NaN	NaN	NaN	NaN	NaN	NaN
NaN	NaN	NaN	NaN	NaN	NaN	NaN	NaN
NaN	NaN	NaN	NaN	NaN	NaN	NaN	NaN
NaN	NaN	NaN	NaN	NaN	NaN	NaN	NaN
NaN	NaN	NaN	NaN	NaN	NaN	NaN	NaN
338.15	335.551	332.044	321.314	325.016	327.776	338.15	335.551	332.56
338.15	336.662	334.559	327.417	329.988	331.815	338.15	336.662	334.876
338.15	337.114	335.627	330.379	332.299	333.64	338.15	337.114	335.853
338.15	337.351	336.193	332.001	333.551	334.62	338.15	337.351	336.37
338.15	337.348	336.186	331.981	333.536	334.608	338.15	337.348	336.364
338.15	336.616	334.452	327.133	329.763	331.636	338.15	336.616	334.778
338.15	337.096	335.584	330.265	332.211	333.57	338.15	337.096	335.814
338.15	337.342	336.172	331.937	333.502	334.582	338.15	337.342	336.35
338.15	337.341	336.169	331.93	333.497	334.578	338.15	337.341	336.348
338.15	336.602	334.423	327.065	329.708	331.591	338.15	336.602	334.751
338.15	335.322	331.54	320.208	324.085	327.003	338.15	335.322	332.094
NaN	NaN	NaN	NaN	NaN	NaN	NaN	NaN
NaN	NaN	NaN	NaN	NaN	NaN	NaN	NaN
NaN	NaN	NaN	NaN	NaN	NaN	NaN	NaN
NaN	NaN	NaN	NaN	NaN	NaN	NaN	NaN
NaN	NaN	NaN	NaN	NaN	NaN	NaN	NaN
NaN	NaN	NaN	NaN	NaN	NaN	NaN	NaN
NaN	NaN	NaN	NaN	NaN	NaN	NaN	NaN
NaN	NaN	NaN	NaN	NaN	NaN	NaN	NaN
NaN	NaN	NaN	NaN	NaN	NaN	NaN	NaN
NaN	NaN	NaN	NaN	NaN	NaN	NaN	NaN
NaN	NaN	NaN	NaN	NaN	NaN	NaN	NaN
NaN	NaN	NaN	NaN	NaN	NaN	NaN	NaN
NaN	NaN	NaN	NaN	NaN	NaN	NaN	NaN
338.15	335.383	331.679	320.531	324.355	327.226	338.15	335.383	332.222
338.15	336.616	334.452	327.133	329.763	331.636	338.15	336.616	334.778
338.15	337.095	335.582	330.255	332.204	333.565	338.15	337.095	335.812
338.15	337.343	336.172	331.94	333.505	334.584	338.15	337.343	336.351
338.15	337.342	336.171	331.937	333.501	334.581	338.15	337.342	336.349
338.15	336.602	334.423	327.065	329.708	331.591	338.15	336.602	334.751
338.15	337.091	335.573	330.232	332.185	333.55	338.15	337.091	335.803
338.15	337.34	336.165	331.92	333.489	334.572	338.15	337.34	336.345
338.15	337.339	336.165	331.917	333.486	334.569	338.15	337.339	336.344
338.15	336.597	334.41	327.032	329.682	331.571	338.15	336.597	334.739
338.15	335.319	331.532	320.207	324.084	327.002	338.15	335.319	332.096
NaN	NaN	NaN	NaN	NaN	NaN	NaN	NaN
NaN	NaN	NaN	NaN	NaN	NaN	NaN	NaN
NaN	NaN	NaN	NaN	NaN	NaN	NaN	NaN
NaN	NaN	NaN	NaN	NaN	NaN	NaN	NaN
NaN	NaN	NaN	NaN	NaN	NaN	NaN	NaN
NaN	NaN	NaN	NaN	NaN	NaN	NaN	NaN
NaN	NaN	NaN	NaN	NaN	NaN	NaN	NaN
NaN	NaN	NaN	NaN	NaN	NaN	NaN	NaN
NaN	NaN	NaN	NaN	NaN	NaN	NaN	NaN
NaN	NaN	NaN	NaN	NaN	NaN	NaN	NaN
NaN	NaN	NaN	NaN	NaN	NaN	NaN	NaN
NaN	NaN	NaN	NaN	NaN	NaN	NaN	NaN
NaN	NaN	NaN	NaN	NaN	NaN	NaN	NaN
338.15	335.383	331.679	320.531	324.355	327.226	338.15	335.383	332.222
338.15	336.615	334.449	327.133	329.763	331.636	338.15	336.615	334.778
338.15	337.096	335.586	330.265	332.211	333.57	338.15	337.096	335.814
338.15	337.343	336.172	331.94	333.505	334.584	338.15	337.343	336.351
338.15	337.342	336.17	331.937	333.501	334.58	338.15	337.342	336.349
338.15	336.601	334.417	327.044	329.696	331.581	338.15	336.601	334.746
338.15	337.089	335.569	330.217	332.174	333.541	338.15	337.089	335.8
338.15	337.339	336.163	331.916	333.485	334.568	338.15	337.339	336.343
338.15	337.339	336.163	331.916	333.485	334.568	338.15	337.339	336.343
338.15	336.597	334.41	327.032	329.682	331.571	338.15	336.597	334.739
338.15	335.319	331.532	320.207	324.084	327.002	338.15	335.319	332.096
NaN	NaN	NaN	NaN	NaN	NaN	NaN	NaN
NaN	NaN	NaN	NaN	NaN	NaN	NaN	NaN
NaN	NaN	NaN	NaN	NaN	NaN	NaN	NaN
NaN	NaN	NaN	NaN	NaN	NaN	NaN	NaN
NaN	NaN	NaN	NaN	NaN	NaN	NaN	NaN
NaN	NaN	NaN	NaN	NaN	NaN	NaN	NaN
NaN	NaN	NaN	NaN	NaN	NaN	NaN	NaN
NaN	NaN	NaN	NaN	NaN	NaN	NaN	NaN
NaN	NaN	NaN	NaN	NaN	NaN	NaN	NaN
NaN	NaN	NaN	NaN	NaN	NaN	NaN	NaN
NaN	NaN	NaN	NaN	NaN	NaN	NaN	NaN
NaN	NaN	NaN	NaN	NaN	NaN	NaN	NaN
NaN	NaN	NaN	NaN	NaN	NaN	NaN	NaN
338.15	335.389	331.684	320.536	324.362	327.234	338.15	335.389	332.237
338.15	336.618	334.46	327.163	329.786	331.653	338.15	336.618	334.785
338.15	337.097	335.586	330.267	332.212	333.571	338.15	337.097	335.816
338.15	337.343	336.175	331.947	333.509	334.587	338.15	337.343	336.352
338.15	337.342	336.172	331.937	333.502	334.582	338.15	337.342	336.35
338.15	336.602	334.423	327.065	329.708	331.591	338.15	336.602	334.751
338.15	337.091	335.573	330.232	332.185	333.55	338.15	337.091	335.803
338.15	337.339	336.165	331.917	333.486	334.569	338.15	337.339	336.344
338.15	337.339	336.165	331.917	333.486	334.569	338.15	337.339	336.344
338.15	336.599	334.412	327.035	329.685	331.574	338.15	336.599	334.744
338.15	335.319	331.532	320.207	324.084	327.002	338.15	335.319	332.096
NaN	NaN	NaN	NaN	NaN	NaN	NaN	NaN
NaN	NaN	NaN	NaN	NaN	NaN	NaN	NaN
NaN	NaN	NaN	NaN	NaN	NaN	NaN	NaN
NaN	NaN	NaN	NaN	NaN	NaN	NaN	NaN
NaN	NaN	NaN	NaN	NaN	NaN	NaN	NaN
NaN	NaN	NaN	NaN	NaN	NaN	NaN	NaN
NaN	NaN	NaN	NaN	NaN	NaN	NaN	NaN
NaN	NaN	NaN	NaN	NaN	NaN	NaN	NaN
NaN	NaN	NaN	NaN	NaN	NaN	NaN	NaN
NaN	NaN	NaN	NaN	NaN	NaN	NaN	NaN
NaN	NaN	NaN	NaN	NaN	NaN	NaN	NaN
NaN	NaN	NaN	NaN	NaN	NaN	NaN	NaN
NaN	NaN	NaN	NaN	NaN	NaN	NaN	NaN
338.15	335.391	331.692	320.537	324.364	327.235	338.15	335.391	332.235
338.15	336.62	334.461	327.165	329.788	331.656	338.15	336.62	334.79
338.15	337.098	335.592	330.282	332.223	333.58	338.15	337.098	335.819
338.15	337.345	336.178	331.957	333.516	334.593	338.15	337.345	336.355
338.15	337.344	336.177	331.957	333.516	334.593	338.15	337.344	336.356
338.15	336.605	334.427	327.068	329.712	331.595	338.15	336.605	334.755
338.15	337.093	335.579	330.249	332.198	333.56	338.15	337.093	335.809
338.15	337.342	336.172	331.937	333.502	334.582	338.15	337.342	336.35
338.15	337.342	336.171	331.937	333.501	334.581	338.15	337.342	336.349
338.15	336.603	334.425	327.066	329.709	331.592	338.15	336.603	334.75
338.15	335.322	331.54	320.208	324.085	327.003	338.15	335.322	332.094
NaN	NaN	NaN	NaN	NaN	NaN	NaN	NaN
NaN	NaN	NaN	NaN	NaN	NaN	NaN	NaN
NaN	NaN	NaN	NaN	NaN	NaN	NaN	NaN
NaN	NaN	NaN	NaN	NaN	NaN	NaN	NaN
NaN	NaN	NaN	NaN	NaN	NaN	NaN	NaN
NaN	NaN	NaN	NaN	NaN	NaN	NaN	NaN
NaN	NaN	NaN	NaN	NaN	NaN	NaN	NaN
NaN	NaN	NaN	NaN	NaN	NaN	NaN	NaN
NaN	NaN	NaN	NaN	NaN	NaN	NaN	NaN
NaN	NaN	NaN	NaN	NaN	NaN	NaN	NaN
NaN	NaN	NaN	NaN	NaN	NaN	NaN	NaN
NaN	NaN	NaN	NaN	NaN	NaN	NaN	NaN
NaN	NaN	NaN	NaN	NaN	NaN	NaN	NaN
NaN	NaN	NaN	NaN	NaN	NaN	NaN	NaN
NaN	NaN	NaN	NaN	NaN	NaN	NaN	NaN
NaN	NaN	NaN	NaN	NaN	NaN	NaN	NaN
NaN	NaN	NaN	NaN	NaN	NaN	NaN	NaN
NaN	NaN	NaN	NaN	NaN	NaN	NaN	NaN
NaN	NaN	NaN	NaN	NaN	NaN	NaN	NaN
NaN	NaN	NaN	NaN	NaN	NaN	NaN	NaN
NaN	NaN	NaN	NaN	NaN	NaN	NaN	NaN
NaN	NaN	NaN	NaN	NaN	NaN	NaN	NaN
NaN	NaN	NaN	NaN	NaN	NaN	NaN	NaN
NaN	NaN	NaN	NaN	NaN	NaN	NaN	NaN
NaN	NaN	NaN	NaN	NaN	NaN	NaN	NaN
NaN	NaN	NaN	NaN	NaN	NaN	NaN	NaN
NaN	NaN	NaN	NaN	NaN	NaN	NaN	NaN
NaN	NaN	NaN	NaN	NaN	NaN	NaN	NaN
NaN	NaN	NaN	NaN	NaN	NaN	NaN	NaN
NaN	NaN	NaN	NaN	NaN	NaN	NaN	NaN
NaN	NaN	NaN	NaN	NaN	NaN	NaN	NaN
NaN	NaN	NaN	NaN	NaN	NaN	NaN	NaN
NaN	NaN	NaN	NaN	NaN	NaN	NaN	NaN
NaN	NaN	NaN	NaN	NaN	NaN	NaN	NaN
NaN	NaN	NaN	NaN	NaN	NaN	NaN	NaN
NaN	NaN	NaN	NaN	NaN	NaN	NaN	NaN
NaN	NaN	NaN	NaN	NaN	NaN	NaN	NaN
NaN	NaN	NaN	NaN	NaN	NaN	NaN	NaN
NaN	NaN	NaN	NaN	NaN	NaN	NaN	NaN
NaN	NaN	NaN	NaN	NaN	NaN	NaN	NaN
NaN	NaN	NaN	NaN	NaN	NaN	NaN	NaN
NaN	NaN	NaN	NaN	NaN	NaN	NaN	NaN
NaN	NaN	NaN	NaN	NaN	NaN	NaN	NaN
NaN	NaN	NaN	NaN	NaN	NaN	NaN	NaN
NaN	NaN	NaN	NaN	NaN	NaN	NaN	NaN
NaN	NaN	NaN	NaN	NaN	NaN	NaN	NaN
NaN	NaN	NaN	NaN	NaN	NaN	NaN	NaN
NaN	NaN	NaN	NaN	NaN	NaN	NaN	NaN
NaN	NaN	NaN	NaN	NaN	NaN	NaN	NaN
NaN	NaN	NaN	NaN	NaN	NaN	NaN	NaN
NaN	NaN	NaN	NaN	NaN	NaN	NaN	NaN
NaN	NaN	NaN	NaN	NaN	NaN	NaN	NaN
NaN	NaN	NaN	NaN	NaN	NaN	NaN	NaN
NaN	NaN	NaN	NaN	NaN	NaN	NaN	NaN
NaN	NaN	NaN	NaN	NaN	NaN	NaN	NaN
NaN	NaN	NaN	NaN	NaN	NaN	NaN	NaN
NaN	NaN	NaN	NaN	NaN	NaN	NaN	NaN
NaN	NaN	NaN	NaN	NaN	NaN	NaN	NaN
NaN	NaN	NaN	NaN	NaN	NaN	NaN	NaN
NaN	NaN	NaN	NaN	NaN	NaN	NaN	NaN
NaN	NaN	NaN	NaN	NaN	NaN	NaN	NaN
338.15	335.588	332.131	321.526	325.192	327.92	338.15	335.588	332.64
338.15	336.672	334.582	327.477	330.036	331.854	338.15	336.672	334.897
338.15	337.118	335.637	330.41	332.324	333.659	338.15	337.118	335.863
338.15	337.354	336.199	332.018	333.563	334.629	338.15	337.354	336.375
338.15	337.35	336.191	331.997	333.547	334.617	338.15	337.35	336.368
338.15	336.62	334.461	327.165	329.788	331.656	338.15	336.62	334.79
338.15	337.097	335.586	330.267	332.212	333.571	338.15	337.097	335.816
338.15	337.343	336.174	331.947	333.508	334.587	338.15	337.343	336.352
338.15	337.342	336.17	331.937	333.501	334.58	338.15	337.342	336.349
338.15	336.604	334.424	327.068	329.711	331.594	338.15	336.604	334.756
338.15	335.322	331.54	320.208	324.085	327.003	338.15	335.322	332.094
NaN	NaN	NaN	NaN	NaN	NaN	NaN	NaN
NaN	NaN	NaN	NaN	NaN	NaN	NaN	NaN
NaN	NaN	NaN	NaN	NaN	NaN	NaN	NaN
NaN	NaN	NaN	NaN	NaN	NaN	NaN	NaN
NaN	NaN	NaN	NaN	NaN	NaN	NaN	NaN
NaN	NaN	NaN	NaN	NaN	NaN	NaN	NaN
NaN	NaN	NaN	NaN	NaN	NaN	NaN	NaN
NaN	NaN	NaN	NaN	NaN	NaN	NaN	NaN
NaN	NaN	NaN	NaN	NaN	NaN	NaN	NaN
NaN	NaN	NaN	NaN	NaN	NaN	NaN	NaN
NaN	NaN	NaN	NaN	NaN	NaN	NaN	NaN
NaN	NaN	NaN	NaN	NaN	NaN	NaN	NaN
NaN	NaN	NaN	NaN	NaN	NaN	NaN	NaN
338.15	335.389	331.684	320.536	324.362	327.234	338.15	335.389	332.237
338.15	336.618	334.46	327.163	329.786	331.653	338.15	336.618	334.785
338.15	337.097	335.586	330.267	332.212	333.571	338.15	337.097	335.816
338.15	337.344	336.175	331.948	333.509	334.588	338.15	337.344	336.354
338.15	337.343	336.175	331.947	333.509	334.587	338.15	337.343	336.352
338.15	336.605	334.427	327.068	329.712	331.595	338.15	336.605	334.755
338.15	337.092	335.575	330.234	332.187	333.551	338.15	337.092	335.805
338.15	337.341	336.168	331.927	333.494	334.576	338.15	337.341	336.347
338.15	337.341	336.168	331.927	333.494	334.576	338.15	337.341	336.347
338.15	336.6	334.415	327.035	329.686	331.574	338.15	336.6	334.744
338.15	335.322	331.54	320.208	324.085	327.003	338.15	335.322	332.094
NaN	NaN	NaN	NaN	NaN	NaN	NaN	NaN
NaN	NaN	NaN	NaN	NaN	NaN	NaN	NaN
NaN	NaN	NaN	NaN	NaN	NaN	NaN	NaN
NaN	NaN	NaN	NaN	NaN	NaN	NaN	NaN
NaN	NaN	NaN	NaN	NaN	NaN	NaN	NaN
NaN	NaN	NaN	NaN	NaN	NaN	NaN	NaN
NaN	NaN	NaN	NaN	NaN	NaN	NaN	NaN
NaN	NaN	NaN	NaN	NaN	NaN	NaN	NaN
NaN	NaN	NaN	NaN	NaN	NaN	NaN	NaN
NaN	NaN	NaN	NaN	NaN	NaN	NaN	NaN
NaN	NaN	NaN	NaN	NaN	NaN	NaN	NaN
NaN	NaN	NaN	NaN	NaN	NaN	NaN	NaN
NaN	NaN	NaN	NaN	NaN	NaN	NaN	NaN
338.15	335.355	331.597	320.236	324.136	327.058	338.15	335.355	332.157
338.15	336.615	334.446	327.09	329.736	331.618	338.15	336.615	334.776
338.15	337.096	335.583	330.236	332.192	333.558	338.15	337.096	335.813
338.15	337.344	336.174	331.932	333.501	334.582	338.15	337.344	336.353
338.15	337.344	336.174	331.932	333.501	334.582	338.15	337.344	336.353
338.15	336.605	334.421	327.024	329.684	331.576	338.15	336.605	334.753
338.15	337.092	335.573	330.209	332.172	333.542	338.15	337.092	335.806
338.15	337.342	336.17	331.922	333.493	334.576	338.15	337.342	336.35
338.15	337.342	336.169	331.918	333.489	334.573	338.15	337.342	336.348
338.15	336.599	334.408	326.991	329.658	331.555	338.15	336.599	334.741
338.15	335.302	331.479	319.978	323.918	326.877	338.15	335.302	332.049
NaN	NaN	NaN	NaN	NaN	NaN	NaN	NaN
NaN	NaN	NaN	NaN	NaN	NaN	NaN	NaN
NaN	NaN	NaN	NaN	NaN	NaN	NaN	NaN
NaN	NaN	NaN	NaN	NaN	NaN	NaN	NaN
NaN	NaN	NaN	NaN	NaN	NaN	NaN	NaN
NaN	NaN	NaN	NaN	NaN	NaN	NaN	NaN
NaN	NaN	NaN	NaN	NaN	NaN	NaN	NaN
NaN	NaN	NaN	NaN	NaN	NaN	NaN	NaN
NaN	NaN	NaN	NaN	NaN	NaN	NaN	NaN
NaN	NaN	NaN	NaN	NaN	NaN	NaN	NaN
NaN	NaN	NaN	NaN	NaN	NaN	NaN	NaN
NaN	NaN	NaN	NaN	NaN	NaN	NaN	NaN
NaN	NaN	NaN	NaN	NaN	NaN	NaN	NaN
338.15	335.373	331.635	320.32	324.206	327.116	338.15	335.373	332.193
338.15	336.62	334.458	327.123	329.762	331.638	338.15	336.62	334.787
338.15	337.1	335.591	330.259	332.211	333.573	338.15	337.1	335.822
338.15	337.347	336.182	331.959	333.52	334.597	338.15	337.347	336.361
338.15	337.347	336.181	331.953	333.516	334.594	338.15	337.347	336.36
338.15	336.607	334.429	327.046	329.697	331.587	338.15	336.607	334.757
338.15	337.095	335.579	330.226	332.185	333.553	338.15	337.095	335.811
338.15	337.345	336.176	331.94	333.505	334.586	338.15	337.345	336.356
338.15	337.345	336.176	331.939	333.505	334.586	338.15	337.345	336.356
338.15	336.605	334.421	327.024	329.684	331.576	338.15	336.605	334.753
338.15	335.305	331.488	319.979	323.92	326.879	338.15	335.305	332.046
NaN	NaN	NaN	NaN	NaN	NaN	NaN	NaN
NaN	NaN	NaN	NaN	NaN	NaN	NaN	NaN
NaN	NaN	NaN	NaN	NaN	NaN	NaN	NaN
NaN	NaN	NaN	NaN	NaN	NaN	NaN	NaN
NaN	NaN	NaN	NaN	NaN	NaN	NaN	NaN
NaN	NaN	NaN	NaN	NaN	NaN	NaN	NaN
NaN	NaN	NaN	NaN	NaN	NaN	NaN	NaN
NaN	NaN	NaN	NaN	NaN	NaN	NaN	NaN
NaN	NaN	NaN	NaN	NaN	NaN	NaN	NaN
NaN	NaN	NaN	NaN	NaN	NaN	NaN	NaN
NaN	NaN	NaN	NaN	NaN	NaN	NaN	NaN
NaN	NaN	NaN	NaN	NaN	NaN	NaN	NaN
NaN	NaN	NaN	NaN	NaN	NaN	NaN	NaN
338.15	335.364	331.622	320.291	324.172	327.088	338.15	335.364	332.17
338.15	336.615	334.446	327.09	329.736	331.618	338.15	336.615	334.776
338.15	337.097	335.585	330.242	332.198	333.563	338.15	337.097	335.817
338.15	337.345	336.176	331.94	333.505	334.586	338.15	337.345	336.356
338.15	337.344	336.174	331.932	333.5	334.582	338.15	337.344	336.353
338.15	336.605	334.421	327.024	329.684	331.576	338.15	336.605	334.753
338.15	337.092	335.573	330.209	332.172	333.542	338.15	337.092	335.806
338.15	337.342	336.169	331.918	333.489	334.573	338.15	337.342	336.348
338.15	337.341	336.167	331.912	333.485	334.57	338.15	337.341	336.347
338.15	336.599	334.408	326.991	329.658	331.555	338.15	336.599	334.741
338.15	335.302	331.479	319.978	323.918	326.877	338.15	335.302	332.049
NaN	NaN	NaN	NaN	NaN	NaN	NaN	NaN
NaN	NaN	NaN	NaN	NaN	NaN	NaN	NaN
NaN	NaN	NaN	NaN	NaN	NaN	NaN	NaN
NaN	NaN	NaN	NaN	NaN	NaN	NaN	NaN
NaN	NaN	NaN	NaN	NaN	NaN	NaN	NaN
NaN	NaN	NaN	NaN	NaN	NaN	NaN	NaN
NaN	NaN	NaN	NaN	NaN	NaN	NaN	NaN
NaN	NaN	NaN	NaN	NaN	NaN	NaN	NaN
NaN	NaN	NaN	NaN	NaN	NaN	NaN	NaN
NaN	NaN	NaN	NaN	NaN	NaN	NaN	NaN
NaN	NaN	NaN	NaN	NaN	NaN	NaN	NaN
NaN	NaN	NaN	NaN	NaN	NaN	NaN	NaN
NaN	NaN	NaN	NaN	NaN	NaN	NaN	NaN
NaN	NaN	NaN	NaN	NaN	NaN	NaN	NaN
NaN	NaN	NaN	NaN	NaN	NaN	NaN	NaN
NaN	NaN	NaN	NaN	NaN	NaN	NaN	NaN
NaN	NaN	NaN	NaN	NaN	NaN	NaN	NaN
NaN	NaN	NaN	NaN	NaN	NaN	NaN	NaN
NaN	NaN	NaN	NaN	NaN	NaN	NaN	NaN
NaN	NaN	NaN	NaN	NaN	NaN	NaN	NaN
NaN	NaN	NaN	NaN	NaN	NaN	NaN	NaN
NaN	NaN	NaN	NaN	NaN	NaN	NaN	NaN
NaN	NaN	NaN	NaN	NaN	NaN	NaN	NaN
NaN	NaN	NaN	NaN	NaN	NaN	NaN	NaN
NaN	NaN	NaN	NaN	NaN	NaN	NaN	NaN
NaN	NaN	NaN	NaN	NaN	NaN	NaN	NaN
NaN	NaN	NaN	NaN	NaN	NaN	NaN	NaN
NaN	NaN	NaN	NaN	NaN	NaN	NaN	NaN
NaN	NaN	NaN	NaN	NaN	NaN	NaN	NaN
NaN	NaN	NaN	NaN	NaN	NaN	NaN	NaN
NaN	NaN	NaN	NaN	NaN	NaN	NaN	NaN
NaN	NaN	NaN	NaN	NaN	NaN	NaN	NaN
NaN	NaN	NaN	NaN	NaN	NaN	NaN	NaN
NaN	NaN	NaN	NaN	NaN	NaN	NaN	NaN
NaN	NaN	NaN	NaN	NaN	NaN	NaN	NaN
NaN	NaN	NaN	NaN	NaN	NaN	NaN	NaN
NaN	NaN	NaN	NaN	NaN	NaN	NaN	NaN
NaN	NaN	NaN	NaN	NaN	NaN	NaN	NaN
NaN	NaN	NaN	NaN	NaN	NaN	NaN	NaN
NaN	NaN	NaN	NaN	NaN	NaN	NaN	NaN
NaN	NaN	NaN	NaN	NaN	NaN	NaN	NaN
NaN	NaN	NaN	NaN	NaN	NaN	NaN	NaN
NaN	NaN	NaN	NaN	NaN	NaN	NaN	NaN
NaN	NaN	NaN	NaN	NaN	NaN	NaN	NaN
NaN	NaN	NaN	NaN	NaN	NaN	NaN	NaN
NaN	NaN	NaN	NaN	NaN	NaN	NaN	NaN
NaN	NaN	NaN	NaN	NaN	NaN	NaN	NaN
NaN	NaN	NaN	NaN	NaN	NaN	NaN	NaN
NaN	NaN	NaN	NaN	NaN	NaN	NaN	NaN
NaN	NaN	NaN	NaN	NaN	NaN	NaN	NaN
NaN	NaN	NaN	NaN	NaN	NaN	NaN	NaN
NaN	NaN	NaN	NaN	NaN	NaN	NaN	NaN
NaN	NaN	NaN	NaN	NaN	NaN	NaN	NaN
NaN	NaN	NaN	NaN	NaN	NaN	NaN	NaN
NaN	NaN	NaN	NaN	NaN	NaN	NaN	NaN
NaN	NaN	NaN	NaN	NaN	NaN	NaN	NaN
NaN	NaN	NaN	NaN	NaN	NaN	NaN	NaN
NaN	NaN	NaN	NaN	NaN	NaN	NaN	NaN
NaN	NaN	NaN	NaN	NaN	NaN	NaN	NaN
NaN	NaN	NaN	NaN	NaN	NaN	NaN	NaN
NaN	NaN	NaN	NaN	NaN	NaN	NaN	NaN
338.15	335.518	331.947	320.93	324.738	327.567	338.15	335.518	332.481
338.15	336.661	334.554	327.377	329.963	331.799	338.15	336.661	334.875
338.15	337.115	335.628	330.366	332.293	333.637	338.15	337.115	335.856
338.15	337.354	336.198	332.003	333.555	334.624	338.15	337.354	336.375
338.15	337.352	336.192	331.989	333.543	334.615	338.15	337.352	336.371
338.15	336.62	334.456	327.114	329.752	331.631	338.15	336.62	334.785
338.15	337.099	335.59	330.254	332.206	333.569	338.15	337.099	335.821
338.15	337.346	336.179	331.949	333.512	334.591	338.15	337.346	336.358
338.15	337.345	336.176	331.94	333.505	334.586	338.15	337.345	336.356
338.15	336.605	334.421	327.024	329.684	331.576	338.15	336.605	334.753
338.15	335.32	331.518	320.064	323.991	326.938	338.15	335.32	332.085
NaN	NaN	NaN	NaN	NaN	NaN	NaN	NaN
NaN	NaN	NaN	NaN	NaN	NaN	NaN	NaN
NaN	NaN	NaN	NaN	NaN	NaN	NaN	NaN
NaN	NaN	NaN	NaN	NaN	NaN	NaN	NaN
NaN	NaN	NaN	NaN	NaN	NaN	NaN	NaN
NaN	NaN	NaN	NaN	NaN	NaN	NaN	NaN
NaN	NaN	NaN	NaN	NaN	NaN	NaN	NaN
NaN	NaN	NaN	NaN	NaN	NaN	NaN	NaN
NaN	NaN	NaN	NaN	NaN	NaN	NaN	NaN
NaN	NaN	NaN	NaN	NaN	NaN	NaN	NaN
NaN	NaN	NaN	NaN	NaN	NaN	NaN	NaN
NaN	NaN	NaN	NaN	NaN	NaN	NaN	NaN
NaN	NaN	NaN	NaN	NaN	NaN	NaN	NaN
338.15	335.373	331.635	320.32	324.206	327.116	338.15	335.373	332.193
338.15	336.62	334.458	327.123	329.762	331.638	338.15	336.62	334.787
338.15	337.099	335.59	330.254	332.206	333.569	338.15	337.099	335.821
338.15	337.347	336.181	331.953	333.516	334.594	338.15	337.347	336.36
338.15	337.346	336.179	331.95	333.513	334.592	338.15	337.346	336.359
338.15	336.605	334.421	327.024	329.684	331.576	338.15	336.605	334.753
338.15	337.095	335.579	330.226	332.185	333.553	338.15	337.095	335.811
338.15	337.344	336.174	331.932	333.5	334.582	338.15	337.344	336.353
338.15	337.344	336.173	331.929	333.497	334.58	338.15	337.344	336.353
338.15	336.605	334.421	327.024	329.684	331.576	338.15	336.605	334.753
338.15	335.302	331.479	319.978	323.918	326.877	338.15	335.302	332.049
NaN	NaN	NaN	NaN	NaN	NaN	NaN	NaN
NaN	NaN	NaN	NaN	NaN	NaN	NaN	NaN
NaN	NaN	NaN	NaN	NaN	NaN	NaN	NaN
NaN	NaN	NaN	NaN	NaN	NaN	NaN	NaN
NaN	NaN	NaN	NaN	NaN	NaN	NaN	NaN
NaN	NaN	NaN	NaN	NaN	NaN	NaN	NaN
NaN	NaN	NaN	NaN	NaN	NaN	NaN	NaN
NaN	NaN	NaN	NaN	NaN	NaN	NaN	NaN
NaN	NaN	NaN	NaN	NaN	NaN	NaN	NaN
NaN	NaN	NaN	NaN	NaN	NaN	NaN	NaN
NaN	NaN	NaN	NaN	NaN	NaN	NaN	NaN
NaN	NaN	NaN	NaN	NaN	NaN	NaN	NaN
NaN	NaN	NaN	NaN	NaN	NaN	NaN	NaN
338.15	335.373	331.635	320.32	324.206	327.116	338.15	335.373	332.193
338.15	336.617	334.451	327.111	329.749	331.628	338.15	336.617	334.781
338.15	337.097	335.585	330.242	332.198	333.563	338.15	337.097	335.817
338.15	337.345	336.177	331.942	333.508	334.588	338.15	337.345	336.357
338.15	337.345	336.176	331.939	333.505	334.586	338.15	337.345	336.356
338.15	336.605	334.421	327.024	329.684	331.576	338.15	336.605	334.753
338.15	337.092	335.573	330.209	332.172	333.542	338.15	337.092	335.806
338.15	337.342	336.169	331.919	333.489	334.573	338.15	337.342	336.35
338.15	337.342	336.169	331.919	333.489	334.573	338.15	337.342	336.35
338.15	336.599	334.408	326.991	329.658	331.555	338.15	336.599	334.741
338.15	335.302	331.479	319.978	323.918	326.877	338.15	335.302	332.049
NaN	NaN	NaN	NaN	NaN	NaN	NaN	NaN
NaN	NaN	NaN	NaN	NaN	NaN	NaN	NaN
NaN	NaN	NaN	NaN	NaN	NaN	NaN	NaN
NaN	NaN	NaN	NaN	NaN	NaN	NaN	NaN
NaN	NaN	NaN	NaN	NaN	NaN	NaN	NaN
NaN	NaN	NaN	NaN	NaN	NaN	NaN	NaN
NaN	NaN	NaN	NaN	NaN	NaN	NaN	NaN
NaN	NaN	NaN	NaN	NaN	NaN	NaN	NaN
NaN	NaN	NaN	NaN	NaN	NaN	NaN	NaN
NaN	NaN	NaN	NaN	NaN	NaN	NaN	NaN
NaN	NaN	NaN	NaN	NaN	NaN	NaN	NaN
NaN	NaN	NaN	NaN	NaN	NaN	NaN	NaN
NaN	NaN	NaN	NaN	NaN	NaN	NaN	NaN
338.15	335.355	331.597	320.236	324.136	327.058	338.15	335.355	332.157
338.15	336.615	334.446	327.09	329.736	331.618	338.15	336.615	334.776
338.15	337.095	335.579	330.226	332.185	333.553	338.15	337.095	335.811
338.15	337.344	336.174	331.932	333.5	334.582	338.15	337.344	336.353
338.15	337.343	336.172	331.928	333.496	334.579	338.15	337.343	336.352
338.15	336.599	334.408	326.991	329.658	331.555	338.15	336.599	334.741
338.15	337.09	335.567	330.193	332.16	333.532	338.15	337.09	335.8
338.15	337.341	336.166	331.909	333.482	334.567	338.15	337.341	336.346
338.15	337.34	336.165	331.909	333.481	334.567	338.15	337.34	336.347
338.15	336.598	334.406	326.982	329.647	331.548	338.15	336.598	334.739
338.15	335.302	331.479	319.978	323.918	326.877	338.15	335.302	332.049
NaN	NaN	NaN	NaN	NaN	NaN	NaN	NaN
NaN	NaN	NaN	NaN	NaN	NaN	NaN	NaN
NaN	NaN	NaN	NaN	NaN	NaN	NaN	NaN
NaN	NaN	NaN	NaN	NaN	NaN	NaN	NaN
NaN	NaN	NaN	NaN	NaN	NaN	NaN	NaN
NaN	NaN	NaN	NaN	NaN	NaN	NaN	NaN
NaN	NaN	NaN	NaN	NaN	NaN	NaN	NaN
NaN	NaN	NaN	NaN	NaN	NaN	NaN	NaN
NaN	NaN	NaN	NaN	NaN	NaN	NaN	NaN
NaN	NaN	NaN	NaN	NaN	NaN	NaN	NaN
NaN	NaN	NaN	NaN	NaN	NaN	NaN	NaN
NaN	NaN	NaN	NaN	NaN	NaN	NaN	NaN
NaN	NaN	NaN	NaN	NaN	NaN	NaN	NaN
338.15	335.355	331.597	320.236	324.136	327.058	338.15	335.355	332.157
338.15	336.615	334.446	327.09	329.736	331.618	338.15	336.615	334.776
338.15	337.095	335.579	330.226	332.185	333.553	338.15	337.095	335.811
338.15	337.344	336.174	331.932	333.5	334.582	338.15	337.344	336.353
338.15	337.343	336.172	331.929	333.497	334.579	338.15	337.343	336.353
338.15	336.599	334.408	326.991	329.658	331.555	338.15	336.599	334.741
338.15	337.09	335.567	330.193	332.16	333.532	338.15	337.09	335.8
338.15	337.341	336.167	331.912	333.485	334.57	338.15	337.341	336.347
338.15	337.341	336.166	331.909	333.482	334.567	338.15	337.341	336.346
338.15	336.599	334.408	326.991	329.658	331.555	338.15	336.599	334.741
338.15	335.302	331.479	319.978	323.918	326.877	338.15	335.302	332.049
NaN	NaN	NaN	NaN	NaN	NaN	NaN	NaN
NaN	NaN	NaN	NaN	NaN	NaN	NaN	NaN
NaN	NaN	NaN	NaN	NaN	NaN	NaN	NaN
NaN	NaN	NaN	NaN	NaN	NaN	NaN	NaN
NaN	NaN	NaN	NaN	NaN	NaN	NaN	NaN
NaN	NaN	NaN	NaN	NaN	NaN	NaN	NaN
NaN	NaN	NaN	NaN	NaN	NaN	NaN	NaN
NaN	NaN	NaN	NaN	NaN	NaN	NaN	NaN
NaN	NaN	NaN	NaN	NaN	NaN	NaN	NaN
NaN	NaN	NaN	NaN	NaN	NaN	NaN	NaN
NaN	NaN	NaN	NaN	NaN	NaN	NaN	NaN
NaN	NaN	NaN	NaN	NaN	NaN	NaN	NaN
NaN	NaN	NaN	NaN	NaN	NaN	NaN	NaN
NaN	NaN	NaN	NaN	NaN	NaN	NaN	NaN
NaN	NaN	NaN	NaN	NaN	NaN	NaN	NaN
NaN	NaN	NaN	NaN	NaN	NaN	NaN	NaN
NaN	NaN	NaN	NaN	NaN	NaN	NaN	NaN
NaN	NaN	NaN	NaN	NaN	NaN	NaN	NaN
NaN	NaN	NaN	NaN	NaN	NaN	NaN	NaN
NaN	NaN	NaN	NaN	NaN	NaN	NaN	NaN
NaN	NaN	NaN	NaN	NaN	NaN	NaN	NaN
NaN	NaN	NaN	NaN	NaN	NaN	NaN	NaN
NaN	NaN	NaN	NaN	NaN	NaN	NaN	NaN
NaN	NaN	NaN	NaN	NaN	NaN	NaN	NaN
NaN	NaN	NaN	NaN	NaN	NaN	NaN	NaN
NaN	NaN	NaN	NaN	NaN	NaN	NaN	NaN
NaN	NaN	NaN	NaN	NaN	NaN	NaN	NaN
NaN	NaN	NaN	NaN	NaN	NaN	NaN	NaN
NaN	NaN	NaN	NaN	NaN	NaN	NaN	NaN
NaN	NaN	NaN	NaN	NaN	NaN	NaN	NaN
NaN	NaN	NaN	NaN	NaN	NaN	NaN	NaN
NaN	NaN	NaN	NaN	NaN	NaN	NaN	NaN
NaN	NaN	NaN	NaN	NaN	NaN	NaN	NaN
NaN	NaN	NaN	NaN	NaN	NaN	NaN	NaN
NaN	NaN	NaN	NaN	NaN	NaN	NaN	NaN
NaN	NaN	NaN	NaN	NaN	NaN	NaN	NaN
NaN	NaN	NaN	NaN	NaN	NaN	NaN	NaN
NaN	NaN	NaN	NaN	NaN	NaN	NaN	NaN
NaN	NaN	NaN	NaN	NaN	NaN	NaN	NaN
NaN	NaN	NaN	NaN	NaN	NaN	NaN	NaN
NaN	NaN	NaN	NaN	NaN	NaN	NaN	NaN
NaN	NaN	NaN	NaN	NaN	NaN	NaN	NaN
NaN	NaN	NaN	NaN	NaN	NaN	NaN	NaN
NaN	NaN	NaN	NaN	NaN	NaN	NaN	NaN
NaN	NaN	NaN	NaN	NaN	NaN	NaN	NaN
NaN	NaN	NaN	NaN	NaN	NaN	NaN	NaN
NaN	NaN	NaN	NaN	NaN	NaN	NaN	NaN
NaN	NaN	NaN	NaN	NaN	NaN	NaN	NaN
NaN	NaN	NaN	NaN	NaN	NaN	NaN	NaN
NaN	NaN	NaN	NaN	NaN	NaN	NaN	NaN
NaN	NaN	NaN	NaN	NaN	NaN	NaN	NaN
NaN	NaN	NaN	NaN	NaN	NaN	NaN	NaN
NaN	NaN	NaN	NaN	NaN	NaN	NaN	NaN
NaN	NaN	NaN	NaN	NaN	NaN	NaN	NaN
NaN	NaN	NaN	NaN	NaN	NaN	NaN	NaN
NaN	NaN	NaN	NaN	NaN	NaN	NaN	NaN
NaN	NaN	NaN	NaN	NaN	NaN	NaN	NaN
NaN	NaN	NaN	NaN	NaN	NaN	NaN	NaN
NaN	NaN	NaN	NaN	NaN	NaN	NaN	NaN
NaN	NaN	NaN	NaN	NaN	NaN	NaN	NaN
NaN	NaN	NaN	NaN	NaN	NaN	NaN	NaN
338.15	335.534	331.982	321.012	324.806	327.622	338.15	335.534	332.513
338.15	336.666	334.566	327.408	329.988	331.818	338.15	336.666	334.885
338.15	337.118	335.634	330.383	332.306	333.648	338.15	337.118	335.863
338.15	337.356	336.203	332.02	333.567	334.634	338.15	337.356	336.381
338.15	337.354	336.197	332	333.552	334.622	338.15	337.354	336.375
338.15	336.622	334.464	327.143	329.775	331.648	338.15	336.622	334.792
338.15	337.102	335.596	330.271	332.219	333.579	338.15	337.102	335.826
338.15	337.348	336.183	331.96	333.521	334.598	338.15	337.348	336.362
338.15	337.348	336.183	331.96	333.521	334.598	338.15	337.348	336.362
338.15	336.61	334.434	327.057	329.71	331.597	338.15	336.61	334.764
338.15	335.32	331.518	320.064	323.991	326.938	338.15	335.32	332.085
NaN	NaN	NaN	NaN	NaN	NaN	NaN	NaN
NaN	NaN	NaN	NaN	NaN	NaN	NaN	NaN
NaN	NaN	NaN	NaN	NaN	NaN	NaN	NaN
NaN	NaN	NaN	NaN	NaN	NaN	NaN	NaN
NaN	NaN	NaN	NaN	NaN	NaN	NaN	NaN
NaN	NaN	NaN	NaN	NaN	NaN	NaN	NaN
NaN	NaN	NaN	NaN	NaN	NaN	NaN	NaN
NaN	NaN	NaN	NaN	NaN	NaN	NaN	NaN
NaN	NaN	NaN	NaN	NaN	NaN	NaN	NaN
NaN	NaN	NaN	NaN	NaN	NaN	NaN	NaN
NaN	NaN	NaN	NaN	NaN	NaN	NaN	NaN
NaN	NaN	NaN	NaN	NaN	NaN	NaN	NaN
NaN	NaN	NaN	NaN	NaN	NaN	NaN	NaN
338.15	335.373	331.635	320.32	324.206	327.116	338.15	335.373	332.193
338.15	336.62	334.458	327.123	329.762	331.638	338.15	336.62	334.787
338.15	337.1	335.591	330.259	332.211	333.573	338.15	337.1	335.822
338.15	337.348	336.183	331.96	333.521	334.598	338.15	337.348	336.362
338.15	337.346	336.179	331.95	333.513	334.592	338.15	337.346	336.359
338.15	336.606	334.426	327.045	329.697	331.586	338.15	336.606	334.758
338.15	337.095	335.578	330.221	332.18	333.549	338.15	337.095	335.81
338.15	337.344	336.173	331.929	333.497	334.58	338.15	337.344	336.353
338.15	337.343	336.172	331.929	333.497	334.579	338.15	337.343	336.353
338.15	336.604	334.418	327.015	329.674	331.569	338.15	336.604	334.75
338.15	335.302	331.479	319.978	323.918	326.877	338.15	335.302	332.049
NaN	NaN	NaN	NaN	NaN	NaN	NaN	NaN
NaN	NaN	NaN	NaN	NaN	NaN	NaN	NaN
NaN	NaN	NaN	NaN	NaN	NaN	NaN	NaN
NaN	NaN	NaN	NaN	NaN	NaN	NaN	NaN
NaN	NaN	NaN	NaN	NaN	NaN	NaN	NaN
NaN	NaN	NaN	NaN	NaN	NaN	NaN	NaN
NaN	NaN	NaN	NaN	NaN	NaN	NaN	NaN
NaN	NaN	NaN	NaN	NaN	NaN	NaN	NaN
NaN	NaN	NaN	NaN	NaN	NaN	NaN	NaN
NaN	NaN	NaN	NaN	NaN	NaN	NaN	NaN
NaN	NaN	NaN	NaN	NaN	NaN	NaN	NaN
NaN	NaN	NaN	NaN	NaN	NaN	NaN	NaN
NaN	NaN	NaN	NaN	NaN	NaN	NaN	NaN
338.15	335.37	331.627	320.296	324.179	327.096	338.15	335.37	332.185
338.15	336.619	334.453	327.113	329.752	331.631	338.15	336.619	334.785
338.15	337.099	335.588	330.254	332.206	333.569	338.15	337.099	335.821
338.15	337.347	336.18	331.95	333.513	334.592	338.15	337.347	336.359
338.15	337.346	336.179	331.95	333.513	334.592	338.15	337.346	336.359
338.15	336.608	334.428	327.047	329.699	331.589	338.15	336.608	334.763
338.15	337.095	335.579	330.226	332.185	333.553	338.15	337.095	335.811
338.15	337.345	336.176	331.939	333.505	334.586	338.15	337.345	336.356
338.15	337.345	336.176	331.939	333.505	334.586	338.15	337.345	336.356
338.15	336.605	334.421	327.024	329.684	331.576	338.15	336.605	334.753
338.15	335.302	331.479	319.978	323.918	326.877	338.15	335.302	332.049
NaN	NaN	NaN	NaN	NaN	NaN	NaN	NaN
NaN	NaN	NaN	NaN	NaN	NaN	NaN	NaN
NaN	NaN	NaN	NaN	NaN	NaN	NaN	NaN
NaN	NaN	NaN	NaN	NaN	NaN	NaN	NaN
NaN	NaN	NaN	NaN	NaN	NaN	NaN	NaN
NaN	NaN	NaN	NaN	NaN	NaN	NaN	NaN
NaN	NaN	NaN	NaN	NaN	NaN	NaN	NaN
NaN	NaN	NaN	NaN	NaN	NaN	NaN	NaN
NaN	NaN	NaN	NaN	NaN	NaN	NaN	NaN
NaN	NaN	NaN	NaN	NaN	NaN	NaN	NaN
NaN	NaN	NaN	NaN	NaN	NaN	NaN	NaN
NaN	NaN	NaN	NaN	NaN	NaN	NaN	NaN
NaN	NaN	NaN	NaN	NaN	NaN	NaN	NaN
338.15	334.83	330.452	317.839	322.092	325.359	338.15	334.83	331.1
338.15	336.278	333.666	325.073	328.126	330.327	338.15	336.278	334.061
338.15	336.853	335.002	328.589	330.917	332.555	338.15	336.853	335.285
338.15	337.162	335.737	330.674	332.532	333.825	338.15	337.162	335.957
338.15	337.16	335.734	330.664	332.525	333.819	338.15	337.16	335.953
338.15	336.262	333.63	324.981	328.051	330.267	338.15	336.262	334.028
338.15	336.847	334.989	328.557	330.889	332.534	338.15	336.847	335.275
338.15	337.158	335.729	330.649	332.514	333.81	338.15	337.158	335.948
338.15	337.157	335.727	330.645	332.509	333.807	338.15	337.157	335.947
338.15	336.262	333.63	324.981	328.051	330.267	338.15	336.262	334.028
338.15	334.731	330.243	317.415	321.739	325.058	338.15	334.731	330.906
NaN	NaN	NaN	NaN	NaN	NaN	NaN	NaN
NaN	NaN	NaN	NaN	NaN	NaN	NaN	NaN
NaN	NaN	NaN	NaN	NaN	NaN	NaN	NaN
NaN	NaN	NaN	NaN	NaN	NaN	NaN	NaN
NaN	NaN	NaN	NaN	NaN	NaN	NaN	NaN
NaN	NaN	NaN	NaN	NaN	NaN	NaN	NaN
NaN	NaN	NaN	NaN	NaN	NaN	NaN	NaN
NaN	NaN	NaN	NaN	NaN	NaN	NaN	NaN
NaN	NaN	NaN	NaN	NaN	NaN	NaN	NaN
NaN	NaN	NaN	NaN	NaN	NaN	NaN	NaN
NaN	NaN	NaN	NaN	NaN	NaN	NaN	NaN
NaN	NaN	NaN	NaN	NaN	NaN	NaN	NaN
NaN	NaN	NaN	NaN	NaN	NaN	NaN	NaN
338.15	334.834	330.464	317.869	322.128	325.386	338.15	334.834	331.11
338.15	336.285	333.68	325.106	328.148	330.346	338.15	336.285	334.074
338.15	336.855	335.007	328.605	330.928	332.565	338.15	336.855	335.292
338.15	337.162	335.737	330.674	332.532	333.825	338.15	337.162	335.957
338.15	337.162	335.737	330.674	332.532	333.825	338.15	337.162	335.957
338.15	336.267	333.64	325.014	328.074	330.286	338.15	336.267	334.042
338.15	336.849	334.993	328.564	330.897	332.54	338.15	336.849	335.277
338.15	337.158	335.729	330.649	332.514	333.81	338.15	337.158	335.948
338.15	337.158	335.729	330.649	332.514	333.81	338.15	337.158	335.948
338.15	336.262	333.63	324.981	328.051	330.267	338.15	336.262	334.028
338.15	334.741	330.27	317.5	321.795	325.104	338.15	334.741	330.931
NaN	NaN	NaN	NaN	NaN	NaN	NaN	NaN
NaN	NaN	NaN	NaN	NaN	NaN	NaN	NaN
NaN	NaN	NaN	NaN	NaN	NaN	NaN	NaN
NaN	NaN	NaN	NaN	NaN	NaN	NaN	NaN
NaN	NaN	NaN	NaN	NaN	NaN	NaN	NaN
NaN	NaN	NaN	NaN	NaN	NaN	NaN	NaN
NaN	NaN	NaN	NaN	NaN	NaN	NaN	NaN
NaN	NaN	NaN	NaN	NaN	NaN	NaN	NaN
NaN	NaN	NaN	NaN	NaN	NaN	NaN	NaN
NaN	NaN	NaN	NaN	NaN	NaN	NaN	NaN
NaN	NaN	NaN	NaN	NaN	NaN	NaN	NaN
NaN	NaN	NaN	NaN	NaN	NaN	NaN	NaN
NaN	NaN	NaN	NaN	NaN	NaN	NaN	NaN
NaN	NaN	NaN	NaN	NaN	NaN	NaN	NaN
NaN	NaN	NaN	NaN	NaN	NaN	NaN	NaN
NaN	NaN	NaN	NaN	NaN	NaN	NaN	NaN
NaN	NaN	NaN	NaN	NaN	NaN	NaN	NaN
NaN	NaN	NaN	NaN	NaN	NaN	NaN	NaN
NaN	NaN	NaN	NaN	NaN	NaN	NaN	NaN
NaN	NaN	NaN	NaN	NaN	NaN	NaN	NaN
NaN	NaN	NaN	NaN	NaN	NaN	NaN	NaN
NaN	NaN	NaN	NaN	NaN	NaN	NaN	NaN
NaN	NaN	NaN	NaN	NaN	NaN	NaN	NaN
NaN	NaN	NaN	NaN	NaN	NaN	NaN	NaN
NaN	NaN	NaN	NaN	NaN	NaN	NaN	NaN
NaN	NaN	NaN	NaN	NaN	NaN	NaN	NaN
NaN	NaN	NaN	NaN	NaN	NaN	NaN	NaN
NaN	NaN	NaN	NaN	NaN	NaN	NaN	NaN
NaN	NaN	NaN	NaN	NaN	NaN	NaN	NaN
NaN	NaN	NaN	NaN	NaN	NaN	NaN	NaN
NaN	NaN	NaN	NaN	NaN	NaN	NaN	NaN
NaN	NaN	NaN	NaN	NaN	NaN	NaN	NaN
NaN	NaN	NaN	NaN	NaN	NaN	NaN	NaN
NaN	NaN	NaN	NaN	NaN	NaN	NaN	NaN
NaN	NaN	NaN	NaN	NaN	NaN	NaN	NaN
NaN	NaN	NaN	NaN	NaN	NaN	NaN	NaN
NaN	NaN	NaN	NaN	NaN	NaN	NaN	NaN
NaN	NaN	NaN	NaN	NaN	NaN	NaN	NaN
NaN	NaN	NaN	NaN	NaN	NaN	NaN	NaN
NaN	NaN	NaN	NaN	NaN	NaN	NaN	NaN
NaN	NaN	NaN	NaN	NaN	NaN	NaN	NaN
NaN	NaN	NaN	NaN	NaN	NaN	NaN	NaN
NaN	NaN	NaN	NaN	NaN	NaN	NaN	NaN
NaN	NaN	NaN	NaN	NaN	NaN	NaN	NaN
NaN	NaN	NaN	NaN	NaN	NaN	NaN	NaN
NaN	NaN	NaN	NaN	NaN	NaN	NaN	NaN
NaN	NaN	NaN	NaN	NaN	NaN	NaN	NaN
NaN	NaN	NaN	NaN	NaN	NaN	NaN	NaN
NaN	NaN	NaN	NaN	NaN	NaN	NaN	NaN
NaN	NaN	NaN	NaN	NaN	NaN	NaN	NaN
NaN	NaN	NaN	NaN	NaN	NaN	NaN	NaN
NaN	NaN	NaN	NaN	NaN	NaN	NaN	NaN
NaN	NaN	NaN	NaN	NaN	NaN	NaN	NaN
NaN	NaN	NaN	NaN	NaN	NaN	NaN	NaN
NaN	NaN	NaN	NaN	NaN	NaN	NaN	NaN
NaN	NaN	NaN	NaN	NaN	NaN	NaN	NaN
NaN	NaN	NaN	NaN	NaN	NaN	NaN	NaN
NaN	NaN	NaN	NaN	NaN	NaN	NaN	NaN
NaN	NaN	NaN	NaN	NaN	NaN	NaN	NaN
NaN	NaN	NaN	NaN	NaN	NaN	NaN	NaN
NaN	NaN	NaN	NaN	NaN	NaN	NaN	NaN
338.15	335.245	331.439	320.326	323.97	326.904	338.15	335.245	332.007
338.15	336.354	333.841	325.517	328.482	330.614	338.15	336.354	334.221
338.15	336.882	335.072	328.78	331.066	332.674	338.15	336.882	335.348
338.15	337.175	335.768	330.762	332.599	333.878	338.15	337.175	335.985
338.15	337.17	335.758	330.733	332.577	333.86	338.15	337.17	335.976
338.15	336.286	333.684	325.119	328.163	330.357	338.15	336.286	334.078
338.15	336.855	335.007	328.605	330.928	332.565	338.15	336.855	335.292
338.15	337.162	335.737	330.674	332.532	333.825	338.15	337.162	335.957
338.15	337.159	335.732	330.66	332.52	333.816	338.15	337.159	335.952
338.15	336.262	333.63	324.981	328.051	330.267	338.15	336.262	334.028
338.15	334.758	330.302	317.54	321.844	325.146	338.15	334.758	330.96
NaN	NaN	NaN	NaN	NaN	NaN	NaN	NaN
NaN	NaN	NaN	NaN	NaN	NaN	NaN	NaN
NaN	NaN	NaN	NaN	NaN	NaN	NaN	NaN
NaN	NaN	NaN	NaN	NaN	NaN	NaN	NaN
NaN	NaN	NaN	NaN	NaN	NaN	NaN	NaN
NaN	NaN	NaN	NaN	NaN	NaN	NaN	NaN
NaN	NaN	NaN	NaN	NaN	NaN	NaN	NaN
NaN	NaN	NaN	NaN	NaN	NaN	NaN	NaN
NaN	NaN	NaN	NaN	NaN	NaN	NaN	NaN
NaN	NaN	NaN	NaN	NaN	NaN	NaN	NaN
NaN	NaN	NaN	NaN	NaN	NaN	NaN	NaN
NaN	NaN	NaN	NaN	NaN	NaN	NaN	NaN
NaN	NaN	NaN	NaN	NaN	NaN	NaN	NaN
338.15	334.834	330.464	317.869	322.128	325.386	338.15	334.834	331.11
338.15	336.286	333.684	325.119	328.163	330.357	338.15	336.286	334.078
338.15	336.855	335.007	328.605	330.928	332.565	338.15	336.855	335.292
338.15	337.162	335.737	330.674	332.532	333.825	338.15	337.162	335.957
338.15	337.162	335.737	330.674	332.532	333.825	338.15	337.162	335.957
338.15	336.267	333.64	325.014	328.074	330.286	338.15	336.267	334.042
338.15	336.849	334.993	328.564	330.897	332.54	338.15	336.849	335.277
338.15	337.158	335.729	330.649	332.514	333.81	338.15	337.158	335.948
338.15	337.158	335.729	330.649	332.514	333.81	338.15	337.158	335.948
338.15	336.262	333.63	324.981	328.051	330.267	338.15	336.262	334.028
338.15	334.75	330.278	317.508	321.805	325.115	338.15	334.75	330.953
NaN	NaN	NaN	NaN	NaN	NaN	NaN	NaN
NaN	NaN	NaN	NaN	NaN	NaN	NaN	NaN
NaN	NaN	NaN	NaN	NaN	NaN	NaN	NaN
NaN	NaN	NaN	NaN	NaN	NaN	NaN	NaN
NaN	NaN	NaN	NaN	NaN	NaN	NaN	NaN
NaN	NaN	NaN	NaN	NaN	NaN	NaN	NaN
NaN	NaN	NaN	NaN	NaN	NaN	NaN	NaN
NaN	NaN	NaN	NaN	NaN	NaN	NaN	NaN
NaN	NaN	NaN	NaN	NaN	NaN	NaN	NaN
NaN	NaN	NaN	NaN	NaN	NaN	NaN	NaN
NaN	NaN	NaN	NaN	NaN	NaN	NaN	NaN
NaN	NaN	NaN	NaN	NaN	NaN	NaN	NaN
NaN	NaN	NaN	NaN	NaN	NaN	NaN	NaN
338.15	334.834	330.464	317.869	322.128	325.386	338.15	334.834	331.11
338.15	336.283	333.676	325.105	328.148	330.345	338.15	336.283	334.075
338.15	336.855	335.007	328.605	330.928	332.565	338.15	336.855	335.292
338.15	337.162	335.737	330.674	332.532	333.825	338.15	337.162	335.957
338.15	337.162	335.737	330.674	332.532	333.825	338.15	337.162	335.957
338.15	336.262	333.63	324.981	328.051	330.267	338.15	336.262	334.028
338.15	336.847	334.989	328.557	330.889	332.534	338.15	336.847	335.275
338.15	337.157	335.727	330.645	332.509	333.807	338.15	337.157	335.947
338.15	337.157	335.727	330.645	332.509	333.807	338.15	337.157	335.947
338.15	336.259	333.621	324.967	328.036	330.255	338.15	336.259	334.025
338.15	334.731	330.243	317.415	321.739	325.058	338.15	334.731	330.906
NaN	NaN	NaN	NaN	NaN	NaN	NaN	NaN
NaN	NaN	NaN	NaN	NaN	NaN	NaN	NaN
NaN	NaN	NaN	NaN	NaN	NaN	NaN	NaN
NaN	NaN	NaN	NaN	NaN	NaN	NaN	NaN
NaN	NaN	NaN	NaN	NaN	NaN	NaN	NaN
NaN	NaN	NaN	NaN	NaN	NaN	NaN	NaN
NaN	NaN	NaN	NaN	NaN	NaN	NaN	NaN
NaN	NaN	NaN	NaN	NaN	NaN	NaN	NaN
NaN	NaN	NaN	NaN	NaN	NaN	NaN	NaN
NaN	NaN	NaN	NaN	NaN	NaN	NaN	NaN
NaN	NaN	NaN	NaN	NaN	NaN	NaN	NaN
NaN	NaN	NaN	NaN	NaN	NaN	NaN	NaN
NaN	NaN	NaN	NaN	NaN	NaN	NaN	NaN
338.15	334.834	330.464	317.869	322.128	325.386	338.15	334.834	331.11
338.15	336.283	333.676	325.105	328.148	330.345	338.15	336.283	334.075
338.15	336.855	335.007	328.605	330.928	332.565	338.15	336.855	335.292
338.15	337.162	335.737	330.674	332.532	333.825	338.15	337.162	335.957
338.15	337.16	335.734	330.664	332.525	333.819	338.15	337.16	335.953
338.15	336.262	333.63	324.981	328.051	330.267	338.15	336.262	334.028
338.15	336.847	334.989	328.557	330.889	332.534	338.15	336.847	335.275
338.15	337.158	335.729	330.649	332.514	333.81	338.15	337.158	335.948
338.15	337.157	335.727	330.645	332.509	333.807	338.15	337.157	335.947
338.15	336.262	333.63	324.981	328.051	330.267	338.15	336.262	334.028
338.15	334.741	330.27	317.5	321.795	325.104	338.15	334.741	330.931
NaN	NaN	NaN	NaN	NaN	NaN	NaN	NaN
NaN	NaN	NaN	NaN	NaN	NaN	NaN	NaN
NaN	NaN	NaN	NaN	NaN	NaN	NaN	NaN
NaN	NaN	NaN	NaN	NaN	NaN	NaN	NaN
NaN	NaN	NaN	NaN	NaN	NaN	NaN	NaN
NaN	NaN	NaN	NaN	NaN	NaN	NaN	NaN
NaN	NaN	NaN	NaN	NaN	NaN	NaN	NaN
NaN	NaN	NaN	NaN	NaN	NaN	NaN	NaN
NaN	NaN	NaN	NaN	NaN	NaN	NaN	NaN
NaN	NaN	NaN	NaN	NaN	NaN	NaN	NaN
NaN	NaN	NaN	NaN	NaN	NaN	NaN	NaN
NaN	NaN	NaN	NaN	NaN	NaN	NaN	NaN
NaN	NaN	NaN	NaN	NaN	NaN	NaN	NaN
338.15	334.834	330.464	317.869	322.128	325.386	338.15	334.834	331.11
338.15	336.278	333.666	325.073	328.126	330.327	338.15	336.278	334.061
338.15	336.853	335.002	328.589	330.917	332.555	338.15	336.853	335.285
338.15	337.16	335.734	330.664	332.525	333.819	338.15	337.16	335.953
338.15	337.159	335.732	330.66	332.52	333.816	338.15	337.159	335.952
338.15	336.262	333.63	324.981	328.051	330.267	338.15	336.262	334.028
338.15	336.845	334.984	328.539	330.878	332.525	338.15	336.845	335.268
338.15	337.157	335.727	330.645	332.509	333.807	338.15	337.157	335.947
338.15	337.157	335.727	330.645	332.509	333.807	338.15	337.157	335.947
338.15	336.259	333.621	324.967	328.036	330.255	338.15	336.259	334.025
338.15	334.731	330.243	317.415	321.739	325.058	338.15	334.731	330.906
NaN	NaN	NaN	NaN	NaN	NaN	NaN	NaN
NaN	NaN	NaN	NaN	NaN	NaN	NaN	NaN
NaN	NaN	NaN	NaN	NaN	NaN	NaN	NaN
NaN	NaN	NaN	NaN	NaN	NaN	NaN	NaN
NaN	NaN	NaN	NaN	NaN	NaN	NaN	NaN
NaN	NaN	NaN	NaN	NaN	NaN	NaN	NaN
NaN	NaN	NaN	NaN	NaN	NaN	NaN	NaN
NaN	NaN	NaN	NaN	NaN	NaN	NaN	NaN
NaN	NaN	NaN	NaN	NaN	NaN	NaN	NaN
NaN	NaN	NaN	NaN	NaN	NaN	NaN	NaN
NaN	NaN	NaN	NaN	NaN	NaN	NaN	NaN
NaN	NaN	NaN	NaN	NaN	NaN	NaN	NaN
NaN	NaN	NaN	NaN	NaN	NaN	NaN	NaN
NaN	NaN	NaN	NaN	NaN	NaN	NaN	NaN
NaN	NaN	NaN	NaN	NaN	NaN	NaN	NaN
NaN	NaN	NaN	NaN	NaN	NaN	NaN	NaN
NaN	NaN	NaN	NaN	NaN	NaN	NaN	NaN
NaN	NaN	NaN	NaN	NaN	NaN	NaN	NaN
NaN	NaN	NaN	NaN	NaN	NaN	NaN	NaN
NaN	NaN	NaN	NaN	NaN	NaN	NaN	NaN
NaN	NaN	NaN	NaN	NaN	NaN	NaN	NaN
NaN	NaN	NaN	NaN	NaN	NaN	NaN	NaN
NaN	NaN	NaN	NaN	NaN	NaN	NaN	NaN
NaN	NaN	NaN	NaN	NaN	NaN	NaN	NaN
NaN	NaN	NaN	NaN	NaN	NaN	NaN	NaN
NaN	NaN	NaN	NaN	NaN	NaN	NaN	NaN
NaN	NaN	NaN	NaN	NaN	NaN	NaN	NaN
NaN	NaN	NaN	NaN	NaN	NaN	NaN	NaN
NaN	NaN	NaN	NaN	NaN	NaN	NaN	NaN
NaN	NaN	NaN	NaN	NaN	NaN	NaN	NaN
NaN	NaN	NaN	NaN	NaN	NaN	NaN	NaN
NaN	NaN	NaN	NaN	NaN	NaN	NaN	NaN
NaN	NaN	NaN	NaN	NaN	NaN	NaN	NaN
NaN	NaN	NaN	NaN	NaN	NaN	NaN	NaN
NaN	NaN	NaN	NaN	NaN	NaN	NaN	NaN
NaN	NaN	NaN	NaN	NaN	NaN	NaN	NaN
NaN	NaN	NaN	NaN	NaN	NaN	NaN	NaN
NaN	NaN	NaN	NaN	NaN	NaN	NaN	NaN
NaN	NaN	NaN	NaN	NaN	NaN	NaN	NaN
NaN	NaN	NaN	NaN	NaN	NaN	NaN	NaN
NaN	NaN	NaN	NaN	NaN	NaN	NaN	NaN
NaN	NaN	NaN	NaN	NaN	NaN	NaN	NaN
NaN	NaN	NaN	NaN	NaN	NaN	NaN	NaN
NaN	NaN	NaN	NaN	NaN	NaN	NaN	NaN
NaN	NaN	NaN	NaN	NaN	NaN	NaN	NaN
NaN	NaN	NaN	NaN	NaN	NaN	NaN	NaN
NaN	NaN	NaN	NaN	NaN	NaN	NaN	NaN
NaN	NaN	NaN	NaN	NaN	NaN	NaN	NaN
NaN	NaN	NaN	NaN	NaN	NaN	NaN	NaN
NaN	NaN	NaN	NaN	NaN	NaN	NaN	NaN
NaN	NaN	NaN	NaN	NaN	NaN	NaN	NaN
NaN	NaN	NaN	NaN	NaN	NaN	NaN	NaN
NaN	NaN	NaN	NaN	NaN	NaN	NaN	NaN
NaN	NaN	NaN	NaN	NaN	NaN	NaN	NaN
NaN	NaN	NaN	NaN	NaN	NaN	NaN	NaN
NaN	NaN	NaN	NaN	NaN	NaN	NaN	NaN
NaN	NaN	NaN	NaN	NaN	NaN	NaN	NaN
NaN	NaN	NaN	NaN	NaN	NaN	NaN	NaN
NaN	NaN	NaN	NaN	NaN	NaN	NaN	NaN
NaN	NaN	NaN	NaN	NaN	NaN	NaN	NaN
NaN	NaN	NaN	NaN	NaN	NaN	NaN	NaN
338.15	335.064	330.959	318.897	323.011	326.129	338.15	335.064	331.569
338.15	336.344	333.817	325.461	328.434	330.576	338.15	336.344	334.204
338.15	336.877	335.06	328.749	331.04	332.654	338.15	336.877	335.339
338.15	337.171	335.76	330.737	332.582	333.864	338.15	337.171	335.976
338.15	337.167	335.75	330.708	332.559	333.846	338.15	337.167	335.967
338.15	336.278	333.666	325.073	328.126	330.327	338.15	336.278	334.061
338.15	336.851	334.998	328.581	330.909	332.55	338.15	336.851	335.283
338.15	337.158	335.729	330.649	332.514	333.81	338.15	337.158	335.948
338.15	337.157	335.727	330.645	332.509	333.807	338.15	337.157	335.947
338.15	336.262	333.63	324.981	328.051	330.267	338.15	336.262	334.028
338.15	334.75	330.278	317.508	321.805	325.115	338.15	334.75	330.953
NaN	NaN	NaN	NaN	NaN	NaN	NaN	NaN
NaN	NaN	NaN	NaN	NaN	NaN	NaN	NaN
NaN	NaN	NaN	NaN	NaN	NaN	NaN	NaN
NaN	NaN	NaN	NaN	NaN	NaN	NaN	NaN
NaN	NaN	NaN	NaN	NaN	NaN	NaN	NaN
NaN	NaN	NaN	NaN	NaN	NaN	NaN	NaN
NaN	NaN	NaN	NaN	NaN	NaN	NaN	NaN
NaN	NaN	NaN	NaN	NaN	NaN	NaN	NaN
NaN	NaN	NaN	NaN	NaN	NaN	NaN	NaN
NaN	NaN	NaN	NaN	NaN	NaN	NaN	NaN
NaN	NaN	NaN	NaN	NaN	NaN	NaN	NaN
NaN	NaN	NaN	NaN	NaN	NaN	NaN	NaN
NaN	NaN	NaN	NaN	NaN	NaN	NaN	NaN
338.15	334.834	330.464	317.869	322.128	325.386	338.15	334.834	331.11
338.15	336.278	333.666	325.073	328.126	330.327	338.15	336.278	334.061
338.15	336.853	335.002	328.589	330.917	332.555	338.15	336.853	335.285
338.15	337.16	335.734	330.664	332.525	333.819	338.15	337.16	335.953
338.15	337.16	335.734	330.664	332.525	333.819	338.15	337.16	335.953
338.15	336.262	333.63	324.981	328.051	330.267	338.15	336.262	334.028
338.15	336.845	334.984	328.539	330.878	332.525	338.15	336.845	335.268
338.15	337.156	335.724	330.634	332.502	333.801	338.15	337.156	335.943
338.15	337.155	335.723	330.63	332.497	333.798	338.15	337.155	335.942
338.15	336.254	333.611	324.934	328.014	330.236	338.15	336.254	334.011
338.15	334.731	330.243	317.415	321.739	325.058	338.15	334.731	330.906
NaN	NaN	NaN	NaN	NaN	NaN	NaN	NaN
NaN	NaN	NaN	NaN	NaN	NaN	NaN	NaN
NaN	NaN	NaN	NaN	NaN	NaN	NaN	NaN
NaN	NaN	NaN	NaN	NaN	NaN	NaN	NaN
NaN	NaN	NaN	NaN	NaN	NaN	NaN	NaN
NaN	NaN	NaN	NaN	NaN	NaN	NaN	NaN
NaN	NaN	NaN	NaN	NaN	NaN	NaN	NaN
NaN	NaN	NaN	NaN	NaN	NaN	NaN	NaN
NaN	NaN	NaN	NaN	NaN	NaN	NaN	NaN
NaN	NaN	NaN	NaN	NaN	NaN	NaN	NaN
NaN	NaN	NaN	NaN	NaN	NaN	NaN	NaN
NaN	NaN	NaN	NaN	NaN	NaN	NaN	NaN
NaN	NaN	NaN	NaN	NaN	NaN	NaN	NaN
338.15	334.809	330.41	317.761	322.035	325.307	338.15	334.809	331.061
338.15	336.278	333.666	325.073	328.126	330.327	338.15	336.278	334.061
338.15	336.851	334.998	328.581	330.909	332.55	338.15	336.851	335.283
338.15	337.159	335.732	330.66	332.52	333.816	338.15	337.159	335.952
338.15	337.158	335.729	330.649	332.514	333.81	338.15	337.158	335.948
338.15	336.262	333.63	324.981	328.051	330.267	338.15	336.262	334.028
338.15	336.845	334.984	328.539	330.878	332.525	338.15	336.845	335.268
338.15	337.156	335.724	330.634	332.502	333.801	338.15	337.156	335.943
338.15	337.155	335.723	330.63	332.497	333.798	338.15	337.155	335.942
338.15	336.254	333.611	324.934	328.014	330.236	338.15	336.254	334.011
338.15	334.731	330.243	317.415	321.739	325.058	338.15	334.731	330.906
NaN	NaN	NaN	NaN	NaN	NaN	NaN	NaN
NaN	NaN	NaN	NaN	NaN	NaN	NaN	NaN
NaN	NaN	NaN	NaN	NaN	NaN	NaN	NaN
NaN	NaN	NaN	NaN	NaN	NaN	NaN	NaN
NaN	NaN	NaN	NaN	NaN	NaN	NaN	NaN
NaN	NaN	NaN	NaN	NaN	NaN	NaN	NaN
NaN	NaN	NaN	NaN	NaN	NaN	NaN	NaN
NaN	NaN	NaN	NaN	NaN	NaN	NaN	NaN
NaN	NaN	NaN	NaN	NaN	NaN	NaN	NaN
NaN	NaN	NaN	NaN	NaN	NaN	NaN	NaN
NaN	NaN	NaN	NaN	NaN	NaN	NaN	NaN
NaN	NaN	NaN	NaN	NaN	NaN	NaN	NaN
NaN	NaN	NaN	NaN	NaN	NaN	NaN	NaN
338.15	334.826	330.441	317.838	322.09	325.357	338.15	334.826	331.103
338.15	336.278	333.666	325.073	328.126	330.327	338.15	336.278	334.061
338.15	336.852	335	328.581	330.909	332.55	338.15	336.852	335.283
338.15	337.159	335.732	330.66	332.52	333.816	338.15	337.159	335.952
338.15	337.158	335.729	330.649	332.514	333.81	338.15	337.158	335.948
338.15	336.262	333.63	324.981	328.051	330.267	338.15	336.262	334.028
338.15	336.844	334.98	328.532	330.87	332.519	338.15	336.844	335.267
338.15	337.155	335.722	330.63	332.497	333.798	338.15	337.155	335.943
338.15	337.155	335.722	330.63	332.497	333.798	338.15	337.155	335.943
338.15	336.254	333.611	324.934	328.014	330.236	338.15	336.254	334.011
338.15	334.731	330.243	317.415	321.739	325.058	338.15	334.731	330.906
NaN	NaN	NaN	NaN	NaN	NaN	NaN	NaN
NaN	NaN	NaN	NaN	NaN	NaN	NaN	NaN
NaN	NaN	NaN	NaN	NaN	NaN	NaN	NaN
NaN	NaN	NaN	NaN	NaN	NaN	NaN	NaN
NaN	NaN	NaN	NaN	NaN	NaN	NaN	NaN
NaN	NaN	NaN	NaN	NaN	NaN	NaN	NaN
NaN	NaN	NaN	NaN	NaN	NaN	NaN	NaN
NaN	NaN	NaN	NaN	NaN	NaN	NaN	NaN
NaN	NaN	NaN	NaN	NaN	NaN	NaN	NaN
NaN	NaN	NaN	NaN	NaN	NaN	NaN	NaN
NaN	NaN	NaN	NaN	NaN	NaN	NaN	NaN
NaN	NaN	NaN	NaN	NaN	NaN	NaN	NaN
NaN	NaN	NaN	NaN	NaN	NaN	NaN	NaN
338.15	334.834	330.464	317.869	322.128	325.386	338.15	334.834	331.11
338.15	336.278	333.666	325.073	328.126	330.327	338.15	336.278	334.061
338.15	336.853	335.002	328.589	330.917	332.555	338.15	336.853	335.285
338.15	337.16	335.734	330.664	332.525	333.819	338.15	337.16	335.953
338.15	337.159	335.732	330.66	332.52	333.816	338.15	337.159	335.952
338.15	336.262	333.63	324.981	328.051	330.267	338.15	336.262	334.028
338.15	336.845	334.984	328.539	330.878	332.525	338.15	336.845	335.268
338.15	337.156	335.724	330.634	332.502	333.801	338.15	337.156	335.943
338.15	337.156	335.724	330.634	332.502	333.801	338.15	337.156	335.943
338.15	336.259	333.621	324.967	328.036	330.255	338.15	336.259	334.025
338.15	334.731	330.243	317.415	321.739	325.058	338.15	334.731	330.906
NaN	NaN	NaN	NaN	NaN	NaN	NaN	NaN
NaN	NaN	NaN	NaN	NaN	NaN	NaN	NaN
NaN	NaN	NaN	NaN	NaN	NaN	NaN	NaN
NaN	NaN	NaN	NaN	NaN	NaN	NaN	NaN
NaN	NaN	NaN	NaN	NaN	NaN	NaN	NaN
NaN	NaN	NaN	NaN	NaN	NaN	NaN	NaN
NaN	NaN	NaN	NaN	NaN	NaN	NaN	NaN
NaN	NaN	NaN	NaN	NaN	NaN	NaN	NaN
NaN	NaN	NaN	NaN	NaN	NaN	NaN	NaN
NaN	NaN	NaN	NaN	NaN	NaN	NaN	NaN
NaN	NaN	NaN	NaN	NaN	NaN	NaN	NaN
NaN	NaN	NaN	NaN	NaN	NaN	NaN	NaN
NaN	NaN	NaN	NaN	NaN	NaN	NaN	NaN
NaN	NaN	NaN	NaN	NaN	NaN	NaN	NaN
NaN	NaN	NaN	NaN	NaN	NaN	NaN	NaN
NaN	NaN	NaN	NaN	NaN	NaN	NaN	NaN
NaN	NaN	NaN	NaN	NaN	NaN	NaN	NaN
NaN	NaN	NaN	NaN	NaN	NaN	NaN	NaN
NaN	NaN	NaN	NaN	NaN	NaN	NaN	NaN
NaN	NaN	NaN	NaN	NaN	NaN	NaN	NaN
NaN	NaN	NaN	NaN	NaN	NaN	NaN	NaN
NaN	NaN	NaN	NaN	NaN	NaN	NaN	NaN
NaN	NaN	NaN	NaN	NaN	NaN	NaN	NaN
NaN	NaN	NaN	NaN	NaN	NaN	NaN	NaN
NaN	NaN	NaN	NaN	NaN	NaN	NaN	NaN
NaN	NaN	NaN	NaN	NaN	NaN	NaN	NaN
NaN	NaN	NaN	NaN	NaN	NaN	NaN	NaN
NaN	NaN	NaN	NaN	NaN	NaN	NaN	NaN
NaN	NaN	NaN	NaN	NaN	NaN	NaN	NaN
NaN	NaN	NaN	NaN	NaN	NaN	NaN	NaN
NaN	NaN	NaN	NaN	NaN	NaN	NaN	NaN
NaN	NaN	NaN	NaN	NaN	NaN	NaN	NaN
NaN	NaN	NaN	NaN	NaN	NaN	NaN	NaN
NaN	NaN	NaN	NaN	NaN	NaN	NaN	NaN
NaN	NaN	NaN	NaN	NaN	NaN	NaN	NaN
NaN	NaN	NaN	NaN	NaN	NaN	NaN	NaN
NaN	NaN	NaN	NaN	NaN	NaN	NaN	NaN
NaN	NaN	NaN	NaN	NaN	NaN	NaN	NaN
NaN	NaN	NaN	NaN	NaN	NaN	NaN	NaN
NaN	NaN	NaN	NaN	NaN	NaN	NaN	NaN
NaN	NaN	NaN	NaN	NaN	NaN	NaN	NaN
NaN	NaN	NaN	NaN	NaN	NaN	NaN	NaN
NaN	NaN	NaN	NaN	NaN	NaN	NaN	NaN
NaN	NaN	NaN	NaN	NaN	NaN	NaN	NaN
NaN	NaN	NaN	NaN	NaN	NaN	NaN	NaN
NaN	NaN	NaN	NaN	NaN	NaN	NaN	NaN
NaN	NaN	NaN	NaN	NaN	NaN	NaN	NaN
NaN	NaN	NaN	NaN	NaN	NaN	NaN	NaN
NaN	NaN	NaN	NaN	NaN	NaN	NaN	NaN
NaN	NaN	NaN	NaN	NaN	NaN	NaN	NaN
NaN	NaN	NaN	NaN	NaN	NaN	NaN	NaN
NaN	NaN	NaN	NaN	NaN	NaN	NaN	NaN
NaN	NaN	NaN	NaN	NaN	NaN	NaN	NaN
NaN	NaN	NaN	NaN	NaN	NaN	NaN	NaN
NaN	NaN	NaN	NaN	NaN	NaN	NaN	NaN
NaN	NaN	NaN	NaN	NaN	NaN	NaN	NaN
NaN	NaN	NaN	NaN	NaN	NaN	NaN	NaN
NaN	NaN	NaN	NaN	NaN	NaN	NaN	NaN
NaN	NaN	NaN	NaN	NaN	NaN	NaN	NaN
NaN	NaN	NaN	NaN	NaN	NaN	NaN	NaN
NaN	NaN	NaN	NaN	NaN	NaN	NaN	NaN
338.15	335.085	331.006	318.994	323.094	326.199	338.15	335.085	331.612
338.15	336.354	333.841	325.517	328.482	330.614	338.15	336.354	334.221
338.15	336.882	335.072	328.78	331.066	332.674	338.15	336.882	335.348
338.15	337.175	335.768	330.762	332.599	333.878	338.15	337.175	335.985
338.15	337.17	335.758	330.733	332.577	333.86	338.15	337.17	335.976
338.15	336.286	333.684	325.119	328.163	330.357	338.15	336.286	334.078
338.15	336.856	335.011	328.613	330.936	332.57	338.15	336.856	335.293
338.15	337.162	335.74	330.679	332.536	333.828	338.15	337.162	335.958
338.15	337.162	335.737	330.674	332.532	333.825	338.15	337.162	335.957
338.15	336.269	333.644	325.014	328.074	330.286	338.15	336.269	334.041
338.15	334.758	330.302	317.54	321.844	325.146	338.15	334.758	330.96
NaN	NaN	NaN	NaN	NaN	NaN	NaN	NaN
NaN	NaN	NaN	NaN	NaN	NaN	NaN	NaN
NaN	NaN	NaN	NaN	NaN	NaN	NaN	NaN
NaN	NaN	NaN	NaN	NaN	NaN	NaN	NaN
NaN	NaN	NaN	NaN	NaN	NaN	NaN	NaN
NaN	NaN	NaN	NaN	NaN	NaN	NaN	NaN
NaN	NaN	NaN	NaN	NaN	NaN	NaN	NaN
NaN	NaN	NaN	NaN	NaN	NaN	NaN	NaN
NaN	NaN	NaN	NaN	NaN	NaN	NaN	NaN
NaN	NaN	NaN	NaN	NaN	NaN	NaN	NaN
NaN	NaN	NaN	NaN	NaN	NaN	NaN	NaN
NaN	NaN	NaN	NaN	NaN	NaN	NaN	NaN
NaN	NaN	NaN	NaN	NaN	NaN	NaN	NaN
338.15	334.834	330.464	317.869	322.128	325.386	338.15	334.834	331.11
338.15	336.286	333.684	325.119	328.163	330.357	338.15	336.286	334.078
338.15	336.855	335.007	328.605	330.928	332.565	338.15	336.855	335.292
338.15	337.162	335.737	330.674	332.532	333.825	338.15	337.162	335.957
338.15	337.16	335.734	330.664	332.525	333.819	338.15	337.16	335.953
338.15	336.262	333.63	324.981	328.051	330.267	338.15	336.262	334.028
338.15	336.846	334.988	328.555	330.887	332.532	338.15	336.846	335.272
338.15	337.157	335.727	330.645	332.509	333.807	338.15	337.157	335.947
338.15	337.157	335.727	330.645	332.509	333.807	338.15	337.157	335.947
338.15	336.259	333.621	324.967	328.036	330.255	338.15	336.259	334.025
338.15	334.731	330.243	317.415	321.739	325.058	338.15	334.731	330.906
NaN	NaN	NaN	NaN	NaN	NaN	NaN	NaN
NaN	NaN	NaN	NaN	NaN	NaN	NaN	NaN
NaN	NaN	NaN	NaN	NaN	NaN	NaN	NaN
NaN	NaN	NaN	NaN	NaN	NaN	NaN	NaN
NaN	NaN	NaN	NaN	NaN	NaN	NaN	NaN
NaN	NaN	NaN	NaN	NaN	NaN	NaN	NaN
NaN	NaN	NaN	NaN	NaN	NaN	NaN	NaN
NaN	NaN	NaN	NaN	NaN	NaN	NaN	NaN
NaN	NaN	NaN	NaN	NaN	NaN	NaN	NaN
NaN	NaN	NaN	NaN	NaN	NaN	NaN	NaN
NaN	NaN	NaN	NaN	NaN	NaN	NaN	NaN
NaN	NaN	NaN	NaN	NaN	NaN	NaN	NaN
NaN	NaN	NaN	NaN	NaN	NaN	NaN	NaN
338.15	334.834	330.464	317.869	322.128	325.386	338.15	334.834	331.11
338.15	336.278	333.666	325.073	328.126	330.327	338.15	336.278	334.061
338.15	336.853	335.002	328.589	330.917	332.555	338.15	336.853	335.285
338.15	337.16	335.734	330.664	332.525	333.819	338.15	337.16	335.953
338.15	337.159	335.732	330.66	332.52	333.816	338.15	337.159	335.952
338.15	336.262	333.63	324.981	328.051	330.267	338.15	336.262	334.028
338.15	336.845	334.984	328.539	330.878	332.525	338.15	336.845	335.268
338.15	337.157	335.727	330.645	332.509	333.807	338.15	337.157	335.947
338.15	337.157	335.727	330.645	332.509	333.807	338.15	337.157	335.947
338.15	336.259	333.621	324.967	328.036	330.255	338.15	336.259	334.025
338.15	334.731	330.243	317.415	321.739	325.058	338.15	334.731	330.906
NaN	NaN	NaN	NaN	NaN	NaN	NaN	NaN
NaN	NaN	NaN	NaN	NaN	NaN	NaN	NaN
NaN	NaN	NaN	NaN	NaN	NaN	NaN	NaN
NaN	NaN	NaN	NaN	NaN	NaN	NaN	NaN
NaN	NaN	NaN	NaN	NaN	NaN	NaN	NaN
NaN	NaN	NaN	NaN	NaN	NaN	NaN	NaN
NaN	NaN	NaN	NaN	NaN	NaN	NaN	NaN
NaN	NaN	NaN	NaN	NaN	NaN	NaN	NaN
NaN	NaN	NaN	NaN	NaN	NaN	NaN	NaN
NaN	NaN	NaN	NaN	NaN	NaN	NaN	NaN
NaN	NaN	NaN	NaN	NaN	NaN	NaN	NaN
NaN	NaN	NaN	NaN	NaN	NaN	NaN	NaN
NaN	NaN	NaN	NaN	NaN	NaN	NaN	NaN
338.15	334.834	330.464	317.869	322.128	325.386	338.15	334.834	331.11
338.15	336.286	333.684	325.119	328.163	330.357	338.15	336.286	334.078
338.15	336.855	335.007	328.605	330.928	332.565	338.15	336.855	335.292
338.15	337.162	335.737	330.674	332.532	333.825	338.15	337.162	335.957
338.15	337.16	335.734	330.664	332.525	333.819	338.15	337.16	335.953
338.15	336.262	333.63	324.981	328.051	330.267	338.15	336.262	334.028
338.15	336.847	334.989	328.557	330.889	332.534	338.15	336.847	335.275
338.15	337.157	335.727	330.645	332.509	333.807	338.15	337.157	335.947
338.15	337.157	335.727	330.645	332.509	333.807	338.15	337.157	335.947
338.15	336.262	333.63	324.981	328.051	330.267	338.15	336.262	334.028
338.15	334.731	330.243	317.415	321.739	325.058	338.15	334.731	330.906
NaN	NaN	NaN	NaN	NaN	NaN	NaN	NaN
NaN	NaN	NaN	NaN	NaN	NaN	NaN	NaN
NaN	NaN	NaN	NaN	NaN	NaN	NaN	NaN
NaN	NaN	NaN	NaN	NaN	NaN	NaN	NaN
NaN	NaN	NaN	NaN	NaN	NaN	NaN	NaN
NaN	NaN	NaN	NaN	NaN	NaN	NaN	NaN
NaN	NaN	NaN	NaN	NaN	NaN	NaN	NaN
NaN	NaN	NaN	NaN	NaN	NaN	NaN	NaN
NaN	NaN	NaN	NaN	NaN	NaN	NaN	NaN
NaN	NaN	NaN	NaN	NaN	NaN	NaN	NaN
NaN	NaN	NaN	NaN	NaN	NaN	NaN	NaN
NaN	NaN	NaN	NaN	NaN	NaN	NaN	NaN
NaN	NaN	NaN	NaN	NaN	NaN	NaN	NaN
338.15	335.056	331.071	319.473	323.225	326.308	338.15	335.056	331.664
338.15	336.286	333.684	325.119	328.163	330.357	338.15	336.286	334.078
338.15	336.856	335.011	328.613	330.936	332.57	338.15	336.856	335.293
338.15	337.162	335.74	330.679	332.536	333.828	338.15	337.162	335.958
338.15	337.162	335.737	330.674	332.532	333.825	338.15	337.162	335.957
338.15	336.262	333.63	324.981	328.051	330.267	338.15	336.262	334.028
338.15	336.849	334.993	328.564	330.897	332.54	338.15	336.849	335.277
338.15	337.158	335.729	330.649	332.514	333.81	338.15	337.158	335.948
338.15	337.158	335.729	330.649	332.514	333.81	338.15	337.158	335.948
338.15	336.262	333.63	324.981	328.051	330.267	338.15	336.262	334.028
338.15	334.758	330.302	317.54	321.844	325.146	338.15	334.758	330.96
NaN	NaN	NaN	NaN	NaN	NaN	NaN	NaN
NaN	NaN	NaN	NaN	NaN	NaN	NaN	NaN
NaN	NaN	NaN	NaN	NaN	NaN	NaN	NaN
NaN	NaN	NaN	NaN	NaN	NaN	NaN	NaN
NaN	NaN	NaN	NaN	NaN	NaN	NaN	NaN
NaN	NaN	NaN	NaN	NaN	NaN	NaN	NaN
NaN	NaN	NaN	NaN	NaN	NaN	NaN	NaN
NaN	NaN	NaN	NaN	NaN	NaN	NaN	NaN
NaN	NaN	NaN	NaN	NaN	NaN	NaN	NaN
NaN	NaN	NaN	NaN	NaN	NaN	NaN	NaN
NaN	NaN	NaN	NaN	NaN	NaN	NaN	NaN
NaN	NaN	NaN	NaN	NaN	NaN	NaN	NaN
NaN	NaN	NaN	NaN	NaN	NaN	NaN	NaN
NaN	NaN	NaN	NaN	NaN	NaN	NaN	NaN
NaN	NaN	NaN	NaN	NaN	NaN	NaN	NaN
NaN	NaN	NaN	NaN	NaN	NaN	NaN	NaN
NaN	NaN	NaN	NaN	NaN	NaN	NaN	NaN
NaN	NaN	NaN	NaN	NaN	NaN	NaN	NaN
NaN	NaN	NaN	NaN	NaN	NaN	NaN	NaN
NaN	NaN	NaN	NaN	NaN	NaN	NaN	NaN
NaN	NaN	NaN	NaN	NaN	NaN	NaN	NaN
NaN	NaN	NaN	NaN	NaN	NaN	NaN	NaN
NaN	NaN	NaN	NaN	NaN	NaN	NaN	NaN
NaN	NaN	NaN	NaN	NaN	NaN	NaN	NaN
NaN	NaN	NaN	NaN	NaN	NaN	NaN	NaN
NaN	NaN	NaN	NaN	NaN	NaN	NaN	NaN
NaN	NaN	NaN	NaN	NaN	NaN	NaN	NaN
NaN	NaN	NaN	NaN	NaN	NaN	NaN	NaN
NaN	NaN	NaN	NaN	NaN	NaN	NaN	NaN
NaN	NaN	NaN	NaN	NaN	NaN	NaN	NaN
NaN	NaN	NaN	NaN	NaN	NaN	NaN	NaN
NaN	NaN	NaN	NaN	NaN	NaN	NaN	NaN
NaN	NaN	NaN	NaN	NaN	NaN	NaN	NaN
NaN	NaN	NaN	NaN	NaN	NaN	NaN	NaN
NaN	NaN	NaN	NaN	NaN	NaN	NaN	NaN
NaN	NaN	NaN	NaN	NaN	NaN	NaN	NaN
NaN	NaN	NaN	NaN	NaN	NaN	NaN	NaN
NaN	NaN	NaN	NaN	NaN	NaN	NaN	NaN
NaN	NaN	NaN	NaN	NaN	NaN	NaN	NaN
NaN	NaN	NaN	NaN	NaN	NaN	NaN	NaN
NaN	NaN	NaN	NaN	NaN	NaN	NaN	NaN
NaN	NaN	NaN	NaN	NaN	NaN	NaN	NaN
NaN	NaN	NaN	NaN	NaN	NaN	NaN	NaN
NaN	NaN	NaN	NaN	NaN	NaN	NaN	NaN
NaN	NaN	NaN	NaN	NaN	NaN	NaN	NaN
NaN	NaN	NaN	NaN	NaN	NaN	NaN	NaN
NaN	NaN	NaN	NaN	NaN	NaN	NaN	NaN
NaN	NaN	NaN	NaN	NaN	NaN	NaN	NaN
NaN	NaN	NaN	NaN	NaN	NaN	NaN	NaN
NaN	NaN	NaN	NaN	NaN	NaN	NaN	NaN
NaN	NaN	NaN	NaN	NaN	NaN	NaN	NaN
NaN	NaN	NaN	NaN	NaN	NaN	NaN	NaN
NaN	NaN	NaN	NaN	NaN	NaN	NaN	NaN
NaN	NaN	NaN	NaN	NaN	NaN	NaN	NaN
NaN	NaN	NaN	NaN	NaN	NaN	NaN	NaN
NaN	NaN	NaN	NaN	NaN	NaN	NaN	NaN
NaN	NaN	NaN	NaN	NaN	NaN	NaN	NaN
NaN	NaN	NaN	NaN	NaN	NaN	NaN	NaN
NaN	NaN	NaN	NaN	NaN	NaN	NaN	NaN
NaN	NaN	NaN	NaN	NaN	NaN	NaN	NaN
NaN	NaN	NaN	NaN	NaN	NaN	NaN	NaN
338.15	337.645	337.119	334.77	335.524	336.143	338.15	337.645	337.048
338.15	337.612	337.025	334.499	335.286	335.968	338.15	337.612	337.004
338.15	337.536	336.819	333.93	334.775	335.593	338.15	337.536	336.898
338.15	337.642	337.038	334.603	335.309	336.006	338.15	337.642	337.121
338.15	337.731	337.251	335.234	335.835	336.4	338.15	337.731	337.287
338.15	337.491	336.761	333.697	334.652	335.479	338.15	337.491	336.75
338.15	337.537	336.826	333.93	334.801	335.607	338.15	337.537	336.882
338.15	337.51	336.713	333.631	334.563	335.432	338.15	337.51	336.836
338.15	337.512	336.719	333.648	334.576	335.442	338.15	337.512	336.841
338.15	337.416	336.594	333.203	334.255	335.173	338.15	337.416	336.597
338.15	337.367	336.543	333.027	334.142	335.072	338.15	337.367	336.46
NaN	NaN	NaN	NaN	NaN	NaN	NaN	NaN
NaN	NaN	NaN	NaN	NaN	NaN	NaN	NaN
NaN	NaN	NaN	NaN	NaN	NaN	NaN	NaN
NaN	NaN	NaN	NaN	NaN	NaN	NaN	NaN
NaN	NaN	NaN	NaN	NaN	NaN	NaN	NaN
NaN	NaN	NaN	NaN	NaN	NaN	NaN	NaN
NaN	NaN	NaN	NaN	NaN	NaN	NaN	NaN
NaN	NaN	NaN	NaN	NaN	NaN	NaN	NaN
NaN	NaN	NaN	NaN	NaN	NaN	NaN	NaN
NaN	NaN	NaN	NaN	NaN	NaN	NaN	NaN
NaN	NaN	NaN	NaN	NaN	NaN	NaN	NaN
NaN	NaN	NaN	NaN	NaN	NaN	NaN	NaN
NaN	NaN	NaN	NaN	NaN	NaN	NaN	NaN
338.15	337.695	337.226	335.082	335.799	336.35	338.15	337.695	337.133
338.15	337.652	337.116	334.755	335.522	336.143	338.15	337.652	337.064
338.15	337.548	336.851	333.996	334.868	335.655	338.15	337.548	336.894
338.15	337.63	337.012	334.503	335.26	335.962	338.15	337.63	337.077
338.15	337.722	337.23	335.154	335.796	336.365	338.15	337.722	337.251
338.15	337.512	336.809	333.811	334.784	335.573	338.15	337.512	336.764
338.15	337.576	336.917	334.179	335.035	335.778	338.15	337.576	336.936
338.15	337.541	336.793	333.862	334.74	335.568	338.15	337.541	336.903
338.15	337.552	336.821	333.945	334.803	335.617	338.15	337.552	336.928
338.15	337.515	336.816	333.83	334.802	335.587	338.15	337.515	336.768
338.15	337.468	336.755	333.619	334.663	335.469	338.15	337.468	336.634
NaN	NaN	NaN	NaN	NaN	NaN	NaN	NaN
NaN	NaN	NaN	NaN	NaN	NaN	NaN	NaN
NaN	NaN	NaN	NaN	NaN	NaN	NaN	NaN
NaN	NaN	NaN	NaN	NaN	NaN	NaN	NaN
NaN	NaN	NaN	NaN	NaN	NaN	NaN	NaN
NaN	NaN	NaN	NaN	NaN	NaN	NaN	NaN
NaN	NaN	NaN	NaN	NaN	NaN	NaN	NaN
NaN	NaN	NaN	NaN	NaN	NaN	NaN	NaN
NaN	NaN	NaN	NaN	NaN	NaN	NaN	NaN
NaN	NaN	NaN	NaN	NaN	NaN	NaN	NaN
NaN	NaN	NaN	NaN	NaN	NaN	NaN	NaN
NaN	NaN	NaN	NaN	NaN	NaN	NaN	NaN
NaN	NaN	NaN	NaN	NaN	NaN	NaN	NaN
338.15	337.759	337.358	335.487	336.132	336.604	338.15	337.759	337.257
338.15	337.751	337.327	335.407	336.05	336.546	338.15	337.751	337.261
338.15	337.729	337.264	335.246	335.879	336.424	338.15	337.729	337.255
338.15	337.809	337.428	335.779	336.28	336.735	338.15	337.809	337.438
338.15	337.866	337.554	336.176	336.602	336.978	338.15	337.866	337.55
338.15	337.718	337.257	335.179	335.878	336.413	338.15	337.718	337.186
338.15	337.756	337.325	335.428	336.032	336.539	338.15	337.756	337.305
338.15	337.737	337.265	335.273	335.874	336.428	338.15	337.737	337.294
338.15	337.732	337.252	335.234	335.841	336.403	338.15	337.732	337.285
338.15	337.66	337.133	334.791	335.576	336.18	338.15	337.66	337.062
338.15	337.622	337.074	334.581	335.442	336.07	338.15	337.622	336.945
NaN	NaN	NaN	NaN	NaN	NaN	NaN	NaN
NaN	NaN	NaN	NaN	NaN	NaN	NaN	NaN
NaN	NaN	NaN	NaN	NaN	NaN	NaN	NaN
NaN	NaN	NaN	NaN	NaN	NaN	NaN	NaN
NaN	NaN	NaN	NaN	NaN	NaN	NaN	NaN
NaN	NaN	NaN	NaN	NaN	NaN	NaN	NaN
NaN	NaN	NaN	NaN	NaN	NaN	NaN	NaN
NaN	NaN	NaN	NaN	NaN	NaN	NaN	NaN
NaN	NaN	NaN	NaN	NaN	NaN	NaN	NaN
NaN	NaN	NaN	NaN	NaN	NaN	NaN	NaN
NaN	NaN	NaN	NaN	NaN	NaN	NaN	NaN
NaN	NaN	NaN	NaN	NaN	NaN	NaN	NaN
NaN	NaN	NaN	NaN	NaN	NaN	NaN	NaN
338.15	337.749	337.336	335.409	336.084	336.566	338.15	337.749	337.225
338.15	337.711	337.242	335.125	335.847	336.387	338.15	337.711	337.163
338.15	337.612	336.999	334.409	335.244	335.934	338.15	337.612	336.993
338.15	337.674	337.116	334.793	335.525	336.156	338.15	337.674	337.142
338.15	337.743	337.279	335.284	335.926	336.459	338.15	337.743	337.276
338.15	337.568	336.932	334.148	335.097	335.807	338.15	337.568	336.846
338.15	337.552	336.86	333.97	334.919	335.681	338.15	337.552	336.852
338.15	337.419	336.475	332.913	334.039	335.023	338.15	337.419	336.621
338.15	337.412	336.458	332.859	334.001	334.993	338.15	337.412	336.605
338.15	337.433	336.633	333.242	334.386	335.258	338.15	337.433	336.561
338.15	337.396	336.603	333.128	334.324	335.199	338.15	337.396	336.443
NaN	NaN	NaN	NaN	NaN	NaN	NaN	NaN
NaN	NaN	NaN	NaN	NaN	NaN	NaN	NaN
NaN	NaN	NaN	NaN	NaN	NaN	NaN	NaN
NaN	NaN	NaN	NaN	NaN	NaN	NaN	NaN
NaN	NaN	NaN	NaN	NaN	NaN	NaN	NaN
NaN	NaN	NaN	NaN	NaN	NaN	NaN	NaN
NaN	NaN	NaN	NaN	NaN	NaN	NaN	NaN
NaN	NaN	NaN	NaN	NaN	NaN	NaN	NaN
NaN	NaN	NaN	NaN	NaN	NaN	NaN	NaN
NaN	NaN	NaN	NaN	NaN	NaN	NaN	NaN
NaN	NaN	NaN	NaN	NaN	NaN	NaN	NaN
NaN	NaN	NaN	NaN	NaN	NaN	NaN	NaN
NaN	NaN	NaN	NaN	NaN	NaN	NaN	NaN
338.15	337.611	337.052	334.498	335.393	336.03	338.15	337.611	336.911
338.15	337.572	336.939	334.17	335.115	335.822	338.15	337.572	336.854
338.15	337.481	336.692	333.486	334.515	335.375	338.15	337.481	336.721
338.15	337.618	336.983	334.391	335.205	335.913	338.15	337.618	337.03
338.15	337.722	337.23	335.137	335.808	336.37	338.15	337.722	337.234
338.15	337.504	336.792	333.712	334.766	335.55	338.15	337.504	336.704
338.15	337.457	336.637	333.299	334.397	335.278	338.15	337.457	336.652
338.15	337.342	336.267	332.286	333.597	334.675	338.15	337.342	336.433
338.15	337.295	336.134	331.885	333.322	334.456	338.15	337.295	336.313
338.15	337.232	336.172	331.891	333.329	334.435	338.15	337.232	336.135
338.15	337.141	336.061	331.469	333.041	334.198	338.15	337.141	335.881
NaN	NaN	NaN	NaN	NaN	NaN	NaN	NaN
NaN	NaN	NaN	NaN	NaN	NaN	NaN	NaN
NaN	NaN	NaN	NaN	NaN	NaN	NaN	NaN
NaN	NaN	NaN	NaN	NaN	NaN	NaN	NaN
NaN	NaN	NaN	NaN	NaN	NaN	NaN	NaN
NaN	NaN	NaN	NaN	NaN	NaN	NaN	NaN
NaN	NaN	NaN	NaN	NaN	NaN	NaN	NaN
NaN	NaN	NaN	NaN	NaN	NaN	NaN	NaN
NaN	NaN	NaN	NaN	NaN	NaN	NaN	NaN
NaN	NaN	NaN	NaN	NaN	NaN	NaN	NaN
NaN	NaN	NaN	NaN	NaN	NaN	NaN	NaN
NaN	NaN	NaN	NaN	NaN	NaN	NaN	NaN
NaN	NaN	NaN	NaN	NaN	NaN	NaN	NaN
NaN	NaN	NaN	NaN	NaN	NaN	NaN	NaN
NaN	NaN	NaN	NaN	NaN	NaN	NaN	NaN
NaN	NaN	NaN	NaN	NaN	NaN	NaN	NaN
NaN	NaN	NaN	NaN	NaN	NaN	NaN	NaN
NaN	NaN	NaN	NaN	NaN	NaN	NaN	NaN
NaN	NaN	NaN	NaN	NaN	NaN	NaN	NaN
NaN	NaN	NaN	NaN	NaN	NaN	NaN	NaN
NaN	NaN	NaN	NaN	NaN	NaN	NaN	NaN
NaN	NaN	NaN	NaN	NaN	NaN	NaN	NaN
NaN	NaN	NaN	NaN	NaN	NaN	NaN	NaN
NaN	NaN	NaN	NaN	NaN	NaN	NaN	NaN
NaN	NaN	NaN	NaN	NaN	NaN	NaN	NaN
NaN	NaN	NaN	NaN	NaN	NaN	NaN	NaN
NaN	NaN	NaN	NaN	NaN	NaN	NaN	NaN
NaN	NaN	NaN	NaN	NaN	NaN	NaN	NaN
NaN	NaN	NaN	NaN	NaN	NaN	NaN	NaN
NaN	NaN	NaN	NaN	NaN	NaN	NaN	NaN
NaN	NaN	NaN	NaN	NaN	NaN	NaN	NaN
NaN	NaN	NaN	NaN	NaN	NaN	NaN	NaN
NaN	NaN	NaN	NaN	NaN	NaN	NaN	NaN
NaN	NaN	NaN	NaN	NaN	NaN	NaN	NaN
NaN	NaN	NaN	NaN	NaN	NaN	NaN	NaN
NaN	NaN	NaN	NaN	NaN	NaN	NaN	NaN
NaN	NaN	NaN	NaN	NaN	NaN	NaN	NaN
NaN	NaN	NaN	NaN	NaN	NaN	NaN	NaN
NaN	NaN	NaN	NaN	NaN	NaN	NaN	NaN
NaN	NaN	NaN	NaN	NaN	NaN	NaN	NaN
NaN	NaN	NaN	NaN	NaN	NaN	NaN	NaN
NaN	NaN	NaN	NaN	NaN	NaN	NaN	NaN
NaN	NaN	NaN	NaN	NaN	NaN	NaN	NaN
NaN	NaN	NaN	NaN	NaN	NaN	NaN	NaN
NaN	NaN	NaN	NaN	NaN	NaN	NaN	NaN
NaN	NaN	NaN	NaN	NaN	NaN	NaN	NaN
NaN	NaN	NaN	NaN	NaN	NaN	NaN	NaN
NaN	NaN	NaN	NaN	NaN	NaN	NaN	NaN
NaN	NaN	NaN	NaN	NaN	NaN	NaN	NaN
NaN	NaN	NaN	NaN	NaN	NaN	NaN	NaN
NaN	NaN	NaN	NaN	NaN	NaN	NaN	NaN
NaN	NaN	NaN	NaN	NaN	NaN	NaN	NaN
NaN	NaN	NaN	NaN	NaN	NaN	NaN	NaN
NaN	NaN	NaN	NaN	NaN	NaN	NaN	NaN
NaN	NaN	NaN	NaN	NaN	NaN	NaN	NaN
NaN	NaN	NaN	NaN	NaN	NaN	NaN	NaN
NaN	NaN	NaN	NaN	NaN	NaN	NaN	NaN
NaN	NaN	NaN	NaN	NaN	NaN	NaN	NaN
NaN	NaN	NaN	NaN	NaN	NaN	NaN	NaN
NaN	NaN	NaN	NaN	NaN	NaN	NaN	NaN
NaN	NaN	NaN	NaN	NaN	NaN	NaN	NaN
338.15	338.008	337.864	337.156	337.414	337.587	338.15	338.008	337.813
338.15	338.005	337.856	337.141	337.385	337.567	338.15	338.005	337.822
338.15	337.97	337.78	336.902	337.184	337.417	338.15	337.97	337.76
338.15	337.97	337.776	336.895	337.171	337.409	338.15	337.97	337.766
338.15	337.994	337.828	337.064	337.306	337.511	338.15	337.994	337.814
338.15	337.939	337.719	336.677	337.038	337.302	338.15	337.939	337.668
338.15	337.941	337.718	336.69	337.028	337.297	338.15	337.941	337.69
338.15	337.929	337.688	336.608	336.943	337.237	338.15	337.929	337.683
338.15	337.934	337.699	336.646	336.97	337.259	338.15	337.934	337.696
338.15	337.922	337.685	336.568	336.95	337.235	338.15	337.922	337.635
338.15	337.892	337.628	336.356	336.816	337.128	338.15	337.892	337.541
NaN	NaN	NaN	NaN	NaN	NaN	NaN	NaN
NaN	NaN	NaN	NaN	NaN	NaN	NaN	NaN
NaN	NaN	NaN	NaN	NaN	NaN	NaN	NaN
NaN	NaN	NaN	NaN	NaN	NaN	NaN	NaN
NaN	NaN	NaN	NaN	NaN	NaN	NaN	NaN
NaN	NaN	NaN	NaN	NaN	NaN	NaN	NaN
NaN	NaN	NaN	NaN	NaN	NaN	NaN	NaN
NaN	NaN	NaN	NaN	NaN	NaN	NaN	NaN
NaN	NaN	NaN	NaN	NaN	NaN	NaN	NaN
NaN	NaN	NaN	NaN	NaN	NaN	NaN	NaN
NaN	NaN	NaN	NaN	NaN	NaN	NaN	NaN
NaN	NaN	NaN	NaN	NaN	NaN	NaN	NaN
NaN	NaN	NaN	NaN	NaN	NaN	NaN	NaN
338.15	337.97	337.788	336.894	337.219	337.438	338.15	337.97	337.723
338.15	337.969	337.782	336.892	337.196	337.423	338.15	337.969	337.74
338.15	337.938	337.712	336.678	337.009	337.285	338.15	337.938	337.691
338.15	337.962	337.76	336.845	337.127	337.377	338.15	337.962	337.754
338.15	337.989	337.818	337.034	337.279	337.491	338.15	337.989	337.808
338.15	337.914	337.667	336.504	336.905	337.2	338.15	337.914	337.613
338.15	337.917	337.667	336.524	336.897	337.198	338.15	337.917	337.64
338.15	337.886	337.593	336.302	336.703	337.056	338.15	337.886	337.594
338.15	337.886	337.592	336.302	336.699	337.053	338.15	337.886	337.595
338.15	337.871	337.577	336.212	336.679	337.027	338.15	337.871	337.521
338.15	337.833	337.506	335.95	336.512	336.894	338.15	337.833	337.403
NaN	NaN	NaN	NaN	NaN	NaN	NaN	NaN
NaN	NaN	NaN	NaN	NaN	NaN	NaN	NaN
NaN	NaN	NaN	NaN	NaN	NaN	NaN	NaN
NaN	NaN	NaN	NaN	NaN	NaN	NaN	NaN
NaN	NaN	NaN	NaN	NaN	NaN	NaN	NaN
NaN	NaN	NaN	NaN	NaN	NaN	NaN	NaN
NaN	NaN	NaN	NaN	NaN	NaN	NaN	NaN
NaN	NaN	NaN	NaN	NaN	NaN	NaN	NaN
NaN	NaN	NaN	NaN	NaN	NaN	NaN	NaN
NaN	NaN	NaN	NaN	NaN	NaN	NaN	NaN
NaN	NaN	NaN	NaN	NaN	NaN	NaN	NaN
NaN	NaN	NaN	NaN	NaN	NaN	NaN	NaN
NaN	NaN	NaN	NaN	NaN	NaN	NaN	NaN
338.15	337.933	337.711	336.633	337.025	337.289	338.15	337.933	337.634
338.15	337.937	337.714	336.667	337.025	337.292	338.15	337.937	337.668
338.15	337.918	337.67	336.541	336.9	337.202	338.15	337.918	337.651
338.15	337.962	337.76	336.848	337.125	337.376	338.15	337.962	337.757
338.15	338.003	337.848	337.137	337.354	337.549	338.15	338.003	337.842
338.15	337.923	337.687	336.574	336.955	337.239	338.15	337.923	337.637
338.15	337.921	337.675	336.553	336.917	337.214	338.15	337.921	337.65
338.15	337.879	337.576	336.247	336.659	337.022	338.15	337.879	337.578
338.15	337.857	337.527	336.092	336.537	336.929	338.15	337.857	337.533
338.15	337.839	337.508	335.983	336.507	336.895	338.15	337.839	337.446
338.15	337.79	337.419	335.662	336.297	336.727	338.15	337.79	337.304
NaN	NaN	NaN	NaN	NaN	NaN	NaN	NaN
NaN	NaN	NaN	NaN	NaN	NaN	NaN	NaN
NaN	NaN	NaN	NaN	NaN	NaN	NaN	NaN
NaN	NaN	NaN	NaN	NaN	NaN	NaN	NaN
NaN	NaN	NaN	NaN	NaN	NaN	NaN	NaN
NaN	NaN	NaN	NaN	NaN	NaN	NaN	NaN
NaN	NaN	NaN	NaN	NaN	NaN	NaN	NaN
NaN	NaN	NaN	NaN	NaN	NaN	NaN	NaN
NaN	NaN	NaN	NaN	NaN	NaN	NaN	NaN
NaN	NaN	NaN	NaN	NaN	NaN	NaN	NaN
NaN	NaN	NaN	NaN	NaN	NaN	NaN	NaN
NaN	NaN	NaN	NaN	NaN	NaN	NaN	NaN
NaN	NaN	NaN	NaN	NaN	NaN	NaN	NaN
338.15	337.908	337.661	336.464	336.9	337.192	338.15	337.908	337.577
338.15	337.906	337.651	336.455	336.865	337.17	338.15	337.906	337.599
338.15	337.869	337.564	336.195	336.634	336.999	338.15	337.869	337.545
338.15	337.908	337.64	336.455	336.821	337.145	338.15	337.908	337.639
338.15	337.925	337.678	336.571	336.922	337.22	338.15	337.925	337.668
338.15	337.813	337.455	335.803	336.375	336.793	338.15	337.813	337.386
338.15	337.83	337.478	335.909	336.425	336.837	338.15	337.83	337.451
338.15	337.811	337.42	335.752	336.271	336.728	338.15	337.811	337.436
338.15	337.816	337.434	335.797	336.302	336.752	338.15	337.816	337.451
338.15	337.8	337.426	335.716	336.3	336.737	338.15	337.8	337.362
338.15	337.739	337.313	335.313	336.035	336.525	338.15	337.739	337.185
NaN	NaN	NaN	NaN	NaN	NaN	NaN	NaN
NaN	NaN	NaN	NaN	NaN	NaN	NaN	NaN
NaN	NaN	NaN	NaN	NaN	NaN	NaN	NaN
NaN	NaN	NaN	NaN	NaN	NaN	NaN	NaN
NaN	NaN	NaN	NaN	NaN	NaN	NaN	NaN
NaN	NaN	NaN	NaN	NaN	NaN	NaN	NaN
NaN	NaN	NaN	NaN	NaN	NaN	NaN	NaN
NaN	NaN	NaN	NaN	NaN	NaN	NaN	NaN
NaN	NaN	NaN	NaN	NaN	NaN	NaN	NaN
NaN	NaN	NaN	NaN	NaN	NaN	NaN	NaN
NaN	NaN	NaN	NaN	NaN	NaN	NaN	NaN
NaN	NaN	NaN	NaN	NaN	NaN	NaN	NaN
NaN	NaN	NaN	NaN	NaN	NaN	NaN	NaN
338.15	337.864	337.571	336.162	336.674	337.018	338.15	337.864	337.474
338.15	337.87	337.574	336.201	336.67	337.021	338.15	337.87	337.518
338.15	337.85	337.522	336.06	336.526	336.917	338.15	337.85	337.506
338.15	337.913	337.652	336.497	336.85	337.168	338.15	337.913	337.654
338.15	337.962	337.76	336.844	337.126	337.376	338.15	337.962	337.753
338.15	337.862	337.557	336.145	336.629	336.989	338.15	337.862	337.499
338.15	337.859	337.542	336.117	336.58	336.957	338.15	337.859	337.517
338.15	337.801	337.398	335.682	336.215	336.685	338.15	337.801	337.417
338.15	337.776	337.338	335.497	336.068	336.574	338.15	337.776	337.365
338.15	337.758	337.336	335.426	336.08	336.568	338.15	337.758	337.269
338.15	337.691	337.214	334.995	335.795	336.339	338.15	337.691	337.076
NaN	NaN	NaN	NaN	NaN	NaN	NaN	NaN
NaN	NaN	NaN	NaN	NaN	NaN	NaN	NaN
NaN	NaN	NaN	NaN	NaN	NaN	NaN	NaN
NaN	NaN	NaN	NaN	NaN	NaN	NaN	NaN
NaN	NaN	NaN	NaN	NaN	NaN	NaN	NaN
NaN	NaN	NaN	NaN	NaN	NaN	NaN	NaN
NaN	NaN	NaN	NaN	NaN	NaN	NaN	NaN
NaN	NaN	NaN	NaN	NaN	NaN	NaN	NaN
NaN	NaN	NaN	NaN	NaN	NaN	NaN	NaN
NaN	NaN	NaN	NaN	NaN	NaN	NaN	NaN
NaN	NaN	NaN	NaN	NaN	NaN	NaN	NaN
NaN	NaN	NaN	NaN	NaN	NaN	NaN	NaN
NaN	NaN	NaN	NaN	NaN	NaN	NaN	NaN
NaN	NaN	NaN	NaN	NaN	NaN	NaN	NaN
NaN	NaN	NaN	NaN	NaN	NaN	NaN	NaN
NaN	NaN	NaN	NaN	NaN	NaN	NaN	NaN
NaN	NaN	NaN	NaN	NaN	NaN	NaN	NaN
NaN	NaN	NaN	NaN	NaN	NaN	NaN	NaN
NaN	NaN	NaN	NaN	NaN	NaN	NaN	NaN
NaN	NaN	NaN	NaN	NaN	NaN	NaN	NaN
NaN	NaN	NaN	NaN	NaN	NaN	NaN	NaN
NaN	NaN	NaN	NaN	NaN	NaN	NaN	NaN
NaN	NaN	NaN	NaN	NaN	NaN	NaN	NaN
NaN	NaN	NaN	NaN	NaN	NaN	NaN	NaN
NaN	NaN	NaN	NaN	NaN	NaN	NaN	NaN
NaN	NaN	NaN	NaN	NaN	NaN	NaN	NaN
NaN	NaN	NaN	NaN	NaN	NaN	NaN	NaN
NaN	NaN	NaN	NaN	NaN	NaN	NaN	NaN
NaN	NaN	NaN	NaN	NaN	NaN	NaN	NaN
NaN	NaN	NaN	NaN	NaN	NaN	NaN	NaN
NaN	NaN	NaN	NaN	NaN	NaN	NaN	NaN
NaN	NaN	NaN	NaN	NaN	NaN	NaN	NaN
NaN	NaN	NaN	NaN	NaN	NaN	NaN	NaN
NaN	NaN	NaN	NaN	NaN	NaN	NaN	NaN
NaN	NaN	NaN	NaN	NaN	NaN	NaN	NaN
NaN	NaN	NaN	NaN	NaN	NaN	NaN	NaN
NaN	NaN	NaN	NaN	NaN	NaN	NaN	NaN
NaN	NaN	NaN	NaN	NaN	NaN	NaN	NaN
NaN	NaN	NaN	NaN	NaN	NaN	NaN	NaN
NaN	NaN	NaN	NaN	NaN	NaN	NaN	NaN
NaN	NaN	NaN	NaN	NaN	NaN	NaN	NaN
NaN	NaN	NaN	NaN	NaN	NaN	NaN	NaN
NaN	NaN	NaN	NaN	NaN	NaN	NaN	NaN
NaN	NaN	NaN	NaN	NaN	NaN	NaN	NaN
NaN	NaN	NaN	NaN	NaN	NaN	NaN	NaN
NaN	NaN	NaN	NaN	NaN	NaN	NaN	NaN
NaN	NaN	NaN	NaN	NaN	NaN	NaN	NaN
NaN	NaN	NaN	NaN	NaN	NaN	NaN	NaN
NaN	NaN	NaN	NaN	NaN	NaN	NaN	NaN
NaN	NaN	NaN	NaN	NaN	NaN	NaN	NaN
NaN	NaN	NaN	NaN	NaN	NaN	NaN	NaN
NaN	NaN	NaN	NaN	NaN	NaN	NaN	NaN
NaN	NaN	NaN	NaN	NaN	NaN	NaN	NaN
NaN	NaN	NaN	NaN	NaN	NaN	NaN	NaN
NaN	NaN	NaN	NaN	NaN	NaN	NaN	NaN
NaN	NaN	NaN	NaN	NaN	NaN	NaN	NaN
NaN	NaN	NaN	NaN	NaN	NaN	NaN	NaN
NaN	NaN	NaN	NaN	NaN	NaN	NaN	NaN
NaN	NaN	NaN	NaN	NaN	NaN	NaN	NaN
NaN	NaN	NaN	NaN	NaN	NaN	NaN	NaN
NaN	NaN	NaN	NaN	NaN	NaN	NaN	NaN
338.15	337.979	337.806	336.954	337.267	337.474	338.15	337.979	337.743
338.15	337.962	337.768	336.837	337.163	337.397	338.15	337.962	337.718
338.15	337.911	337.654	336.475	336.869	337.175	338.15	337.911	337.62
338.15	337.92	337.666	336.525	336.897	337.199	338.15	337.92	337.649
338.15	337.952	337.737	336.754	337.079	337.336	338.15	337.952	337.714
338.15	337.899	337.636	336.391	336.831	337.142	338.15	337.899	337.57
338.15	337.874	337.575	336.207	336.673	337.024	338.15	337.874	337.532
338.15	337.803	337.402	335.672	336.24	336.698	338.15	337.803	337.397
338.15	337.789	337.37	335.574	336.159	336.638	338.15	337.789	337.372
338.15	337.827	337.483	335.891	336.448	336.848	338.15	337.827	337.411
338.15	337.794	337.427	335.684	336.316	336.742	338.15	337.794	337.311
NaN	NaN	NaN	NaN	NaN	NaN	NaN	NaN
NaN	NaN	NaN	NaN	NaN	NaN	NaN	NaN
NaN	NaN	NaN	NaN	NaN	NaN	NaN	NaN
NaN	NaN	NaN	NaN	NaN	NaN	NaN	NaN
NaN	NaN	NaN	NaN	NaN	NaN	NaN	NaN
NaN	NaN	NaN	NaN	NaN	NaN	NaN	NaN
NaN	NaN	NaN	NaN	NaN	NaN	NaN	NaN
NaN	NaN	NaN	NaN	NaN	NaN	NaN	NaN
NaN	NaN	NaN	NaN	NaN	NaN	NaN	NaN
NaN	NaN	NaN	NaN	NaN	NaN	NaN	NaN
NaN	NaN	NaN	NaN	NaN	NaN	NaN	NaN
NaN	NaN	NaN	NaN	NaN	NaN	NaN	NaN
NaN	NaN	NaN	NaN	NaN	NaN	NaN	NaN
338.15	337.845	337.532	336.031	336.576	336.943	338.15	337.845	337.429
338.15	337.819	337.467	335.841	336.407	336.817	338.15	337.819	337.397
338.15	337.732	337.256	335.199	335.88	336.42	338.15	337.732	337.237
338.15	337.763	337.308	335.382	336.007	336.523	338.15	337.763	337.319
338.15	337.834	337.474	335.898	336.419	336.834	338.15	337.834	337.461
338.15	337.736	337.287	335.254	335.966	336.477	338.15	337.736	337.205
338.15	337.704	337.193	334.986	335.733	336.305	338.15	337.704	337.165
338.15	337.585	336.862	334.029	334.955	335.721	338.15	337.585	336.947
338.15	337.56	336.796	333.842	334.801	335.605	338.15	337.56	336.901
338.15	337.627	337.048	334.502	335.385	336.03	338.15	337.627	336.971
338.15	337.562	336.944	334.136	335.144	335.834	338.15	337.562	336.783
NaN	NaN	NaN	NaN	NaN	NaN	NaN	NaN
NaN	NaN	NaN	NaN	NaN	NaN	NaN	NaN
NaN	NaN	NaN	NaN	NaN	NaN	NaN	NaN
NaN	NaN	NaN	NaN	NaN	NaN	NaN	NaN
NaN	NaN	NaN	NaN	NaN	NaN	NaN	NaN
NaN	NaN	NaN	NaN	NaN	NaN	NaN	NaN
NaN	NaN	NaN	NaN	NaN	NaN	NaN	NaN
NaN	NaN	NaN	NaN	NaN	NaN	NaN	NaN
NaN	NaN	NaN	NaN	NaN	NaN	NaN	NaN
NaN	NaN	NaN	NaN	NaN	NaN	NaN	NaN
NaN	NaN	NaN	NaN	NaN	NaN	NaN	NaN
NaN	NaN	NaN	NaN	NaN	NaN	NaN	NaN
NaN	NaN	NaN	NaN	NaN	NaN	NaN	NaN
338.15	337.654	337.137	334.746	335.607	336.194	338.15	337.654	336.992
338.15	337.623	337.039	334.477	335.359	336.011	338.15	337.623	336.967
338.15	337.465	336.61	333.255	334.349	335.25	338.15	337.465	336.687
338.15	337.559	336.793	333.839	334.792	335.6	338.15	337.559	336.903
338.15	337.694	337.139	334.853	335.605	336.215	338.15	337.694	337.166
338.15	337.505	336.772	333.646	334.73	335.523	338.15	337.505	336.703
338.15	337.461	336.602	333.2	334.341	335.237	338.15	337.461	336.655
338.15	337.355	336.204	332.03	333.564	334.633	338.15	337.355	336.383
338.15	337.347	336.18	331.953	333.517	334.595	338.15	337.347	336.362
338.15	337.284	336.252	332.13	333.523	334.591	338.15	337.284	336.254
338.15	337.137	336.028	331.343	332.986	334.151	338.15	337.137	335.851
NaN	NaN	NaN	NaN	NaN	NaN	NaN	NaN
NaN	NaN	NaN	NaN	NaN	NaN	NaN	NaN
NaN	NaN	NaN	NaN	NaN	NaN	NaN	NaN
NaN	NaN	NaN	NaN	NaN	NaN	NaN	NaN
NaN	NaN	NaN	NaN	NaN	NaN	NaN	NaN
NaN	NaN	NaN	NaN	NaN	NaN	NaN	NaN
NaN	NaN	NaN	NaN	NaN	NaN	NaN	NaN
NaN	NaN	NaN	NaN	NaN	NaN	NaN	NaN
NaN	NaN	NaN	NaN	NaN	NaN	NaN	NaN
NaN	NaN	NaN	NaN	NaN	NaN	NaN	NaN
NaN	NaN	NaN	NaN	NaN	NaN	NaN	NaN
NaN	NaN	NaN	NaN	NaN	NaN	NaN	NaN
NaN	NaN	NaN	NaN	NaN	NaN	NaN	NaN
338.15	337.561	336.941	334.134	335.136	335.828	338.15	337.561	336.787
338.15	337.575	336.931	334.164	335.094	335.81	338.15	337.575	336.882
338.15	337.482	336.654	333.421	334.434	335.324	338.15	337.482	336.753
338.15	337.642	337.008	334.503	335.273	335.973	338.15	337.642	337.098
338.15	337.779	337.346	335.518	336.09	336.59	338.15	337.779	337.369
338.15	337.584	336.952	334.225	335.146	335.849	338.15	337.584	336.898
338.15	337.602	336.953	334.283	335.141	335.859	338.15	337.602	336.982
338.15	337.531	336.716	333.615	334.62	335.469	338.15	337.531	336.843
338.15	337.506	336.648	333.406	334.475	335.354	338.15	337.506	336.782
338.15	337.392	336.51	332.906	334.103	335.045	338.15	337.392	336.5
338.15	337.214	336.196	331.895	333.401	334.473	338.15	337.214	336.027
NaN	NaN	NaN	NaN	NaN	NaN	NaN	NaN
NaN	NaN	NaN	NaN	NaN	NaN	NaN	NaN
NaN	NaN	NaN	NaN	NaN	NaN	NaN	NaN
NaN	NaN	NaN	NaN	NaN	NaN	NaN	NaN
NaN	NaN	NaN	NaN	NaN	NaN	NaN	NaN
NaN	NaN	NaN	NaN	NaN	NaN	NaN	NaN
NaN	NaN	NaN	NaN	NaN	NaN	NaN	NaN
NaN	NaN	NaN	NaN	NaN	NaN	NaN	NaN
NaN	NaN	NaN	NaN	NaN	NaN	NaN	NaN
NaN	NaN	NaN	NaN	NaN	NaN	NaN	NaN
NaN	NaN	NaN	NaN	NaN	NaN	NaN	NaN
NaN	NaN	NaN	NaN	NaN	NaN	NaN	NaN
NaN	NaN	NaN	NaN	NaN	NaN	NaN	NaN
338.15	337.591	337.004	334.331	335.285	335.944	338.15	337.591	336.855
338.15	337.628	337.05	334.534	335.376	336.028	338.15	337.628	336.998
338.15	337.582	336.901	334.152	335.007	335.763	338.15	337.582	336.961
338.15	337.708	337.174	335.004	335.664	336.271	338.15	337.708	337.237
338.15	337.81	337.42	335.752	336.269	336.727	338.15	337.81	337.437
338.15	337.602	336.991	334.346	335.238	335.92	338.15	337.602	336.936
338.15	337.592	336.929	334.21	335.084	335.815	338.15	337.592	336.961
338.15	337.507	336.651	333.416	334.481	335.359	338.15	337.507	336.784
338.15	337.477	336.565	333.152	334.3	335.217	338.15	337.477	336.707
338.15	337.359	336.432	332.679	333.923	334.906	338.15	337.359	336.433
338.15	337.162	336.083	331.511	333.109	334.249	338.15	337.162	335.911
NaN	NaN	NaN	NaN	NaN	NaN	NaN	NaN
NaN	NaN	NaN	NaN	NaN	NaN	NaN	NaN
NaN	NaN	NaN	NaN	NaN	NaN	NaN	NaN
NaN	NaN	NaN	NaN	NaN	NaN	NaN	NaN
NaN	NaN	NaN	NaN	NaN	NaN	NaN	NaN
NaN	NaN	NaN	NaN	NaN	NaN	NaN	NaN
NaN	NaN	NaN	NaN	NaN	NaN	NaN	NaN
NaN	NaN	NaN	NaN	NaN	NaN	NaN	NaN
NaN	NaN	NaN	NaN	NaN	NaN	NaN	NaN
NaN	NaN	NaN	NaN	NaN	NaN	NaN	NaN
NaN	NaN	NaN	NaN	NaN	NaN	NaN	NaN
NaN	NaN	NaN	NaN	NaN	NaN	NaN	NaN
NaN	NaN	NaN	NaN	NaN	NaN	NaN	NaN
NaN	NaN	NaN	NaN	NaN	NaN	NaN	NaN
NaN	NaN	NaN	NaN	NaN	NaN	NaN	NaN
NaN	NaN	NaN	NaN	NaN	NaN	NaN	NaN
NaN	NaN	NaN	NaN	NaN	NaN	NaN	NaN
NaN	NaN	NaN	NaN	NaN	NaN	NaN	NaN
NaN	NaN	NaN	NaN	NaN	NaN	NaN	NaN
NaN	NaN	NaN	NaN	NaN	NaN	NaN	NaN
NaN	NaN	NaN	NaN	NaN	NaN	NaN	NaN
NaN	NaN	NaN	NaN	NaN	NaN	NaN	NaN
NaN	NaN	NaN	NaN	NaN	NaN	NaN	NaN
NaN	NaN	NaN	NaN	NaN	NaN	NaN	NaN
NaN	NaN	NaN	NaN	NaN	NaN	NaN	NaN
NaN	NaN	NaN	NaN	NaN	NaN	NaN	NaN
NaN	NaN	NaN	NaN	NaN	NaN	NaN	NaN
NaN	NaN	NaN	NaN	NaN	NaN	NaN	NaN
NaN	NaN	NaN	NaN	NaN	NaN	NaN	NaN
NaN	NaN	NaN	NaN	NaN	NaN	NaN	NaN
NaN	NaN	NaN	NaN	NaN	NaN	NaN	NaN
NaN	NaN	NaN	NaN	NaN	NaN	NaN	NaN
NaN	NaN	NaN	NaN	NaN	NaN	NaN	NaN
NaN	NaN	NaN	NaN	NaN	NaN	NaN	NaN
NaN	NaN	NaN	NaN	NaN	NaN	NaN	NaN
NaN	NaN	NaN	NaN	NaN	NaN	NaN	NaN
NaN	NaN	NaN	NaN	NaN	NaN	NaN	NaN
NaN	NaN	NaN	NaN	NaN	NaN	NaN	NaN
NaN	NaN	NaN	NaN	NaN	NaN	NaN	NaN
NaN	NaN	NaN	NaN	NaN	NaN	NaN	NaN
NaN	NaN	NaN	NaN	NaN	NaN	NaN	NaN
NaN	NaN	NaN	NaN	NaN	NaN	NaN	NaN
NaN	NaN	NaN	NaN	NaN	NaN	NaN	NaN
NaN	NaN	NaN	NaN	NaN	NaN	NaN	NaN
NaN	NaN	NaN	NaN	NaN	NaN	NaN	NaN
NaN	NaN	NaN	NaN	NaN	NaN	NaN	NaN
NaN	NaN	NaN	NaN	NaN	NaN	NaN	NaN
NaN	NaN	NaN	NaN	NaN	NaN	NaN	NaN
NaN	NaN	NaN	NaN	NaN	NaN	NaN	NaN
NaN	NaN	NaN	NaN	NaN	NaN	NaN	NaN
NaN	NaN	NaN	NaN	NaN	NaN	NaN	NaN
NaN	NaN	NaN	NaN	NaN	NaN	NaN	NaN
NaN	NaN	NaN	NaN	NaN	NaN	NaN	NaN
NaN	NaN	NaN	NaN	NaN	NaN	NaN	NaN
NaN	NaN	NaN	NaN	NaN	NaN	NaN	NaN
NaN	NaN	NaN	NaN	NaN	NaN	NaN	NaN
NaN	NaN	NaN	NaN	NaN	NaN	NaN	NaN
NaN	NaN	NaN	NaN	NaN	NaN	NaN	NaN
NaN	NaN	NaN	NaN	NaN	NaN	NaN	NaN
NaN	NaN	NaN	NaN	NaN	NaN	NaN	NaN
NaN	NaN	NaN	NaN	NaN	NaN	NaN	NaN
338.15	337.945	337.736	336.719	337.09	337.338	338.15	337.945	337.664
338.15	337.94	337.722	336.688	337.044	337.307	338.15	337.94	337.673
338.15	337.913	337.658	336.496	336.873	337.18	338.15	337.913	337.634
338.15	337.956	337.746	336.798	337.092	337.35	338.15	337.956	337.739
338.15	337.992	337.823	337.051	337.292	337.501	338.15	337.992	337.813
338.15	337.924	337.687	336.573	336.958	337.241	338.15	337.924	337.635
338.15	337.912	337.657	336.489	336.874	337.18	338.15	337.912	337.627
338.15	337.856	337.525	336.077	336.536	336.927	338.15	337.856	337.524
338.15	337.831	337.468	335.897	336.394	336.82	338.15	337.831	337.472
338.15	337.831	337.491	335.925	336.466	336.863	338.15	337.831	337.425
338.15	337.789	337.416	335.653	336.289	336.722	338.15	337.789	337.301
NaN	NaN	NaN	NaN	NaN	NaN	NaN	NaN
NaN	NaN	NaN	NaN	NaN	NaN	NaN	NaN
NaN	NaN	NaN	NaN	NaN	NaN	NaN	NaN
NaN	NaN	NaN	NaN	NaN	NaN	NaN	NaN
NaN	NaN	NaN	NaN	NaN	NaN	NaN	NaN
NaN	NaN	NaN	NaN	NaN	NaN	NaN	NaN
NaN	NaN	NaN	NaN	NaN	NaN	NaN	NaN
NaN	NaN	NaN	NaN	NaN	NaN	NaN	NaN
NaN	NaN	NaN	NaN	NaN	NaN	NaN	NaN
NaN	NaN	NaN	NaN	NaN	NaN	NaN	NaN
NaN	NaN	NaN	NaN	NaN	NaN	NaN	NaN
NaN	NaN	NaN	NaN	NaN	NaN	NaN	NaN
NaN	NaN	NaN	NaN	NaN	NaN	NaN	NaN
338.15	337.881	337.605	336.276	336.759	337.084	338.15	337.881	337.513
338.15	337.872	337.578	336.213	336.683	337.03	338.15	337.872	337.52
338.15	337.818	337.45	335.824	336.351	336.783	338.15	337.818	337.43
338.15	337.857	337.527	336.086	336.539	336.93	338.15	337.857	337.528
338.15	337.91	337.646	336.466	336.842	337.159	338.15	337.91	337.636
338.15	337.808	337.443	335.768	336.347	336.772	338.15	337.808	337.375
338.15	337.809	337.431	335.756	336.308	336.748	338.15	337.809	337.404
338.15	337.756	337.291	335.346	335.957	336.489	338.15	337.756	337.319
338.15	337.747	337.269	335.281	335.902	336.447	338.15	337.747	337.303
338.15	337.741	337.299	335.305	335.988	336.496	338.15	337.741	337.23
338.15	337.68	337.192	334.924	335.739	336.296	338.15	337.68	337.053
NaN	NaN	NaN	NaN	NaN	NaN	NaN	NaN
NaN	NaN	NaN	NaN	NaN	NaN	NaN	NaN
NaN	NaN	NaN	NaN	NaN	NaN	NaN	NaN
NaN	NaN	NaN	NaN	NaN	NaN	NaN	NaN
NaN	NaN	NaN	NaN	NaN	NaN	NaN	NaN
NaN	NaN	NaN	NaN	NaN	NaN	NaN	NaN
NaN	NaN	NaN	NaN	NaN	NaN	NaN	NaN
NaN	NaN	NaN	NaN	NaN	NaN	NaN	NaN
NaN	NaN	NaN	NaN	NaN	NaN	NaN	NaN
NaN	NaN	NaN	NaN	NaN	NaN	NaN	NaN
NaN	NaN	NaN	NaN	NaN	NaN	NaN	NaN
NaN	NaN	NaN	NaN	NaN	NaN	NaN	NaN
NaN	NaN	NaN	NaN	NaN	NaN	NaN	NaN
338.15	337.843	337.527	336.015	336.564	336.933	338.15	337.843	337.424
338.15	337.846	337.525	336.039	336.546	336.926	338.15	337.846	337.466
338.15	337.805	337.422	335.741	336.278	336.728	338.15	337.805	337.41
338.15	337.859	337.532	336.108	336.548	336.938	338.15	337.859	337.539
338.15	337.911	337.647	336.474	336.842	337.16	338.15	337.911	337.641
338.15	337.788	337.399	335.628	336.237	336.688	338.15	337.788	337.333
338.15	337.8	337.411	335.696	336.254	336.708	338.15	337.8	337.39
338.15	337.756	337.291	335.352	335.952	336.486	338.15	337.756	337.326
338.15	337.749	337.274	335.303	335.909	336.455	338.15	337.749	337.314
338.15	337.726	337.265	335.202	335.904	336.433	338.15	337.726	337.201
338.15	337.646	337.119	334.692	335.565	336.161	338.15	337.646	336.973
NaN	NaN	NaN	NaN	NaN	NaN	NaN	NaN
NaN	NaN	NaN	NaN	NaN	NaN	NaN	NaN
NaN	NaN	NaN	NaN	NaN	NaN	NaN	NaN
NaN	NaN	NaN	NaN	NaN	NaN	NaN	NaN
NaN	NaN	NaN	NaN	NaN	NaN	NaN	NaN
NaN	NaN	NaN	NaN	NaN	NaN	NaN	NaN
NaN	NaN	NaN	NaN	NaN	NaN	NaN	NaN
NaN	NaN	NaN	NaN	NaN	NaN	NaN	NaN
NaN	NaN	NaN	NaN	NaN	NaN	NaN	NaN
NaN	NaN	NaN	NaN	NaN	NaN	NaN	NaN
NaN	NaN	NaN	NaN	NaN	NaN	NaN	NaN
NaN	NaN	NaN	NaN	NaN	NaN	NaN	NaN
NaN	NaN	NaN	NaN	NaN	NaN	NaN	NaN
338.15	337.784	337.406	335.618	336.266	336.703	338.15	337.784	337.289
338.15	337.764	337.348	335.462	336.108	336.589	338.15	337.764	337.281
338.15	337.639	337.039	334.54	335.349	336.017	338.15	337.639	337.053
338.15	337.657	337.048	334.593	335.381	336.048	338.15	337.657	337.105
338.15	337.727	337.221	335.101	335.802	336.364	338.15	337.727	337.233
338.15	337.548	336.87	333.942	334.963	335.702	338.15	337.548	336.792
338.15	337.469	336.623	333.248	334.396	335.277	338.15	337.469	336.662
338.15	337.347	336.18	331.953	333.517	334.595	338.15	337.347	336.362
338.15	337.347	336.18	331.953	333.517	334.595	338.15	337.347	336.362
338.15	337.386	336.496	332.838	334.081	335.023	338.15	337.386	336.465
338.15	337.279	336.339	332.31	333.727	334.728	338.15	337.279	336.167
NaN	NaN	NaN	NaN	NaN	NaN	NaN	NaN
NaN	NaN	NaN	NaN	NaN	NaN	NaN	NaN
NaN	NaN	NaN	NaN	NaN	NaN	NaN	NaN
NaN	NaN	NaN	NaN	NaN	NaN	NaN	NaN
NaN	NaN	NaN	NaN	NaN	NaN	NaN	NaN
NaN	NaN	NaN	NaN	NaN	NaN	NaN	NaN
NaN	NaN	NaN	NaN	NaN	NaN	NaN	NaN
NaN	NaN	NaN	NaN	NaN	NaN	NaN	NaN
NaN	NaN	NaN	NaN	NaN	NaN	NaN	NaN
NaN	NaN	NaN	NaN	NaN	NaN	NaN	NaN
NaN	NaN	NaN	NaN	NaN	NaN	NaN	NaN
NaN	NaN	NaN	NaN	NaN	NaN	NaN	NaN
NaN	NaN	NaN	NaN	NaN	NaN	NaN	NaN
338.15	337.649	337.125	334.715	335.578	336.172	338.15	337.649	336.984
338.15	337.644	337.084	334.636	335.463	336.094	338.15	337.644	337.027
338.15	337.513	336.731	333.638	334.615	335.461	338.15	337.513	336.809
338.15	337.592	336.879	334.113	334.979	335.748	338.15	337.592	336.988
338.15	337.693	337.138	334.863	335.595	336.21	338.15	337.693	337.178
338.15	337.44	336.622	333.206	334.372	335.248	338.15	337.44	336.576
338.15	337.424	336.506	332.946	334.117	335.07	338.15	337.424	336.596
338.15	337.391	336.313	332.37	333.782	334.806	338.15	337.391	336.48
338.15	337.406	336.358	332.51	333.872	334.878	338.15	337.406	336.521
338.15	337.315	336.325	332.367	333.677	334.716	338.15	337.315	336.339
338.15	337.125	336.002	331.277	332.922	334.103	338.15	337.125	335.835
NaN	NaN	NaN	NaN	NaN	NaN	NaN	NaN
NaN	NaN	NaN	NaN	NaN	NaN	NaN	NaN
NaN	NaN	NaN	NaN	NaN	NaN	NaN	NaN
NaN	NaN	NaN	NaN	NaN	NaN	NaN	NaN
NaN	NaN	NaN	NaN	NaN	NaN	NaN	NaN
NaN	NaN	NaN	NaN	NaN	NaN	NaN	NaN
NaN	NaN	NaN	NaN	NaN	NaN	NaN	NaN
NaN	NaN	NaN	NaN	NaN	NaN	NaN	NaN
NaN	NaN	NaN	NaN	NaN	NaN	NaN	NaN
NaN	NaN	NaN	NaN	NaN	NaN	NaN	NaN
NaN	NaN	NaN	NaN	NaN	NaN	NaN	NaN
NaN	NaN	NaN	NaN	NaN	NaN	NaN	NaN
NaN	NaN	NaN	NaN	NaN	NaN	NaN	NaN
NaN	NaN	NaN	NaN	NaN	NaN	NaN	NaN
NaN	NaN	NaN	NaN	NaN	NaN	NaN	NaN
NaN	NaN	NaN	NaN	NaN	NaN	NaN	NaN
NaN	NaN	NaN	NaN	NaN	NaN	NaN	NaN
NaN	NaN	NaN	NaN	NaN	NaN	NaN	NaN
NaN	NaN	NaN	NaN	NaN	NaN	NaN	NaN
NaN	NaN	NaN	NaN	NaN	NaN	NaN	NaN
NaN	NaN	NaN	NaN	NaN	NaN	NaN	NaN
NaN	NaN	NaN	NaN	NaN	NaN	NaN	NaN
NaN	NaN	NaN	NaN	NaN	NaN	NaN	NaN
NaN	NaN	NaN	NaN	NaN	NaN	NaN	NaN
NaN	NaN	NaN	NaN	NaN	NaN	NaN	NaN
NaN	NaN	NaN	NaN	NaN	NaN	NaN	NaN
NaN	NaN	NaN	NaN	NaN	NaN	NaN	NaN
NaN	NaN	NaN	NaN	NaN	NaN	NaN	NaN
NaN	NaN	NaN	NaN	NaN	NaN	NaN	NaN
NaN	NaN	NaN	NaN	NaN	NaN	NaN	NaN
NaN	NaN	NaN	NaN	NaN	NaN	NaN	NaN
NaN	NaN	NaN	NaN	NaN	NaN	NaN	NaN
NaN	NaN	NaN	NaN	NaN	NaN	NaN	NaN
NaN	NaN	NaN	NaN	NaN	NaN	NaN	NaN
NaN	NaN	NaN	NaN	NaN	NaN	NaN	NaN
NaN	NaN	NaN	NaN	NaN	NaN	NaN	NaN
NaN	NaN	NaN	NaN	NaN	NaN	NaN	NaN
NaN	NaN	NaN	NaN	NaN	NaN	NaN	NaN
NaN	NaN	NaN	NaN	NaN	NaN	NaN	NaN
NaN	NaN	NaN	NaN	NaN	NaN	NaN	NaN
NaN	NaN	NaN	NaN	NaN	NaN	NaN	NaN
NaN	NaN	NaN	NaN	NaN	NaN	NaN	NaN
NaN	NaN	NaN	NaN	NaN	NaN	NaN	NaN
NaN	NaN	NaN	NaN	NaN	NaN	NaN	NaN
NaN	NaN	NaN	NaN	NaN	NaN	NaN	NaN
NaN	NaN	NaN	NaN	NaN	NaN	NaN	NaN
NaN	NaN	NaN	NaN	NaN	NaN	NaN	NaN
NaN	NaN	NaN	NaN	NaN	NaN	NaN	NaN
NaN	NaN	NaN	NaN	NaN	NaN	NaN	NaN
NaN	NaN	NaN	NaN	NaN	NaN	NaN	NaN
NaN	NaN	NaN	NaN	NaN	NaN	NaN	NaN
NaN	NaN	NaN	NaN	NaN	NaN	NaN	NaN
NaN	NaN	NaN	NaN	NaN	NaN	NaN	NaN
NaN	NaN	NaN	NaN	NaN	NaN	NaN	NaN
NaN	NaN	NaN	NaN	NaN	NaN	NaN	NaN
NaN	NaN	NaN	NaN	NaN	NaN	NaN	NaN
NaN	NaN	NaN	NaN	NaN	NaN	NaN	NaN
NaN	NaN	NaN	NaN	NaN	NaN	NaN	NaN
NaN	NaN	NaN	NaN	NaN	NaN	NaN	NaN
NaN	NaN	NaN	NaN	NaN	NaN	NaN	NaN
NaN	NaN	NaN	NaN	NaN	NaN	NaN	NaN
338.15	337.896	337.635	336.378	336.834	337.142	338.15	337.896	337.55
338.15	337.892	337.62	336.351	336.789	337.111	338.15	337.892	337.564
338.15	337.837	337.493	335.959	336.46	336.865	338.15	337.837	337.469
338.15	337.877	337.571	336.225	336.651	337.014	338.15	337.877	337.567
338.15	337.93	337.69	336.607	336.954	337.243	338.15	337.93	337.677
338.15	337.851	337.534	336.064	336.574	336.946	338.15	337.851	337.47
338.15	337.851	337.525	336.056	336.542	336.926	338.15	337.851	337.494
338.15	337.801	337.397	335.674	336.219	336.686	338.15	337.801	337.409
338.15	337.789	337.369	335.586	336.148	336.633	338.15	337.789	337.386
338.15	337.789	337.402	335.635	336.244	336.693	338.15	337.789	337.334
338.15	337.741	337.318	335.333	336.047	336.535	338.15	337.741	337.193
NaN	NaN	NaN	NaN	NaN	NaN	NaN	NaN
NaN	NaN	NaN	NaN	NaN	NaN	NaN	NaN
NaN	NaN	NaN	NaN	NaN	NaN	NaN	NaN
NaN	NaN	NaN	NaN	NaN	NaN	NaN	NaN
NaN	NaN	NaN	NaN	NaN	NaN	NaN	NaN
NaN	NaN	NaN	NaN	NaN	NaN	NaN	NaN
NaN	NaN	NaN	NaN	NaN	NaN	NaN	NaN
NaN	NaN	NaN	NaN	NaN	NaN	NaN	NaN
NaN	NaN	NaN	NaN	NaN	NaN	NaN	NaN
NaN	NaN	NaN	NaN	NaN	NaN	NaN	NaN
NaN	NaN	NaN	NaN	NaN	NaN	NaN	NaN
NaN	NaN	NaN	NaN	NaN	NaN	NaN	NaN
NaN	NaN	NaN	NaN	NaN	NaN	NaN	NaN
338.15	337.882	337.607	336.284	336.765	337.088	338.15	337.882	337.516
338.15	337.89	337.616	336.342	336.777	337.102	338.15	337.89	337.564
338.15	337.865	337.554	336.165	336.607	336.979	338.15	337.865	337.537
338.15	337.915	337.658	336.513	336.863	337.178	338.15	337.915	337.658
338.15	337.959	337.752	336.819	337.107	337.362	338.15	337.959	337.746
338.15	337.854	337.54	336.089	336.586	336.956	338.15	337.854	337.481
338.15	337.873	337.572	336.219	336.656	337.015	338.15	337.873	337.55
338.15	337.852	337.516	336.059	336.504	336.906	338.15	337.852	337.528
338.15	337.848	337.505	336.029	336.478	336.887	338.15	337.848	337.521
338.15	337.81	337.447	335.789	336.353	336.777	338.15	337.81	337.388
338.15	337.746	337.329	335.367	336.075	336.556	338.15	337.746	337.204
NaN	NaN	NaN	NaN	NaN	NaN	NaN	NaN
NaN	NaN	NaN	NaN	NaN	NaN	NaN	NaN
NaN	NaN	NaN	NaN	NaN	NaN	NaN	NaN
NaN	NaN	NaN	NaN	NaN	NaN	NaN	NaN
NaN	NaN	NaN	NaN	NaN	NaN	NaN	NaN
NaN	NaN	NaN	NaN	NaN	NaN	NaN	NaN
NaN	NaN	NaN	NaN	NaN	NaN	NaN	NaN
NaN	NaN	NaN	NaN	NaN	NaN	NaN	NaN
NaN	NaN	NaN	NaN	NaN	NaN	NaN	NaN
NaN	NaN	NaN	NaN	NaN	NaN	NaN	NaN
NaN	NaN	NaN	NaN	NaN	NaN	NaN	NaN
NaN	NaN	NaN	NaN	NaN	NaN	NaN	NaN
NaN	NaN	NaN	NaN	NaN	NaN	NaN	NaN
338.15	337.872	337.588	336.218	336.716	337.051	338.15	337.872	337.493
338.15	337.86	337.554	336.134	336.62	336.982	338.15	337.86	337.496
338.15	337.807	337.427	335.755	336.292	336.739	338.15	337.807	337.412
338.15	337.839	337.486	335.957	336.435	336.852	338.15	337.839	337.493
338.15	337.877	337.572	336.225	336.656	337.017	338.15	337.877	337.564
338.15	337.759	337.338	335.426	336.088	336.572	338.15	337.759	337.266
338.15	337.761	337.324	335.413	336.044	336.546	338.15	337.761	337.301
338.15	337.691	337.133	334.86	335.576	336.199	338.15	337.691	337.184
338.15	337.678	337.1	334.765	335.495	336.139	338.15	337.678	337.161
338.15	337.683	337.171	334.9	335.676	336.256	338.15	337.683	337.104
338.15	337.604	337.031	334.411	335.351	335.995	338.15	337.604	336.878
NaN	NaN	NaN	NaN	NaN	NaN	NaN	NaN
NaN	NaN	NaN	NaN	NaN	NaN	NaN	NaN
NaN	NaN	NaN	NaN	NaN	NaN	NaN	NaN
NaN	NaN	NaN	NaN	NaN	NaN	NaN	NaN
NaN	NaN	NaN	NaN	NaN	NaN	NaN	NaN
NaN	NaN	NaN	NaN	NaN	NaN	NaN	NaN
NaN	NaN	NaN	NaN	NaN	NaN	NaN	NaN
NaN	NaN	NaN	NaN	NaN	NaN	NaN	NaN
NaN	NaN	NaN	NaN	NaN	NaN	NaN	NaN
NaN	NaN	NaN	NaN	NaN	NaN	NaN	NaN
NaN	NaN	NaN	NaN	NaN	NaN	NaN	NaN
NaN	NaN	NaN	NaN	NaN	NaN	NaN	NaN
NaN	NaN	NaN	NaN	NaN	NaN	NaN	NaN
338.15	337.781	337.4	335.598	336.25	336.691	338.15	337.781	337.282
338.15	337.796	337.417	335.691	336.279	336.72	338.15	337.796	337.356
338.15	337.77	337.344	335.497	336.083	336.58	338.15	337.77	337.34
338.15	337.852	337.515	336.058	336.504	336.906	338.15	337.852	337.527
338.15	337.917	337.661	336.521	336.874	337.185	338.15	337.917	337.658
338.15	337.794	337.413	335.677	336.27	336.713	338.15	337.794	337.35
338.15	337.801	337.414	335.71	336.262	336.715	338.15	337.801	337.396
338.15	337.746	337.268	335.282	335.895	336.444	338.15	337.746	337.307
338.15	337.724	337.214	335.118	335.763	336.344	338.15	337.724	337.263
338.15	337.683	337.171	334.904	335.675	336.256	338.15	337.683	337.107
338.15	337.597	337.017	334.368	335.319	335.97	338.15	337.597	336.863
NaN	NaN	NaN	NaN	NaN	NaN	NaN	NaN
NaN	NaN	NaN	NaN	NaN	NaN	NaN	NaN
NaN	NaN	NaN	NaN	NaN	NaN	NaN	NaN
NaN	NaN	NaN	NaN	NaN	NaN	NaN	NaN
NaN	NaN	NaN	NaN	NaN	NaN	NaN	NaN
NaN	NaN	NaN	NaN	NaN	NaN	NaN	NaN
NaN	NaN	NaN	NaN	NaN	NaN	NaN	NaN
NaN	NaN	NaN	NaN	NaN	NaN	NaN	NaN
NaN	NaN	NaN	NaN	NaN	NaN	NaN	NaN
NaN	NaN	NaN	NaN	NaN	NaN	NaN	NaN
NaN	NaN	NaN	NaN	NaN	NaN	NaN	NaN
NaN	NaN	NaN	NaN	NaN	NaN	NaN	NaN
NaN	NaN	NaN	NaN	NaN	NaN	NaN	NaN
338.15	337.796	337.431	335.699	336.327	336.751	338.15	337.796	337.317
338.15	337.814	337.455	335.816	336.373	336.793	338.15	337.814	337.396
338.15	337.788	337.384	335.626	336.182	336.656	338.15	337.788	337.379
338.15	337.86	337.534	336.118	336.55	336.941	338.15	337.86	337.545
338.15	337.921	337.669	336.548	336.895	337.201	338.15	337.921	337.666
338.15	337.794	337.413	335.674	336.268	336.712	338.15	337.794	337.349
338.15	337.825	337.467	335.881	336.391	336.814	338.15	337.825	337.449
338.15	337.803	337.402	335.702	336.22	336.691	338.15	337.803	337.428
338.15	337.793	337.38	335.635	336.165	336.65	338.15	337.793	337.411
338.15	337.745	337.307	335.338	336.006	336.511	338.15	337.745	337.245
338.15	337.666	337.162	334.827	335.669	336.241	338.15	337.666	337.019
NaN	NaN	NaN	NaN	NaN	NaN	NaN	NaN
NaN	NaN	NaN	NaN	NaN	NaN	NaN	NaN
NaN	NaN	NaN	NaN	NaN	NaN	NaN	NaN
NaN	NaN	NaN	NaN	NaN	NaN	NaN	NaN
NaN	NaN	NaN	NaN	NaN	NaN	NaN	NaN
NaN	NaN	NaN	NaN	NaN	NaN	NaN	NaN
NaN	NaN	NaN	NaN	NaN	NaN	NaN	NaN
NaN	NaN	NaN	NaN	NaN	NaN	NaN	NaN
NaN	NaN	NaN	NaN	NaN	NaN	NaN	NaN
NaN	NaN	NaN	NaN	NaN	NaN	NaN	NaN
NaN	NaN	NaN	NaN	NaN	NaN	NaN	NaN
NaN	NaN	NaN	NaN	NaN	NaN	NaN	NaN
NaN	NaN	NaN	NaN	NaN	NaN	NaN	NaN
NaN	NaN	NaN	NaN	NaN	NaN	NaN	NaN
NaN	NaN	NaN	NaN	NaN	NaN	NaN	NaN
NaN	NaN	NaN	NaN	NaN	NaN	NaN	NaN
NaN	NaN	NaN	NaN	NaN	NaN	NaN	NaN
NaN	NaN	NaN	NaN	NaN	NaN	NaN	NaN
NaN	NaN	NaN	NaN	NaN	NaN	NaN	NaN
NaN	NaN	NaN	NaN	NaN	NaN	NaN	NaN
NaN	NaN	NaN	NaN	NaN	NaN	NaN	NaN
NaN	NaN	NaN	NaN	NaN	NaN	NaN	NaN
NaN	NaN	NaN	NaN	NaN	NaN	NaN	NaN
NaN	NaN	NaN	NaN	NaN	NaN	NaN	NaN
NaN	NaN	NaN	NaN	NaN	NaN	NaN	NaN
NaN	NaN	NaN	NaN	NaN	NaN	NaN	NaN
NaN	NaN	NaN	NaN	NaN	NaN	NaN	NaN
NaN	NaN	NaN	NaN	NaN	NaN	NaN	NaN
NaN	NaN	NaN	NaN	NaN	NaN	NaN	NaN
NaN	NaN	NaN	NaN	NaN	NaN	NaN	NaN
NaN	NaN	NaN	NaN	NaN	NaN	NaN	NaN
NaN	NaN	NaN	NaN	NaN	NaN	NaN	NaN
NaN	NaN	NaN	NaN	NaN	NaN	NaN	NaN
NaN	NaN	NaN	NaN	NaN	NaN	NaN	NaN
NaN	NaN	NaN	NaN	NaN	NaN	NaN	NaN
NaN	NaN	NaN	NaN	NaN	NaN	NaN	NaN
NaN	NaN	NaN	NaN	NaN	NaN	NaN	NaN
NaN	NaN	NaN	NaN	NaN	NaN	NaN	NaN
NaN	NaN	NaN	NaN	NaN	NaN	NaN	NaN
NaN	NaN	NaN	NaN	NaN	NaN	NaN	NaN
NaN	NaN	NaN	NaN	NaN	NaN	NaN	NaN
NaN	NaN	NaN	NaN	NaN	NaN	NaN	NaN
NaN	NaN	NaN	NaN	NaN	NaN	NaN	NaN
NaN	NaN	NaN	NaN	NaN	NaN	NaN	NaN
NaN	NaN	NaN	NaN	NaN	NaN	NaN	NaN
NaN	NaN	NaN	NaN	NaN	NaN	NaN	NaN
NaN	NaN	NaN	NaN	NaN	NaN	NaN	NaN
NaN	NaN	NaN	NaN	NaN	NaN	NaN	NaN
NaN	NaN	NaN	NaN	NaN	NaN	NaN	NaN
NaN	NaN	NaN	NaN	NaN	NaN	NaN	NaN
NaN	NaN	NaN	NaN	NaN	NaN	NaN	NaN
NaN	NaN	NaN	NaN	NaN	NaN	NaN	NaN
NaN	NaN	NaN	NaN	NaN	NaN	NaN	NaN
NaN	NaN	NaN	NaN	NaN	NaN	NaN	NaN
NaN	NaN	NaN	NaN	NaN	NaN	NaN	NaN
NaN	NaN	NaN	NaN	NaN	NaN	NaN	NaN
NaN	NaN	NaN	NaN	NaN	NaN	NaN	NaN
NaN	NaN	NaN	NaN	NaN	NaN	NaN	NaN
NaN	NaN	NaN	NaN	NaN	NaN	NaN	NaN
NaN	NaN	NaN	NaN	NaN	NaN	NaN	NaN
NaN	NaN	NaN	NaN	NaN	NaN	NaN	NaN
338.15	338.09	338.03	337.727	337.838	337.912	338.15	338.09	338.005
338.15	338.088	338.025	337.714	337.821	337.9	338.15	338.088	338.008
338.15	338.08	338.009	337.667	337.774	337.866	338.15	338.08	338.001
338.213	338.151	338.086	337.782	337.873	337.957	338.213	338.151	338.082
338.207	338.153	338.097	337.83	337.913	337.985	338.207	338.153	338.091
338.15	338.072	337.993	337.61	337.741	337.839	338.15	338.072	337.973
338.15	338.078	338.005	337.657	337.766	337.859	338.15	338.078	337.996
338.15	338.072	337.991	337.615	337.726	337.831	338.15	338.072	337.988
338.15	338.066	337.979	337.575	337.695	337.807	338.15	338.066	337.976
338.15	338.047	337.941	337.432	337.607	337.736	338.15	338.047	337.915
338.15	338.026	337.901	337.278	337.508	337.659	338.15	338.026	337.852
NaN	NaN	NaN	NaN	NaN	NaN	NaN	NaN
NaN	NaN	NaN	NaN	NaN	NaN	NaN	NaN
NaN	NaN	NaN	NaN	NaN	NaN	NaN	NaN
NaN	NaN	NaN	NaN	NaN	NaN	NaN	NaN
NaN	NaN	NaN	NaN	NaN	NaN	NaN	NaN
NaN	NaN	NaN	NaN	NaN	NaN	NaN	NaN
NaN	NaN	NaN	NaN	NaN	NaN	NaN	NaN
NaN	NaN	NaN	NaN	NaN	NaN	NaN	NaN
NaN	NaN	NaN	NaN	NaN	NaN	NaN	NaN
NaN	NaN	NaN	NaN	NaN	NaN	NaN	NaN
NaN	NaN	NaN	NaN	NaN	NaN	NaN	NaN
NaN	NaN	NaN	NaN	NaN	NaN	NaN	NaN
NaN	NaN	NaN	NaN	NaN	NaN	NaN	NaN
338.15	338.055	337.96	337.484	337.661	337.776	338.15	338.055	337.921
338.15	338.036	337.92	337.345	337.557	337.697	338.15	338.036	337.875
338.15	338.017	337.88	337.219	337.452	337.618	338.15	338.017	337.841
338.15	338.024	337.894	337.272	337.483	337.643	338.15	338.024	337.865
338.15	338.038	337.923	337.369	337.557	337.699	338.15	338.038	337.896
338.15	338.009	337.865	337.155	337.417	337.589	338.15	338.009	337.811
338.15	338.003	337.851	337.119	337.378	337.561	338.15	338.003	337.807
338.15	337.984	337.812	336.994	337.272	337.482	338.15	337.984	337.775
338.15	337.976	337.795	336.937	337.229	337.448	338.15	337.976	337.758
338.15	337.976	337.799	336.929	337.248	337.46	338.15	337.976	337.735
338.15	337.98	337.808	336.961	337.272	337.478	338.15	337.98	337.742
NaN	NaN	NaN	NaN	NaN	NaN	NaN	NaN
NaN	NaN	NaN	NaN	NaN	NaN	NaN	NaN
NaN	NaN	NaN	NaN	NaN	NaN	NaN	NaN
NaN	NaN	NaN	NaN	NaN	NaN	NaN	NaN
NaN	NaN	NaN	NaN	NaN	NaN	NaN	NaN
NaN	NaN	NaN	NaN	NaN	NaN	NaN	NaN
NaN	NaN	NaN	NaN	NaN	NaN	NaN	NaN
NaN	NaN	NaN	NaN	NaN	NaN	NaN	NaN
NaN	NaN	NaN	NaN	NaN	NaN	NaN	NaN
NaN	NaN	NaN	NaN	NaN	NaN	NaN	NaN
NaN	NaN	NaN	NaN	NaN	NaN	NaN	NaN
NaN	NaN	NaN	NaN	NaN	NaN	NaN	NaN
NaN	NaN	NaN	NaN	NaN	NaN	NaN	NaN
338.15	338.044	337.938	337.408	337.605	337.733	338.15	338.044	337.895
338.15	338.026	337.901	337.279	337.509	337.66	338.15	338.026	337.853
338.15	338.015	337.878	337.212	337.444	337.612	338.15	338.015	337.84
338.15	338.032	337.912	337.336	337.527	337.677	338.15	338.032	337.889
338.15	338.048	337.944	337.446	337.611	337.741	338.15	338.048	337.924
338.15	338.012	337.871	337.178	337.433	337.602	338.15	338.012	337.819
338.15	338.014	337.874	337.198	337.434	337.604	338.15	338.014	337.835
338.15	338.005	337.855	337.146	337.381	337.566	338.15	338.005	337.828
338.15	337.999	337.843	337.104	337.349	337.541	338.15	337.999	337.815
338.15	337.985	337.818	336.993	337.296	337.496	338.15	337.985	337.756
338.15	337.988	337.824	337.016	337.313	337.509	338.15	337.988	337.761
NaN	NaN	NaN	NaN	NaN	NaN	NaN	NaN
NaN	NaN	NaN	NaN	NaN	NaN	NaN	NaN
NaN	NaN	NaN	NaN	NaN	NaN	NaN	NaN
NaN	NaN	NaN	NaN	NaN	NaN	NaN	NaN
NaN	NaN	NaN	NaN	NaN	NaN	NaN	NaN
NaN	NaN	NaN	NaN	NaN	NaN	NaN	NaN
NaN	NaN	NaN	NaN	NaN	NaN	NaN	NaN
NaN	NaN	NaN	NaN	NaN	NaN	NaN	NaN
NaN	NaN	NaN	NaN	NaN	NaN	NaN	NaN
NaN	NaN	NaN	NaN	NaN	NaN	NaN	NaN
NaN	NaN	NaN	NaN	NaN	NaN	NaN	NaN
NaN	NaN	NaN	NaN	NaN	NaN	NaN	NaN
NaN	NaN	NaN	NaN	NaN	NaN	NaN	NaN
338.15	338.012	337.872	337.181	337.436	337.604	338.15	338.012	337.818
338.15	337.987	337.822	337.008	337.307	337.505	338.15	337.987	337.761
338.15	337.958	337.76	336.811	337.146	337.383	338.15	337.958	337.706
338.15	337.964	337.77	336.852	337.166	337.401	338.15	337.964	337.729
338.15	337.981	337.806	336.972	337.26	337.472	338.15	337.981	337.767
338.15	337.947	337.741	336.731	337.101	337.347	338.15	337.947	337.668
338.15	337.934	337.71	336.64	337.02	337.287	338.15	337.934	337.649
338.15	337.901	337.636	336.405	336.829	337.142	338.15	337.901	337.585
338.15	337.889	337.613	336.327	336.768	337.096	338.15	337.889	337.561
338.15	337.903	337.649	336.421	336.869	337.169	338.15	337.903	337.563
338.15	337.906	337.659	336.457	336.896	337.189	338.15	337.906	337.569
NaN	NaN	NaN	NaN	NaN	NaN	NaN	NaN
NaN	NaN	NaN	NaN	NaN	NaN	NaN	NaN
NaN	NaN	NaN	NaN	NaN	NaN	NaN	NaN
NaN	NaN	NaN	NaN	NaN	NaN	NaN	NaN
NaN	NaN	NaN	NaN	NaN	NaN	NaN	NaN
NaN	NaN	NaN	NaN	NaN	NaN	NaN	NaN
NaN	NaN	NaN	NaN	NaN	NaN	NaN	NaN
NaN	NaN	NaN	NaN	NaN	NaN	NaN	NaN
NaN	NaN	NaN	NaN	NaN	NaN	NaN	NaN
NaN	NaN	NaN	NaN	NaN	NaN	NaN	NaN
NaN	NaN	NaN	NaN	NaN	NaN	NaN	NaN
NaN	NaN	NaN	NaN	NaN	NaN	NaN	NaN
NaN	NaN	NaN	NaN	NaN	NaN	NaN	NaN
338.15	337.963	337.775	336.848	337.188	337.413	338.15	337.963	337.704
338.15	337.936	337.716	336.649	337.04	337.3	338.15	337.936	337.64
338.15	337.906	337.651	336.444	336.869	337.171	338.15	337.906	337.587
338.15	337.922	337.682	336.561	336.943	337.23	338.15	337.922	337.638
338.15	337.949	337.739	336.748	337.087	337.34	338.15	337.949	337.696
338.15	337.905	337.654	336.438	336.882	337.178	338.15	337.905	337.569
338.15	337.9	337.639	336.404	336.839	337.148	338.15	337.9	337.573
338.15	337.874	337.58	336.224	336.684	337.032	338.15	337.874	337.532
338.15	337.864	337.558	336.152	336.628	336.989	338.15	337.864	337.51
338.15	337.865	337.572	336.163	336.676	337.02	338.15	337.865	337.476
338.15	337.873	337.592	336.231	336.727	337.059	338.15	337.873	337.491
NaN	NaN	NaN	NaN	NaN	NaN	NaN	NaN
NaN	NaN	NaN	NaN	NaN	NaN	NaN	NaN
NaN	NaN	NaN	NaN	NaN	NaN	NaN	NaN
NaN	NaN	NaN	NaN	NaN	NaN	NaN	NaN
NaN	NaN	NaN	NaN	NaN	NaN	NaN	NaN
NaN	NaN	NaN	NaN	NaN	NaN	NaN	NaN
NaN	NaN	NaN	NaN	NaN	NaN	NaN	NaN
NaN	NaN	NaN	NaN	NaN	NaN	NaN	NaN
NaN	NaN	NaN	NaN	NaN	NaN	NaN	NaN
NaN	NaN	NaN	NaN	NaN	NaN	NaN	NaN
NaN	NaN	NaN	NaN	NaN	NaN	NaN	NaN
NaN	NaN	NaN	NaN	NaN	NaN	NaN	NaN
NaN	NaN	NaN	NaN	NaN	NaN	NaN	NaN
NaN	NaN	NaN	NaN	NaN	NaN	NaN	NaN
NaN	NaN	NaN	NaN	NaN	NaN	NaN	NaN
NaN	NaN	NaN	NaN	NaN	NaN	NaN	NaN
NaN	NaN	NaN	NaN	NaN	NaN	NaN	NaN
NaN	NaN	NaN	NaN	NaN	NaN	NaN	NaN
NaN	NaN	NaN	NaN	NaN	NaN	NaN	NaN
NaN	NaN	NaN	NaN	NaN	NaN	NaN	NaN
NaN	NaN	NaN	NaN	NaN	NaN	NaN	NaN
NaN	NaN	NaN	NaN	NaN	NaN	NaN	NaN
NaN	NaN	NaN	NaN	NaN	NaN	NaN	NaN
NaN	NaN	NaN	NaN	NaN	NaN	NaN	NaN
NaN	NaN	NaN	NaN	NaN	NaN	NaN	NaN
NaN	NaN	NaN	NaN	NaN	NaN	NaN	NaN
NaN	NaN	NaN	NaN	NaN	NaN	NaN	NaN
NaN	NaN	NaN	NaN	NaN	NaN	NaN	NaN
NaN	NaN	NaN	NaN	NaN	NaN	NaN	NaN
NaN	NaN	NaN	NaN	NaN	NaN	NaN	NaN
NaN	NaN	NaN	NaN	NaN	NaN	NaN	NaN
NaN	NaN	NaN	NaN	NaN	NaN	NaN	NaN
NaN	NaN	NaN	NaN	NaN	NaN	NaN	NaN
NaN	NaN	NaN	NaN	NaN	NaN	NaN	NaN
NaN	NaN	NaN	NaN	NaN	NaN	NaN	NaN
NaN	NaN	NaN	NaN	NaN	NaN	NaN	NaN
NaN	NaN	NaN	NaN	NaN	NaN	NaN	NaN
NaN	NaN	NaN	NaN	NaN	NaN	NaN	NaN
NaN	NaN	NaN	NaN	NaN	NaN	NaN	NaN
NaN	NaN	NaN	NaN	NaN	NaN	NaN	NaN
NaN	NaN	NaN	NaN	NaN	NaN	NaN	NaN
NaN	NaN	NaN	NaN	NaN	NaN	NaN	NaN
NaN	NaN	NaN	NaN	NaN	NaN	NaN	NaN
NaN	NaN	NaN	NaN	NaN	NaN	NaN	NaN
NaN	NaN	NaN	NaN	NaN	NaN	NaN	NaN
NaN	NaN	NaN	NaN	NaN	NaN	NaN	NaN
NaN	NaN	NaN	NaN	NaN	NaN	NaN	NaN
NaN	NaN	NaN	NaN	NaN	NaN	NaN	NaN
NaN	NaN	NaN	NaN	NaN	NaN	NaN	NaN
NaN	NaN	NaN	NaN	NaN	NaN	NaN	NaN
NaN	NaN	NaN	NaN	NaN	NaN	NaN	NaN
NaN	NaN	NaN	NaN	NaN	NaN	NaN	NaN
NaN	NaN	NaN	NaN	NaN	NaN	NaN	NaN
NaN	NaN	NaN	NaN	NaN	NaN	NaN	NaN
NaN	NaN	NaN	NaN	NaN	NaN	NaN	NaN
NaN	NaN	NaN	NaN	NaN	NaN	NaN	NaN
NaN	NaN	NaN	NaN	NaN	NaN	NaN	NaN
NaN	NaN	NaN	NaN	NaN	NaN	NaN	NaN
NaN	NaN	NaN	NaN	NaN	NaN	NaN	NaN
NaN	NaN	NaN	NaN	NaN	NaN	NaN	NaN
NaN	NaN	NaN	NaN	NaN	NaN	NaN	NaN
338.203	338.151	338.099	337.835	337.932	337.996	338.203	338.151	338.078
338.15	338.093	338.036	337.745	337.852	337.923	338.15	338.093	338.013
338.15	338.083	338.016	337.685	337.801	337.884	338.15	338.083	337.995
338.15	338.086	338.02	337.701	337.808	337.891	338.15	338.086	338.006
338.15	338.09	338.029	337.729	337.831	337.908	338.15	338.09	338.013
338.15	338.072	337.993	337.599	337.746	337.841	338.15	338.072	337.961
338.15	338.066	337.981	337.562	337.711	337.815	338.15	338.066	337.954
338.15	338.053	337.954	337.476	337.638	337.761	338.15	338.053	337.932
338.15	338.047	337.941	337.434	337.605	337.736	338.15	338.047	337.918
338.15	338.045	337.94	337.412	337.608	337.735	338.15	338.045	337.898
338.15	338.048	337.945	337.43	337.621	337.745	338.15	338.048	337.903
NaN	NaN	NaN	NaN	NaN	NaN	NaN	NaN
NaN	NaN	NaN	NaN	NaN	NaN	NaN	NaN
NaN	NaN	NaN	NaN	NaN	NaN	NaN	NaN
NaN	NaN	NaN	NaN	NaN	NaN	NaN	NaN
NaN	NaN	NaN	NaN	NaN	NaN	NaN	NaN
NaN	NaN	NaN	NaN	NaN	NaN	NaN	NaN
NaN	NaN	NaN	NaN	NaN	NaN	NaN	NaN
NaN	NaN	NaN	NaN	NaN	NaN	NaN	NaN
NaN	NaN	NaN	NaN	NaN	NaN	NaN	NaN
NaN	NaN	NaN	NaN	NaN	NaN	NaN	NaN
NaN	NaN	NaN	NaN	NaN	NaN	NaN	NaN
NaN	NaN	NaN	NaN	NaN	NaN	NaN	NaN
NaN	NaN	NaN	NaN	NaN	NaN	NaN	NaN
338.15	338.076	338.002	337.629	337.769	337.858	338.15	338.076	337.971
338.15	338.059	337.967	337.506	337.677	337.789	338.15	338.059	337.93
338.15	338.043	337.934	337.401	337.589	337.722	338.15	338.043	337.901
338.15	338.05	337.948	337.458	337.623	337.749	338.15	338.05	337.926
338.15	338.063	337.974	337.546	337.69	337.8	338.15	338.063	337.954
338.15	338.038	337.925	337.362	337.57	337.706	338.15	338.038	337.881
338.15	338.035	337.917	337.345	337.547	337.69	338.15	338.035	337.882
338.15	338.024	337.893	337.271	337.481	337.641	338.15	338.024	337.866
338.15	338.016	337.878	337.218	337.441	337.61	338.15	338.016	337.849
338.15	338.013	337.874	337.188	337.441	337.607	338.15	338.013	337.822
338.15	338.014	337.877	337.197	337.448	337.613	338.15	338.014	337.823
NaN	NaN	NaN	NaN	NaN	NaN	NaN	NaN
NaN	NaN	NaN	NaN	NaN	NaN	NaN	NaN
NaN	NaN	NaN	NaN	NaN	NaN	NaN	NaN
NaN	NaN	NaN	NaN	NaN	NaN	NaN	NaN
NaN	NaN	NaN	NaN	NaN	NaN	NaN	NaN
NaN	NaN	NaN	NaN	NaN	NaN	NaN	NaN
NaN	NaN	NaN	NaN	NaN	NaN	NaN	NaN
NaN	NaN	NaN	NaN	NaN	NaN	NaN	NaN
NaN	NaN	NaN	NaN	NaN	NaN	NaN	NaN
NaN	NaN	NaN	NaN	NaN	NaN	NaN	NaN
NaN	NaN	NaN	NaN	NaN	NaN	NaN	NaN
NaN	NaN	NaN	NaN	NaN	NaN	NaN	NaN
NaN	NaN	NaN	NaN	NaN	NaN	NaN	NaN
338.15	338.062	337.973	337.529	337.694	337.801	338.15	338.062	337.936
338.15	338.044	337.937	337.402	337.6	337.73	338.15	338.044	337.895
338.15	338.028	337.904	337.301	337.513	337.664	338.15	338.028	337.869
338.15	338.038	337.922	337.37	337.555	337.698	338.15	338.038	337.899
338.15	338.05	337.947	337.455	337.619	337.747	338.15	338.05	337.925
338.15	338.018	337.883	337.219	337.464	337.625	338.15	338.018	337.832
338.15	338.015	337.877	337.207	337.443	337.611	338.15	338.015	337.837
338.15	338.003	337.85	337.126	337.369	337.556	338.15	338.003	337.82
338.15	337.997	337.839	337.09	337.341	337.535	338.15	337.997	337.809
338.15	337.99	337.827	337.026	337.321	337.515	338.15	337.99	337.767
338.15	337.995	337.839	337.066	337.35	337.538	338.15	337.995	337.778
NaN	NaN	NaN	NaN	NaN	NaN	NaN	NaN
NaN	NaN	NaN	NaN	NaN	NaN	NaN	NaN
NaN	NaN	NaN	NaN	NaN	NaN	NaN	NaN
NaN	NaN	NaN	NaN	NaN	NaN	NaN	NaN
NaN	NaN	NaN	NaN	NaN	NaN	NaN	NaN
NaN	NaN	NaN	NaN	NaN	NaN	NaN	NaN
NaN	NaN	NaN	NaN	NaN	NaN	NaN	NaN
NaN	NaN	NaN	NaN	NaN	NaN	NaN	NaN
NaN	NaN	NaN	NaN	NaN	NaN	NaN	NaN
NaN	NaN	NaN	NaN	NaN	NaN	NaN	NaN
NaN	NaN	NaN	NaN	NaN	NaN	NaN	NaN
NaN	NaN	NaN	NaN	NaN	NaN	NaN	NaN
NaN	NaN	NaN	NaN	NaN	NaN	NaN	NaN
338.15	338.048	337.946	337.435	337.625	337.748	338.15	338.048	337.905
338.15	338.029	337.906	337.297	337.522	337.67	338.15	338.029	337.859
338.15	338.01	337.867	337.172	337.416	337.59	338.15	338.01	337.827
338.15	338.017	337.881	337.229	337.448	337.616	338.15	338.017	337.853
338.15	338.029	337.905	337.311	337.512	337.664	338.15	338.029	337.878
338.15	337.995	337.837	337.059	337.345	337.534	338.15	337.995	337.779
338.15	337.99	337.826	337.032	337.312	337.511	338.15	337.99	337.779
338.15	337.973	337.788	336.917	337.212	337.436	338.15	337.973	337.752
338.15	337.967	337.776	336.876	337.18	337.411	338.15	337.967	337.74
338.15	337.964	337.774	336.844	337.185	337.411	338.15	337.964	337.706
338.15	337.969	337.787	336.888	337.217	337.436	338.15	337.969	337.717
NaN	NaN	NaN	NaN	NaN	NaN	NaN	NaN
NaN	NaN	NaN	NaN	NaN	NaN	NaN	NaN
NaN	NaN	NaN	NaN	NaN	NaN	NaN	NaN
NaN	NaN	NaN	NaN	NaN	NaN	NaN	NaN
NaN	NaN	NaN	NaN	NaN	NaN	NaN	NaN
NaN	NaN	NaN	NaN	NaN	NaN	NaN	NaN
NaN	NaN	NaN	NaN	NaN	NaN	NaN	NaN
NaN	NaN	NaN	NaN	NaN	NaN	NaN	NaN
NaN	NaN	NaN	NaN	NaN	NaN	NaN	NaN
NaN	NaN	NaN	NaN	NaN	NaN	NaN	NaN
NaN	NaN	NaN	NaN	NaN	NaN	NaN	NaN
NaN	NaN	NaN	NaN	NaN	NaN	NaN	NaN
NaN	NaN	NaN	NaN	NaN	NaN	NaN	NaN
338.15	338.041	337.932	337.387	337.589	337.721	338.15	338.041	337.888
338.15	338.023	337.895	337.257	337.492	337.647	338.15	338.023	337.845
338.15	338.011	337.869	337.183	337.422	337.595	338.15	338.011	337.831
338.15	338.027	337.901	337.3	337.499	337.655	338.15	338.027	337.877
338.15	338.043	337.933	337.408	337.582	337.719	338.15	338.043	337.912
338.15	338.005	337.858	337.132	337.4	337.576	338.15	338.005	337.803
338.15	338.009	337.864	337.165	337.409	337.585	338.15	338.009	337.825
338.15	338.001	337.848	337.12	337.362	337.551	338.15	338.001	337.82
338.15	337.996	337.837	337.085	337.334	337.53	338.15	337.996	337.809
338.15	337.981	337.81	336.967	337.277	337.481	338.15	337.981	337.747
338.15	337.985	337.819	336.999	337.3	337.5	338.15	337.985	337.755
NaN	NaN	NaN	NaN	NaN	NaN	NaN	NaN
NaN	NaN	NaN	NaN	NaN	NaN	NaN	NaN
NaN	NaN	NaN	NaN	NaN	NaN	NaN	NaN
NaN	NaN	NaN	NaN	NaN	NaN	NaN	NaN
NaN	NaN	NaN	NaN	NaN	NaN	NaN	NaN
NaN	NaN	NaN	NaN	NaN	NaN	NaN	NaN
NaN	NaN	NaN	NaN	NaN	NaN	NaN	NaN
NaN	NaN	NaN	NaN	NaN	NaN	NaN	NaN
NaN	NaN	NaN	NaN	NaN	NaN	NaN	NaN
NaN	NaN	NaN	NaN	NaN	NaN	NaN	NaN
NaN	NaN	NaN	NaN	NaN	NaN	NaN	NaN
NaN	NaN	NaN	NaN	NaN	NaN	NaN	NaN
NaN	NaN	NaN	NaN	NaN	NaN	NaN	NaN
NaN	NaN	NaN	NaN	NaN	NaN	NaN	NaN
NaN	NaN	NaN	NaN	NaN	NaN	NaN	NaN
NaN	NaN	NaN	NaN	NaN	NaN	NaN	NaN
NaN	NaN	NaN	NaN	NaN	NaN	NaN	NaN
NaN	NaN	NaN	NaN	NaN	NaN	NaN	NaN
NaN	NaN	NaN	NaN	NaN	NaN	NaN	NaN
NaN	NaN	NaN	NaN	NaN	NaN	NaN	NaN
NaN	NaN	NaN	NaN	NaN	NaN	NaN	NaN
NaN	NaN	NaN	NaN	NaN	NaN	NaN	NaN
NaN	NaN	NaN	NaN	NaN	NaN	NaN	NaN
NaN	NaN	NaN	NaN	NaN	NaN	NaN	NaN
NaN	NaN	NaN	NaN	NaN	NaN	NaN	NaN
NaN	NaN	NaN	NaN	NaN	NaN	NaN	NaN
NaN	NaN	NaN	NaN	NaN	NaN	NaN	NaN
NaN	NaN	NaN	NaN	NaN	NaN	NaN	NaN
NaN	NaN	NaN	NaN	NaN	NaN	NaN	NaN
NaN	NaN	NaN	NaN	NaN	NaN	NaN	NaN
NaN	NaN	NaN	NaN	NaN	NaN	NaN	NaN
NaN	NaN	NaN	NaN	NaN	NaN	NaN	NaN
NaN	NaN	NaN	NaN	NaN	NaN	NaN	NaN
NaN	NaN	NaN	NaN	NaN	NaN	NaN	NaN
NaN	NaN	NaN	NaN	NaN	NaN	NaN	NaN
NaN	NaN	NaN	NaN	NaN	NaN	NaN	NaN
NaN	NaN	NaN	NaN	NaN	NaN	NaN	NaN
NaN	NaN	NaN	NaN	NaN	NaN	NaN	NaN
NaN	NaN	NaN	NaN	NaN	NaN	NaN	NaN
NaN	NaN	NaN	NaN	NaN	NaN	NaN	NaN
NaN	NaN	NaN	NaN	NaN	NaN	NaN	NaN
NaN	NaN	NaN	NaN	NaN	NaN	NaN	NaN
NaN	NaN	NaN	NaN	NaN	NaN	NaN	NaN
NaN	NaN	NaN	NaN	NaN	NaN	NaN	NaN
NaN	NaN	NaN	NaN	NaN	NaN	NaN	NaN
NaN	NaN	NaN	NaN	NaN	NaN	NaN	NaN
NaN	NaN	NaN	NaN	NaN	NaN	NaN	NaN
NaN	NaN	NaN	NaN	NaN	NaN	NaN	NaN
NaN	NaN	NaN	NaN	NaN	NaN	NaN	NaN
NaN	NaN	NaN	NaN	NaN	NaN	NaN	NaN
NaN	NaN	NaN	NaN	NaN	NaN	NaN	NaN
NaN	NaN	NaN	NaN	NaN	NaN	NaN	NaN
NaN	NaN	NaN	NaN	NaN	NaN	NaN	NaN
NaN	NaN	NaN	NaN	NaN	NaN	NaN	NaN
NaN	NaN	NaN	NaN	NaN	NaN	NaN	NaN
NaN	NaN	NaN	NaN	NaN	NaN	NaN	NaN
NaN	NaN	NaN	NaN	NaN	NaN	NaN	NaN
NaN	NaN	NaN	NaN	NaN	NaN	NaN	NaN
NaN	NaN	NaN	NaN	NaN	NaN	NaN	NaN
NaN	NaN	NaN	NaN	NaN	NaN	NaN	NaN
NaN	NaN	NaN	NaN	NaN	NaN	NaN	NaN
338.197	338.154	338.11	337.889	337.971	338.024	338.197	338.154	338.092
338.201	338.152	338.103	337.855	337.946	338.007	338.201	338.152	338.084
338.15	338.096	338.041	337.765	337.864	337.932	338.15	338.096	338.021
338.15	338.094	338.038	337.758	337.857	337.927	338.15	338.094	338.021
338.15	338.096	338.041	337.766	337.863	337.932	338.15	338.096	338.023
338.15	338.087	338.024	337.705	337.824	337.901	338.15	338.087	337.997
338.15	338.076	338.002	337.634	337.766	337.857	338.15	338.076	337.977
338.15	338.057	337.962	337.5	337.66	337.777	338.15	338.057	337.937
338.15	338.049	337.947	337.449	337.621	337.747	338.15	338.049	337.92
338.15	338.056	337.961	337.487	337.663	337.778	338.15	338.056	337.923
338.15	338.057	337.964	337.495	337.67	337.782	338.15	338.057	337.925
NaN	NaN	NaN	NaN	NaN	NaN	NaN	NaN
NaN	NaN	NaN	NaN	NaN	NaN	NaN	NaN
NaN	NaN	NaN	NaN	NaN	NaN	NaN	NaN
NaN	NaN	NaN	NaN	NaN	NaN	NaN	NaN
NaN	NaN	NaN	NaN	NaN	NaN	NaN	NaN
NaN	NaN	NaN	NaN	NaN	NaN	NaN	NaN
NaN	NaN	NaN	NaN	NaN	NaN	NaN	NaN
NaN	NaN	NaN	NaN	NaN	NaN	NaN	NaN
NaN	NaN	NaN	NaN	NaN	NaN	NaN	NaN
NaN	NaN	NaN	NaN	NaN	NaN	NaN	NaN
NaN	NaN	NaN	NaN	NaN	NaN	NaN	NaN
NaN	NaN	NaN	NaN	NaN	NaN	NaN	NaN
NaN	NaN	NaN	NaN	NaN	NaN	NaN	NaN
338.15	338.076	338.003	337.631	337.77	337.859	338.15	338.076	337.971
338.15	338.058	337.966	337.504	337.676	337.787	338.15	338.058	337.929
338.15	338.04	337.929	337.383	337.577	337.712	338.15	338.04	337.894
338.15	338.046	337.939	337.423	337.599	337.731	338.15	338.046	337.913
338.15	338.058	337.965	337.513	337.667	337.783	338.15	338.058	337.943
338.15	338.037	337.922	337.352	337.563	337.701	338.15	338.037	337.878
338.15	338.03	337.909	337.314	337.525	337.673	338.15	338.03	337.871
338.15	338.014	337.873	337.201	337.431	337.603	338.15	338.014	337.842
338.15	338.007	337.86	337.156	337.396	337.576	338.15	338.007	337.827
338.15	338.007	337.861	337.142	337.407	337.581	338.15	338.007	337.806
338.15	338.011	337.872	337.179	337.435	337.602	338.15	338.011	337.817
NaN	NaN	NaN	NaN	NaN	NaN	NaN	NaN
NaN	NaN	NaN	NaN	NaN	NaN	NaN	NaN
NaN	NaN	NaN	NaN	NaN	NaN	NaN	NaN
NaN	NaN	NaN	NaN	NaN	NaN	NaN	NaN
NaN	NaN	NaN	NaN	NaN	NaN	NaN	NaN
NaN	NaN	NaN	NaN	NaN	NaN	NaN	NaN
NaN	NaN	NaN	NaN	NaN	NaN	NaN	NaN
NaN	NaN	NaN	NaN	NaN	NaN	NaN	NaN
NaN	NaN	NaN	NaN	NaN	NaN	NaN	NaN
NaN	NaN	NaN	NaN	NaN	NaN	NaN	NaN
NaN	NaN	NaN	NaN	NaN	NaN	NaN	NaN
NaN	NaN	NaN	NaN	NaN	NaN	NaN	NaN
NaN	NaN	NaN	NaN	NaN	NaN	NaN	NaN
338.15	338.041	337.931	337.383	337.586	337.719	338.15	338.041	337.887
338.15	338.019	337.887	337.229	337.472	337.631	338.15	338.019	337.836
338.15	337.987	337.82	337.011	337.298	337.5	338.15	337.987	337.771
338.15	337.978	337.799	336.945	337.241	337.457	338.15	337.978	337.757
338.15	337.988	337.82	337.014	337.296	337.499	338.15	337.988	337.777
338.15	337.962	337.77	336.83	337.175	337.403	338.15	337.962	337.701
338.15	337.947	337.737	336.729	337.09	337.339	338.15	337.947	337.676
338.15	337.907	337.649	336.443	336.863	337.168	338.15	337.907	337.595
338.15	337.883	337.598	336.273	336.735	337.07	338.15	337.883	337.54
338.15	337.911	337.666	336.479	336.912	337.202	338.15	337.911	337.582
338.15	337.915	337.677	336.518	336.942	337.224	338.15	337.915	337.59
NaN	NaN	NaN	NaN	NaN	NaN	NaN	NaN
NaN	NaN	NaN	NaN	NaN	NaN	NaN	NaN
NaN	NaN	NaN	NaN	NaN	NaN	NaN	NaN
NaN	NaN	NaN	NaN	NaN	NaN	NaN	NaN
NaN	NaN	NaN	NaN	NaN	NaN	NaN	NaN
NaN	NaN	NaN	NaN	NaN	NaN	NaN	NaN
NaN	NaN	NaN	NaN	NaN	NaN	NaN	NaN
NaN	NaN	NaN	NaN	NaN	NaN	NaN	NaN
NaN	NaN	NaN	NaN	NaN	NaN	NaN	NaN
NaN	NaN	NaN	NaN	NaN	NaN	NaN	NaN
NaN	NaN	NaN	NaN	NaN	NaN	NaN	NaN
NaN	NaN	NaN	NaN	NaN	NaN	NaN	NaN
NaN	NaN	NaN	NaN	NaN	NaN	NaN	NaN
338.15	337.988	337.825	337.018	337.315	337.511	338.15	337.988	337.762
338.15	337.965	337.776	336.853	337.192	337.416	338.15	337.965	337.709
338.15	337.943	337.728	336.703	337.062	337.32	338.15	337.943	337.672
338.15	337.958	337.758	336.817	337.135	337.377	338.15	337.958	337.721
338.15	337.983	337.809	336.987	337.265	337.477	338.15	337.983	337.774
338.15	337.94	337.726	336.68	337.063	337.317	338.15	337.94	337.651
338.15	337.94	337.721	336.681	337.047	337.307	338.15	337.94	337.665
338.15	337.922	337.681	336.559	336.937	337.226	338.15	337.922	337.64
338.15	337.913	337.663	336.503	336.893	337.193	338.15	337.913	337.622
338.15	337.905	337.653	336.436	336.88	337.177	338.15	337.905	337.568
338.15	337.91	337.668	336.486	336.918	337.206	338.15	337.91	337.579
NaN	NaN	NaN	NaN	NaN	NaN	NaN	NaN
NaN	NaN	NaN	NaN	NaN	NaN	NaN	NaN
NaN	NaN	NaN	NaN	NaN	NaN	NaN	NaN
NaN	NaN	NaN	NaN	NaN	NaN	NaN	NaN
NaN	NaN	NaN	NaN	NaN	NaN	NaN	NaN
NaN	NaN	NaN	NaN	NaN	NaN	NaN	NaN
NaN	NaN	NaN	NaN	NaN	NaN	NaN	NaN
NaN	NaN	NaN	NaN	NaN	NaN	NaN	NaN
NaN	NaN	NaN	NaN	NaN	NaN	NaN	NaN
NaN	NaN	NaN	NaN	NaN	NaN	NaN	NaN
NaN	NaN	NaN	NaN	NaN	NaN	NaN	NaN
NaN	NaN	NaN	NaN	NaN	NaN	NaN	NaN
NaN	NaN	NaN	NaN	NaN	NaN	NaN	NaN
338.15	337.954	337.757	336.786	337.142	337.378	338.15	337.954	337.682
338.15	337.925	337.694	336.574	336.983	337.256	338.15	337.925	337.615
338.15	337.887	337.613	336.317	336.773	337.097	338.15	337.887	337.545
338.15	337.903	337.641	336.423	336.839	337.151	338.15	337.903	337.593
338.15	337.922	337.681	336.553	336.942	337.229	338.15	337.922	337.632
338.15	337.87	337.581	336.195	336.701	337.039	338.15	337.87	337.487
338.15	337.836	337.504	335.952	336.504	336.89	338.15	337.836	337.422
338.15	337.787	337.392	335.604	336.22	336.675	338.15	337.787	337.332
338.15	337.765	337.344	335.45	336.101	336.584	338.15	337.765	337.285
338.15	337.789	337.413	335.638	336.282	336.716	338.15	337.789	337.299
338.15	337.781	337.406	335.616	336.264	336.702	338.15	337.781	337.278
NaN	NaN	NaN	NaN	NaN	NaN	NaN	NaN
NaN	NaN	NaN	NaN	NaN	NaN	NaN	NaN
NaN	NaN	NaN	NaN	NaN	NaN	NaN	NaN
NaN	NaN	NaN	NaN	NaN	NaN	NaN	NaN
NaN	NaN	NaN	NaN	NaN	NaN	NaN	NaN
NaN	NaN	NaN	NaN	NaN	NaN	NaN	NaN
NaN	NaN	NaN	NaN	NaN	NaN	NaN	NaN
NaN	NaN	NaN	NaN	NaN	NaN	NaN	NaN
NaN	NaN	NaN	NaN	NaN	NaN	NaN	NaN
NaN	NaN	NaN	NaN	NaN	NaN	NaN	NaN
NaN	NaN	NaN	NaN	NaN	NaN	NaN	NaN
NaN	NaN	NaN	NaN	NaN	NaN	NaN	NaN
NaN	NaN	NaN	NaN	NaN	NaN	NaN	NaN
NaN	NaN	NaN	NaN	NaN	NaN	NaN	NaN
NaN	NaN	NaN	NaN	NaN	NaN	NaN	NaN
NaN	NaN	NaN	NaN	NaN	NaN	NaN	NaN
NaN	NaN	NaN	NaN	NaN	NaN	NaN	NaN
NaN	NaN	NaN	NaN	NaN	NaN	NaN	NaN
NaN	NaN	NaN	NaN	NaN	NaN	NaN	NaN
NaN	NaN	NaN	NaN	NaN	NaN	NaN	NaN
NaN	NaN	NaN	NaN	NaN	NaN	NaN	NaN
NaN	NaN	NaN	NaN	NaN	NaN	NaN	NaN
NaN	NaN	NaN	NaN	NaN	NaN	NaN	NaN
NaN	NaN	NaN	NaN	NaN	NaN	NaN	NaN
NaN	NaN	NaN	NaN	NaN	NaN	NaN	NaN
NaN	NaN	NaN	NaN	NaN	NaN	NaN	NaN
NaN	NaN	NaN	NaN	NaN	NaN	NaN	NaN
NaN	NaN	NaN	NaN	NaN	NaN	NaN	NaN
NaN	NaN	NaN	NaN	NaN	NaN	NaN	NaN
NaN	NaN	NaN	NaN	NaN	NaN	NaN	NaN
NaN	NaN	NaN	NaN	NaN	NaN	NaN	NaN
NaN	NaN	NaN	NaN	NaN	NaN	NaN	NaN
NaN	NaN	NaN	NaN	NaN	NaN	NaN	NaN
NaN	NaN	NaN	NaN	NaN	NaN	NaN	NaN
NaN	NaN	NaN	NaN	NaN	NaN	NaN	NaN
NaN	NaN	NaN	NaN	NaN	NaN	NaN	NaN
NaN	NaN	NaN	NaN	NaN	NaN	NaN	NaN
NaN	NaN	NaN	NaN	NaN	NaN	NaN	NaN
NaN	NaN	NaN	NaN	NaN	NaN	NaN	NaN
NaN	NaN	NaN	NaN	NaN	NaN	NaN	NaN
NaN	NaN	NaN	NaN	NaN	NaN	NaN	NaN
NaN	NaN	NaN	NaN	NaN	NaN	NaN	NaN
NaN	NaN	NaN	NaN	NaN	NaN	NaN	NaN
NaN	NaN	NaN	NaN	NaN	NaN	NaN	NaN
NaN	NaN	NaN	NaN	NaN	NaN	NaN	NaN
NaN	NaN	NaN	NaN	NaN	NaN	NaN	NaN
NaN	NaN	NaN	NaN	NaN	NaN	NaN	NaN
NaN	NaN	NaN	NaN	NaN	NaN	NaN	NaN
NaN	NaN	NaN	NaN	NaN	NaN	NaN	NaN
NaN	NaN	NaN	NaN	NaN	NaN	NaN	NaN
NaN	NaN	NaN	NaN	NaN	NaN	NaN	NaN
NaN	NaN	NaN	NaN	NaN	NaN	NaN	NaN
NaN	NaN	NaN	NaN	NaN	NaN	NaN	NaN
NaN	NaN	NaN	NaN	NaN	NaN	NaN	NaN
NaN	NaN	NaN	NaN	NaN	NaN	NaN	NaN
NaN	NaN	NaN	NaN	NaN	NaN	NaN	NaN
NaN	NaN	NaN	NaN	NaN	NaN	NaN	NaN
NaN	NaN	NaN	NaN	NaN	NaN	NaN	NaN
NaN	NaN	NaN	NaN	NaN	NaN	NaN	NaN
NaN	NaN	NaN	NaN	NaN	NaN	NaN	NaN
NaN	NaN	NaN	NaN	NaN	NaN	NaN	NaN
338.15	338.082	338.013	337.667	337.797	337.88	338.15	338.082	337.984
338.15	338.066	337.981	337.556	337.714	337.817	338.15	338.066	337.946
338.15	338.052	337.953	337.469	337.638	337.76	338.15	338.052	337.925
338.15	338.059	337.966	337.52	337.667	337.783	338.15	338.059	337.948
338.15	338.068	337.984	337.583	337.716	337.82	338.15	338.068	337.968
338.15	338.035	337.918	337.339	337.553	337.694	338.15	338.035	337.873
338.15	338.034	337.916	337.341	337.543	337.687	338.15	338.034	337.882
338.15	338.025	337.896	337.282	337.487	337.646	338.15	338.025	337.871
338.15	338.022	337.889	337.26	337.469	337.633	338.15	338.022	337.864
338.15	338.012	337.872	337.178	337.433	337.602	338.15	338.012	337.819
338.15	338.016	337.881	337.211	337.458	337.621	338.15	338.016	337.828
NaN	NaN	NaN	NaN	NaN	NaN	NaN	NaN
NaN	NaN	NaN	NaN	NaN	NaN	NaN	NaN
NaN	NaN	NaN	NaN	NaN	NaN	NaN	NaN
NaN	NaN	NaN	NaN	NaN	NaN	NaN	NaN
NaN	NaN	NaN	NaN	NaN	NaN	NaN	NaN
NaN	NaN	NaN	NaN	NaN	NaN	NaN	NaN
NaN	NaN	NaN	NaN	NaN	NaN	NaN	NaN
NaN	NaN	NaN	NaN	NaN	NaN	NaN	NaN
NaN	NaN	NaN	NaN	NaN	NaN	NaN	NaN
NaN	NaN	NaN	NaN	NaN	NaN	NaN	NaN
NaN	NaN	NaN	NaN	NaN	NaN	NaN	NaN
NaN	NaN	NaN	NaN	NaN	NaN	NaN	NaN
NaN	NaN	NaN	NaN	NaN	NaN	NaN	NaN
338.15	338.051	337.951	337.451	337.637	337.757	338.15	338.051	337.91
338.15	338.031	337.911	337.313	337.534	337.679	338.15	338.031	337.864
338.15	338.011	337.869	337.181	337.424	337.596	338.15	338.011	337.829
338.15	338.017	337.88	337.226	337.448	337.616	338.15	338.017	337.851
338.15	338.03	337.906	337.312	337.514	337.666	338.15	338.03	337.878
338.15	338.001	337.849	337.1	337.376	337.558	338.15	338.001	337.793
338.15	337.991	337.829	337.041	337.32	337.516	338.15	337.991	337.781
338.15	337.97	337.783	336.898	337.2	337.426	338.15	337.97	337.744
338.15	337.962	337.767	336.843	337.157	337.394	338.15	337.962	337.727
338.15	337.965	337.776	336.851	337.19	337.415	338.15	337.965	337.708
338.15	337.968	337.785	336.881	337.213	337.432	338.15	337.968	337.715
NaN	NaN	NaN	NaN	NaN	NaN	NaN	NaN
NaN	NaN	NaN	NaN	NaN	NaN	NaN	NaN
NaN	NaN	NaN	NaN	NaN	NaN	NaN	NaN
NaN	NaN	NaN	NaN	NaN	NaN	NaN	NaN
NaN	NaN	NaN	NaN	NaN	NaN	NaN	NaN
NaN	NaN	NaN	NaN	NaN	NaN	NaN	NaN
NaN	NaN	NaN	NaN	NaN	NaN	NaN	NaN
NaN	NaN	NaN	NaN	NaN	NaN	NaN	NaN
NaN	NaN	NaN	NaN	NaN	NaN	NaN	NaN
NaN	NaN	NaN	NaN	NaN	NaN	NaN	NaN
NaN	NaN	NaN	NaN	NaN	NaN	NaN	NaN
NaN	NaN	NaN	NaN	NaN	NaN	NaN	NaN
NaN	NaN	NaN	NaN	NaN	NaN	NaN	NaN
338.15	338.04	337.929	337.377	337.581	337.715	338.15	338.04	337.885
338.15	338.021	337.89	337.242	337.481	337.639	338.15	338.021	337.841
338.15	338.006	337.859	337.147	337.395	337.575	338.15	338.006	337.819
338.15	338.017	337.879	337.225	337.443	337.613	338.15	338.017	337.853
338.15	338.032	337.911	337.333	337.526	337.676	338.15	338.032	337.887
338.15	337.991	337.829	337.03	337.324	337.518	338.15	337.991	337.769
338.15	337.991	337.827	337.037	337.314	337.512	338.15	337.991	337.782
338.15	337.98	337.803	336.968	337.247	337.463	338.15	337.98	337.771
338.15	337.974	337.791	336.929	337.216	337.44	338.15	337.974	337.759
338.15	337.962	337.771	336.835	337.178	337.406	338.15	337.962	337.703
338.15	337.971	337.791	336.902	337.228	337.444	338.15	337.971	337.722
NaN	NaN	NaN	NaN	NaN	NaN	NaN	NaN
NaN	NaN	NaN	NaN	NaN	NaN	NaN	NaN
NaN	NaN	NaN	NaN	NaN	NaN	NaN	NaN
NaN	NaN	NaN	NaN	NaN	NaN	NaN	NaN
NaN	NaN	NaN	NaN	NaN	NaN	NaN	NaN
NaN	NaN	NaN	NaN	NaN	NaN	NaN	NaN
NaN	NaN	NaN	NaN	NaN	NaN	NaN	NaN
NaN	NaN	NaN	NaN	NaN	NaN	NaN	NaN
NaN	NaN	NaN	NaN	NaN	NaN	NaN	NaN
NaN	NaN	NaN	NaN	NaN	NaN	NaN	NaN
NaN	NaN	NaN	NaN	NaN	NaN	NaN	NaN
NaN	NaN	NaN	NaN	NaN	NaN	NaN	NaN
NaN	NaN	NaN	NaN	NaN	NaN	NaN	NaN
338.15	338.059	337.968	337.512	337.682	337.792	338.15	338.059	337.931
338.15	338.042	337.934	337.392	337.593	337.724	338.15	338.042	337.891
338.15	338.03	337.908	337.317	337.522	337.671	338.15	338.03	337.876
338.15	338.041	337.929	337.396	337.571	337.711	338.15	338.041	337.909
338.15	338.05	337.948	337.459	337.62	337.748	338.15	338.05	337.929
338.15	338.007	337.862	337.145	337.409	337.583	338.15	338.007	337.808
338.15	338.007	337.861	337.156	337.402	337.58	338.15	338.007	337.822
338.15	337.998	337.841	337.098	337.344	337.538	338.15	337.998	337.813
338.15	337.994	337.832	337.067	337.32	337.519	338.15	337.994	337.804
338.15	337.98	337.806	336.954	337.267	337.474	338.15	337.98	337.743
338.15	337.986	337.821	337.005	337.305	337.503	338.15	337.986	337.757
NaN	NaN	NaN	NaN	NaN	NaN	NaN	NaN
NaN	NaN	NaN	NaN	NaN	NaN	NaN	NaN
NaN	NaN	NaN	NaN	NaN	NaN	NaN	NaN
NaN	NaN	NaN	NaN	NaN	NaN	NaN	NaN
NaN	NaN	NaN	NaN	NaN	NaN	NaN	NaN
NaN	NaN	NaN	NaN	NaN	NaN	NaN	NaN
NaN	NaN	NaN	NaN	NaN	NaN	NaN	NaN
NaN	NaN	NaN	NaN	NaN	NaN	NaN	NaN
NaN	NaN	NaN	NaN	NaN	NaN	NaN	NaN
NaN	NaN	NaN	NaN	NaN	NaN	NaN	NaN
NaN	NaN	NaN	NaN	NaN	NaN	NaN	NaN
NaN	NaN	NaN	NaN	NaN	NaN	NaN	NaN
NaN	NaN	NaN	NaN	NaN	NaN	NaN	NaN
338.15	338.066	337.982	337.559	337.716	337.818	338.15	338.066	337.947
338.15	338.05	337.95	337.447	337.634	337.755	338.15	338.05	337.91
338.15	338.042	337.933	337.402	337.585	337.72	338.15	338.042	337.904
338.15	338.055	337.959	337.497	337.647	337.769	338.15	338.055	337.942
338.15	338.063	337.974	337.55	337.688	337.8	338.15	338.063	337.959
338.15	338.021	337.89	337.24	337.48	337.637	338.15	338.021	337.84
338.15	338.023	337.893	337.265	337.484	337.642	338.15	338.023	337.858
338.15	338.017	337.879	337.228	337.442	337.613	338.15	338.017	337.855
338.15	338.014	337.874	337.211	337.429	337.602	338.15	338.014	337.85
338.15	337.998	337.844	337.084	337.364	337.548	338.15	337.998	337.787
338.15	338.004	337.857	337.129	337.397	337.574	338.15	338.004	337.8
NaN	NaN	NaN	NaN	NaN	NaN	NaN	NaN
NaN	NaN	NaN	NaN	NaN	NaN	NaN	NaN
NaN	NaN	NaN	NaN	NaN	NaN	NaN	NaN
NaN	NaN	NaN	NaN	NaN	NaN	NaN	NaN
NaN	NaN	NaN	NaN	NaN	NaN	NaN	NaN
NaN	NaN	NaN	NaN	NaN	NaN	NaN	NaN
NaN	NaN	NaN	NaN	NaN	NaN	NaN	NaN
NaN	NaN	NaN	NaN	NaN	NaN	NaN	NaN
NaN	NaN	NaN	NaN	NaN	NaN	NaN	NaN
NaN	NaN	NaN	NaN	NaN	NaN	NaN	NaN
NaN	NaN	NaN	NaN	NaN	NaN	NaN	NaN
NaN	NaN	NaN	NaN	NaN	NaN	NaN	NaN
NaN	NaN	NaN	NaN	NaN	NaN	NaN	NaN
NaN	NaN	NaN	NaN	NaN	NaN	NaN	NaN
NaN	NaN	NaN	NaN	NaN	NaN	NaN	NaN
NaN	NaN	NaN	NaN	NaN	NaN	NaN	NaN
NaN	NaN	NaN	NaN	NaN	NaN	NaN	NaN
NaN	NaN	NaN	NaN	NaN	NaN	NaN	NaN
NaN	NaN	NaN	NaN	NaN	NaN	NaN	NaN
NaN	NaN	NaN	NaN	NaN	NaN	NaN	NaN
NaN	NaN	NaN	NaN	NaN	NaN	NaN	NaN
NaN	NaN	NaN	NaN	NaN	NaN	NaN	NaN
NaN	NaN	NaN	NaN	NaN	NaN	NaN	NaN
NaN	NaN	NaN	NaN	NaN	NaN	NaN	NaN
NaN	NaN	NaN	NaN	NaN	NaN	NaN	NaN
NaN	NaN	NaN	NaN	NaN	NaN	NaN	NaN
NaN	NaN	NaN	NaN	NaN	NaN	NaN	NaN
NaN	NaN	NaN	NaN	NaN	NaN	NaN	NaN
NaN	NaN	NaN	NaN	NaN	NaN	NaN	NaN
NaN	NaN	NaN	NaN	NaN	NaN	NaN	NaN
NaN	NaN	NaN	NaN	NaN	NaN	NaN	NaN
NaN	NaN	NaN	NaN	NaN	NaN	NaN	NaN
NaN	NaN	NaN	NaN	NaN	NaN	NaN	NaN
NaN	NaN	NaN	NaN	NaN	NaN	NaN	NaN
NaN	NaN	NaN	NaN	NaN	NaN	NaN	NaN
NaN	NaN	NaN	NaN	NaN	NaN	NaN	NaN
NaN	NaN	NaN	NaN	NaN	NaN	NaN	NaN
NaN	NaN	NaN	NaN	NaN	NaN	NaN	NaN
NaN	NaN	NaN	NaN	NaN	NaN	NaN	NaN
NaN	NaN	NaN	NaN	NaN	NaN	NaN	NaN
NaN	NaN	NaN	NaN	NaN	NaN	NaN	NaN
NaN	NaN	NaN	NaN	NaN	NaN	NaN	NaN
NaN	NaN	NaN	NaN	NaN	NaN	NaN	NaN
NaN	NaN	NaN	NaN	NaN	NaN	NaN	NaN
NaN	NaN	NaN	NaN	NaN	NaN	NaN	NaN
NaN	NaN	NaN	NaN	NaN	NaN	NaN	NaN
NaN	NaN	NaN	NaN	NaN	NaN	NaN	NaN
NaN	NaN	NaN	NaN	NaN	NaN	NaN	NaN
NaN	NaN	NaN	NaN	NaN	NaN	NaN	NaN
NaN	NaN	NaN	NaN	NaN	NaN	NaN	NaN
NaN	NaN	NaN	NaN	NaN	NaN	NaN	NaN
NaN	NaN	NaN	NaN	NaN	NaN	NaN	NaN
NaN	NaN	NaN	NaN	NaN	NaN	NaN	NaN
NaN	NaN	NaN	NaN	NaN	NaN	NaN	NaN
NaN	NaN	NaN	NaN	NaN	NaN	NaN	NaN
NaN	NaN	NaN	NaN	NaN	NaN	NaN	NaN
NaN	NaN	NaN	NaN	NaN	NaN	NaN	NaN
NaN	NaN	NaN	NaN	NaN	NaN	NaN	NaN
NaN	NaN	NaN	NaN	NaN	NaN	NaN	NaN
NaN	NaN	NaN	NaN	NaN	NaN	NaN	NaN
NaN	NaN	NaN	NaN	NaN	NaN	NaN	NaN
338.188	338.156	338.123	337.959	338.02	338.06	338.188	338.156	338.11
338.192	338.155	338.118	337.93	338	338.045	338.192	338.155	338.103
338.194	338.154	338.114	337.91	337.983	338.033	338.194	338.154	338.1
338.194	338.155	338.115	337.919	337.987	338.037	338.194	338.155	338.104
338.193	338.155	338.117	337.927	337.993	338.041	338.193	338.155	338.106
338.199	338.153	338.107	337.873	337.96	338.016	338.199	338.153	338.088
338.199	338.152	338.105	337.866	337.952	338.011	338.199	338.152	338.088
338.202	338.152	338.101	337.847	337.936	338	338.202	338.152	338.086
338.203	338.151	338.098	337.834	337.926	337.993	338.203	338.151	338.082
338.295	338.24	338.184	337.903	338.007	338.075	338.295	338.24	338.162
338.205	338.15	338.095	337.816	337.919	337.987	338.205	338.15	338.073
NaN	NaN	NaN	NaN	NaN	NaN	NaN	NaN
NaN	NaN	NaN	NaN	NaN	NaN	NaN	NaN
NaN	NaN	NaN	NaN	NaN	NaN	NaN	NaN
NaN	NaN	NaN	NaN	NaN	NaN	NaN	NaN
NaN	NaN	NaN	NaN	NaN	NaN	NaN	NaN
NaN	NaN	NaN	NaN	NaN	NaN	NaN	NaN
NaN	NaN	NaN	NaN	NaN	NaN	NaN	NaN
NaN	NaN	NaN	NaN	NaN	NaN	NaN	NaN
NaN	NaN	NaN	NaN	NaN	NaN	NaN	NaN
NaN	NaN	NaN	NaN	NaN	NaN	NaN	NaN
NaN	NaN	NaN	NaN	NaN	NaN	NaN	NaN
NaN	NaN	NaN	NaN	NaN	NaN	NaN	NaN
NaN	NaN	NaN	NaN	NaN	NaN	NaN	NaN
338.2	338.153	338.106	337.869	337.957	338.014	338.2	338.153	338.087
338.203	338.151	338.1	337.838	337.934	337.998	338.203	338.151	338.079
338.15	338.094	338.038	337.756	337.857	337.927	338.15	338.094	338.019
338.234	338.179	338.123	337.846	337.942	338.012	338.234	338.179	338.107
338.203	338.151	338.097	337.832	337.925	337.992	338.203	338.151	338.081
338.15	338.087	338.023	337.703	337.822	337.9	338.15	338.087	337.996
338.15	338.081	338.01	337.664	337.787	337.873	338.15	338.081	337.988
338.15	338.067	337.983	337.577	337.714	337.818	338.15	338.067	337.964
338.15	338.062	337.972	337.538	337.683	337.795	338.15	338.062	337.952
338.15	338.06	337.969	337.515	337.684	337.794	338.15	338.06	337.933
338.15	338.062	337.973	337.529	337.695	337.802	338.15	338.062	337.937
NaN	NaN	NaN	NaN	NaN	NaN	NaN	NaN
NaN	NaN	NaN	NaN	NaN	NaN	NaN	NaN
NaN	NaN	NaN	NaN	NaN	NaN	NaN	NaN
NaN	NaN	NaN	NaN	NaN	NaN	NaN	NaN
NaN	NaN	NaN	NaN	NaN	NaN	NaN	NaN
NaN	NaN	NaN	NaN	NaN	NaN	NaN	NaN
NaN	NaN	NaN	NaN	NaN	NaN	NaN	NaN
NaN	NaN	NaN	NaN	NaN	NaN	NaN	NaN
NaN	NaN	NaN	NaN	NaN	NaN	NaN	NaN
NaN	NaN	NaN	NaN	NaN	NaN	NaN	NaN
NaN	NaN	NaN	NaN	NaN	NaN	NaN	NaN
NaN	NaN	NaN	NaN	NaN	NaN	NaN	NaN
NaN	NaN	NaN	NaN	NaN	NaN	NaN	NaN
338.15	338.086	338.021	337.695	337.817	337.895	338.15	338.086	337.993
338.15	338.069	337.987	337.576	337.73	337.828	338.15	338.069	337.953
338.15	338.049	337.946	337.442	337.621	337.746	338.15	338.049	337.915
338.15	338.048	337.943	337.439	337.611	337.74	338.15	338.048	337.919
338.15	338.055	337.959	337.491	337.651	337.771	338.15	338.055	337.935
338.15	338.031	337.91	337.311	337.532	337.677	338.15	338.031	337.864
338.15	338.018	337.883	337.225	337.46	337.623	338.15	338.018	337.841
338.15	337.994	337.832	337.06	337.326	337.523	338.15	337.994	337.795
338.15	337.986	337.816	337.007	337.285	337.491	338.15	337.986	337.778
338.15	337.992	337.832	337.043	337.333	337.525	338.15	337.992	337.773
338.15	337.996	337.842	337.075	337.357	337.543	338.15	337.996	337.782
NaN	NaN	NaN	NaN	NaN	NaN	NaN	NaN
NaN	NaN	NaN	NaN	NaN	NaN	NaN	NaN
NaN	NaN	NaN	NaN	NaN	NaN	NaN	NaN
NaN	NaN	NaN	NaN	NaN	NaN	NaN	NaN
NaN	NaN	NaN	NaN	NaN	NaN	NaN	NaN
NaN	NaN	NaN	NaN	NaN	NaN	NaN	NaN
NaN	NaN	NaN	NaN	NaN	NaN	NaN	NaN
NaN	NaN	NaN	NaN	NaN	NaN	NaN	NaN
NaN	NaN	NaN	NaN	NaN	NaN	NaN	NaN
NaN	NaN	NaN	NaN	NaN	NaN	NaN	NaN
NaN	NaN	NaN	NaN	NaN	NaN	NaN	NaN
NaN	NaN	NaN	NaN	NaN	NaN	NaN	NaN
NaN	NaN	NaN	NaN	NaN	NaN	NaN	NaN
338.15	338.058	337.966	337.505	337.676	337.788	338.15	338.058	337.928
338.15	338.041	337.931	337.383	337.586	337.718	338.15	338.041	337.888
338.15	338.027	337.901	337.29	337.504	337.657	338.15	338.027	337.866
338.15	338.039	337.926	337.383	337.563	337.704	338.15	338.039	337.904
338.15	338.052	337.953	337.475	337.633	337.758	338.15	338.052	337.933
338.15	338.018	337.883	337.219	337.464	337.625	338.15	338.018	337.832
338.15	338.014	337.874	337.199	337.436	337.605	338.15	338.014	337.835
338.15	337.999	337.843	337.102	337.351	337.542	338.15	337.999	337.813
338.15	337.991	337.826	337.045	337.307	337.509	338.15	337.991	337.794
338.15	337.984	337.815	336.985	337.29	337.492	338.15	337.984	337.753
338.15	337.989	337.826	337.022	337.318	337.513	338.15	337.989	337.763
NaN	NaN	NaN	NaN	NaN	NaN	NaN	NaN
NaN	NaN	NaN	NaN	NaN	NaN	NaN	NaN
NaN	NaN	NaN	NaN	NaN	NaN	NaN	NaN
NaN	NaN	NaN	NaN	NaN	NaN	NaN	NaN
NaN	NaN	NaN	NaN	NaN	NaN	NaN	NaN
NaN	NaN	NaN	NaN	NaN	NaN	NaN	NaN

## DH__MassFlow_kgs
PIPE0	PIPE1	PIPE2	PIPE3	PIPE4	PIPE5	PIPE6	PIPE7
0	0	0	0	0	0	0	0
0	0	0	0	0	0	0	0
0	0	0	0	0	0	0	0
0	0	0	0	0	0	0	0
0	0	0	0	0	0	0	0
0	0	0	0	0	0	0	0
0	0	0	0	0	0	0	0
2.698	2.734	1.637	2.219	1.097	0.582	1.645	2.734
2.349	2.42	1.388	1.933	0.995	0.545	1.508	2.42
1.86	1.965	1.045	1.529	0.846	0.485	1.301	1.965
1.87	2.01	1.012	1.534	0.889	0.523	1.382	2.01
2.155	2.295	1.181	1.763	1.008	0.582	1.558	2.295
1.789	1.859	1.058	1.484	0.76	0.426	1.158	1.859
1.603	1.708	0.908	1.331	0.722	0.422	1.117	1.708
1.259	1.399	0.676	1.056	0.608	0.381	0.965	1.399
1.188	1.328	0.633	0.999	0.58	0.366	0.922	1.328
1.374	1.444	0.807	1.148	0.592	0.341	0.909	1.444
1.368	1.404	0.825	1.138	0.569	0.313	0.857	1.404
0	0	0	0	0	0	0	0
0	0	0	0	0	0	0	0
0	0	0	0	0	0	0	0
0	0	0	0	0	0	0	0
0	0	0	0	0	0	0	0
0	0	0	0	0	0	0	0
0	0	0	0	0	0	0	0
0	0	0	0	0	0	0	0
0	0	0	0	0	0	0	0
0	0	0	0	0	0	0	0
0	0	0	0	0	0	0	0
0	0	0	0	0	0	0	0
0	0	0	0	0	0	0	0
2	2.037	1.21	1.652	0.821	0.442	1.234	2.037
1.826	1.897	1.068	1.508	0.788	0.44	1.199	1.897
1.562	1.668	0.854	1.284	0.737	0.429	1.138	1.668
1.715	1.855	0.891	1.395	0.855	0.504	1.329	1.855
2.035	2.175	1.072	1.648	0.997	0.576	1.54	2.175
1.524	1.595	0.892	1.267	0.66	0.375	1.009	1.595
1.505	1.61	0.828	1.241	0.705	0.413	1.09	1.61
1.295	1.435	0.664	1.069	0.657	0.404	1.035	1.435
1.244	1.385	0.634	1.028	0.637	0.394	1.005	1.385
1.253	1.323	0.728	1.047	0.55	0.319	0.844	1.323
1.218	1.254	0.734	1.017	0.509	0.282	0.768	1.254
0	0	0	0	0	0	0	0
0	0	0	0	0	0	0	0
0	0	0	0	0	0	0	0
0	0	0	0	0	0	0	0
0	0	0	0	0	0	0	0
0	0	0	0	0	0	0	0
0	0	0	0	0	0	0	0
0	0	0	0	0	0	0	0
0	0	0	0	0	0	0	0
0	0	0	0	0	0	0	0
0	0	0	0	0	0	0	0
0	0	0	0	0	0	0	0
0	0	0	0	0	0	0	0
0	0	0	0	0	0	0	0
0	0	0	0	0	0	0	0
0	0	0	0	0	0	0	0
0	0	0	0	0	0	0	0
0	0	0	0	0	0	0	0
0	0	0	0	0	0	0	0
0	0	0	0	0	0	0	0
0	0	0	0	0	0	0	0
0	0	0	0	0	0	0	0
0	0	0	0	0	0	0	0
0	0	0	0	0	0	0	0
0	0	0	0	0	0	0	0
0	0	0	0	0	0	0	0
0	0	0	0	0	0	0	0
0	0	0	0	0	0	0	0
0	0	0	0	0	0	0	0
0	0	0	0	0	0	0	0
0	0	0	0	0	0	0	0
0	0	0	0	0	0	0	0
0	0	0	0	0	0	0	0
0	0	0	0	0	0	0	0
0	0	0	0	0	0	0	0
0	0	0	0	0	0	0	0
0	0	0	0	0	0	0	0
0	0	0	0	0	0	0	0
0	0	0	0	0	0	0	0
0	0	0	0	0	0	0	0
0	0	0	0	0	0	0	0
0	0	0	0	0	0	0	0
0	0	0	0	0	0	0	0
0	0	0	0	0	0	0	0
0	0	0	0	0	0	0	0
0	0	0	0	0	0	0	0
0	0	0	0	0	0	0	0
0	0	0	0	0	0	0	0
0	0	0	0	0	0	0	0
0	0	0	0	0	0	0	0
0	0	0	0	0	0	0	0
0	0	0	0	0	0	0	0
0	0	0	0	0	0	0	0
0	0	0	0	0	0	0	0
0	0	0	0	0	0	0	0
0	0	0	0	0	0	0	0
0	0	0	0	0	0	0	0
0	0	0	0	0	0	0	0
0	0	0	0	0	0	0	0
0	0	0	0	0	0	0	0
0	0	0	0	0	0	0	0
5.04	5.081	3.089	4.138	2.007	1.049	3.004	5.081
4.356	4.431	2.574	3.547	1.834	0.973	2.758	4.431
3.655	3.764	2.022	2.93	1.683	0.908	2.543	3.764
4.018	4.16	2.101	3.17	1.975	1.069	2.987	4.16
4.766	4.908	2.498	3.749	2.337	1.251	3.521	4.908
3.419	3.49	2.023	2.794	1.44	0.771	2.17	3.49
3.337	3.443	1.862	2.688	1.521	0.826	2.303	3.443
2.866	3.006	1.511	2.289	1.398	0.778	2.134	3.006
2.7	2.84	1.42	2.16	1.322	0.739	2.02	2.84
2.675	2.746	1.577	2.193	1.136	0.616	1.717	2.746
2.602	2.637	1.579	2.141	1.059	0.562	1.588	2.637
0	0	0	0	0	0	0	0
0	0	0	0	0	0	0	0
0	0	0	0	0	0	0	0
0	0	0	0	0	0	0	0
0	0	0	0	0	0	0	0
0	0	0	0	0	0	0	0
0	0	0	0	0	0	0	0
0	0	0	0	0	0	0	0
0	0	0	0	0	0	0	0
0	0	0	0	0	0	0	0
0	0	0	0	0	0	0	0
0	0	0	0	0	0	0	0
0	0	0	0	0	0	0	0
4.042	4.079	2.467	3.317	1.623	0.85	2.429	4.079
3.656	3.728	2.148	2.977	1.555	0.829	2.34	3.728
3.234	3.34	1.765	2.587	1.515	0.822	2.292	3.34
3.63	3.771	1.866	2.855	1.82	0.989	2.755	3.771
4.234	4.375	2.185	3.322	2.112	1.136	3.187	4.375
2.821	2.892	1.66	2.309	1.199	0.648	1.811	2.892
2.836	2.941	1.567	2.285	1.311	0.719	1.989	2.941
2.521	2.662	1.307	2.012	1.256	0.706	1.921	2.662
2.423	2.563	1.25	1.934	1.214	0.684	1.858	2.563
2.285	2.355	1.339	1.876	0.981	0.537	1.486	2.355
2.203	2.238	1.334	1.816	0.902	0.482	1.353	2.238
0	0	0	0	0	0	0	0
0	0	0	0	0	0	0	0
0	0	0	0	0	0	0	0
0	0	0	0	0	0	0	0
0	0	0	0	0	0	0	0
0	0	0	0	0	0	0	0
0	0	0	0	0	0	0	0
0	0	0	0	0	0	0	0
0	0	0	0	0	0	0	0
0	0	0	0	0	0	0	0
0	0	0	0	0	0	0	0
0	0	0	0	0	0	0	0
0	0	0	0	0	0	0	0
3.219	3.256	1.958	2.644	1.302	0.686	1.95	3.256
2.88	2.951	1.69	2.354	1.229	0.664	1.855	2.951
2.48	2.586	1.36	2.002	1.158	0.641	1.762	2.586
2.678	2.819	1.394	2.136	1.327	0.742	2.026	2.819
2.915	3.056	1.541	2.329	1.418	0.788	2.164	3.056
2.137	2.208	1.258	1.761	0.912	0.503	1.384	2.208
2.177	2.282	1.208	1.772	1.004	0.564	1.534	2.282
1.935	2.074	1.008	1.565	0.96	0.557	1.484	2.074
1.855	1.995	0.961	1.501	0.926	0.54	1.434	1.995
1.828	1.898	1.07	1.509	0.788	0.44	1.2	1.898
1.772	1.808	1.072	1.466	0.731	0.395	1.098	1.808
0	0	0	0	0	0	0	0
0	0	0	0	0	0	0	0
0	0	0	0	0	0	0	0
0	0	0	0	0	0	0	0
0	0	0	0	0	0	0	0
0	0	0	0	0	0	0	0
0	0	0	0	0	0	0	0
0	0	0	0	0	0	0	0
0	0	0	0	0	0	0	0
0	0	0	0	0	0	0	0
0	0	0	0	0	0	0	0
0	0	0	0	0	0	0	0
0	0	0	0	0	0	0	0
2.874	2.911	1.746	2.363	1.167	0.617	1.749	2.911
2.682	2.753	1.568	2.192	1.152	0.624	1.741	2.753
2.462	2.568	1.333	1.979	1.168	0.646	1.776	2.568
2.869	3.01	1.461	2.266	1.456	0.806	2.215	3.01
3.42	3.56	1.751	2.691	1.722	0.939	2.609	3.56
2.277	2.347	1.332	1.869	0.978	0.536	1.482	2.347
2.368	2.473	1.293	1.911	1.113	0.618	1.694	2.473
2.193	2.333	1.117	1.75	1.114	0.634	1.711	2.333
2.129	2.269	1.079	1.7	1.087	0.62	1.671	2.269
1.921	1.991	1.119	1.581	0.832	0.462	1.265	1.991
1.862	1.898	1.126	1.539	0.766	0.413	1.151	1.898
0	0	0	0	0	0	0	0
0	0	0	0	0	0	0	0
0	0	0	0	0	0	0	0
0	0	0	0	0	0	0	0
0	0	0	0	0	0	0	0
0	0	0	0	0	0	0	0
0	0	0	0	0	0	0	0
0	0	0	0	0	0	0	0
0	0	0	0	0	0	0	0
0	0	0	0	0	0	0	0
0	0	0	0	0	0	0	0
0	0	0	0	0	0	0	0
0	0	0	0	0	0	0	0
3.378	3.415	2.056	2.774	1.364	0.718	2.043	3.415
3.167	3.238	1.847	2.578	1.362	0.731	2.053	3.238
2.862	2.968	1.54	2.286	1.366	0.746	2.069	2.968
3.192	3.333	1.614	2.507	1.629	0.893	2.472	3.333
3.61	3.751	1.845	2.834	1.821	0.99	2.756	3.751
2.34	2.411	1.371	1.92	1.004	0.549	1.521	2.411
2.382	2.487	1.306	1.925	1.114	0.619	1.697	2.487
2.172	2.312	1.112	1.738	1.097	0.626	1.686	2.312
2.16	2.3	1.099	1.725	1.098	0.626	1.687	2.3
1.994	2.065	1.163	1.64	0.863	0.478	1.311	2.065
1.914	1.949	1.158	1.581	0.787	0.423	1.182	1.949
0	0	0	0	0	0	0	0
0	0	0	0	0	0	0	0
0	0	0	0	0	0	0	0
0	0	0	0	0	0	0	0
0	0	0	0	0	0	0	0
0	0	0	0	0	0	0	0
0	0	0	0	0	0	0	0
0	0	0	0	0	0	0	0
0	0	0	0	0	0	0	0
0	0	0	0	0	0	0	0
0	0	0	0	0	0	0	0
0	0	0	0	0	0	0	0
0	0	0	0	0	0	0	0
0	0	0	0	0	0	0	0
0	0	0	0	0	0	0	0
0	0	0	0	0	0	0	0
0	0	0	0	0	0	0	0
0	0	0	0	0	0	0	0
0	0	0	0	0	0	0	0
0	0	0	0	0	0	0	0
0	0	0	0	0	0	0	0
0	0	0	0	0	0	0	0
0	0	0	0	0	0	0	0
0	0	0	0	0	0	0	0
0	0	0	0	0	0	0	0
0	0	0	0	0	0	0	0
0	0	0	0	0	0	0	0
0	0	0	0	0	0	0	0
0	0	0	0	0	0	0	0
0	0	0	0	0	0	0	0
0	0	0	0	0	0	0	0
0	0	0	0	0	0	0	0
0	0	0	0	0	0	0	0
0	0	0	0	0	0	0	0
0	0	0	0	0	0	0	0
0	0	0	0	0	0	0	0
0	0	0	0	0	0	0	0
0	0	0	0	0	0	0	0
0	0	0	0	0	0	0	0
0	0	0	0	0	0	0	0
0	0	0	0	0	0	0	0
0	0	0	0	0	0	0	0
0	0	0	0	0	0	0	0
0	0	0	0	0	0	0	0
0	0	0	0	0	0	0	0
0	0	0	0	0	0	0	0
0	0	0	0	0	0	0	0
0	0	0	0	0	0	0	0
0	0	0	0	0	0	0	0
0	0	0	0	0	0	0	0
0	0	0	0	0	0	0	0
0	0	0	0	0	0	0	0
0	0	0	0	0	0	0	0
0	0	0	0	0	0	0	0
0	0	0	0	0	0	0	0
0	0	0	0	0	0	0	0
0	0	0	0	0	0	0	0
0	0	0	0	0	0	0	0
0	0	0	0	0	0	0	0
0	0	0	0	0	0	0	0
0	0	0	0	0	0	0	0
10.341	10.383	6.263	8.359	4.118	2.096	6.178	10.383
9.86	9.936	5.83	7.916	4.069	2.086	6.119	9.936
9.7	9.809	5.452	7.662	4.291	2.211	6.461	9.809
11.149	11.293	5.943	8.655	5.262	2.712	7.92	11.293
12.329	12.472	6.553	9.554	5.84	3.001	8.78	12.472
8.89	8.962	5.253	7.137	3.672	1.884	5.523	8.962
9.377	9.483	5.279	7.412	4.139	2.133	6.234	9.483
9.208	9.349	4.918	7.18	4.335	2.262	6.554	9.349
8.59	8.731	4.498	6.656	4.135	2.158	6.251	8.731
7.644	7.715	4.509	6.137	3.165	1.628	4.765	7.715
7.321	7.357	4.41	5.908	2.939	1.498	4.412	7.357
0	0	0	0	0	0	0	0
0	0	0	0	0	0	0	0
0	0	0	0	0	0	0	0
0	0	0	0	0	0	0	0
0	0	0	0	0	0	0	0
0	0	0	0	0	0	0	0
0	0	0	0	0	0	0	0
0	0	0	0	0	0	0	0
0	0	0	0	0	0	0	0
0	0	0	0	0	0	0	0
0	0	0	0	0	0	0	0
0	0	0	0	0	0	0	0
0	0	0	0	0	0	0	0
9.338	9.376	5.646	7.543	3.728	1.897	5.593	9.376
8.89	8.962	5.252	7.137	3.672	1.884	5.524	8.962
8.369	8.476	4.732	6.631	3.673	1.899	5.538	8.476
8.931	9.072	4.824	6.994	4.149	2.169	6.278	9.072
9.428	9.569	5.15	7.39	4.322	2.24	6.521	9.569
7.245	7.316	4.282	5.84	2.991	1.558	4.523	7.316
6.833	6.939	3.736	5.373	3.128	1.638	4.736	6.939
6.156	6.296	3.087	4.72	3.101	1.633	4.703	6.296
5.952	6.093	2.955	4.555	3.039	1.6	4.6	6.093
5.046	5.117	2.969	4.094	2.137	1.124	3.205	5.117
4.717	4.753	2.888	3.87	1.883	0.982	2.815	4.753
0	0	0	0	0	0	0	0
0	0	0	0	0	0	0	0
0	0	0	0	0	0	0	0
0	0	0	0	0	0	0	0
0	0	0	0	0	0	0	0
0	0	0	0	0	0	0	0
0	0	0	0	0	0	0	0
0	0	0	0	0	0	0	0
0	0	0	0	0	0	0	0
0	0	0	0	0	0	0	0
0	0	0	0	0	0	0	0
0	0	0	0	0	0	0	0
0	0	0	0	0	0	0	0
7.717	7.754	4.652	6.229	3.095	1.578	4.645	7.754
7.417	7.489	4.379	5.958	3.067	1.579	4.62	7.489
6.64	6.747	3.541	5.178	3.131	1.636	4.736	6.747
7.201	7.342	3.673	5.541	3.565	1.868	5.397	7.342
7.939	8.079	4.184	6.17	3.794	1.987	5.743	8.079
5.476	5.546	3.223	4.439	2.318	1.216	3.473	5.546
5.637	5.742	3.037	4.444	2.678	1.407	4.009	5.742
5.08	5.221	2.549	3.934	2.611	1.386	3.919	5.221
4.622	4.762	2.325	3.589	2.369	1.264	3.562	4.762
3.874	3.944	2.274	3.15	1.649	0.876	2.479	3.944
3.694	3.73	2.252	3.032	1.487	0.78	2.226	3.73
0	0	0	0	0	0	0	0
0	0	0	0	0	0	0	0
0	0	0	0	0	0	0	0
0	0	0	0	0	0	0	0
0	0	0	0	0	0	0	0
0	0	0	0	0	0	0	0
0	0	0	0	0	0	0	0
0	0	0	0	0	0	0	0
0	0	0	0	0	0	0	0
0	0	0	0	0	0	0	0
0	0	0	0	0	0	0	0
0	0	0	0	0	0	0	0
0	0	0	0	0	0	0	0
7.381	7.418	4.446	5.957	2.963	1.511	4.448	7.418
7.055	7.127	4.104	5.658	2.98	1.554	4.508	7.127
6.53	6.637	3.431	5.067	3.132	1.636	4.736	6.637
7.219	7.36	3.625	5.526	3.632	1.901	5.495	7.36
8.091	8.232	4.201	6.255	3.931	2.054	5.945	8.232
5.422	5.493	3.174	4.387	2.313	1.213	3.466	5.493
6.052	6.158	3.196	4.735	2.945	1.54	4.399	6.158
5.776	5.916	2.794	4.391	3.034	1.597	4.58	5.916
5.286	5.427	2.579	4.055	2.794	1.476	4.184	5.427
3.971	4.042	2.32	3.222	1.701	0.902	2.556	4.042
3.684	3.72	2.246	3.024	1.484	0.778	2.221	3.72
0	0	0	0	0	0	0	0
0	0	0	0	0	0	0	0
0	0	0	0	0	0	0	0
0	0	0	0	0	0	0	0
0	0	0	0	0	0	0	0
0	0	0	0	0	0	0	0
0	0	0	0	0	0	0	0
0	0	0	0	0	0	0	0
0	0	0	0	0	0	0	0
0	0	0	0	0	0	0	0
0	0	0	0	0	0	0	0
0	0	0	0	0	0	0	0
0	0	0	0	0	0	0	0
5.913	5.95	3.64	4.855	2.337	1.216	3.494	5.95
5.269	5.341	3.09	4.268	2.242	1.178	3.36	5.341
4.835	4.942	2.592	3.814	2.312	1.222	3.468	4.942
5.97	6.111	2.93	4.548	3.073	1.618	4.658	6.111
6.622	6.763	3.346	5.085	3.31	1.739	5.015	6.763
4.226	4.297	2.485	3.435	1.793	0.95	2.694	4.297
4.506	4.612	2.444	3.572	2.125	1.129	3.193	4.612
4.237	4.378	2.137	3.299	2.167	1.163	3.265	4.378
3.991	4.132	2.013	3.112	2.04	1.099	3.078	4.132
3.382	3.453	1.984	2.755	1.443	0.772	2.173	3.453
3.189	3.225	1.939	2.619	1.29	0.68	1.932	3.225
0	0	0	0	0	0	0	0
0	0	0	0	0	0	0	0
0	0	0	0	0	0	0	0
0	0	0	0	0	0	0	0
0	0	0	0	0	0	0	0
0	0	0	0	0	0	0	0
0	0	0	0	0	0	0	0
0	0	0	0	0	0	0	0
0	0	0	0	0	0	0	0
0	0	0	0	0	0	0	0
0	0	0	0	0	0	0	0
0	0	0	0	0	0	0	0
0	0	0	0	0	0	0	0
0	0	0	0	0	0	0	0
0	0	0	0	0	0	0	0
0	0	0	0	0	0	0	0
0	0	0	0	0	0	0	0
0	0	0	0	0	0	0	0
0	0	0	0	0	0	0	0
0	0	0	0	0	0	0	0
0	0	0	0	0	0	0	0
0	0	0	0	0	0	0	0
0	0	0	0	0	0	0	0
0	0	0	0	0	0	0	0
0	0	0	0	0	0	0	0
0	0	0	0	0	0	0	0
0	0	0	0	0	0	0	0
0	0	0	0	0	0	0	0
0	0	0	0	0	0	0	0
0	0	0	0	0	0	0	0
0	0	0	0	0	0	0	0
0	0	0	0	0	0	0	0
0	0	0	0	0	0	0	0
0	0	0	0	0	0	0	0
0	0	0	0	0	0	0	0
0	0	0	0	0	0	0	0
0	0	0	0	0	0	0	0
0	0	0	0	0	0	0	0
0	0	0	0	0	0	0	0
0	0	0	0	0	0	0	0
0	0	0	0	0	0	0	0
0	0	0	0	0	0	0	0
0	0	0	0	0	0	0	0
0	0	0	0	0	0	0	0
0	0	0	0	0	0	0	0
0	0	0	0	0	0	0	0
0	0	0	0	0	0	0	0
0	0	0	0	0	0	0	0
0	0	0	0	0	0	0	0
0	0	0	0	0	0	0	0
0	0	0	0	0	0	0	0
0	0	0	0	0	0	0	0
0	0	0	0	0	0	0	0
0	0	0	0	0	0	0	0
0	0	0	0	0	0	0	0
0	0	0	0	0	0	0	0
0	0	0	0	0	0	0	0
0	0	0	0	0	0	0	0
0	0	0	0	0	0	0	0
0	0	0	0	0	0	0	0
0	0	0	0	0	0	0	0
11.992	12.034	7.285	9.702	4.752	2.417	7.127	12.034
10.777	10.853	6.417	8.672	4.403	2.255	6.618	10.853
9.595	9.704	5.513	7.64	4.122	2.127	6.211	9.704
9.664	9.808	5.395	7.633	4.312	2.238	6.51	9.808
9.959	10.101	5.599	7.883	4.403	2.284	6.646	10.101
8.374	8.446	4.989	6.746	3.417	1.756	5.143	8.446
8.036	8.143	4.66	6.427	3.409	1.767	5.146	8.143
7.014	7.155	3.751	5.488	3.296	1.737	5.002	7.155
6.784	6.924	3.572	5.282	3.244	1.709	4.922	6.924
7.194	7.265	4.274	5.814	2.963	1.54	4.465	7.265
6.82	6.856	4.188	5.568	2.706	1.38	4.018	6.856
0	0	0	0	0	0	0	0
0	0	0	0	0	0	0	0
0	0	0	0	0	0	0	0
0	0	0	0	0	0	0	0
0	0	0	0	0	0	0	0
0	0	0	0	0	0	0	0
0	0	0	0	0	0	0	0
0	0	0	0	0	0	0	0
0	0	0	0	0	0	0	0
0	0	0	0	0	0	0	0
0	0	0	0	0	0	0	0
0	0	0	0	0	0	0	0
0	0	0	0	0	0	0	0
8.078	8.115	4.872	6.521	3.236	1.649	4.857	8.115
7.602	7.674	4.507	6.116	3.124	1.609	4.706	7.674
6.683	6.79	3.64	5.25	3.074	1.61	4.654	6.79
7.082	7.223	3.702	5.497	3.415	1.795	5.176	7.223
8.076	8.217	4.386	6.343	3.727	1.957	5.648	8.217
6.337	6.408	3.755	5.144	2.655	1.389	3.975	6.408
5.957	6.062	3.273	4.725	2.763	1.451	4.138	6.062
4.76	4.9	2.478	3.735	2.352	1.257	3.541	4.9
4.24	4.38	2.216	3.34	2.086	1.124	3.149	4.38
3.966	4.036	2.347	3.233	1.668	0.886	2.509	4.036
3.797	3.833	2.315	3.116	1.528	0.801	2.286	3.833
0	0	0	0	0	0	0	0
0	0	0	0	0	0	0	0
0	0	0	0	0	0	0	0
0	0	0	0	0	0	0	0
0	0	0	0	0	0	0	0
0	0	0	0	0	0	0	0
0	0	0	0	0	0	0	0
0	0	0	0	0	0	0	0
0	0	0	0	0	0	0	0
0	0	0	0	0	0	0	0
0	0	0	0	0	0	0	0
0	0	0	0	0	0	0	0
0	0	0	0	0	0	0	0
5.384	5.421	3.306	4.419	2.137	1.113	3.196	5.421
4.672	4.744	2.759	3.799	1.969	1.04	2.956	4.744
3.811	3.917	2.106	3.05	1.758	0.944	2.652	3.917
4.024	4.165	2.109	3.177	1.973	1.067	2.984	4.165
4.595	4.736	2.423	3.624	2.238	1.201	3.374	4.736
3.276	3.347	1.94	2.68	1.378	0.739	2.078	3.347
3.061	3.166	1.718	2.475	1.385	0.757	2.101	3.166
2.514	2.654	1.339	2.025	1.214	0.686	1.862	2.654
2.356	2.496	1.249	1.9	1.145	0.651	1.759	2.496
2.409	2.48	1.42	1.98	1.024	0.56	1.551	2.48
2.381	2.416	1.443	1.961	0.972	0.518	1.458	2.416
0	0	0	0	0	0	0	0
0	0	0	0	0	0	0	0
0	0	0	0	0	0	0	0
0	0	0	0	0	0	0	0
0	0	0	0	0	0	0	0
0	0	0	0	0	0	0	0
0	0	0	0	0	0	0	0
0	0	0	0	0	0	0	0
0	0	0	0	0	0	0	0
0	0	0	0	0	0	0	0
0	0	0	0	0	0	0	0
0	0	0	0	0	0	0	0
0	0	0	0	0	0	0	0
3.272	3.309	1.99	2.687	1.323	0.697	1.981	3.309
2.93	3.001	1.724	2.396	1.245	0.672	1.881	3.001
2.546	2.652	1.403	2.057	1.182	0.654	1.798	2.652
2.809	2.95	1.469	2.24	1.384	0.771	2.112	2.95
3.276	3.416	1.728	2.606	1.596	0.878	2.427	3.416
2.387	2.457	1.407	1.962	1.015	0.555	1.537	2.457
2.324	2.43	1.295	1.89	1.065	0.595	1.626	2.43
1.978	2.118	1.04	1.603	0.972	0.563	1.503	2.118
1.844	1.985	0.966	1.498	0.911	0.533	1.412	1.985
1.85	1.921	1.086	1.529	0.795	0.443	1.21	1.921
1.81	1.846	1.095	1.497	0.746	0.403	1.12	1.846
0	0	0	0	0	0	0	0
0	0	0	0	0	0	0	0
0	0	0	0	0	0	0	0
0	0	0	0	0	0	0	0
0	0	0	0	0	0	0	0
0	0	0	0	0	0	0	0
0	0	0	0	0	0	0	0
0	0	0	0	0	0	0	0
0	0	0	0	0	0	0	0
0	0	0	0	0	0	0	0
0	0	0	0	0	0	0	0
0	0	0	0	0	0	0	0
0	0	0	0	0	0	0	0
2.912	2.949	1.769	2.394	1.182	0.625	1.771	2.949
2.69	2.761	1.574	2.2	1.153	0.625	1.743	2.761
2.371	2.477	1.292	1.912	1.117	0.621	1.701	2.477
2.638	2.778	1.359	2.098	1.322	0.739	2.019	2.778
3.001	3.142	1.563	2.384	1.484	0.821	2.26	3.142
2.088	2.159	1.225	1.719	0.896	0.494	1.359	2.159
2.07	2.175	1.141	1.684	0.963	0.543	1.473	2.175
1.814	1.954	0.936	1.468	0.91	0.532	1.41	1.954
1.735	1.875	0.89	1.405	0.877	0.515	1.36	1.875
1.668	1.739	0.973	1.381	0.724	0.407	1.104	1.739
1.63	1.666	0.985	1.351	0.674	0.366	1.014	1.666
0	0	0	0	0	0	0	0
0	0	0	0	0	0	0	0
0	0	0	0	0	0	0	0
0	0	0	0	0	0	0	0
0	0	0	0	0	0	0	0
0	0	0	0	0	0	0	0
0	0	0	0	0	0	0	0
0	0	0	0	0	0	0	0
0	0	0	0	0	0	0	0
0	0	0	0	0	0	0	0
0	0	0	0	0	0	0	0
0	0	0	0	0	0	0	0
0	0	0	0	0	0	0	0
0	0	0	0	0	0	0	0
0	0	0	0	0	0	0	0
0	0	0	0	0	0	0	0
0	0	0	0	0	0	0	0
0	0	0	0	0	0	0	0
0	0	0	0	0	0	0	0
0	0	0	0	0	0	0	0
0	0	0	0	0	0	0	0
0	0	0	0	0	0	0	0
0	0	0	0	0	0	0	0
0	0	0	0	0	0	0	0
0	0	0	0	0	0	0	0
0	0	0	0	0	0	0	0
0	0	0	0	0	0	0	0
0	0	0	0	0	0	0	0
0	0	0	0	0	0	0	0
0	0	0	0	0	0	0	0
0	0	0	0	0	0	0	0
0	0	0	0	0	0	0	0
0	0	0	0	0	0	0	0
0	0	0	0	0	0	0	0
0	0	0	0	0	0	0	0
0	0	0	0	0	0	0	0
0	0	0	0	0	0	0	0
0	0	0	0	0	0	0	0
0	0	0	0	0	0	0	0
0	0	0	0	0	0	0	0
0	0	0	0	0	0	0	0
0	0	0	0	0	0	0	0
0	0	0	0	0	0	0	0
0	0	0	0	0	0	0	0
0	0	0	0	0	0	0	0
0	0	0	0	0	0	0	0
0	0	0	0	0	0	0	0
0	0	0	0	0	0	0	0
0	0	0	0	0	0	0	0
0	0	0	0	0	0	0	0
0	0	0	0	0	0	0	0
0	0	0	0	0	0	0	0
0	0	0	0	0	0	0	0
0	0	0	0	0	0	0	0
0	0	0	0	0	0	0	0
0	0	0	0	0	0	0	0
0	0	0	0	0	0	0	0
0	0	0	0	0	0	0	0
0	0	0	0	0	0	0	0
0	0	0	0	0	0	0	0
0	0	0	0	0	0	0	0
9.245	9.287	5.587	7.469	3.693	1.882	5.543	9.287
8.447	8.522	5.023	6.801	3.456	1.778	5.204	8.522
7.101	7.211	4.012	5.651	3.12	1.639	4.731	7.211
6.514	6.656	3.484	5.103	3.06	1.619	4.65	6.656
7.004	7.146	3.863	5.542	3.172	1.679	4.821	7.146
5.646	5.718	3.399	4.614	2.31	1.216	3.467	5.718
4.588	4.694	2.656	3.72	1.987	1.064	2.998	4.694
3.287	3.427	1.841	2.668	1.49	0.827	2.275	3.427
2.972	3.112	1.662	2.419	1.351	0.757	2.069	3.112
3.583	3.654	2.143	2.937	1.485	0.794	2.238	3.654
3.581	3.617	2.182	2.94	1.443	0.758	2.16	3.617
0	0	0	0	0	0	0	0
0	0	0	0	0	0	0	0
0	0	0	0	0	0	0	0
0	0	0	0	0	0	0	0
0	0	0	0	0	0	0	0
0	0	0	0	0	0	0	0
0	0	0	0	0	0	0	0
0	0	0	0	0	0	0	0
0	0	0	0	0	0	0	0
0	0	0	0	0	0	0	0
0	0	0	0	0	0	0	0
0	0	0	0	0	0	0	0
0	0	0	0	0	0	0	0
4.342	4.379	2.654	3.563	1.739	0.909	2.601	4.379
3.698	3.769	2.194	3.021	1.55	0.827	2.334	3.769
3.011	3.117	1.691	2.437	1.363	0.746	2.068	3.117
3.267	3.407	1.747	2.611	1.567	0.864	2.385	3.407
3.828	3.968	2.058	3.051	1.823	0.993	2.764	3.968
2.994	3.064	1.775	2.454	1.258	0.679	1.9	3.064
2.834	2.94	1.599	2.301	1.276	0.702	1.94	2.94
2.379	2.519	1.273	1.923	1.143	0.65	1.757	2.519
2.242	2.382	1.196	1.815	1.082	0.619	1.666	2.382
2.349	2.419	1.386	1.932	0.997	0.546	1.51	2.419
2.288	2.324	1.386	1.885	0.935	0.499	1.403	2.324
0	0	0	0	0	0	0	0
0	0	0	0	0	0	0	0
0	0	0	0	0	0	0	0
0	0	0	0	0	0	0	0
0	0	0	0	0	0	0	0
0	0	0	0	0	0	0	0
0	0	0	0	0	0	0	0
0	0	0	0	0	0	0	0
0	0	0	0	0	0	0	0
0	0	0	0	0	0	0	0
0	0	0	0	0	0	0	0
0	0	0	0	0	0	0	0
0	0	0	0	0	0	0	0
3.455	3.492	2.103	2.837	1.394	0.733	2.088	3.492
3.123	3.195	1.836	2.55	1.329	0.715	2.005	3.195
2.7	2.805	1.483	2.175	1.257	0.692	1.91	2.805
2.839	2.979	1.484	2.262	1.399	0.778	2.134	2.979
3.24	3.38	1.71	2.578	1.578	0.868	2.399	3.38
2.355	2.426	1.388	1.936	1.002	0.548	1.518	2.426
2.444	2.55	1.355	1.981	1.127	0.626	1.717	2.55
2.175	2.315	1.134	1.75	1.078	0.616	1.658	2.315
2.064	2.204	1.071	1.662	1.029	0.591	1.585	2.204
2.006	2.077	1.175	1.653	0.863	0.478	1.31	2.077
1.966	2.002	1.19	1.624	0.808	0.434	1.213	2.002
0	0	0	0	0	0	0	0
0	0	0	0	0	0	0	0
0	0	0	0	0	0	0	0
0	0	0	0	0	0	0	0
0	0	0	0	0	0	0	0
0	0	0	0	0	0	0	0
0	0	0	0	0	0	0	0
0	0	0	0	0	0	0	0
0	0	0	0	0	0	0	0
0	0	0	0	0	0	0	0
0	0	0	0	0	0	0	0
0	0	0	0	0	0	0	0
0	0	0	0	0	0	0	0
2.603	2.64	1.579	2.143	1.06	0.563	1.59	2.64
2.344	2.415	1.376	1.925	1.002	0.549	1.518	2.415
2.008	2.114	1.105	1.635	0.936	0.53	1.433	2.114
2.229	2.37	1.167	1.794	1.1	0.628	1.691	2.37
2.625	2.766	1.389	2.106	1.277	0.717	1.955	2.766
1.974	2.045	1.161	1.63	0.845	0.469	1.284	2.045
1.94	2.046	1.078	1.587	0.894	0.509	1.372	2.046
1.654	1.794	0.865	1.351	0.82	0.486	1.276	1.794
1.56	1.7	0.812	1.277	0.777	0.465	1.212	1.7
1.591	1.661	0.931	1.32	0.687	0.389	1.049	1.661
1.558	1.594	0.941	1.293	0.645	0.352	0.971	1.594
0	0	0	0	0	0	0	0
0	0	0	0	0	0	0	0
0	0	0	0	0	0	0	0
0	0	0	0	0	0	0	0
0	0	0	0	0	0	0	0
0	0	0	0	0	0	0	0
0	0	0	0	0	0	0	0
0	0	0	0	0	0	0	0
0	0	0	0	0	0	0	0
0	0	0	0	0	0	0	0
0	0	0	0	0	0	0	0
0	0	0	0	0	0	0	0
0	0	0	0	0	0	0	0
2.484	2.521	1.506	2.045	1.013	0.539	1.52	2.521
2.244	2.315	1.312	1.842	0.966	0.53	1.464	2.315
1.849	1.955	1.011	1.507	0.87	0.496	1.335	1.955
1.892	2.033	0.989	1.535	0.936	0.545	1.449	2.033
2.106	2.246	1.122	1.709	1.018	0.587	1.572	2.246
1.572	1.642	0.924	1.307	0.676	0.383	1.033	1.642
1.46	1.565	0.815	1.212	0.672	0.397	1.043	1.565
1.179	1.319	0.618	0.986	0.586	0.369	0.931	1.319
1.145	1.285	0.595	0.958	0.574	0.363	0.913	1.285
1.286	1.356	0.751	1.075	0.56	0.324	0.861	1.356
1.296	1.332	0.782	1.08	0.541	0.298	0.814	1.332
0	0	0	0	0	0	0	0
0	0	0	0	0	0	0	0
0	0	0	0	0	0	0	0
0	0	0	0	0	0	0	0
0	0	0	0	0	0	0	0
0	0	0	0	0	0	0	0
0	0	0	0	0	0	0	0
0	0	0	0	0	0	0	0
0	0	0	0	0	0	0	0
0	0	0	0	0	0	0	0
0	0	0	0	0	0	0	0
0	0	0	0	0	0	0	0
0	0	0	0	0	0	0	0
0	0	0	0	0	0	0	0
0	0	0	0	0	0	0	0
0	0	0	0	0	0	0	0
0	0	0	0	0	0	0	0
0	0	0	0	0	0	0	0
0	0	0	0	0	0	0	0
0	0	0	0	0	0	0	0
0	0	0	0	0	0	0	0
0	0	0	0	0	0	0	0
0	0	0	0	0	0	0	0
0	0	0	0	0	0	0	0
0	0	0	0	0	0	0	0
0	0	0	0	0	0	0	0
0	0	0	0	0	0	0	0
0	0	0	0	0	0	0	0
0	0	0	0	0	0	0	0
0	0	0	0	0	0	0	0
0	0	0	0	0	0	0	0
0	0	0	0	0	0	0	0
0	0	0	0	0	0	0	0
0	0	0	0	0	0	0	0
0	0	0	0	0	0	0	0
0	0	0	0	0	0	0	0
0	0	0	0	0	0	0	0
0	0	0	0	0	0	0	0
0	0	0	0	0	0	0	0
0	0	0	0	0	0	0	0
0	0	0	0	0	0	0	0
0	0	0	0	0	0	0	0
0	0	0	0	0	0	0	0
0	0	0	0	0	0	0	0
0	0	0	0	0	0	0	0
0	0	0	0	0	0	0	0
0	0	0	0	0	0	0	0
0	0	0	0	0	0	0	0
0	0	0	0	0	0	0	0
0	0	0	0	0	0	0	0
0	0	0	0	0	0	0	0
0	0	0	0	0	0	0	0
0	0	0	0	0	0	0	0
0	0	0	0	0	0	0	0
0	0	0	0	0	0	0	0
0	0	0	0	0	0	0	0
0	0	0	0	0	0	0	0
0	0	0	0	0	0	0	0
0	0	0	0	0	0	0	0
0	0	0	0	0	0	0	0
0	0	0	0	0	0	0	0
3.22	3.252	1.96	2.644	1.302	0.684	1.947	3.252
2.717	2.774	1.645	2.242	1.109	0.598	1.673	2.774
2.322	2.403	1.348	1.905	1.008	0.556	1.531	2.403
2.43	2.537	1.358	1.976	1.108	0.618	1.691	2.537
2.738	2.844	1.538	2.222	1.24	0.684	1.886	2.844
2.267	2.321	1.37	1.875	0.931	0.505	1.405	2.321
2.15	2.23	1.251	1.768	0.932	0.517	1.418	2.23
1.866	1.971	1.04	1.53	0.857	0.49	1.317	1.971
1.766	1.872	0.982	1.451	0.815	0.469	1.254	1.872
1.826	1.879	1.1	1.516	0.755	0.416	1.144	1.879
1.886	1.913	1.143	1.556	0.774	0.413	1.158	1.913
0	0	0	0	0	0	0	0
0	0	0	0	0	0	0	0
0	0	0	0	0	0	0	0
0	0	0	0	0	0	0	0
0	0	0	0	0	0	0	0
0	0	0	0	0	0	0	0
0	0	0	0	0	0	0	0
0	0	0	0	0	0	0	0
0	0	0	0	0	0	0	0
0	0	0	0	0	0	0	0
0	0	0	0	0	0	0	0
0	0	0	0	0	0	0	0
0	0	0	0	0	0	0	0
2.776	2.804	1.687	2.28	1.127	0.593	1.684	2.804
2.383	2.437	1.44	1.969	0.977	0.529	1.474	2.437
2.104	2.184	1.213	1.726	0.924	0.513	1.405	2.184
2.312	2.418	1.275	1.874	1.074	0.599	1.639	2.418
2.631	2.737	1.458	2.127	1.213	0.67	1.845	2.737
2.088	2.142	1.26	1.729	0.86	0.469	1.299	2.142
2.045	2.124	1.181	1.679	0.896	0.498	1.363	2.124
1.835	1.94	1.009	1.499	0.858	0.49	1.317	1.94
1.753	1.858	0.961	1.433	0.822	0.472	1.264	1.858
1.736	1.789	1.045	1.443	0.719	0.397	1.09	1.789
1.814	1.841	1.099	1.497	0.745	0.398	1.115	1.841
0	0	0	0	0	0	0	0
0	0	0	0	0	0	0	0
0	0	0	0	0	0	0	0
0	0	0	0	0	0	0	0
0	0	0	0	0	0	0	0
0	0	0	0	0	0	0	0
0	0	0	0	0	0	0	0
0	0	0	0	0	0	0	0
0	0	0	0	0	0	0	0
0	0	0	0	0	0	0	0
0	0	0	0	0	0	0	0
0	0	0	0	0	0	0	0
0	0	0	0	0	0	0	0
3.248	3.276	1.978	2.665	1.312	0.687	1.96	3.276
2.789	2.843	1.689	2.299	1.137	0.61	1.713	2.843
2.579	2.658	1.475	2.097	1.142	0.622	1.728	2.658
2.961	3.067	1.6	2.366	1.405	0.765	2.127	3.067
3.398	3.503	1.841	2.708	1.606	0.867	2.425	3.503
2.47	2.523	1.494	2.04	1.011	0.546	1.525	2.523
2.522	2.601	1.445	2.053	1.114	0.608	1.687	2.601
2.391	2.497	1.291	1.922	1.139	0.631	1.732	2.497
2.302	2.407	1.241	1.851	1.099	0.611	1.673	2.407
2.091	2.144	1.262	1.732	0.861	0.469	1.301	2.144
2.202	2.229	1.336	1.812	0.9	0.477	1.345	2.229
0	0	0	0	0	0	0	0
0	0	0	0	0	0	0	0
0	0	0	0	0	0	0	0
0	0	0	0	0	0	0	0
0	0	0	0	0	0	0	0
0	0	0	0	0	0	0	0
0	0	0	0	0	0	0	0
0	0	0	0	0	0	0	0
0	0	0	0	0	0	0	0
0	0	0	0	0	0	0	0
0	0	0	0	0	0	0	0
0	0	0	0	0	0	0	0
0	0	0	0	0	0	0	0
3.717	3.746	2.268	3.048	1.495	0.781	2.234	3.746
3.051	3.105	1.85	2.513	1.24	0.663	1.866	3.105
2.585	2.665	1.487	2.107	1.136	0.62	1.721	2.665
2.648	2.754	1.457	2.136	1.231	0.678	1.87	2.754
2.819	2.924	1.566	2.277	1.294	0.71	1.965	2.924
2.169	2.222	1.31	1.795	0.892	0.485	1.347	2.222
2.035	2.114	1.181	1.674	0.886	0.493	1.349	2.114
1.741	1.846	0.966	1.43	0.806	0.464	1.24	1.846
1.659	1.764	0.918	1.364	0.771	0.446	1.189	1.764
1.736	1.789	1.046	1.443	0.719	0.398	1.09	1.789
1.837	1.864	1.113	1.516	0.755	0.403	1.129	1.864
0	0	0	0	0	0	0	0
0	0	0	0	0	0	0	0
0	0	0	0	0	0	0	0
0	0	0	0	0	0	0	0
0	0	0	0	0	0	0	0
0	0	0	0	0	0	0	0
0	0	0	0	0	0	0	0
0	0	0	0	0	0	0	0
0	0	0	0	0	0	0	0
0	0	0	0	0	0	0	0
0	0	0	0	0	0	0	0
0	0	0	0	0	0	0	0
0	0	0	0	0	0	0	0
3.495	3.523	2.13	2.867	1.408	0.736	2.104	3.523
2.919	2.973	1.769	2.406	1.188	0.636	1.789	2.973
2.558	2.638	1.466	2.082	1.13	0.616	1.71	2.638
2.723	2.829	1.486	2.188	1.278	0.702	1.94	2.829
2.956	3.061	1.626	2.376	1.373	0.75	2.081	3.061
2.236	2.289	1.351	1.849	0.918	0.499	1.386	2.289
2.157	2.236	1.246	1.768	0.945	0.523	1.436	2.236
1.917	2.022	1.053	1.563	0.897	0.51	1.375	2.022
1.846	1.951	1.011	1.505	0.867	0.494	1.331	1.951
1.841	1.894	1.109	1.528	0.761	0.419	1.153	1.894
1.96	1.987	1.188	1.616	0.804	0.428	1.202	1.987
0	0	0	0	0	0	0	0
0	0	0	0	0	0	0	0
0	0	0	0	0	0	0	0
0	0	0	0	0	0	0	0
0	0	0	0	0	0	0	0
0	0	0	0	0	0	0	0
0	0	0	0	0	0	0	0
0	0	0	0	0	0	0	0
0	0	0	0	0	0	0	0
0	0	0	0	0	0	0	0
0	0	0	0	0	0	0	0
0	0	0	0	0	0	0	0
0	0	0	0	0	0	0	0
0	0	0	0	0	0	0	0
0	0	0	0	0	0	0	0
0	0	0	0	0	0	0	0
0	0	0	0	0	0	0	0
0	0	0	0	0	0	0	0
0	0	0	0	0	0	0	0
0	0	0	0	0	0	0	0
0	0	0	0	0	0	0	0
0	0	0	0	0	0	0	0
0	0	0	0	0	0	0	0
0	0	0	0	0	0	0	0
0	0	0	0	0	0	0	0
0	0	0	0	0	0	0	0
0	0	0	0	0	0	0	0
0	0	0	0	0	0	0	0
0	0	0	0	0	0	0	0
0	0	0	0	0	0	0	0
0	0	0	0	0	0	0	0
0	0	0	0	0	0	0	0
0	0	0	0	0	0	0	0
0	0	0	0	0	0	0	0
0	0	0	0	0	0	0	0
0	0	0	0	0	0	0	0
0	0	0	0	0	0	0	0
0	0	0	0	0	0	0	0
0	0	0	0	0	0	0	0
0	0	0	0	0	0	0	0
0	0	0	0	0	0	0	0
0	0	0	0	0	0	0	0
0	0	0	0	0	0	0	0
0	0	0	0	0	0	0	0
0	0	0	0	0	0	0	0
0	0	0	0	0	0	0	0
0	0	0	0	0	0	0	0
0	0	0	0	0	0	0	0
0	0	0	0	0	0	0	0
0	0	0	0	0	0	0	0
0	0	0	0	0	0	0	0
0	0	0	0	0	0	0	0
0	0	0	0	0	0	0	0
0	0	0	0	0	0	0	0
0	0	0	0	0	0	0	0
0	0	0	0	0	0	0	0
0	0	0	0	0	0	0	0
0	0	0	0	0	0	0	0
0	0	0	0	0	0	0	0
0	0	0	0	0	0	0	0
0	0	0	0	0	0	0	0
10.359	10.392	6.276	8.37	4.122	2.094	6.18	10.392
9.293	9.351	5.613	7.514	3.715	1.9	5.583	9.351
8.747	8.83	5.124	7.006	3.658	1.882	5.507	8.83
9.213	9.322	5.232	7.307	4.021	2.075	6.059	9.322
9.799	9.906	5.564	7.767	4.277	2.203	6.441	9.906
8.191	8.245	4.937	6.619	3.284	1.682	4.937	8.245
8.003	8.083	4.696	6.416	3.338	1.72	5.029	8.083
7.167	7.273	3.965	5.658	3.234	1.693	4.896	7.273
6.618	6.723	3.584	5.188	3.064	1.604	4.639	6.723
5.916	5.969	3.637	4.863	2.342	1.226	3.51	5.969
6.108	6.135	3.766	5.014	2.408	1.247	3.595	6.135
0	0	0	0	0	0	0	0
0	0	0	0	0	0	0	0
0	0	0	0	0	0	0	0
0	0	0	0	0	0	0	0
0	0	0	0	0	0	0	0
0	0	0	0	0	0	0	0
0	0	0	0	0	0	0	0
0	0	0	0	0	0	0	0
0	0	0	0	0	0	0	0
0	0	0	0	0	0	0	0
0	0	0	0	0	0	0	0
0	0	0	0	0	0	0	0
0	0	0	0	0	0	0	0
8.427	8.455	5.088	6.8	3.371	1.712	5.054	8.455
7.59	7.644	4.57	6.132	3.048	1.563	4.585	7.644
6.433	6.513	3.711	5.174	2.8	1.463	4.189	6.513
6.584	6.69	3.577	5.168	3.038	1.591	4.6	6.69
6.896	7.002	3.817	5.447	3.11	1.63	4.71	7.002
5.138	5.192	3.147	4.222	2.047	1.075	3.071	5.192
4.76	4.84	2.774	3.854	2.044	1.08	3.07	4.84
4.104	4.209	2.275	3.283	1.885	1.008	2.84	4.209
3.861	3.966	2.134	3.089	1.781	0.956	2.685	3.966
3.798	3.851	2.312	3.123	1.532	0.811	2.301	3.851
4.007	4.034	2.448	3.285	1.607	0.837	2.4	4.034
0	0	0	0	0	0	0	0
0	0	0	0	0	0	0	0
0	0	0	0	0	0	0	0
0	0	0	0	0	0	0	0
0	0	0	0	0	0	0	0
0	0	0	0	0	0	0	0
0	0	0	0	0	0	0	0
0	0	0	0	0	0	0	0
0	0	0	0	0	0	0	0
0	0	0	0	0	0	0	0
0	0	0	0	0	0	0	0
0	0	0	0	0	0	0	0
0	0	0	0	0	0	0	0
7.327	7.356	4.415	5.91	2.94	1.495	4.409	7.356
5.748	5.802	3.531	4.725	2.279	1.194	3.416	5.802
4.676	4.756	2.697	3.773	2.038	1.076	3.059	4.756
4.817	4.923	2.638	3.828	2.245	1.19	3.372	4.923
5.116	5.222	2.824	4.073	2.361	1.249	3.544	5.222
3.801	3.854	2.314	3.125	1.533	0.812	2.303	3.854
3.486	3.565	2.034	2.837	1.497	0.803	2.258	3.565
2.95	3.055	1.648	2.384	1.344	0.736	2.039	3.055
2.764	2.87	1.542	2.237	1.262	0.695	1.918	2.87
2.829	2.882	1.714	2.332	1.152	0.618	1.736	2.882
2.976	3.003	1.81	2.442	1.205	0.632	1.8	3.003
0	0	0	0	0	0	0	0
0	0	0	0	0	0	0	0
0	0	0	0	0	0	0	0
0	0	0	0	0	0	0	0
0	0	0	0	0	0	0	0
0	0	0	0	0	0	0	0
0	0	0	0	0	0	0	0
0	0	0	0	0	0	0	0
0	0	0	0	0	0	0	0
0	0	0	0	0	0	0	0
0	0	0	0	0	0	0	0
0	0	0	0	0	0	0	0
0	0	0	0	0	0	0	0
5.435	5.464	3.341	4.459	2.155	1.118	3.217	5.464
4.454	4.508	2.719	3.661	1.786	0.941	2.68	4.508
3.801	3.881	2.188	3.074	1.663	0.886	2.503	3.881
4.095	4.201	2.234	3.259	1.918	1.025	2.888	4.201
4.489	4.594	2.46	3.572	2.09	1.111	3.142	4.594
3.334	3.387	2.025	2.744	1.351	0.719	2.031	3.387
3.304	3.383	1.909	2.682	1.439	0.773	2.17	3.383
3.124	3.229	1.706	2.501	1.464	0.795	2.215	3.229
2.989	3.094	1.63	2.395	1.404	0.765	2.125	3.094
2.78	2.833	1.684	2.292	1.133	0.608	1.707	2.833
2.934	2.961	1.785	2.408	1.188	0.624	1.776	2.961
0	0	0	0	0	0	0	0
0	0	0	0	0	0	0	0
0	0	0	0	0	0	0	0
0	0	0	0	0	0	0	0
0	0	0	0	0	0	0	0
0	0	0	0	0	0	0	0
0	0	0	0	0	0	0	0
0	0	0	0	0	0	0	0
0	0	0	0	0	0	0	0
0	0	0	0	0	0	0	0
0	0	0	0	0	0	0	0
0	0	0	0	0	0	0	0
0	0	0	0	0	0	0	0
3.916	3.944	2.391	3.211	1.572	0.82	2.348	3.944
3.248	3.302	1.972	2.674	1.317	0.702	1.982	3.302
2.8	2.88	1.621	2.283	1.218	0.661	1.842	2.88
2.883	2.989	1.602	2.327	1.323	0.725	2.008	2.989
3.126	3.232	1.747	2.523	1.423	0.776	2.157	3.232
2.431	2.484	1.47	2.008	0.995	0.538	1.501	2.484
2.24	2.319	1.305	1.84	0.968	0.535	1.471	2.319
1.932	2.038	1.079	1.583	0.885	0.504	1.359	2.038
1.879	1.984	1.044	1.539	0.866	0.495	1.33	1.984
1.946	2	1.174	1.614	0.803	0.44	1.215	2
2.024	2.051	1.227	1.668	0.829	0.441	1.24	2.051
0	0	0	0	0	0	0	0
0	0	0	0	0	0	0	0
0	0	0	0	0	0	0	0
0	0	0	0	0	0	0	0
0	0	0	0	0	0	0	0
0	0	0	0	0	0	0	0
0	0	0	0	0	0	0	0
0	0	0	0	0	0	0	0
0	0	0	0	0	0	0	0
0	0	0	0	0	0	0	0
0	0	0	0	0	0	0	0
0	0	0	0	0	0	0	0
0	0	0	0	0	0	0	0
0	0	0	0	0	0	0	0
0	0	0	0	0	0	0	0
0	0	0	0	0	0	0	0
0	0	0	0	0	0	0	0
0	0	0	0	0	0	0	0
0	0	0	0	0	0	0	0
0	0	0	0	0	0	0	0
0	0	0	0	0	0	0	0
0	0	0	0	0	0	0	0
0	0	0	0	0	0	0	0
0	0	0	0	0	0	0	0
0	0	0	0	0	0	0	0
0	0	0	0	0	0	0	0
0	0	0	0	0	0	0	0
0	0	0	0	0	0	0	0
0	0	0	0	0	0	0	0
0	0	0	0	0	0	0	0
0	0	0	0	0	0	0	0
0	0	0	0	0	0	0	0
0	0	0	0	0	0	0	0
0	0	0	0	0	0	0	0
0	0	0	0	0	0	0	0
0	0	0	0	0	0	0	0
0	0	0	0	0	0	0	0
0	0	0	0	0	0	0	0
0	0	0	0	0	0	0	0
0	0	0	0	0	0	0	0
0	0	0	0	0	0	0	0
0	0	0	0	0	0	0	0
0	0	0	0	0	0	0	0
0	0	0	0	0	0	0	0
0	0	0	0	0	0	0	0
0	0	0	0	0	0	0	0
0	0	0	0	0	0	0	0
0	0	0	0	0	0	0	0
0	0	0	0	0	0	0	0
0	0	0	0	0	0	0	0
0	0	0	0	0	0	0	0
0	0	0	0	0	0	0	0
0	0	0	0	0	0	0	0
0	0	0	0	0	0	0	0
0	0	0	0	0	0	0	0
0	0	0	0	0	0	0	0
0	0	0	0	0	0	0	0
0	0	0	0	0	0	0	0
0	0	0	0	0	0	0	0
0	0	0	0	0	0	0	0
0	0	0	0	0	0	0	0
11.67	11.703	7.088	9.437	4.627	2.349	6.935	11.703
10.279	10.337	6.22	8.314	4.097	2.094	6.155	10.337
9.443	9.525	5.558	7.573	3.922	2.015	5.903	9.525
9.79	9.898	5.602	7.782	4.229	2.18	6.37	9.898
10.329	10.436	5.914	8.209	4.459	2.295	6.713	10.436
8.823	8.877	5.325	7.131	3.531	1.806	5.307	8.877
8.358	8.438	4.929	6.711	3.462	1.782	5.214	8.438
7.398	7.504	4.201	5.894	3.227	1.693	4.891	7.504
6.755	6.861	3.743	5.338	3.042	1.596	4.61	6.861
6.707	6.761	4.133	5.494	2.645	1.361	3.942	6.761
6.794	6.821	4.175	5.544	2.693	1.369	3.994	6.821
0	0	0	0	0	0	0	0
0	0	0	0	0	0	0	0
0	0	0	0	0	0	0	0
0	0	0	0	0	0	0	0
0	0	0	0	0	0	0	0
0	0	0	0	0	0	0	0
0	0	0	0	0	0	0	0
0	0	0	0	0	0	0	0
0	0	0	0	0	0	0	0
0	0	0	0	0	0	0	0
0	0	0	0	0	0	0	0
0	0	0	0	0	0	0	0
0	0	0	0	0	0	0	0
7.752	7.781	4.675	6.254	3.107	1.579	4.659	7.781
6.771	6.825	4.165	5.54	2.678	1.375	3.987	6.825
5.416	5.496	3.164	4.383	2.317	1.219	3.475	5.496
5.732	5.838	3.181	4.564	2.626	1.383	3.937	5.838
6.65	6.756	3.669	5.248	3.011	1.579	4.561	6.756
5.141	5.195	3.149	4.225	2.049	1.076	3.072	5.195
4.798	4.877	2.805	3.889	2.051	1.084	3.08	4.877
4.089	4.194	2.283	3.28	1.86	0.997	2.805	4.194
3.807	3.912	2.125	3.058	1.734	0.932	2.617	3.912
3.808	3.861	2.318	3.131	1.535	0.813	2.307	3.861
3.901	3.928	2.382	3.198	1.566	0.816	2.339	3.928
0	0	0	0	0	0	0	0
0	0	0	0	0	0	0	0
0	0	0	0	0	0	0	0
0	0	0	0	0	0	0	0
0	0	0	0	0	0	0	0
0	0	0	0	0	0	0	0
0	0	0	0	0	0	0	0
0	0	0	0	0	0	0	0
0	0	0	0	0	0	0	0
0	0	0	0	0	0	0	0
0	0	0	0	0	0	0	0
0	0	0	0	0	0	0	0
0	0	0	0	0	0	0	0
6.16	6.188	3.799	5.057	2.427	1.258	3.625	6.188
4.876	4.93	2.983	4.007	1.947	1.024	2.922	4.93
4.204	4.283	2.432	3.401	1.825	0.969	2.743	4.283
4.692	4.798	2.567	3.728	2.189	1.161	3.289	4.798
5.585	5.69	3.04	4.419	2.621	1.379	3.926	5.69
4.1	4.153	2.499	3.37	1.649	0.871	2.476	4.153
4.046	4.126	2.341	3.275	1.756	0.934	2.642	4.126
3.686	3.792	2.02	2.944	1.718	0.924	2.592	3.792
3.48	3.586	1.906	2.782	1.624	0.876	2.452	3.586
3.259	3.312	1.979	2.683	1.321	0.704	1.987	3.312
3.368	3.395	2.052	2.762	1.359	0.71	2.03	3.395
0	0	0	0	0	0	0	0
0	0	0	0	0	0	0	0
0	0	0	0	0	0	0	0
0	0	0	0	0	0	0	0
0	0	0	0	0	0	0	0
0	0	0	0	0	0	0	0
0	0	0	0	0	0	0	0
0	0	0	0	0	0	0	0
0	0	0	0	0	0	0	0
0	0	0	0	0	0	0	0
0	0	0	0	0	0	0	0
0	0	0	0	0	0	0	0
0	0	0	0	0	0	0	0
5.347	5.376	3.285	4.386	2.121	1.101	3.168	5.376
4.165	4.219	2.539	3.424	1.674	0.884	2.514	4.219
3.392	3.472	1.966	2.756	1.47	0.789	2.217	3.472
3.327	3.433	1.851	2.677	1.522	0.826	2.303	3.433
3.579	3.685	2.006	2.883	1.621	0.876	2.451	3.685
2.829	2.882	1.714	2.332	1.152	0.618	1.736	2.882
2.607	2.687	1.523	2.136	1.122	0.613	1.7	2.687
2.21	2.315	1.239	1.804	1.006	0.565	1.538	2.315
2.068	2.174	1.156	1.691	0.945	0.535	1.448	2.174
2.133	2.186	1.287	1.765	0.877	0.478	1.325	2.186
2.224	2.251	1.349	1.83	0.908	0.481	1.358	2.251
0	0	0	0	0	0	0	0
0	0	0	0	0	0	0	0
0	0	0	0	0	0	0	0
0	0	0	0	0	0	0	0
0	0	0	0	0	0	0	0
0	0	0	0	0	0	0	0
0	0	0	0	0	0	0	0
0	0	0	0	0	0	0	0
0	0	0	0	0	0	0	0
0	0	0	0	0	0	0	0
0	0	0	0	0	0	0	0
0	0	0	0	0	0	0	0
0	0	0	0	0	0	0	0
3.15	3.179	1.918	2.585	1.274	0.668	1.903	3.179
2.679	2.733	1.622	2.21	1.093	0.588	1.648	2.733
2.311	2.391	1.336	1.892	1.009	0.556	1.533	2.391
2.378	2.484	1.321	1.93	1.093	0.609	1.667	2.484
2.585	2.69	1.446	2.098	1.177	0.652	1.793	2.69
2.077	2.13	1.253	1.72	0.855	0.467	1.292	2.13
1.923	2.002	1.117	1.585	0.836	0.468	1.275	2.002
1.601	1.706	0.891	1.321	0.738	0.43	1.141	1.706
1.465	1.57	0.814	1.213	0.678	0.4	1.051	1.57
1.545	1.597	0.929	1.288	0.643	0.359	0.976	1.597
1.602	1.629	0.97	1.325	0.661	0.355	0.99	1.629
0	0	0	0	0	0	0	0
0	0	0	0	0	0	0	0
0	0	0	0	0	0	0	0
0	0	0	0	0	0	0	0
0	0	0	0	0	0	0	0
0	0	0	0	0	0	0	0
0	0	0	0	0	0	0	0
0	0	0	0	0	0	0	0
0	0	0	0	0	0	0	0
0	0	0	0	0	0	0	0
0	0	0	0	0	0	0	0
0	0	0	0	0	0	0	0
0	0	0	0	0	0	0	0
0	0	0	0	0	0	0	0
0	0	0	0	0	0	0	0
0	0	0	0	0	0	0	0
0	0	0	0	0	0	0	0
0	0	0	0	0	0	0	0
0	0	0	0	0	0	0	0
0	0	0	0	0	0	0	0
0	0	0	0	0	0	0	0
0	0	0	0	0	0	0	0
0	0	0	0	0	0	0	0
0	0	0	0	0	0	0	0
0	0	0	0	0	0	0	0
0	0	0	0	0	0	0	0
0	0	0	0	0	0	0	0
0	0	0	0	0	0	0	0
0	0	0	0	0	0	0	0
0	0	0	0	0	0	0	0
0	0	0	0	0	0	0	0
0	0	0	0	0	0	0	0
0	0	0	0	0	0	0	0
0	0	0	0	0	0	0	0
0	0	0	0	0	0	0	0
0	0	0	0	0	0	0	0
0	0	0	0	0	0	0	0
0	0	0	0	0	0	0	0
0	0	0	0	0	0	0	0
0	0	0	0	0	0	0	0
0	0	0	0	0	0	0	0
0	0	0	0	0	0	0	0
0	0	0	0	0	0	0	0
0	0	0	0	0	0	0	0
0	0	0	0	0	0	0	0
0	0	0	0	0	0	0	0
0	0	0	0	0	0	0	0
0	0	0	0	0	0	0	0
0	0	0	0	0	0	0	0
0	0	0	0	0	0	0	0
0	0	0	0	0	0	0	0
0	0	0	0	0	0	0	0
0	0	0	0	0	0	0	0
0	0	0	0	0	0	0	0
0	0	0	0	0	0	0	0
0	0	0	0	0	0	0	0
0	0	0	0	0	0	0	0
0	0	0	0	0	0	0	0
0	0	0	0	0	0	0	0
0	0	0	0	0	0	0	0
0	0	0	0	0	0	0	0
3.686	3.718	2.247	3.024	1.484	0.776	2.218	3.718
3.054	3.111	1.851	2.516	1.241	0.665	1.87	3.111
2.593	2.675	1.504	2.12	1.126	0.616	1.707	2.675
2.687	2.795	1.498	2.176	1.229	0.679	1.87	2.795
2.971	3.078	1.664	2.403	1.35	0.74	2.049	3.078
2.393	2.448	1.447	1.978	0.981	0.531	1.48	2.448
2.227	2.307	1.296	1.83	0.965	0.534	1.468	2.307
1.916	2.022	1.067	1.569	0.881	0.502	1.353	2.022
1.793	1.898	0.995	1.47	0.828	0.475	1.274	1.898
1.829	1.882	1.102	1.519	0.756	0.416	1.145	1.882
1.913	1.94	1.159	1.578	0.785	0.418	1.175	1.94
0	0	0	0	0	0	0	0
0	0	0	0	0	0	0	0
0	0	0	0	0	0	0	0
0	0	0	0	0	0	0	0
0	0	0	0	0	0	0	0
0	0	0	0	0	0	0	0
0	0	0	0	0	0	0	0
0	0	0	0	0	0	0	0
0	0	0	0	0	0	0	0
0	0	0	0	0	0	0	0
0	0	0	0	0	0	0	0
0	0	0	0	0	0	0	0
0	0	0	0	0	0	0	0
2.572	2.6	1.562	2.114	1.046	0.552	1.565	2.6
2.183	2.237	1.318	1.806	0.897	0.488	1.356	2.237
1.87	1.949	1.081	1.541	0.819	0.46	1.25	1.949
1.977	2.083	1.099	1.616	0.911	0.517	1.397	2.083
2.249	2.354	1.257	1.833	1.027	0.576	1.569	2.354
1.865	1.918	1.124	1.548	0.771	0.424	1.167	1.918
1.833	1.912	1.061	1.512	0.802	0.451	1.224	1.912
1.583	1.688	0.875	1.304	0.736	0.429	1.137	1.688
1.48	1.586	0.818	1.223	0.691	0.406	1.069	1.586
1.529	1.581	0.919	1.275	0.637	0.355	0.967	1.581
1.583	1.61	0.958	1.31	0.654	0.351	0.978	1.61
0	0	0	0	0	0	0	0
0	0	0	0	0	0	0	0
0	0	0	0	0	0	0	0
0	0	0	0	0	0	0	0
0	0	0	0	0	0	0	0
0	0	0	0	0	0	0	0
0	0	0	0	0	0	0	0
0	0	0	0	0	0	0	0
0	0	0	0	0	0	0	0
0	0	0	0	0	0	0	0
0	0	0	0	0	0	0	0
0	0	0	0	0	0	0	0
0	0	0	0	0	0	0	0
2.425	2.453	1.472	1.994	0.988	0.522	1.478	2.453
1.994	2.048	1.203	1.653	0.822	0.45	1.244	2.048
1.676	1.756	0.965	1.384	0.741	0.42	1.133	1.756
1.808	1.914	0.996	1.479	0.844	0.483	1.297	1.914
2.128	2.233	1.177	1.732	0.985	0.554	1.506	2.233
1.688	1.741	1.016	1.404	0.7	0.388	1.061	1.741
1.59	1.669	0.917	1.316	0.702	0.4	1.074	1.669
1.305	1.41	0.717	1.084	0.614	0.367	0.955	1.41
1.205	1.31	0.661	1.005	0.569	0.344	0.889	1.31
1.264	1.317	0.759	1.06	0.531	0.302	0.809	1.317
1.307	1.334	0.79	1.086	0.543	0.295	0.814	1.334
0	0	0	0	0	0	0	0
0	0	0	0	0	0	0	0
0	0	0	0	0	0	0	0
0	0	0	0	0	0	0	0
0	0	0	0	0	0	0	0
0	0	0	0	0	0	0	0
0	0	0	0	0	0	0	0
0	0	0	0	0	0	0	0
0	0	0	0	0	0	0	0
0	0	0	0	0	0	0	0
0	0	0	0	0	0	0	0
0	0	0	0	0	0	0	0
0	0	0	0	0	0	0	0
2.414	2.443	1.466	1.986	0.984	0.52	1.472	2.443
2.047	2.101	1.235	1.696	0.843	0.461	1.275	2.101
1.85	1.93	1.057	1.519	0.824	0.462	1.256	1.93
2.006	2.112	1.093	1.628	0.948	0.535	1.45	2.112
2.127	2.232	1.17	1.728	0.991	0.557	1.515	2.232
1.62	1.673	0.975	1.349	0.673	0.374	1.021	1.673
1.532	1.611	0.881	1.269	0.679	0.388	1.04	1.611
1.31	1.415	0.715	1.085	0.621	0.37	0.965	1.415
1.206	1.311	0.657	1.004	0.574	0.346	0.896	1.311
1.23	1.283	0.738	1.032	0.517	0.295	0.789	1.283
1.303	1.33	0.788	1.083	0.542	0.295	0.812	1.33
0	0	0	0	0	0	0	0
0	0	0	0	0	0	0	0
0	0	0	0	0	0	0	0
0	0	0	0	0	0	0	0
0	0	0	0	0	0	0	0
0	0	0	0	0	0	0	0
0	0	0	0	0	0	0	0
0	0	0	0	0	0	0	0
0	0	0	0	0	0	0	0
0	0	0	0	0	0	0	0
0	0	0	0	0	0	0	0
0	0	0	0	0	0	0	0
0	0	0	0	0	0	0	0
2.221	2.249	1.347	1.828	0.907	0.481	1.357	2.249
1.788	1.842	1.077	1.485	0.74	0.409	1.122	1.842
1.433	1.513	0.823	1.19	0.637	0.367	0.979	1.513
1.399	1.505	0.774	1.161	0.652	0.386	1.012	1.505
1.498	1.603	0.84	1.243	0.685	0.403	1.062	1.603
1.237	1.29	0.742	1.038	0.52	0.296	0.793	1.29
1.095	1.174	0.635	0.924	0.484	0.29	0.751	1.174
0.86	0.965	0.476	0.737	0.405	0.261	0.646	0.965
0.808	0.913	0.445	0.695	0.383	0.251	0.614	0.913
0.958	1.011	0.573	0.812	0.408	0.239	0.626	1.011
1.032	1.059	0.623	0.862	0.433	0.239	0.65	1.059
0	0	0	0	0	0	0	0
0	0	0	0	0	0	0	0
0	0	0	0	0	0	0	0
0	0	0	0	0	0	0	0
0	0	0	0	0	0	0	0
0	0	0	0	0	0	0	0
0	0	0	0	0	0	0	0
0	0	0	0	0	0	0	0
0	0	0	0	0	0	0	0
0	0	0	0	0	0	0	0
0	0	0	0	0	0	0	0
0	0	0	0	0	0	0	0
0	0	0	0	0	0	0	0
0	0	0	0	0	0	0	0
0	0	0	0	0	0	0	0
0	0	0	0	0	0	0	0
0	0	0	0	0	0	0	0
0	0	0	0	0	0	0	0
0	0	0	0	0	0	0	0
0	0	0	0	0	0	0	0
0	0	0	0	0	0	0	0
0	0	0	0	0	0	0	0
0	0	0	0	0	0	0	0
0	0	0	0	0	0	0	0
0	0	0	0	0	0	0	0
0	0	0	0	0	0	0	0
0	0	0	0	0	0	0	0
0	0	0	0	0	0	0	0
0	0	0	0	0	0	0	0
0	0	0	0	0	0	0	0
0	0	0	0	0	0	0	0
0	0	0	0	0	0	0	0
0	0	0	0	0	0	0	0
0	0	0	0	0	0	0	0
0	0	0	0	0	0	0	0
0	0	0	0	0	0	0	0
0	0	0	0	0	0	0	0
0	0	0	0	0	0	0	0
0	0	0	0	0	0	0	0
0	0	0	0	0	0	0	0
0	0	0	0	0	0	0	0
0	0	0	0	0	0	0	0
0	0	0	0	0	0	0	0
0	0	0	0	0	0	0	0
0	0	0	0	0	0	0	0
0	0	0	0	0	0	0	0
0	0	0	0	0	0	0	0
0	0	0	0	0	0	0	0
0	0	0	0	0	0	0	0
0	0	0	0	0	0	0	0
0	0	0	0	0	0	0	0
0	0	0	0	0	0	0	0
0	0	0	0	0	0	0	0
0	0	0	0	0	0	0	0
0	0	0	0	0	0	0	0
0	0	0	0	0	0	0	0
0	0	0	0	0	0	0	0
0	0	0	0	0	0	0	0
0	0	0	0	0	0	0	0
0	0	0	0	0	0	0	0
0	0	0	0	0	0	0	0
3.232	3.282	1.963	2.659	1.31	0.697	1.969	3.282
3.092	3.185	1.763	2.508	1.373	0.745	2.077	3.185
2.5	2.634	1.326	2.008	1.213	0.682	1.857	2.634
2.732	2.909	1.37	2.169	1.405	0.798	2.16	2.909
3.314	3.49	1.681	2.619	1.684	0.938	2.572	3.49
2.265	2.354	1.302	1.856	0.997	0.554	1.519	2.354
2.104	2.236	1.139	1.713	1	0.574	1.541	2.236
1.69	1.865	0.853	1.38	0.868	0.527	1.364	1.865
1.537	1.712	0.772	1.261	0.794	0.49	1.255	1.712
1.634	1.722	0.934	1.352	0.729	0.417	1.119	1.722
1.484	1.528	0.894	1.235	0.617	0.341	0.933	1.528
0	0	0	0	0	0	0	0
0	0	0	0	0	0	0	0
0	0	0	0	0	0	0	0
0	0	0	0	0	0	0	0
0	0	0	0	0	0	0	0
0	0	0	0	0	0	0	0
0	0	0	0	0	0	0	0
0	0	0	0	0	0	0	0
0	0	0	0	0	0	0	0
0	0	0	0	0	0	0	0
0	0	0	0	0	0	0	0
0	0	0	0	0	0	0	0
0	0	0	0	0	0	0	0
2.567	2.613	1.555	2.116	1.048	0.561	1.576	2.613
2.454	2.543	1.383	1.992	1.108	0.609	1.682	2.543
2.053	2.185	1.063	1.649	1.026	0.586	1.576	2.185
2.282	2.457	1.118	1.813	1.203	0.695	1.859	2.457
2.698	2.873	1.349	2.14	1.393	0.79	2.14	2.873
1.806	1.893	1.028	1.486	0.808	0.457	1.236	1.893
1.767	1.898	0.94	1.442	0.859	0.502	1.331	1.898
1.475	1.65	0.725	1.207	0.779	0.482	1.232	1.65
1.403	1.577	0.685	1.15	0.746	0.465	1.183	1.577
1.438	1.526	0.813	1.192	0.653	0.378	1.005	1.526
1.313	1.358	0.79	1.097	0.549	0.307	0.831	1.358
0	0	0	0	0	0	0	0
0	0	0	0	0	0	0	0
0	0	0	0	0	0	0	0
0	0	0	0	0	0	0	0
0	0	0	0	0	0	0	0
0	0	0	0	0	0	0	0
0	0	0	0	0	0	0	0
0	0	0	0	0	0	0	0
0	0	0	0	0	0	0	0
0	0	0	0	0	0	0	0
0	0	0	0	0	0	0	0
0	0	0	0	0	0	0	0
0	0	0	0	0	0	0	0
2.425	2.47	1.468	2	0.991	0.532	1.492	2.47
2.364	2.453	1.326	1.918	1.075	0.592	1.632	2.453
2.008	2.14	1.031	1.61	1.013	0.579	1.557	2.14
2.295	2.47	1.112	1.817	1.224	0.705	1.889	2.47
2.7	2.874	1.336	2.134	1.408	0.798	2.163	2.874
1.739	1.827	0.986	1.431	0.782	0.444	1.198	1.827
1.725	1.856	0.91	1.405	0.846	0.495	1.311	1.856
1.465	1.64	0.713	1.196	0.782	0.483	1.236	1.64
1.378	1.553	0.666	1.128	0.74	0.462	1.174	1.553
1.376	1.464	0.775	1.141	0.628	0.366	0.968	1.464
1.252	1.297	0.753	1.047	0.525	0.294	0.795	1.297
0	0	0	0	0	0	0	0
0	0	0	0	0	0	0	0
0	0	0	0	0	0	0	0
0	0	0	0	0	0	0	0
0	0	0	0	0	0	0	0
0	0	0	0	0	0	0	0
0	0	0	0	0	0	0	0
0	0	0	0	0	0	0	0
0	0	0	0	0	0	0	0
0	0	0	0	0	0	0	0
0	0	0	0	0	0	0	0
0	0	0	0	0	0	0	0
0	0	0	0	0	0	0	0
2.023	2.069	1.222	1.674	0.832	0.451	1.255	2.069
1.923	2.012	1.083	1.573	0.873	0.49	1.332	2.012
1.581	1.713	0.816	1.286	0.796	0.47	1.236	1.713
1.926	2.102	0.935	1.541	1.027	0.606	1.597	2.102
2.468	2.643	1.216	1.957	1.294	0.74	1.993	2.643
1.535	1.623	0.868	1.268	0.695	0.4	1.068	1.623
1.494	1.625	0.786	1.226	0.737	0.441	1.15	1.625
1.326	1.5	0.636	1.086	0.717	0.45	1.139	1.5
1.281	1.456	0.61	1.051	0.699	0.441	1.112	1.456
1.204	1.291	0.674	1.003	0.555	0.329	0.86	1.291
1.049	1.093	0.63	0.882	0.443	0.253	0.673	1.093
0	0	0	0	0	0	0	0
0	0	0	0	0	0	0	0
0	0	0	0	0	0	0	0
0	0	0	0	0	0	0	0
0	0	0	0	0	0	0	0
0	0	0	0	0	0	0	0
0	0	0	0	0	0	0	0
0	0	0	0	0	0	0	0
0	0	0	0	0	0	0	0
0	0	0	0	0	0	0	0
0	0	0	0	0	0	0	0
0	0	0	0	0	0	0	0
0	0	0	0	0	0	0	0
1.692	1.738	1.021	1.405	0.701	0.384	1.058	1.738
1.581	1.669	0.888	1.301	0.722	0.414	1.108	1.669
1.272	1.404	0.651	1.046	0.648	0.395	1.016	1.404
1.456	1.631	0.705	1.187	0.78	0.482	1.233	1.631
1.736	1.91	0.868	1.41	0.899	0.543	1.411	1.91
1.194	1.282	0.675	0.999	0.544	0.324	0.844	1.282
1.209	1.34	0.633	1.005	0.602	0.372	0.949	1.34
1.007	1.181	0.478	0.845	0.552	0.367	0.896	1.181
0.963	1.138	0.452	0.81	0.534	0.358	0.869	1.138
0.973	1.061	0.542	0.82	0.454	0.278	0.71	1.061
0.865	0.909	0.518	0.733	0.369	0.215	0.563	0.909
0	0	0	0	0	0	0	0
0	0	0	0	0	0	0	0
0	0	0	0	0	0	0	0
0	0	0	0	0	0	0	0
0	0	0	0	0	0	0	0
0	0	0	0	0	0	0	0
0	0	0	0	0	0	0	0
0	0	0	0	0	0	0	0
0	0	0	0	0	0	0	0
0	0	0	0	0	0	0	0
0	0	0	0	0	0	0	0
0	0	0	0	0	0	0	0
0	0	0	0	0	0	0	0
0	0	0	0	0	0	0	0
0	0	0	0	0	0	0	0
0	0	0	0	0	0	0	0
0	0	0	0	0	0	0	0
0	0	0	0	0	0	0	0
0	0	0	0	0	0	0	0
0	0	0	0	0	0	0	0
0	0	0	0	0	0	0	0
0	0	0	0	0	0	0	0
0	0	0	0	0	0	0	0
0	0	0	0	0	0	0	0
0	0	0	0	0	0	0	0
0	0	0	0	0	0	0	0
0	0	0	0	0	0	0	0
0	0	0	0	0	0	0	0
0	0	0	0	0	0	0	0
0	0	0	0	0	0	0	0
0	0	0	0	0	0	0	0
0	0	0	0	0	0	0	0
0	0	0	0	0	0	0	0
0	0	0	0	0	0	0	0
0	0	0	0	0	0	0	0
0	0	0	0	0	0	0	0
0	0	0	0	0	0	0	0
0	0	0	0	0	0	0	0
0	0	0	0	0	0	0	0
0	0	0	0	0	0	0	0
0	0	0	0	0	0	0	0
0	0	0	0	0	0	0	0
0	0	0	0	0	0	0	0
0	0	0	0	0	0	0	0
0	0	0	0	0	0	0	0
0	0	0	0	0	0	0	0
0	0	0	0	0	0	0	0
0	0	0	0	0	0	0	0
0	0	0	0	0	0	0	0
0	0	0	0	0	0	0	0
0	0	0	0	0	0	0	0
0	0	0	0	0	0	0	0
0	0	0	0	0	0	0	0
0	0	0	0	0	0	0	0
0	0	0	0	0	0	0	0
0	0	0	0	0	0	0	0
0	0	0	0	0	0	0	0
0	0	0	0	0	0	0	0
0	0	0	0	0	0	0	0
0	0	0	0	0	0	0	0
0	0	0	0	0	0	0	0
6.083	6.133	3.744	5	2.404	1.256	3.6	6.133
6.225	6.317	3.461	4.949	2.846	1.488	4.256	6.317
5.985	6.12	2.958	4.567	3.06	1.609	4.636	6.12
6.749	6.927	3.192	5.089	3.597	1.897	5.454	6.927
7.471	7.648	3.653	5.684	3.86	2.031	5.849	7.648
4.445	4.534	2.516	3.569	1.986	1.053	2.984	4.534
4.536	4.668	2.355	3.556	2.248	1.201	3.383	4.668
3.971	4.146	1.918	3.071	2.118	1.154	3.207	4.146
3.504	3.679	1.701	2.726	1.861	1.025	2.829	3.679
2.993	3.081	1.701	2.424	1.334	0.723	2.017	3.081
2.595	2.64	1.573	2.139	1.059	0.566	1.591	2.64
0	0	0	0	0	0	0	0
0	0	0	0	0	0	0	0
0	0	0	0	0	0	0	0
0	0	0	0	0	0	0	0
0	0	0	0	0	0	0	0
0	0	0	0	0	0	0	0
0	0	0	0	0	0	0	0
0	0	0	0	0	0	0	0
0	0	0	0	0	0	0	0
0	0	0	0	0	0	0	0
0	0	0	0	0	0	0	0
0	0	0	0	0	0	0	0
0	0	0	0	0	0	0	0
3.615	3.66	2.2	2.97	1.459	0.77	2.188	3.66
3.481	3.57	1.974	2.809	1.554	0.835	2.344	3.57
2.997	3.129	1.566	2.379	1.478	0.814	2.246	3.129
3.597	3.772	1.754	2.799	1.901	1.045	2.889	3.772
4.542	4.717	2.218	3.512	2.397	1.294	3.619	4.717
2.848	2.936	1.623	2.311	1.266	0.689	1.916	2.936
2.95	3.082	1.558	2.351	1.438	0.794	2.188	3.082
2.552	2.726	1.254	2.018	1.341	0.764	2.062	2.726
2.369	2.543	1.161	1.878	1.249	0.718	1.926	2.543
2.171	2.259	1.233	1.773	0.973	0.54	1.481	2.259
1.896	1.94	1.145	1.57	0.781	0.425	1.178	1.94
0	0	0	0	0	0	0	0
0	0	0	0	0	0	0	0
0	0	0	0	0	0	0	0
0	0	0	0	0	0	0	0
0	0	0	0	0	0	0	0
0	0	0	0	0	0	0	0
0	0	0	0	0	0	0	0
0	0	0	0	0	0	0	0
0	0	0	0	0	0	0	0
0	0	0	0	0	0	0	0
0	0	0	0	0	0	0	0
0	0	0	0	0	0	0	0
0	0	0	0	0	0	0	0
2.535	2.58	1.535	2.09	1.035	0.554	1.557	2.58
2.47	2.559	1.402	2.01	1.105	0.608	1.678	2.559
2.171	2.303	1.134	1.744	1.074	0.61	1.648	2.303
2.655	2.83	1.3	2.093	1.399	0.793	2.148	2.83
3.412	3.587	1.683	2.67	1.783	0.986	2.716	3.587
2.246	2.334	1.277	1.833	1.004	0.556	1.527	2.334
2.137	2.268	1.136	1.728	1.036	0.592	1.593	2.268
1.688	1.863	0.836	1.37	0.883	0.534	1.386	1.863
1.496	1.67	0.739	1.224	0.785	0.485	1.241	1.67
1.497	1.585	0.852	1.241	0.673	0.389	1.035	1.585
1.336	1.38	0.804	1.115	0.558	0.311	0.845	1.38
0	0	0	0	0	0	0	0
0	0	0	0	0	0	0	0
0	0	0	0	0	0	0	0
0	0	0	0	0	0	0	0
0	0	0	0	0	0	0	0
0	0	0	0	0	0	0	0
0	0	0	0	0	0	0	0
0	0	0	0	0	0	0	0
0	0	0	0	0	0	0	0
0	0	0	0	0	0	0	0
0	0	0	0	0	0	0	0
0	0	0	0	0	0	0	0
0	0	0	0	0	0	0	0
1.983	2.028	1.198	1.641	0.816	0.443	1.23	2.028
1.91	1.998	1.078	1.564	0.864	0.485	1.319	1.998
1.641	1.773	0.848	1.332	0.824	0.484	1.278	1.773
2.003	2.179	0.972	1.599	1.068	0.627	1.658	2.179
2.471	2.646	1.223	1.961	1.29	0.739	1.988	2.646
1.63	1.718	0.922	1.343	0.738	0.422	1.131	1.718
1.674	1.805	0.876	1.363	0.829	0.487	1.286	1.805
1.46	1.635	0.701	1.187	0.789	0.486	1.246	1.635
1.419	1.593	0.675	1.153	0.773	0.478	1.222	1.593
1.338	1.426	0.749	1.109	0.616	0.359	0.949	1.426
1.166	1.21	0.701	0.977	0.49	0.277	0.743	1.21
0	0	0	0	0	0	0	0
0	0	0	0	0	0	0	0
0	0	0	0	0	0	0	0
0	0	0	0	0	0	0	0
0	0	0	0	0	0	0	0
0	0	0	0	0	0	0	0
0	0	0	0	0	0	0	0
0	0	0	0	0	0	0	0
0	0	0	0	0	0	0	0
0	0	0	0	0	0	0	0
0	0	0	0	0	0	0	0
0	0	0	0	0	0	0	0
0	0	0	0	0	0	0	0
1.768	1.813	1.067	1.466	0.731	0.4	1.103	1.813
1.68	1.769	0.945	1.381	0.765	0.436	1.172	1.769
1.359	1.491	0.698	1.114	0.689	0.416	1.077	1.491
1.495	1.67	0.727	1.218	0.797	0.491	1.259	1.67
1.8	1.975	0.902	1.46	0.931	0.558	1.457	1.975
1.227	1.314	0.694	1.025	0.558	0.331	0.864	1.314
1.171	1.302	0.615	0.977	0.58	0.362	0.917	1.302
0.928	1.103	0.442	0.787	0.508	0.345	0.831	1.103
0.857	1.031	0.403	0.731	0.475	0.329	0.782	1.031
0.894	0.981	0.499	0.758	0.417	0.259	0.655	0.981
0.794	0.839	0.475	0.676	0.34	0.201	0.521	0.839
0	0	0	0	0	0	0	0
0	0	0	0	0	0	0	0
0	0	0	0	0	0	0	0
0	0	0	0	0	0	0	0
0	0	0	0	0	0	0	0
0	0	0	0	0	0	0	0
0	0	0	0	0	0	0	0
0	0	0	0	0	0	0	0
0	0	0	0	0	0	0	0
0	0	0	0	0	0	0	0
0	0	0	0	0	0	0	0
0	0	0	0	0	0	0	0
0	0	0	0	0	0	0	0
0	0	0	0	0	0	0	0
0	0	0	0	0	0	0	0
0	0	0	0	0	0	0	0
0	0	0	0	0	0	0	0
0	0	0	0	0	0	0	0
0	0	0	0	0	0	0	0
0	0	0	0	0	0	0	0
0	0	0	0	0	0	0	0
0	0	0	0	0	0	0	0
0	0	0	0	0	0	0	0
0	0	0	0	0	0	0	0
0	0	0	0	0	0	0	0
0	0	0	0	0	0	0	0
0	0	0	0	0	0	0	0
0	0	0	0	0	0	0	0
0	0	0	0	0	0	0	0
0	0	0	0	0	0	0	0
0	0	0	0	0	0	0	0
0	0	0	0	0	0	0	0
0	0	0	0	0	0	0	0
0	0	0	0	0	0	0	0
0	0	0	0	0	0	0	0
0	0	0	0	0	0	0	0
0	0	0	0	0	0	0	0
0	0	0	0	0	0	0	0
0	0	0	0	0	0	0	0
0	0	0	0	0	0	0	0
0	0	0	0	0	0	0	0
0	0	0	0	0	0	0	0
0	0	0	0	0	0	0	0
0	0	0	0	0	0	0	0
0	0	0	0	0	0	0	0
0	0	0	0	0	0	0	0
0	0	0	0	0	0	0	0
0	0	0	0	0	0	0	0
0	0	0	0	0	0	0	0
0	0	0	0	0	0	0	0
0	0	0	0	0	0	0	0
0	0	0	0	0	0	0	0
0	0	0	0	0	0	0	0
0	0	0	0	0	0	0	0
0	0	0	0	0	0	0	0
0	0	0	0	0	0	0	0
0	0	0	0	0	0	0	0
0	0	0	0	0	0	0	0
0	0	0	0	0	0	0	0
0	0	0	0	0	0	0	0
0	0	0	0	0	0	0	0
2.661	2.711	1.611	2.194	1.085	0.582	1.634	2.711
2.38	2.472	1.359	1.944	1.057	0.585	1.609	2.472
1.809	1.943	0.964	1.477	0.876	0.512	1.357	1.943
1.82	1.997	0.93	1.486	0.922	0.555	1.446	1.997
2.117	2.293	1.109	1.725	1.041	0.616	1.624	2.293
1.638	1.727	0.947	1.36	0.719	0.413	1.105	1.727
1.421	1.552	0.781	1.187	0.666	0.406	1.047	1.552
1.034	1.208	0.528	0.884	0.527	0.356	0.862	1.208
0.946	1.121	0.478	0.815	0.488	0.336	0.804	1.121
1.19	1.277	0.682	1	0.532	0.318	0.826	1.277
1.149	1.193	0.69	0.963	0.483	0.273	0.733	1.193
0	0	0	0	0	0	0	0
0	0	0	0	0	0	0	0
0	0	0	0	0	0	0	0
0	0	0	0	0	0	0	0
0	0	0	0	0	0	0	0
0	0	0	0	0	0	0	0
0	0	0	0	0	0	0	0
0	0	0	0	0	0	0	0
0	0	0	0	0	0	0	0
0	0	0	0	0	0	0	0
0	0	0	0	0	0	0	0
0	0	0	0	0	0	0	0
0	0	0	0	0	0	0	0
1.384	1.429	0.833	1.155	0.577	0.322	0.875	1.429
1.171	1.259	0.668	0.983	0.527	0.316	0.82	1.259
0.77	0.901	0.403	0.667	0.386	0.264	0.63	0.901
0.742	0.916	0.371	0.657	0.389	0.286	0.657	0.916
0.93	1.104	0.489	0.811	0.46	0.322	0.763	1.104
0.796	0.884	0.458	0.688	0.358	0.23	0.569	0.884
0.599	0.729	0.324	0.54	0.291	0.216	0.492	0.729
0.357	0.531	0.182	0.365	0.184	0.183	0.358	0.531
0.357	0.53	0.181	0.365	0.184	0.183	0.358	0.53
0.495	0.583	0.277	0.444	0.235	0.167	0.386	0.583
0.493	0.537	0.292	0.431	0.22	0.139	0.341	0.537
0	0	0	0	0	0	0	0
0	0	0	0	0	0	0	0
0	0	0	0	0	0	0	0
0	0	0	0	0	0	0	0
0	0	0	0	0	0	0	0
0	0	0	0	0	0	0	0
0	0	0	0	0	0	0	0
0	0	0	0	0	0	0	0
0	0	0	0	0	0	0	0
0	0	0	0	0	0	0	0
0	0	0	0	0	0	0	0
0	0	0	0	0	0	0	0
0	0	0	0	0	0	0	0
0.718	0.763	0.428	0.614	0.311	0.186	0.477	0.763
0.673	0.761	0.369	0.581	0.323	0.212	0.516	0.761
0.525	0.657	0.25	0.466	0.293	0.216	0.491	0.657
0.687	0.862	0.312	0.599	0.394	0.288	0.663	0.862
1.005	1.179	0.486	0.848	0.542	0.362	0.881	1.179
0.695	0.782	0.383	0.599	0.332	0.216	0.529	0.782
0.711	0.842	0.357	0.614	0.374	0.257	0.612	0.842
0.583	0.757	0.259	0.519	0.342	0.261	0.585	0.757
0.568	0.742	0.254	0.509	0.331	0.256	0.57	0.742
0.574	0.662	0.31	0.501	0.282	0.19	0.454	0.662
0.509	0.553	0.301	0.444	0.226	0.142	0.351	0.553
0	0	0	0	0	0	0	0
0	0	0	0	0	0	0	0
0	0	0	0	0	0	0	0
0	0	0	0	0	0	0	0
0	0	0	0	0	0	0	0
0	0	0	0	0	0	0	0
0	0	0	0	0	0	0	0
0	0	0	0	0	0	0	0
0	0	0	0	0	0	0	0
0	0	0	0	0	0	0	0
0	0	0	0	0	0	0	0
0	0	0	0	0	0	0	0
0	0	0	0	0	0	0	0
0.756	0.802	0.451	0.645	0.326	0.194	0.501	0.802
0.678	0.767	0.37	0.584	0.328	0.214	0.522	0.767
0.461	0.592	0.214	0.415	0.263	0.2	0.446	0.592
0.557	0.732	0.25	0.502	0.323	0.252	0.558	0.732
0.747	0.921	0.357	0.652	0.409	0.295	0.685	0.921
0.524	0.612	0.285	0.462	0.257	0.178	0.417	0.612
0.528	0.659	0.257	0.47	0.288	0.213	0.484	0.659
0.449	0.623	0.213	0.428	0.248	0.215	0.45	0.623
0.451	0.625	0.214	0.429	0.25	0.215	0.452	0.625
0.44	0.528	0.23	0.392	0.227	0.162	0.372	0.528
0.378	0.422	0.221	0.336	0.174	0.116	0.274	0.422
0	0	0	0	0	0	0	0
0	0	0	0	0	0	0	0
0	0	0	0	0	0	0	0
0	0	0	0	0	0	0	0
0	0	0	0	0	0	0	0
0	0	0	0	0	0	0	0
0	0	0	0	0	0	0	0
0	0	0	0	0	0	0	0
0	0	0	0	0	0	0	0
0	0	0	0	0	0	0	0
0	0	0	0	0	0	0	0
0	0	0	0	0	0	0	0
0	0	0	0	0	0	0	0
0.708	0.753	0.42	0.605	0.309	0.185	0.474	0.753
0.717	0.805	0.386	0.612	0.351	0.226	0.557	0.805
0.602	0.733	0.28	0.52	0.341	0.24	0.561	0.733
0.791	0.966	0.351	0.672	0.462	0.321	0.761	0.966
1.087	1.261	0.512	0.903	0.599	0.391	0.965	1.261
0.681	0.769	0.369	0.585	0.333	0.216	0.529	0.769
0.723	0.854	0.353	0.618	0.39	0.265	0.634	0.854
0.624	0.798	0.273	0.547	0.37	0.275	0.625	0.798
0.603	0.777	0.265	0.533	0.355	0.267	0.604	0.777
0.547	0.635	0.289	0.476	0.276	0.187	0.445	0.635
0.449	0.493	0.264	0.394	0.203	0.13	0.316	0.493
0	0	0	0	0	0	0	0
0	0	0	0	0	0	0	0
0	0	0	0	0	0	0	0
0	0	0	0	0	0	0	0
0	0	0	0	0	0	0	0
0	0	0	0	0	0	0	0
0	0	0	0	0	0	0	0
0	0	0	0	0	0	0	0
0	0	0	0	0	0	0	0
0	0	0	0	0	0	0	0
0	0	0	0	0	0	0	0
0	0	0	0	0	0	0	0
0	0	0	0	0	0	0	0
0	0	0	0	0	0	0	0
0	0	0	0	0	0	0	0
0	0	0	0	0	0	0	0
0	0	0	0	0	0	0	0
0	0	0	0	0	0	0	0
0	0	0	0	0	0	0	0
0	0	0	0	0	0	0	0
0	0	0	0	0	0	0	0
0	0	0	0	0	0	0	0
0	0	0	0	0	0	0	0
0	0	0	0	0	0	0	0
0	0	0	0	0	0	0	0
0	0	0	0	0	0	0	0
0	0	0	0	0	0	0	0
0	0	0	0	0	0	0	0
0	0	0	0	0	0	0	0
0	0	0	0	0	0	0	0
0	0	0	0	0	0	0	0
0	0	0	0	0	0	0	0
0	0	0	0	0	0	0	0
0	0	0	0	0	0	0	0
0	0	0	0	0	0	0	0
0	0	0	0	0	0	0	0
0	0	0	0	0	0	0	0
0	0	0	0	0	0	0	0
0	0	0	0	0	0	0	0
0	0	0	0	0	0	0	0
0	0	0	0	0	0	0	0
0	0	0	0	0	0	0	0
0	0	0	0	0	0	0	0
0	0	0	0	0	0	0	0
0	0	0	0	0	0	0	0
0	0	0	0	0	0	0	0
0	0	0	0	0	0	0	0
0	0	0	0	0	0	0	0
0	0	0	0	0	0	0	0
0	0	0	0	0	0	0	0
0	0	0	0	0	0	0	0
0	0	0	0	0	0	0	0
0	0	0	0	0	0	0	0
0	0	0	0	0	0	0	0
0	0	0	0	0	0	0	0
0	0	0	0	0	0	0	0
0	0	0	0	0	0	0	0
0	0	0	0	0	0	0	0
0	0	0	0	0	0	0	0
0	0	0	0	0	0	0	0
0	0	0	0	0	0	0	0
1.439	1.488	0.862	1.199	0.603	0.337	0.915	1.488
1.302	1.394	0.731	1.083	0.596	0.352	0.924	1.394
0.997	1.131	0.51	0.837	0.509	0.327	0.813	1.131
1.067	1.244	0.519	0.897	0.572	0.379	0.927	1.244
1.338	1.513	0.675	1.112	0.689	0.437	1.1	1.513
0.97	1.058	0.547	0.821	0.446	0.274	0.698	1.058
0.889	1.02	0.465	0.759	0.445	0.294	0.718	1.02
0.657	0.831	0.305	0.58	0.369	0.275	0.627	0.831
0.615	0.789	0.281	0.547	0.351	0.266	0.6	0.789
0.704	0.791	0.39	0.607	0.334	0.217	0.532	0.791
0.633	0.678	0.376	0.545	0.277	0.168	0.426	0.678
0	0	0	0	0	0	0	0
0	0	0	0	0	0	0	0
0	0	0	0	0	0	0	0
0	0	0	0	0	0	0	0
0	0	0	0	0	0	0	0
0	0	0	0	0	0	0	0
0	0	0	0	0	0	0	0
0	0	0	0	0	0	0	0
0	0	0	0	0	0	0	0
0	0	0	0	0	0	0	0
0	0	0	0	0	0	0	0
0	0	0	0	0	0	0	0
0	0	0	0	0	0	0	0
1.048	1.093	0.627	0.881	0.444	0.254	0.676	1.093
0.949	1.038	0.527	0.8	0.446	0.274	0.697	1.038
0.679	0.81	0.334	0.586	0.364	0.252	0.596	0.81
0.756	0.93	0.352	0.655	0.423	0.302	0.705	0.93
0.964	1.138	0.476	0.822	0.509	0.346	0.834	1.138
0.665	0.752	0.369	0.577	0.315	0.207	0.503	0.752
0.576	0.707	0.292	0.512	0.301	0.22	0.505	0.707
0.434	0.608	0.208	0.418	0.238	0.209	0.435	0.608
0.407	0.581	0.199	0.399	0.219	0.2	0.408	0.581
0.458	0.546	0.245	0.409	0.23	0.164	0.377	0.546
0.419	0.463	0.246	0.37	0.191	0.124	0.298	0.463
0	0	0	0	0	0	0	0
0	0	0	0	0	0	0	0
0	0	0	0	0	0	0	0
0	0	0	0	0	0	0	0
0	0	0	0	0	0	0	0
0	0	0	0	0	0	0	0
0	0	0	0	0	0	0	0
0	0	0	0	0	0	0	0
0	0	0	0	0	0	0	0
0	0	0	0	0	0	0	0
0	0	0	0	0	0	0	0
0	0	0	0	0	0	0	0
0	0	0	0	0	0	0	0
0.775	0.82	0.461	0.659	0.336	0.199	0.514	0.82
0.762	0.85	0.414	0.648	0.369	0.235	0.583	0.85
0.589	0.72	0.277	0.512	0.33	0.234	0.546	0.72
0.667	0.841	0.296	0.581	0.39	0.285	0.655	0.841
0.849	1.024	0.405	0.728	0.465	0.324	0.768	1.024
0.537	0.625	0.291	0.472	0.264	0.181	0.428	0.625
0.507	0.637	0.245	0.453	0.278	0.208	0.47	0.637
0.419	0.593	0.203	0.407	0.228	0.204	0.42	0.593
0.4	0.574	0.197	0.394	0.214	0.198	0.401	0.574
0.373	0.461	0.191	0.338	0.198	0.147	0.33	0.461
0.325	0.369	0.187	0.292	0.154	0.105	0.243	0.369
0	0	0	0	0	0	0	0
0	0	0	0	0	0	0	0
0	0	0	0	0	0	0	0
0	0	0	0	0	0	0	0
0	0	0	0	0	0	0	0
0	0	0	0	0	0	0	0
0	0	0	0	0	0	0	0
0	0	0	0	0	0	0	0
0	0	0	0	0	0	0	0
0	0	0	0	0	0	0	0
0	0	0	0	0	0	0	0
0	0	0	0	0	0	0	0
0	0	0	0	0	0	0	0
0.745	0.791	0.441	0.634	0.325	0.193	0.499	0.791
0.699	0.787	0.374	0.596	0.345	0.222	0.547	0.787
0.52	0.652	0.237	0.456	0.302	0.22	0.503	0.652
0.624	0.798	0.273	0.547	0.369	0.275	0.625	0.798
0.815	0.989	0.381	0.699	0.455	0.318	0.752	0.989
0.496	0.583	0.264	0.437	0.249	0.173	0.405	0.583
0.466	0.596	0.219	0.419	0.263	0.2	0.446	0.596
0.407	0.581	0.199	0.399	0.219	0.2	0.408	0.581
0.389	0.563	0.193	0.387	0.207	0.194	0.39	0.563
0.343	0.431	0.171	0.313	0.188	0.142	0.314	0.431
0.283	0.328	0.161	0.258	0.139	0.097	0.22	0.328
0	0	0	0	0	0	0	0
0	0	0	0	0	0	0	0
0	0	0	0	0	0	0	0
0	0	0	0	0	0	0	0
0	0	0	0	0	0	0	0
0	0	0	0	0	0	0	0
0	0	0	0	0	0	0	0
0	0	0	0	0	0	0	0
0	0	0	0	0	0	0	0
0	0	0	0	0	0	0	0
0	0	0	0	0	0	0	0
0	0	0	0	0	0	0	0
0	0	0	0	0	0	0	0
0.457	0.502	0.266	0.399	0.209	0.134	0.326	0.502
0.445	0.533	0.23	0.395	0.232	0.165	0.38	0.533
0.368	0.499	0.172	0.346	0.209	0.173	0.368	0.499
0.525	0.699	0.239	0.48	0.301	0.241	0.526	0.699
0.714	0.888	0.323	0.618	0.411	0.295	0.686	0.888
0.458	0.545	0.239	0.405	0.236	0.167	0.386	0.545
0.393	0.523	0.181	0.362	0.227	0.182	0.393	0.523
0.357	0.531	0.182	0.365	0.185	0.183	0.358	0.531
0.357	0.531	0.182	0.365	0.184	0.183	0.358	0.531
0.198	0.286	0.101	0.202	0.107	0.101	0.198	0.286
0.12	0.165	0.061	0.122	0.071	0.062	0.121	0.165
0	0	0	0	0	0	0	0
0	0	0	0	0	0	0	0
0	0	0	0	0	0	0	0
0	0	0	0	0	0	0	0
0	0	0	0	0	0	0	0
0	0	0	0	0	0	0	0
0	0	0	0	0	0	0	0
0	0	0	0	0	0	0	0
0	0	0	0	0	0	0	0
0	0	0	0	0	0	0	0
0	0	0	0	0	0	0	0
0	0	0	0	0	0	0	0
0	0	0	0	0	0	0	0
0	0	0	0	0	0	0	0
0	0	0	0	0	0	0	0
0	0	0	0	0	0	0	0
0	0	0	0	0	0	0	0
0	0	0	0	0	0	0	0
0	0	0	0	0	0	0	0
0	0	0	0	0	0	0	0
0	0	0	0	0	0	0	0
0	0	0	0	0	0	0	0
0	0	0	0	0	0	0	0
0	0	0	0	0	0	0	0
0	0	0	0	0	0	0	0
0	0	0	0	0	0	0	0
0	0	0	0	0	0	0	0
0	0	0	0	0	0	0	0
0	0	0	0	0	0	0	0
0	0	0	0	0	0	0	0
0	0	0	0	0	0	0	0
0	0	0	0	0	0	0	0
0	0	0	0	0	0	0	0
0	0	0	0	0	0	0	0
0	0	0	0	0	0	0	0
0	0	0	0	0	0	0	0
0	0	0	0	0	0	0	0
0	0	0	0	0	0	0	0
0	0	0	0	0	0	0	0
0	0	0	0	0	0	0	0
0	0	0	0	0	0	0	0
0	0	0	0	0	0	0	0
0	0	0	0	0	0	0	0
0	0	0	0	0	0	0	0
0	0	0	0	0	0	0	0
0	0	0	0	0	0	0	0
0	0	0	0	0	0	0	0
0	0	0	0	0	0	0	0
0	0	0	0	0	0	0	0
0	0	0	0	0	0	0	0
0	0	0	0	0	0	0	0
0	0	0	0	0	0	0	0
0	0	0	0	0	0	0	0
0	0	0	0	0	0	0	0
0	0	0	0	0	0	0	0
0	0	0	0	0	0	0	0
0	0	0	0	0	0	0	0
0	0	0	0	0	0	0	0
0	0	0	0	0	0	0	0
0	0	0	0	0	0	0	0
0	0	0	0	0	0	0	0
0.74	0.789	0.434	0.63	0.327	0.196	0.503	0.789
0.684	0.775	0.369	0.588	0.335	0.219	0.534	0.775
0.502	0.636	0.233	0.446	0.285	0.213	0.481	0.636
0.612	0.789	0.271	0.542	0.358	0.27	0.611	0.789
0.853	1.028	0.407	0.732	0.466	0.325	0.77	1.028
0.588	0.676	0.317	0.512	0.289	0.194	0.465	0.676
0.564	0.695	0.275	0.498	0.307	0.223	0.512	0.695
0.497	0.671	0.23	0.461	0.281	0.231	0.498	0.671
0.431	0.605	0.207	0.415	0.235	0.208	0.431	0.605
0.418	0.506	0.216	0.374	0.219	0.158	0.36	0.506
0.36	0.404	0.206	0.32	0.171	0.114	0.268	0.404
0	0	0	0	0	0	0	0
0	0	0	0	0	0	0	0
0	0	0	0	0	0	0	0
0	0	0	0	0	0	0	0
0	0	0	0	0	0	0	0
0	0	0	0	0	0	0	0
0	0	0	0	0	0	0	0
0	0	0	0	0	0	0	0
0	0	0	0	0	0	0	0
0	0	0	0	0	0	0	0
0	0	0	0	0	0	0	0
0	0	0	0	0	0	0	0
0	0	0	0	0	0	0	0
0.429	0.474	0.248	0.376	0.199	0.128	0.31	0.474
0.388	0.476	0.2	0.351	0.204	0.151	0.339	0.476
0.304	0.435	0.151	0.302	0.164	0.151	0.304	0.435
0.429	0.603	0.207	0.415	0.234	0.208	0.43	0.603
0.578	0.752	0.259	0.517	0.336	0.258	0.576	0.752
0.391	0.478	0.202	0.352	0.205	0.151	0.34	0.478
0.464	0.594	0.215	0.416	0.265	0.201	0.45	0.594
0.395	0.569	0.195	0.391	0.211	0.196	0.396	0.569
0.357	0.531	0.182	0.365	0.185	0.183	0.358	0.531
0.294	0.381	0.142	0.272	0.167	0.131	0.283	0.381
0.238	0.282	0.13	0.219	0.123	0.089	0.196	0.282
0	0	0	0	0	0	0	0
0	0	0	0	0	0	0	0
0	0	0	0	0	0	0	0
0	0	0	0	0	0	0	0
0	0	0	0	0	0	0	0
0	0	0	0	0	0	0	0
0	0	0	0	0	0	0	0
0	0	0	0	0	0	0	0
0	0	0	0	0	0	0	0
0	0	0	0	0	0	0	0
0	0	0	0	0	0	0	0
0	0	0	0	0	0	0	0
0	0	0	0	0	0	0	0
0.561	0.597	0.327	0.479	0.254	0.152	0.387	0.597
0.498	0.568	0.271	0.434	0.245	0.163	0.39	0.568
0.384	0.489	0.177	0.345	0.223	0.167	0.374	0.489
0.483	0.623	0.214	0.43	0.286	0.216	0.484	0.623
0.642	0.782	0.303	0.555	0.359	0.253	0.592	0.782
0.399	0.469	0.215	0.355	0.201	0.141	0.325	0.469
0.409	0.514	0.196	0.367	0.229	0.171	0.383	0.514
0.37	0.509	0.175	0.352	0.207	0.177	0.37	0.509
0.351	0.49	0.169	0.339	0.194	0.17	0.351	0.49
0.28	0.35	0.143	0.258	0.152	0.115	0.252	0.35
0.252	0.287	0.142	0.228	0.127	0.087	0.197	0.287
0	0	0	0	0	0	0	0
0	0	0	0	0	0	0	0
0	0	0	0	0	0	0	0
0	0	0	0	0	0	0	0
0	0	0	0	0	0	0	0
0	0	0	0	0	0	0	0
0	0	0	0	0	0	0	0
0	0	0	0	0	0	0	0
0	0	0	0	0	0	0	0
0	0	0	0	0	0	0	0
0	0	0	0	0	0	0	0
0	0	0	0	0	0	0	0
0	0	0	0	0	0	0	0
0.586	0.622	0.343	0.5	0.263	0.157	0.401	0.622
0.48	0.551	0.262	0.421	0.236	0.159	0.377	0.551
0.334	0.439	0.153	0.307	0.196	0.154	0.334	0.439
0.419	0.558	0.192	0.386	0.241	0.193	0.419	0.558
0.569	0.709	0.268	0.501	0.319	0.233	0.533	0.709
0.354	0.424	0.19	0.32	0.18	0.13	0.294	0.424
0.325	0.43	0.153	0.302	0.187	0.149	0.321	0.43
0.289	0.428	0.148	0.297	0.15	0.149	0.29	0.428
0.289	0.428	0.148	0.297	0.15	0.149	0.29	0.428
0.217	0.287	0.107	0.207	0.124	0.101	0.211	0.287
0.205	0.24	0.113	0.19	0.107	0.076	0.168	0.24
0	0	0	0	0	0	0	0
0	0	0	0	0	0	0	0
0	0	0	0	0	0	0	0
0	0	0	0	0	0	0	0
0	0	0	0	0	0	0	0
0	0	0	0	0	0	0	0
0	0	0	0	0	0	0	0
0	0	0	0	0	0	0	0
0	0	0	0	0	0	0	0
0	0	0	0	0	0	0	0
0	0	0	0	0	0	0	0
0	0	0	0	0	0	0	0
0	0	0	0	0	0	0	0
0.756	0.792	0.445	0.638	0.333	0.192	0.504	0.792
0.67	0.74	0.371	0.572	0.319	0.201	0.501	0.74
0.561	0.666	0.272	0.483	0.308	0.211	0.499	0.666
0.68	0.819	0.312	0.579	0.388	0.267	0.634	0.819
0.869	1.008	0.421	0.73	0.471	0.309	0.757	1.008
0.551	0.621	0.305	0.479	0.265	0.174	0.421	0.621
0.57	0.674	0.286	0.494	0.303	0.208	0.492	0.674
0.488	0.627	0.216	0.433	0.289	0.217	0.489	0.627
0.477	0.616	0.212	0.425	0.281	0.213	0.477	0.616
0.467	0.537	0.255	0.41	0.23	0.156	0.368	0.537
0.458	0.494	0.268	0.397	0.209	0.129	0.32	0.494
0	0	0	0	0	0	0	0
0	0	0	0	0	0	0	0
0	0	0	0	0	0	0	0
0	0	0	0	0	0	0	0
0	0	0	0	0	0	0	0
0	0	0	0	0	0	0	0
0	0	0	0	0	0	0	0
0	0	0	0	0	0	0	0
0	0	0	0	0	0	0	0
0	0	0	0	0	0	0	0
0	0	0	0	0	0	0	0
0	0	0	0	0	0	0	0
0	0	0	0	0	0	0	0
0	0	0	0	0	0	0	0
0	0	0	0	0	0	0	0
0	0	0	0	0	0	0	0
0	0	0	0	0	0	0	0
0	0	0	0	0	0	0	0
0	0	0	0	0	0	0	0
0	0	0	0	0	0	0	0
0	0	0	0	0	0	0	0
0	0	0	0	0	0	0	0
0	0	0	0	0	0	0	0
0	0	0	0	0	0	0	0
0	0	0	0	0	0	0	0
0	0	0	0	0	0	0	0
0	0	0	0	0	0	0	0
0	0	0	0	0	0	0	0
0	0	0	0	0	0	0	0
0	0	0	0	0	0	0	0
0	0	0	0	0	0	0	0
0	0	0	0	0	0	0	0
0	0	0	0	0	0	0	0
0	0	0	0	0	0	0	0
0	0	0	0	0	0	0	0
0	0	0	0	0	0	0	0
0	0	0	0	0	0	0	0
0	0	0	0	0	0	0	0
0	0	0	0	0	0	0	0
0	0	0	0	0	0	0	0
0	0	0	0	0	0	0	0
0	0	0	0	0	0	0	0
0	0	0	0	0	0	0	0
0	0	0	0	0	0	0	0
0	0	0	0	0	0	0	0
0	0	0	0	0	0	0	0
0	0	0	0	0	0	0	0
0	0	0	0	0	0	0	0
0	0	0	0	0	0	0	0
0	0	0	0	0	0	0	0
0	0	0	0	0	0	0	0
0	0	0	0	0	0	0	0
0	0	0	0	0	0	0	0
0	0	0	0	0	0	0	0
0	0	0	0	0	0	0	0
0	0	0	0	0	0	0	0
0	0	0	0	0	0	0	0
0	0	0	0	0	0	0	0
0	0	0	0	0	0	0	0
0	0	0	0	0	0	0	0
0	0	0	0	0	0	0	0
0.575	0.615	0.339	0.494	0.256	0.155	0.393	0.615
0.47	0.544	0.261	0.417	0.226	0.156	0.365	0.544
0.296	0.403	0.141	0.282	0.168	0.141	0.296	0.403
0.341	0.483	0.167	0.334	0.186	0.167	0.342	0.483
0.433	0.574	0.207	0.401	0.24	0.194	0.42	0.574
0.304	0.375	0.165	0.282	0.154	0.117	0.257	0.375
0.253	0.358	0.125	0.251	0.139	0.126	0.253	0.358
0.29	0.429	0.148	0.298	0.151	0.149	0.29	0.429
0.289	0.428	0.148	0.297	0.15	0.149	0.29	0.428
0.153	0.223	0.08	0.16	0.082	0.08	0.153	0.223
0.118	0.154	0.062	0.119	0.069	0.056	0.112	0.154
0	0	0	0	0	0	0	0
0	0	0	0	0	0	0	0
0	0	0	0	0	0	0	0
0	0	0	0	0	0	0	0
0	0	0	0	0	0	0	0
0	0	0	0	0	0	0	0
0	0	0	0	0	0	0	0
0	0	0	0	0	0	0	0
0	0	0	0	0	0	0	0
0	0	0	0	0	0	0	0
0	0	0	0	0	0	0	0
0	0	0	0	0	0	0	0
0	0	0	0	0	0	0	0
0.238	0.275	0.135	0.218	0.119	0.083	0.186	0.275
0.154	0.225	0.081	0.162	0.083	0.081	0.154	0.225
0.221	0.326	0.114	0.229	0.116	0.115	0.222	0.326
0.289	0.428	0.148	0.297	0.15	0.149	0.29	0.428
0.289	0.428	0.148	0.297	0.15	0.149	0.29	0.428
0.152	0.223	0.079	0.16	0.082	0.08	0.152	0.223
0.22	0.325	0.113	0.228	0.116	0.114	0.22	0.325
0.288	0.427	0.147	0.296	0.15	0.148	0.288	0.427
0.288	0.427	0.147	0.296	0.15	0.148	0.288	0.427
0.151	0.222	0.079	0.159	0.081	0.08	0.152	0.222
0.083	0.119	0.045	0.09	0.047	0.045	0.083	0.119
0	0	0	0	0	0	0	0
0	0	0	0	0	0	0	0
0	0	0	0	0	0	0	0
0	0	0	0	0	0	0	0
0	0	0	0	0	0	0	0
0	0	0	0	0	0	0	0
0	0	0	0	0	0	0	0
0	0	0	0	0	0	0	0
0	0	0	0	0	0	0	0
0	0	0	0	0	0	0	0
0	0	0	0	0	0	0	0
0	0	0	0	0	0	0	0
0	0	0	0	0	0	0	0
0.086	0.123	0.046	0.093	0.048	0.047	0.086	0.123
0.153	0.225	0.08	0.161	0.082	0.081	0.154	0.225
0.221	0.326	0.114	0.229	0.116	0.115	0.222	0.326
0.289	0.428	0.148	0.297	0.15	0.149	0.29	0.428
0.289	0.427	0.148	0.296	0.15	0.148	0.289	0.427
0.152	0.223	0.079	0.16	0.082	0.08	0.152	0.223
0.22	0.325	0.113	0.228	0.116	0.114	0.22	0.325
0.288	0.427	0.147	0.296	0.15	0.148	0.288	0.427
0.288	0.427	0.147	0.296	0.15	0.148	0.288	0.427
0.151	0.222	0.079	0.159	0.081	0.08	0.152	0.222
0.083	0.119	0.045	0.09	0.047	0.045	0.083	0.119
0	0	0	0	0	0	0	0
0	0	0	0	0	0	0	0
0	0	0	0	0	0	0	0
0	0	0	0	0	0	0	0
0	0	0	0	0	0	0	0
0	0	0	0	0	0	0	0
0	0	0	0	0	0	0	0
0	0	0	0	0	0	0	0
0	0	0	0	0	0	0	0
0	0	0	0	0	0	0	0
0	0	0	0	0	0	0	0
0	0	0	0	0	0	0	0
0	0	0	0	0	0	0	0
0.086	0.123	0.046	0.093	0.048	0.047	0.086	0.123
0.153	0.225	0.08	0.161	0.082	0.081	0.154	0.225
0.221	0.326	0.114	0.229	0.116	0.115	0.222	0.326
0.289	0.428	0.148	0.297	0.15	0.149	0.29	0.428
0.289	0.428	0.148	0.297	0.15	0.149	0.29	0.428
0.152	0.223	0.079	0.16	0.082	0.08	0.152	0.223
0.22	0.325	0.113	0.228	0.116	0.114	0.22	0.325
0.289	0.427	0.148	0.296	0.15	0.148	0.289	0.427
0.288	0.427	0.147	0.296	0.15	0.148	0.289	0.427
0.152	0.222	0.08	0.16	0.082	0.08	0.152	0.222
0.083	0.119	0.045	0.09	0.047	0.045	0.083	0.119
0	0	0	0	0	0	0	0
0	0	0	0	0	0	0	0
0	0	0	0	0	0	0	0
0	0	0	0	0	0	0	0
0	0	0	0	0	0	0	0
0	0	0	0	0	0	0	0
0	0	0	0	0	0	0	0
0	0	0	0	0	0	0	0
0	0	0	0	0	0	0	0
0	0	0	0	0	0	0	0
0	0	0	0	0	0	0	0
0	0	0	0	0	0	0	0
0	0	0	0	0	0	0	0
0.085	0.122	0.046	0.092	0.048	0.046	0.085	0.122
0.153	0.224	0.08	0.161	0.082	0.081	0.153	0.224
0.221	0.326	0.114	0.229	0.116	0.115	0.221	0.326
0.289	0.428	0.148	0.297	0.15	0.149	0.289	0.428
0.289	0.427	0.148	0.296	0.15	0.148	0.289	0.427
0.152	0.222	0.08	0.16	0.082	0.08	0.152	0.222
0.22	0.324	0.114	0.228	0.116	0.114	0.22	0.324
0.288	0.427	0.147	0.296	0.15	0.148	0.288	0.427
0.288	0.426	0.147	0.295	0.15	0.148	0.288	0.426
0.151	0.222	0.079	0.159	0.081	0.08	0.152	0.222
0.083	0.119	0.045	0.09	0.047	0.045	0.083	0.119
0	0	0	0	0	0	0	0
0	0	0	0	0	0	0	0
0	0	0	0	0	0	0	0
0	0	0	0	0	0	0	0
0	0	0	0	0	0	0	0
0	0	0	0	0	0	0	0
0	0	0	0	0	0	0	0
0	0	0	0	0	0	0	0
0	0	0	0	0	0	0	0
0	0	0	0	0	0	0	0
0	0	0	0	0	0	0	0
0	0	0	0	0	0	0	0
0	0	0	0	0	0	0	0
0	0	0	0	0	0	0	0
0	0	0	0	0	0	0	0
0	0	0	0	0	0	0	0
0	0	0	0	0	0	0	0
0	0	0	0	0	0	0	0
0	0	0	0	0	0	0	0
0	0	0	0	0	0	0	0
0	0	0	0	0	0	0	0
0	0	0	0	0	0	0	0
0	0	0	0	0	0	0	0
0	0	0	0	0	0	0	0
0	0	0	0	0	0	0	0
0	0	0	0	0	0	0	0
0	0	0	0	0	0	0	0
0	0	0	0	0	0	0	0
0	0	0	0	0	0	0	0
0	0	0	0	0	0	0	0
0	0	0	0	0	0	0	0
0	0	0	0	0	0	0	0
0	0	0	0	0	0	0	0
0	0	0	0	0	0	0	0
0	0	0	0	0	0	0	0
0	0	0	0	0	0	0	0
0	0	0	0	0	0	0	0
0	0	0	0	0	0	0	0
0	0	0	0	0	0	0	0
0	0	0	0	0	0	0	0
0	0	0	0	0	0	0	0
0	0	0	0	0	0	0	0
0	0	0	0	0	0	0	0
0	0	0	0	0	0	0	0
0	0	0	0	0	0	0	0
0	0	0	0	0	0	0	0
0	0	0	0	0	0	0	0
0	0	0	0	0	0	0	0
0	0	0	0	0	0	0	0
0	0	0	0	0	0	0	0
0	0	0	0	0	0	0	0
0	0	0	0	0	0	0	0
0	0	0	0	0	0	0	0
0	0	0	0	0	0	0	0
0	0	0	0	0	0	0	0
0	0	0	0	0	0	0	0
0	0	0	0	0	0	0	0
0	0	0	0	0	0	0	0
0	0	0	0	0	0	0	0
0	0	0	0	0	0	0	0
0	0	0	0	0	0	0	0
0.092	0.133	0.05	0.1	0.052	0.05	0.093	0.133
0.159	0.233	0.083	0.167	0.085	0.084	0.159	0.233
0.226	0.333	0.117	0.233	0.118	0.117	0.226	0.333
0.292	0.433	0.15	0.3	0.152	0.15	0.293	0.433
0.291	0.431	0.149	0.299	0.151	0.15	0.292	0.431
0.153	0.225	0.08	0.161	0.082	0.081	0.154	0.225
0.221	0.326	0.114	0.229	0.116	0.115	0.221	0.326
0.289	0.428	0.148	0.297	0.15	0.149	0.289	0.428
0.289	0.427	0.148	0.296	0.15	0.148	0.289	0.427
0.152	0.222	0.08	0.16	0.082	0.08	0.152	0.222
0.084	0.12	0.045	0.091	0.047	0.046	0.084	0.12
0	0	0	0	0	0	0	0
0	0	0	0	0	0	0	0
0	0	0	0	0	0	0	0
0	0	0	0	0	0	0	0
0	0	0	0	0	0	0	0
0	0	0	0	0	0	0	0
0	0	0	0	0	0	0	0
0	0	0	0	0	0	0	0
0	0	0	0	0	0	0	0
0	0	0	0	0	0	0	0
0	0	0	0	0	0	0	0
0	0	0	0	0	0	0	0
0	0	0	0	0	0	0	0
0.086	0.123	0.046	0.093	0.048	0.047	0.086	0.123
0.154	0.225	0.08	0.161	0.083	0.081	0.154	0.225
0.221	0.326	0.114	0.229	0.116	0.115	0.222	0.326
0.289	0.428	0.148	0.297	0.15	0.149	0.29	0.428
0.289	0.428	0.148	0.297	0.15	0.149	0.289	0.428
0.152	0.222	0.08	0.16	0.082	0.08	0.152	0.222
0.22	0.325	0.113	0.228	0.116	0.114	0.22	0.325
0.288	0.427	0.148	0.296	0.15	0.148	0.289	0.427
0.288	0.427	0.148	0.296	0.15	0.148	0.289	0.427
0.152	0.222	0.08	0.16	0.082	0.08	0.152	0.222
0.083	0.119	0.045	0.09	0.047	0.045	0.083	0.119
0	0	0	0	0	0	0	0
0	0	0	0	0	0	0	0
0	0	0	0	0	0	0	0
0	0	0	0	0	0	0	0
0	0	0	0	0	0	0	0
0	0	0	0	0	0	0	0
0	0	0	0	0	0	0	0
0	0	0	0	0	0	0	0
0	0	0	0	0	0	0	0
0	0	0	0	0	0	0	0
0	0	0	0	0	0	0	0
0	0	0	0	0	0	0	0
0	0	0	0	0	0	0	0
0.086	0.123	0.046	0.093	0.048	0.047	0.086	0.123
0.154	0.225	0.081	0.162	0.083	0.081	0.154	0.225
0.222	0.327	0.114	0.229	0.117	0.115	0.222	0.327
0.29	0.429	0.148	0.297	0.151	0.149	0.29	0.429
0.289	0.428	0.148	0.297	0.15	0.149	0.29	0.428
0.152	0.223	0.079	0.16	0.082	0.08	0.152	0.223
0.22	0.325	0.113	0.228	0.116	0.114	0.22	0.325
0.288	0.427	0.148	0.296	0.15	0.148	0.289	0.427
0.288	0.427	0.147	0.296	0.15	0.148	0.288	0.427
0.152	0.222	0.079	0.159	0.082	0.08	0.152	0.222
0.083	0.119	0.045	0.09	0.047	0.045	0.083	0.119
0	0	0	0	0	0	0	0
0	0	0	0	0	0	0	0
0	0	0	0	0	0	0	0
0	0	0	0	0	0	0	0
0	0	0	0	0	0	0	0
0	0	0	0	0	0	0	0
0	0	0	0	0	0	0	0
0	0	0	0	0	0	0	0
0	0	0	0	0	0	0	0
0	0	0	0	0	0	0	0
0	0	0	0	0	0	0	0
0	0	0	0	0	0	0	0
0	0	0	0	0	0	0	0
0.086	0.123	0.046	0.093	0.048	0.047	0.086	0.123
0.154	0.225	0.081	0.162	0.083	0.081	0.154	0.225
0.222	0.327	0.115	0.229	0.116	0.115	0.222	0.327
0.29	0.43	0.149	0.298	0.151	0.149	0.291	0.43
0.29	0.429	0.148	0.297	0.151	0.149	0.29	0.429
0.153	0.223	0.08	0.16	0.082	0.08	0.153	0.223
0.221	0.325	0.114	0.228	0.116	0.114	0.221	0.325
0.289	0.428	0.148	0.297	0.15	0.149	0.289	0.428
0.289	0.427	0.148	0.296	0.15	0.148	0.289	0.427
0.152	0.222	0.08	0.16	0.082	0.08	0.152	0.222
0.083	0.12	0.045	0.091	0.047	0.046	0.084	0.12
0	0	0	0	0	0	0	0
0	0	0	0	0	0	0	0
0	0	0	0	0	0	0	0
0	0	0	0	0	0	0	0
0	0	0	0	0	0	0	0
0	0	0	0	0	0	0	0
0	0	0	0	0	0	0	0
0	0	0	0	0	0	0	0
0	0	0	0	0	0	0	0
0	0	0	0	0	0	0	0
0	0	0	0	0	0	0	0
0	0	0	0	0	0	0	0
0	0	0	0	0	0	0	0
0.086	0.123	0.046	0.093	0.048	0.047	0.086	0.123
0.154	0.225	0.081	0.162	0.083	0.081	0.154	0.225
0.222	0.327	0.114	0.229	0.117	0.115	0.222	0.327
0.29	0.429	0.148	0.297	0.151	0.149	0.29	0.429
0.289	0.428	0.148	0.297	0.15	0.149	0.289	0.428
0.152	0.222	0.08	0.16	0.082	0.08	0.152	0.222
0.22	0.325	0.113	0.228	0.116	0.114	0.22	0.325
0.288	0.427	0.147	0.296	0.15	0.148	0.288	0.427
0.288	0.427	0.147	0.296	0.15	0.148	0.288	0.427
0.151	0.222	0.079	0.159	0.081	0.08	0.152	0.222
0.083	0.119	0.045	0.09	0.047	0.045	0.083	0.119
0	0	0	0	0	0	0	0
0	0	0	0	0	0	0	0
0	0	0	0	0	0	0	0
0	0	0	0	0	0	0	0
0	0	0	0	0	0	0	0
0	0	0	0	0	0	0	0
0	0	0	0	0	0	0	0
0	0	0	0	0	0	0	0
0	0	0	0	0	0	0	0
0	0	0	0	0	0	0	0
0	0	0	0	0	0	0	0
0	0	0	0	0	0	0	0
0	0	0	0	0	0	0	0
0	0	0	0	0	0	0	0
0	0	0	0	0	0	0	0
0	0	0	0	0	0	0	0
0	0	0	0	0	0	0	0
0	0	0	0	0	0	0	0
0	0	0	0	0	0	0	0
0	0	0	0	0	0	0	0
0	0	0	0	0	0	0	0
0	0	0	0	0	0	0	0
0	0	0	0	0	0	0	0
0	0	0	0	0	0	0	0
0	0	0	0	0	0	0	0
0	0	0	0	0	0	0	0
0	0	0	0	0	0	0	0
0	0	0	0	0	0	0	0
0	0	0	0	0	0	0	0
0	0	0	0	0	0	0	0
0	0	0	0	0	0	0	0
0	0	0	0	0	0	0	0
0	0	0	0	0	0	0	0
0	0	0	0	0	0	0	0
0	0	0	0	0	0	0	0
0	0	0	0	0	0	0	0
0	0	0	0	0	0	0	0
0	0	0	0	0	0	0	0
0	0	0	0	0	0	0	0
0	0	0	0	0	0	0	0
0	0	0	0	0	0	0	0
0	0	0	0	0	0	0	0
0	0	0	0	0	0	0	0
0	0	0	0	0	0	0	0
0	0	0	0	0	0	0	0
0	0	0	0	0	0	0	0
0	0	0	0	0	0	0	0
0	0	0	0	0	0	0	0
0	0	0	0	0	0	0	0
0	0	0	0	0	0	0	0
0	0	0	0	0	0	0	0
0	0	0	0	0	0	0	0
0	0	0	0	0	0	0	0
0	0	0	0	0	0	0	0
0	0	0	0	0	0	0	0
0	0	0	0	0	0	0	0
0	0	0	0	0	0	0	0
0	0	0	0	0	0	0	0
0	0	0	0	0	0	0	0
0	0	0	0	0	0	0	0
0	0	0	0	0	0	0	0
0.687	0.728	0.38	0.572	0.331	0.192	0.5	0.728
0.586	0.659	0.302	0.496	0.305	0.194	0.478	0.659
0.436	0.543	0.19	0.379	0.264	0.189	0.433	0.543
0.514	0.656	0.226	0.452	0.306	0.227	0.515	0.656
0.621	0.762	0.279	0.534	0.361	0.254	0.595	0.762
0.383	0.453	0.191	0.335	0.21	0.144	0.336	0.453
0.354	0.459	0.16	0.32	0.21	0.16	0.354	0.459
0.314	0.453	0.156	0.314	0.167	0.157	0.314	0.453
0.295	0.435	0.15	0.301	0.154	0.151	0.296	0.435
0.249	0.319	0.113	0.227	0.152	0.114	0.249	0.319
0.238	0.274	0.12	0.21	0.137	0.09	0.209	0.274
0	0	0	0	0	0	0	0
0	0	0	0	0	0	0	0
0	0	0	0	0	0	0	0
0	0	0	0	0	0	0	0
0	0	0	0	0	0	0	0
0	0	0	0	0	0	0	0
0	0	0	0	0	0	0	0
0	0	0	0	0	0	0	0
0	0	0	0	0	0	0	0
0	0	0	0	0	0	0	0
0	0	0	0	0	0	0	0
0	0	0	0	0	0	0	0
0	0	0	0	0	0	0	0
0.677	0.714	0.381	0.566	0.318	0.184	0.481	0.714
0.558	0.629	0.294	0.477	0.285	0.183	0.448	0.629
0.407	0.512	0.182	0.359	0.243	0.177	0.402	0.512
0.467	0.607	0.209	0.419	0.275	0.21	0.468	0.607
0.637	0.775	0.293	0.548	0.363	0.254	0.597	0.775
0.442	0.512	0.23	0.385	0.23	0.155	0.367	0.512
0.443	0.548	0.207	0.39	0.254	0.182	0.418	0.548
0.414	0.553	0.191	0.382	0.238	0.192	0.414	0.553
0.421	0.56	0.193	0.387	0.243	0.194	0.421	0.56
0.379	0.449	0.192	0.333	0.204	0.141	0.328	0.449
0.369	0.404	0.203	0.318	0.185	0.115	0.282	0.404
0	0	0	0	0	0	0	0
0	0	0	0	0	0	0	0
0	0	0	0	0	0	0	0
0	0	0	0	0	0	0	0
0	0	0	0	0	0	0	0
0	0	0	0	0	0	0	0
0	0	0	0	0	0	0	0
0	0	0	0	0	0	0	0
0	0	0	0	0	0	0	0
0	0	0	0	0	0	0	0
0	0	0	0	0	0	0	0
0	0	0	0	0	0	0	0
0	0	0	0	0	0	0	0
0.617	0.653	0.352	0.52	0.287	0.168	0.434	0.653
0.548	0.618	0.293	0.471	0.274	0.178	0.432	0.618
0.438	0.543	0.203	0.385	0.253	0.182	0.417	0.543
0.517	0.656	0.227	0.454	0.308	0.226	0.516	0.656
0.658	0.796	0.31	0.567	0.367	0.257	0.604	0.796
0.423	0.493	0.224	0.372	0.217	0.148	0.347	0.493
0.413	0.518	0.196	0.369	0.234	0.173	0.39	0.518
0.394	0.533	0.184	0.369	0.224	0.185	0.395	0.533
0.35	0.489	0.169	0.339	0.193	0.17	0.351	0.489
0.305	0.375	0.154	0.276	0.167	0.123	0.273	0.375
0.283	0.318	0.156	0.251	0.145	0.096	0.223	0.318
0	0	0	0	0	0	0	0
0	0	0	0	0	0	0	0
0	0	0	0	0	0	0	0
0	0	0	0	0	0	0	0
0	0	0	0	0	0	0	0
0	0	0	0	0	0	0	0
0	0	0	0	0	0	0	0
0	0	0	0	0	0	0	0
0	0	0	0	0	0	0	0
0	0	0	0	0	0	0	0
0	0	0	0	0	0	0	0
0	0	0	0	0	0	0	0
0	0	0	0	0	0	0	0
0.474	0.51	0.271	0.407	0.223	0.136	0.34	0.51
0.4	0.471	0.211	0.354	0.206	0.143	0.332	0.471
0.299	0.405	0.141	0.283	0.172	0.142	0.3	0.405
0.389	0.528	0.182	0.365	0.22	0.183	0.389	0.528
0.498	0.637	0.226	0.443	0.289	0.217	0.488	0.637
0.309	0.379	0.159	0.281	0.166	0.122	0.272	0.379
0.303	0.407	0.142	0.285	0.174	0.143	0.303	0.407
0.289	0.428	0.148	0.297	0.15	0.149	0.29	0.428
0.289	0.428	0.148	0.297	0.15	0.149	0.289	0.428
0.19	0.261	0.093	0.186	0.11	0.094	0.19	0.261
0.156	0.192	0.08	0.147	0.092	0.068	0.144	0.192
0	0	0	0	0	0	0	0
0	0	0	0	0	0	0	0
0	0	0	0	0	0	0	0
0	0	0	0	0	0	0	0
0	0	0	0	0	0	0	0
0	0	0	0	0	0	0	0
0	0	0	0	0	0	0	0
0	0	0	0	0	0	0	0
0	0	0	0	0	0	0	0
0	0	0	0	0	0	0	0
0	0	0	0	0	0	0	0
0	0	0	0	0	0	0	0
0	0	0	0	0	0	0	0
0.535	0.572	0.308	0.457	0.248	0.149	0.377	0.572
0.459	0.53	0.244	0.401	0.233	0.157	0.372	0.53
0.352	0.457	0.159	0.319	0.209	0.16	0.352	0.457
0.456	0.595	0.205	0.411	0.266	0.206	0.456	0.595
0.583	0.722	0.267	0.507	0.335	0.24	0.555	0.722
0.339	0.409	0.177	0.305	0.179	0.129	0.291	0.409
0.337	0.442	0.154	0.308	0.198	0.154	0.337	0.442
0.317	0.456	0.158	0.316	0.17	0.158	0.317	0.456
0.305	0.444	0.153	0.307	0.161	0.154	0.305	0.444
0.228	0.298	0.109	0.214	0.133	0.105	0.223	0.298
0.206	0.241	0.111	0.189	0.112	0.078	0.173	0.241
0	0	0	0	0	0	0	0
0	0	0	0	0	0	0	0
0	0	0	0	0	0	0	0
0	0	0	0	0	0	0	0
0	0	0	0	0	0	0	0
0	0	0	0	0	0	0	0
0	0	0	0	0	0	0	0
0	0	0	0	0	0	0	0
0	0	0	0	0	0	0	0
0	0	0	0	0	0	0	0
0	0	0	0	0	0	0	0
0	0	0	0	0	0	0	0
0	0	0	0	0	0	0	0
0	0	0	0	0	0	0	0
0	0	0	0	0	0	0	0
0	0	0	0	0	0	0	0
0	0	0	0	0	0	0	0
0	0	0	0	0	0	0	0
0	0	0	0	0	0	0	0
0	0	0	0	0	0	0	0
0	0	0	0	0	0	0	0
0	0	0	0	0	0	0	0
0	0	0	0	0	0	0	0
0	0	0	0	0	0	0	0
0	0	0	0	0	0	0	0
0	0	0	0	0	0	0	0
0	0	0	0	0	0	0	0
0	0	0	0	0	0	0	0
0	0	0	0	0	0	0	0
0	0	0	0	0	0	0	0
0	0	0	0	0	0	0	0
0	0	0	0	0	0	0	0
0	0	0	0	0	0	0	0
0	0	0	0	0	0	0	0
0	0	0	0	0	0	0	0
0	0	0	0	0	0	0	0
0	0	0	0	0	0	0	0
0	0	0	0	0	0	0	0
0	0	0	0	0	0	0	0
0	0	0	0	0	0	0	0
0	0	0	0	0	0	0	0
0	0	0	0	0	0	0	0
0	0	0	0	0	0	0	0
0	0	0	0	0	0	0	0
0	0	0	0	0	0	0	0
0	0	0	0	0	0	0	0
0	0	0	0	0	0	0	0
0	0	0	0	0	0	0	0
0	0	0	0	0	0	0	0
0	0	0	0	0	0	0	0
0	0	0	0	0	0	0	0
0	0	0	0	0	0	0	0
0	0	0	0	0	0	0	0
0	0	0	0	0	0	0	0
0	0	0	0	0	0	0	0
0	0	0	0	0	0	0	0
0	0	0	0	0	0	0	0
0	0	0	0	0	0	0	0
0	0	0	0	0	0	0	0
0	0	0	0	0	0	0	0
0	0	0	0	0	0	0	0
0.828	0.869	0.485	0.696	0.366	0.211	0.555	0.869
0.662	0.735	0.369	0.568	0.313	0.2	0.493	0.735
0.427	0.534	0.209	0.384	0.234	0.174	0.392	0.534
0.425	0.566	0.195	0.391	0.244	0.196	0.425	0.566
0.534	0.674	0.264	0.481	0.286	0.217	0.487	0.674
0.396	0.467	0.217	0.355	0.196	0.138	0.318	0.467
0.291	0.396	0.141	0.278	0.162	0.137	0.286	0.396
0.29	0.429	0.149	0.298	0.151	0.149	0.29	0.429
0.289	0.428	0.148	0.297	0.15	0.149	0.29	0.428
0.204	0.274	0.101	0.198	0.115	0.096	0.198	0.274
0.212	0.248	0.117	0.196	0.111	0.078	0.173	0.248
0	0	0	0	0	0	0	0
0	0	0	0	0	0	0	0
0	0	0	0	0	0	0	0
0	0	0	0	0	0	0	0
0	0	0	0	0	0	0	0
0	0	0	0	0	0	0	0
0	0	0	0	0	0	0	0
0	0	0	0	0	0	0	0
0	0	0	0	0	0	0	0
0	0	0	0	0	0	0	0
0	0	0	0	0	0	0	0
0	0	0	0	0	0	0	0
0	0	0	0	0	0	0	0
0.692	0.728	0.407	0.586	0.307	0.179	0.465	0.728
0.565	0.635	0.312	0.489	0.271	0.177	0.43	0.635
0.381	0.486	0.18	0.344	0.217	0.164	0.364	0.486
0.422	0.562	0.194	0.388	0.243	0.194	0.422	0.562
0.531	0.67	0.255	0.475	0.293	0.22	0.496	0.67
0.35	0.42	0.189	0.318	0.176	0.128	0.289	0.42
0.288	0.393	0.137	0.275	0.164	0.138	0.288	0.393
0.289	0.428	0.148	0.297	0.15	0.149	0.289	0.428
0.289	0.427	0.148	0.296	0.15	0.148	0.289	0.427
0.204	0.274	0.101	0.197	0.116	0.097	0.199	0.274
0.204	0.24	0.113	0.19	0.107	0.076	0.167	0.24
0	0	0	0	0	0	0	0
0	0	0	0	0	0	0	0
0	0	0	0	0	0	0	0
0	0	0	0	0	0	0	0
0	0	0	0	0	0	0	0
0	0	0	0	0	0	0	0
0	0	0	0	0	0	0	0
0	0	0	0	0	0	0	0
0	0	0	0	0	0	0	0
0	0	0	0	0	0	0	0
0	0	0	0	0	0	0	0
0	0	0	0	0	0	0	0
0	0	0	0	0	0	0	0
0.69	0.726	0.406	0.585	0.305	0.178	0.463	0.726
0.624	0.695	0.346	0.536	0.298	0.191	0.469	0.695
0.536	0.641	0.26	0.464	0.295	0.204	0.479	0.641
0.677	0.817	0.311	0.578	0.387	0.266	0.632	0.817
0.882	1.021	0.427	0.74	0.478	0.313	0.767	1.021
0.555	0.625	0.307	0.481	0.267	0.174	0.423	0.625
0.582	0.687	0.292	0.503	0.31	0.212	0.502	0.687
0.5	0.639	0.22	0.441	0.297	0.221	0.5	0.639
0.477	0.616	0.212	0.425	0.281	0.213	0.477	0.616
0.425	0.495	0.23	0.376	0.212	0.146	0.341	0.495
0.394	0.429	0.23	0.345	0.182	0.115	0.28	0.429
0	0	0	0	0	0	0	0
0	0	0	0	0	0	0	0
0	0	0	0	0	0	0	0
0	0	0	0	0	0	0	0
0	0	0	0	0	0	0	0
0	0	0	0	0	0	0	0
0	0	0	0	0	0	0	0
0	0	0	0	0	0	0	0
0	0	0	0	0	0	0	0
0	0	0	0	0	0	0	0
0	0	0	0	0	0	0	0
0	0	0	0	0	0	0	0
0	0	0	0	0	0	0	0
0.907	0.943	0.539	0.761	0.391	0.222	0.591	0.943
0.806	0.876	0.454	0.683	0.373	0.229	0.581	0.876
0.669	0.774	0.336	0.57	0.353	0.234	0.567	0.774
0.796	0.935	0.378	0.671	0.441	0.294	0.712	0.935
0.989	1.128	0.489	0.825	0.524	0.336	0.836	1.128
0.65	0.72	0.366	0.559	0.304	0.194	0.478	0.72
0.663	0.767	0.341	0.569	0.342	0.228	0.55	0.767
0.563	0.702	0.257	0.492	0.325	0.235	0.541	0.702
0.541	0.68	0.243	0.474	0.316	0.23	0.527	0.68
0.543	0.613	0.302	0.473	0.259	0.171	0.412	0.613
0.524	0.559	0.31	0.452	0.233	0.142	0.357	0.559
0	0	0	0	0	0	0	0
0	0	0	0	0	0	0	0
0	0	0	0	0	0	0	0
0	0	0	0	0	0	0	0
0	0	0	0	0	0	0	0
0	0	0	0	0	0	0	0
0	0	0	0	0	0	0	0
0	0	0	0	0	0	0	0
0	0	0	0	0	0	0	0
0	0	0	0	0	0	0	0
0	0	0	0	0	0	0	0
0	0	0	0	0	0	0	0
0	0	0	0	0	0	0	0
0.719	0.747	0.43	0.607	0.311	0.178	0.468	0.747
0.522	0.575	0.305	0.456	0.235	0.151	0.369	0.575
0.291	0.371	0.154	0.273	0.151	0.12	0.258	0.371
0.244	0.348	0.122	0.244	0.132	0.122	0.244	0.348
0.35	0.454	0.182	0.329	0.181	0.147	0.315	0.454
0.305	0.357	0.174	0.279	0.146	0.105	0.236	0.357
0.227	0.305	0.117	0.222	0.121	0.104	0.213	0.305
0.22	0.325	0.113	0.228	0.116	0.114	0.22	0.325
0.22	0.325	0.113	0.228	0.116	0.114	0.22	0.325
0.17	0.223	0.092	0.168	0.09	0.076	0.154	0.223
0.188	0.215	0.109	0.176	0.095	0.067	0.146	0.215
0	0	0	0	0	0	0	0
0	0	0	0	0	0	0	0
0	0	0	0	0	0	0	0
0	0	0	0	0	0	0	0
0	0	0	0	0	0	0	0
0	0	0	0	0	0	0	0
0	0	0	0	0	0	0	0
0	0	0	0	0	0	0	0
0	0	0	0	0	0	0	0
0	0	0	0	0	0	0	0
0	0	0	0	0	0	0	0
0	0	0	0	0	0	0	0
0	0	0	0	0	0	0	0
0	0	0	0	0	0	0	0
0	0	0	0	0	0	0	0
0	0	0	0	0	0	0	0
0	0	0	0	0	0	0	0
0	0	0	0	0	0	0	0
0	0	0	0	0	0	0	0
0	0	0	0	0	0	0	0
0	0	0	0	0	0	0	0
0	0	0	0	0	0	0	0
0	0	0	0	0	0	0	0
0	0	0	0	0	0	0	0
0	0	0	0	0	0	0	0
0	0	0	0	0	0	0	0
0	0	0	0	0	0	0	0
0	0	0	0	0	0	0	0
0	0	0	0	0	0	0	0
0	0	0	0	0	0	0	0
0	0	0	0	0	0	0	0
0	0	0	0	0	0	0	0
0	0	0	0	0	0	0	0
0	0	0	0	0	0	0	0
0	0	0	0	0	0	0	0
0	0	0	0	0	0	0	0
0	0	0	0	0	0	0	0
0	0	0	0	0	0	0	0
0	0	0	0	0	0	0	0
0	0	0	0	0	0	0	0
0	0	0	0	0	0	0	0
0	0	0	0	0	0	0	0
0	0	0	0	0	0	0	0
0	0	0	0	0	0	0	0
0	0	0	0	0	0	0	0
0	0	0	0	0	0	0	0
0	0	0	0	0	0	0	0
0	0	0	0	0	0	0	0
0	0	0	0	0	0	0	0
0	0	0	0	0	0	0	0
0	0	0	0	0	0	0	0
0	0	0	0	0	0	0	0
0	0	0	0	0	0	0	0
0	0	0	0	0	0	0	0
0	0	0	0	0	0	0	0
0	0	0	0	0	0	0	0
0	0	0	0	0	0	0	0
0	0	0	0	0	0	0	0
0	0	0	0	0	0	0	0
0	0	0	0	0	0	0	0
0	0	0	0	0	0	0	0
0.428	0.459	0.254	0.373	0.193	0.119	0.294	0.459
0.293	0.349	0.167	0.271	0.141	0.104	0.231	0.349
0.175	0.257	0.091	0.182	0.093	0.091	0.175	0.257
0.225	0.331	0.116	0.232	0.118	0.116	0.225	0.331
0.223	0.329	0.115	0.231	0.117	0.116	0.223	0.329
0.125	0.179	0.065	0.131	0.069	0.066	0.125	0.179
0.17	0.25	0.089	0.178	0.091	0.089	0.17	0.25
0.221	0.325	0.114	0.228	0.116	0.114	0.221	0.325
0.221	0.325	0.114	0.228	0.116	0.114	0.221	0.325
0.118	0.171	0.062	0.125	0.064	0.063	0.118	0.171
0.066	0.094	0.037	0.073	0.038	0.037	0.066	0.094
0	0	0	0	0	0	0	0
0	0	0	0	0	0	0	0
0	0	0	0	0	0	0	0
0	0	0	0	0	0	0	0
0	0	0	0	0	0	0	0
0	0	0	0	0	0	0	0
0	0	0	0	0	0	0	0
0	0	0	0	0	0	0	0
0	0	0	0	0	0	0	0
0	0	0	0	0	0	0	0
0	0	0	0	0	0	0	0
0	0	0	0	0	0	0	0
0	0	0	0	0	0	0	0
0.169	0.197	0.097	0.16	0.087	0.063	0.135	0.197
0.12	0.174	0.063	0.127	0.065	0.064	0.12	0.174
0.17	0.25	0.089	0.178	0.091	0.089	0.17	0.25
0.221	0.326	0.114	0.229	0.116	0.115	0.222	0.326
0.221	0.326	0.114	0.229	0.116	0.115	0.221	0.326
0.118	0.172	0.063	0.126	0.065	0.063	0.118	0.172
0.17	0.249	0.088	0.177	0.09	0.089	0.17	0.249
0.22	0.325	0.113	0.228	0.116	0.114	0.22	0.325
0.22	0.324	0.114	0.228	0.116	0.114	0.22	0.324
0.118	0.171	0.062	0.125	0.064	0.063	0.118	0.171
0.066	0.093	0.036	0.073	0.038	0.037	0.066	0.093
0	0	0	0	0	0	0	0
0	0	0	0	0	0	0	0
0	0	0	0	0	0	0	0
0	0	0	0	0	0	0	0
0	0	0	0	0	0	0	0
0	0	0	0	0	0	0	0
0	0	0	0	0	0	0	0
0	0	0	0	0	0	0	0
0	0	0	0	0	0	0	0
0	0	0	0	0	0	0	0
0	0	0	0	0	0	0	0
0	0	0	0	0	0	0	0
0	0	0	0	0	0	0	0
0.068	0.096	0.037	0.075	0.039	0.038	0.068	0.096
0.119	0.173	0.063	0.126	0.065	0.063	0.119	0.173
0.17	0.25	0.089	0.178	0.091	0.089	0.17	0.25
0.221	0.325	0.114	0.228	0.116	0.114	0.221	0.325
0.221	0.325	0.114	0.228	0.116	0.114	0.221	0.325
0.118	0.171	0.062	0.125	0.064	0.063	0.118	0.171
0.169	0.248	0.088	0.176	0.09	0.089	0.169	0.248
0.22	0.325	0.113	0.228	0.116	0.114	0.22	0.325
0.22	0.324	0.114	0.228	0.116	0.114	0.22	0.324
0.118	0.171	0.062	0.125	0.064	0.063	0.118	0.171
0.066	0.093	0.036	0.073	0.038	0.037	0.066	0.093
0	0	0	0	0	0	0	0
0	0	0	0	0	0	0	0
0	0	0	0	0	0	0	0
0	0	0	0	0	0	0	0
0	0	0	0	0	0	0	0
0	0	0	0	0	0	0	0
0	0	0	0	0	0	0	0
0	0	0	0	0	0	0	0
0	0	0	0	0	0	0	0
0	0	0	0	0	0	0	0
0	0	0	0	0	0	0	0
0	0	0	0	0	0	0	0
0	0	0	0	0	0	0	0
0.068	0.096	0.037	0.075	0.039	0.038	0.068	0.096
0.119	0.173	0.063	0.126	0.065	0.064	0.119	0.173
0.17	0.25	0.089	0.178	0.091	0.089	0.17	0.25
0.221	0.326	0.114	0.229	0.116	0.115	0.221	0.326
0.221	0.325	0.114	0.228	0.116	0.114	0.221	0.325
0.118	0.172	0.063	0.126	0.065	0.063	0.118	0.172
0.169	0.248	0.088	0.177	0.09	0.089	0.17	0.248
0.221	0.325	0.114	0.228	0.116	0.114	0.221	0.325
0.22	0.325	0.113	0.228	0.116	0.114	0.22	0.325
0.118	0.171	0.062	0.125	0.064	0.063	0.118	0.171
0.066	0.093	0.036	0.073	0.038	0.037	0.066	0.093
0	0	0	0	0	0	0	0
0	0	0	0	0	0	0	0
0	0	0	0	0	0	0	0
0	0	0	0	0	0	0	0
0	0	0	0	0	0	0	0
0	0	0	0	0	0	0	0
0	0	0	0	0	0	0	0
0	0	0	0	0	0	0	0
0	0	0	0	0	0	0	0
0	0	0	0	0	0	0	0
0	0	0	0	0	0	0	0
0	0	0	0	0	0	0	0
0	0	0	0	0	0	0	0
0.073	0.102	0.039	0.079	0.044	0.04	0.073	0.102
0.12	0.174	0.063	0.127	0.065	0.064	0.12	0.174
0.17	0.25	0.089	0.178	0.091	0.089	0.17	0.25
0.221	0.326	0.114	0.229	0.116	0.115	0.221	0.326
0.221	0.325	0.114	0.228	0.116	0.114	0.221	0.325
0.118	0.172	0.062	0.126	0.065	0.063	0.118	0.172
0.169	0.248	0.088	0.176	0.09	0.089	0.169	0.248
0.22	0.325	0.113	0.228	0.116	0.114	0.22	0.325
0.22	0.324	0.114	0.228	0.116	0.114	0.22	0.324
0.118	0.171	0.062	0.125	0.064	0.063	0.118	0.171
0.066	0.093	0.036	0.073	0.038	0.037	0.066	0.093
0	0	0	0	0	0	0	0
0	0	0	0	0	0	0	0
0	0	0	0	0	0	0	0
0	0	0	0	0	0	0	0
0	0	0	0	0	0	0	0
0	0	0	0	0	0	0	0
0	0	0	0	0	0	0	0
0	0	0	0	0	0	0	0
0	0	0	0	0	0	0	0
0	0	0	0	0	0	0	0
0	0	0	0	0	0	0	0
0	0	0	0	0	0	0	0
0	0	0	0	0	0	0	0
0	0	0	0	0	0	0	0
0	0	0	0	0	0	0	0
0	0	0	0	0	0	0	0
0	0	0	0	0	0	0	0
0	0	0	0	0	0	0	0
0	0	0	0	0	0	0	0
0	0	0	0	0	0	0	0
0	0	0	0	0	0	0	0
0	0	0	0	0	0	0	0
0	0	0	0	0	0	0	0
0	0	0	0	0	0	0	0
0	0	0	0	0	0	0	0
0	0	0	0	0	0	0	0
0	0	0	0	0	0	0	0
0	0	0	0	0	0	0	0
0	0	0	0	0	0	0	0
0	0	0	0	0	0	0	0
0	0	0	0	0	0	0	0
0	0	0	0	0	0	0	0
0	0	0	0	0	0	0	0
0	0	0	0	0	0	0	0
0	0	0	0	0	0	0	0
0	0	0	0	0	0	0	0
0	0	0	0	0	0	0	0
0	0	0	0	0	0	0	0
0	0	0	0	0	0	0	0
0	0	0	0	0	0	0	0
0	0	0	0	0	0	0	0
0	0	0	0	0	0	0	0
0	0	0	0	0	0	0	0
0	0	0	0	0	0	0	0
0	0	0	0	0	0	0	0
0	0	0	0	0	0	0	0
0	0	0	0	0	0	0	0
0	0	0	0	0	0	0	0
0	0	0	0	0	0	0	0
0	0	0	0	0	0	0	0
0	0	0	0	0	0	0	0
0	0	0	0	0	0	0	0
0	0	0	0	0	0	0	0
0	0	0	0	0	0	0	0
0	0	0	0	0	0	0	0
0	0	0	0	0	0	0	0
0	0	0	0	0	0	0	0
0	0	0	0	0	0	0	0
0	0	0	0	0	0	0	0
0	0	0	0	0	0	0	0
0	0	0	0	0	0	0	0
0.472	0.503	0.274	0.405	0.218	0.131	0.33	0.503
0.335	0.391	0.187	0.302	0.164	0.116	0.265	0.391
0.198	0.28	0.099	0.199	0.11	0.1	0.199	0.28
0.226	0.333	0.116	0.233	0.119	0.117	0.226	0.333
0.27	0.376	0.131	0.263	0.15	0.132	0.27	0.376
0.17	0.224	0.087	0.166	0.096	0.079	0.162	0.224
0.17	0.25	0.089	0.178	0.091	0.089	0.17	0.25
0.221	0.326	0.114	0.229	0.116	0.115	0.221	0.326
0.221	0.325	0.114	0.228	0.116	0.114	0.221	0.325
0.118	0.172	0.063	0.126	0.065	0.063	0.118	0.172
0.066	0.094	0.037	0.073	0.038	0.037	0.066	0.094
0	0	0	0	0	0	0	0
0	0	0	0	0	0	0	0
0	0	0	0	0	0	0	0
0	0	0	0	0	0	0	0
0	0	0	0	0	0	0	0
0	0	0	0	0	0	0	0
0	0	0	0	0	0	0	0
0	0	0	0	0	0	0	0
0	0	0	0	0	0	0	0
0	0	0	0	0	0	0	0
0	0	0	0	0	0	0	0
0	0	0	0	0	0	0	0
0	0	0	0	0	0	0	0
0.443	0.47	0.257	0.38	0.205	0.123	0.309	0.47
0.335	0.389	0.188	0.302	0.164	0.114	0.262	0.389
0.235	0.314	0.111	0.223	0.138	0.112	0.235	0.314
0.306	0.411	0.143	0.287	0.177	0.144	0.306	0.411
0.4	0.504	0.192	0.36	0.224	0.168	0.375	0.504
0.26	0.312	0.143	0.24	0.132	0.097	0.214	0.312
0.24	0.319	0.116	0.228	0.138	0.112	0.235	0.319
0.224	0.329	0.115	0.23	0.118	0.116	0.224	0.329
0.221	0.325	0.114	0.228	0.116	0.114	0.221	0.325
0.19	0.243	0.1	0.182	0.103	0.082	0.172	0.243
0.213	0.24	0.12	0.194	0.11	0.074	0.167	0.24
0	0	0	0	0	0	0	0
0	0	0	0	0	0	0	0
0	0	0	0	0	0	0	0
0	0	0	0	0	0	0	0
0	0	0	0	0	0	0	0
0	0	0	0	0	0	0	0
0	0	0	0	0	0	0	0
0	0	0	0	0	0	0	0
0	0	0	0	0	0	0	0
0	0	0	0	0	0	0	0
0	0	0	0	0	0	0	0
0	0	0	0	0	0	0	0
0	0	0	0	0	0	0	0
0.431	0.459	0.251	0.371	0.199	0.12	0.3	0.459
0.285	0.338	0.158	0.261	0.142	0.103	0.23	0.338
0.17	0.25	0.089	0.178	0.091	0.089	0.17	0.25
0.221	0.326	0.114	0.229	0.116	0.115	0.221	0.326
0.229	0.334	0.117	0.234	0.122	0.117	0.229	0.334
0.136	0.189	0.069	0.138	0.078	0.069	0.136	0.189
0.169	0.248	0.088	0.177	0.09	0.089	0.17	0.248
0.22	0.325	0.113	0.228	0.116	0.114	0.22	0.325
0.22	0.325	0.113	0.228	0.116	0.114	0.22	0.325
0.118	0.171	0.062	0.125	0.064	0.063	0.118	0.171
0.066	0.093	0.036	0.073	0.038	0.037	0.066	0.093
0	0	0	0	0	0	0	0
0	0	0	0	0	0	0	0
0	0	0	0	0	0	0	0
0	0	0	0	0	0	0	0
0	0	0	0	0	0	0	0
0	0	0	0	0	0	0	0
0	0	0	0	0	0	0	0
0	0	0	0	0	0	0	0
0	0	0	0	0	0	0	0
0	0	0	0	0	0	0	0
0	0	0	0	0	0	0	0
0	0	0	0	0	0	0	0
0	0	0	0	0	0	0	0
0.302	0.33	0.173	0.267	0.147	0.093	0.222	0.33
0.219	0.273	0.118	0.207	0.115	0.089	0.19	0.273
0.171	0.25	0.089	0.178	0.091	0.089	0.171	0.25
0.234	0.34	0.119	0.238	0.126	0.119	0.235	0.34
0.301	0.406	0.142	0.284	0.173	0.142	0.301	0.406
0.161	0.214	0.082	0.158	0.091	0.076	0.154	0.214
0.176	0.255	0.091	0.182	0.095	0.091	0.176	0.255
0.221	0.325	0.114	0.228	0.116	0.114	0.221	0.325
0.221	0.325	0.114	0.228	0.116	0.114	0.221	0.325
0.118	0.171	0.062	0.125	0.064	0.063	0.118	0.171
0.083	0.11	0.042	0.085	0.052	0.043	0.083	0.11
0	0	0	0	0	0	0	0
0	0	0	0	0	0	0	0
0	0	0	0	0	0	0	0
0	0	0	0	0	0	0	0
0	0	0	0	0	0	0	0
0	0	0	0	0	0	0	0
0	0	0	0	0	0	0	0
0	0	0	0	0	0	0	0
0	0	0	0	0	0	0	0
0	0	0	0	0	0	0	0
0	0	0	0	0	0	0	0
0	0	0	0	0	0	0	0
0	0	0	0	0	0	0	0
0.069	0.098	0.038	0.077	0.04	0.039	0.069	0.098
0.12	0.174	0.064	0.128	0.066	0.064	0.12	0.174
0.171	0.25	0.089	0.179	0.091	0.09	0.171	0.25
0.221	0.326	0.114	0.229	0.117	0.115	0.221	0.326
0.221	0.325	0.114	0.229	0.116	0.115	0.221	0.325
0.119	0.172	0.063	0.127	0.066	0.064	0.119	0.172
0.169	0.248	0.089	0.177	0.091	0.089	0.169	0.248
0.22	0.324	0.114	0.228	0.116	0.114	0.22	0.324
0.22	0.324	0.114	0.228	0.116	0.114	0.22	0.324
0.118	0.171	0.063	0.126	0.065	0.063	0.118	0.171
0.067	0.094	0.037	0.074	0.039	0.037	0.067	0.094
0	0	0	0	0	0	0	0
0	0	0	0	0	0	0	0
0	0	0	0	0	0	0	0
0	0	0	0	0	0	0	0
0	0	0	0	0	0	0	0
0	0	0	0	0	0	0	0
0	0	0	0	0	0	0	0
0	0	0	0	0	0	0	0
0	0	0	0	0	0	0	0
0	0	0	0	0	0	0	0
0	0	0	0	0	0	0	0
0	0	0	0	0	0	0	0
0	0	0	0	0	0	0	0
0	0	0	0	0	0	0	0
0	0	0	0	0	0	0	0
0	0	0	0	0	0	0	0
0	0	0	0	0	0	0	0
0	0	0	0	0	0	0	0
0	0	0	0	0	0	0	0
0	0	0	0	0	0	0	0
0	0	0	0	0	0	0	0
0	0	0	0	0	0	0	0
0	0	0	0	0	0	0	0
0	0	0	0	0	0	0	0
0	0	0	0	0	0	0	0
0	0	0	0	0	0	0	0
0	0	0	0	0	0	0	0
0	0	0	0	0	0	0	0
0	0	0	0	0	0	0	0
0	0	0	0	0	0	0	0
0	0	0	0	0	0	0	0
0	0	0	0	0	0	0	0
0	0	0	0	0	0	0	0
0	0	0	0	0	0	0	0
0	0	0	0	0	0	0	0
0	0	0	0	0	0	0	0
0	0	0	0	0	0	0	0
0	0	0	0	0	0	0	0
0	0	0	0	0	0	0	0
0	0	0	0	0	0	0	0
0	0	0	0	0	0	0	0
0	0	0	0	0	0	0	0
0	0	0	0	0	0	0	0
0	0	0	0	0	0	0	0
0	0	0	0	0	0	0	0
0	0	0	0	0	0	0	0
0	0	0	0	0	0	0	0
0	0	0	0	0	0	0	0
0	0	0	0	0	0	0	0
0	0	0	0	0	0	0	0
0	0	0	0	0	0	0	0
0	0	0	0	0	0	0	0
0	0	0	0	0	0	0	0
0	0	0	0	0	0	0	0
0	0	0	0	0	0	0	0
0	0	0	0	0	0	0	0
0	0	0	0	0	0	0	0
0	0	0	0	0	0	0	0
0	0	0	0	0	0	0	0
0	0	0	0	0	0	0	0
0	0	0	0	0	0	0	0
0.077	0.11	0.042	0.085	0.044	0.043	0.077	0.11
0.126	0.183	0.067	0.134	0.069	0.067	0.126	0.183
0.176	0.257	0.092	0.184	0.094	0.092	0.176	0.257
0.225	0.332	0.116	0.233	0.119	0.117	0.225	0.332
0.223	0.329	0.115	0.231	0.118	0.116	0.223	0.329
0.12	0.174	0.064	0.128	0.066	0.064	0.12	0.174
0.171	0.25	0.089	0.179	0.091	0.09	0.171	0.25
0.221	0.326	0.114	0.229	0.117	0.115	0.221	0.326
0.221	0.325	0.114	0.229	0.116	0.115	0.221	0.325
0.119	0.172	0.063	0.127	0.066	0.064	0.119	0.172
0.067	0.095	0.037	0.075	0.039	0.038	0.067	0.095
0	0	0	0	0	0	0	0
0	0	0	0	0	0	0	0
0	0	0	0	0	0	0	0
0	0	0	0	0	0	0	0
0	0	0	0	0	0	0	0
0	0	0	0	0	0	0	0
0	0	0	0	0	0	0	0
0	0	0	0	0	0	0	0
0	0	0	0	0	0	0	0
0	0	0	0	0	0	0	0
0	0	0	0	0	0	0	0
0	0	0	0	0	0	0	0
0	0	0	0	0	0	0	0
0.069	0.098	0.038	0.077	0.04	0.039	0.069	0.098
0.12	0.174	0.064	0.128	0.066	0.064	0.12	0.174
0.171	0.25	0.089	0.179	0.091	0.09	0.171	0.25
0.221	0.325	0.114	0.229	0.116	0.115	0.221	0.325
0.221	0.325	0.114	0.229	0.116	0.115	0.221	0.325
0.118	0.172	0.063	0.126	0.065	0.064	0.119	0.172
0.169	0.248	0.089	0.177	0.091	0.089	0.169	0.248
0.22	0.324	0.114	0.228	0.116	0.114	0.22	0.324
0.22	0.324	0.114	0.228	0.116	0.114	0.22	0.324
0.118	0.171	0.063	0.126	0.065	0.063	0.118	0.171
0.067	0.094	0.037	0.074	0.039	0.037	0.067	0.094
0	0	0	0	0	0	0	0
0	0	0	0	0	0	0	0
0	0	0	0	0	0	0	0
0	0	0	0	0	0	0	0
0	0	0	0	0	0	0	0
0	0	0	0	0	0	0	0
0	0	0	0	0	0	0	0
0	0	0	0	0	0	0	0
0	0	0	0	0	0	0	0
0	0	0	0	0	0	0	0
0	0	0	0	0	0	0	0
0	0	0	0	0	0	0	0
0	0	0	0	0	0	0	0
0.069	0.097	0.038	0.076	0.04	0.038	0.069	0.097
0.12	0.173	0.064	0.128	0.066	0.064	0.12	0.173
0.17	0.249	0.089	0.178	0.091	0.089	0.17	0.249
0.22	0.324	0.114	0.228	0.116	0.114	0.22	0.324
0.22	0.324	0.114	0.228	0.116	0.114	0.22	0.324
0.118	0.171	0.063	0.126	0.065	0.063	0.118	0.171
0.169	0.247	0.088	0.177	0.09	0.089	0.169	0.247
0.219	0.323	0.114	0.227	0.116	0.114	0.219	0.323
0.219	0.323	0.114	0.227	0.115	0.114	0.219	0.323
0.118	0.17	0.063	0.126	0.065	0.063	0.118	0.17
0.067	0.094	0.037	0.074	0.039	0.037	0.067	0.094
0	0	0	0	0	0	0	0
0	0	0	0	0	0	0	0
0	0	0	0	0	0	0	0
0	0	0	0	0	0	0	0
0	0	0	0	0	0	0	0
0	0	0	0	0	0	0	0
0	0	0	0	0	0	0	0
0	0	0	0	0	0	0	0
0	0	0	0	0	0	0	0
0	0	0	0	0	0	0	0
0	0	0	0	0	0	0	0
0	0	0	0	0	0	0	0
0	0	0	0	0	0	0	0
0.069	0.097	0.038	0.076	0.04	0.038	0.069	0.097
0.12	0.173	0.064	0.128	0.066	0.064	0.12	0.173
0.17	0.249	0.089	0.178	0.091	0.089	0.17	0.249
0.22	0.324	0.114	0.228	0.116	0.114	0.22	0.324
0.22	0.324	0.114	0.228	0.116	0.114	0.22	0.324
0.118	0.171	0.063	0.126	0.065	0.063	0.118	0.171
0.169	0.247	0.088	0.177	0.09	0.089	0.169	0.247
0.219	0.323	0.114	0.227	0.116	0.114	0.219	0.323
0.219	0.323	0.114	0.227	0.116	0.114	0.219	0.323
0.118	0.17	0.063	0.126	0.065	0.063	0.118	0.17
0.067	0.094	0.037	0.074	0.039	0.037	0.067	0.094
0	0	0	0	0	0	0	0
0	0	0	0	0	0	0	0
0	0	0	0	0	0	0	0
0	0	0	0	0	0	0	0
0	0	0	0	0	0	0	0
0	0	0	0	0	0	0	0
0	0	0	0	0	0	0	0
0	0	0	0	0	0	0	0
0	0	0	0	0	0	0	0
0	0	0	0	0	0	0	0
0	0	0	0	0	0	0	0
0	0	0	0	0	0	0	0
0	0	0	0	0	0	0	0
0.069	0.097	0.038	0.076	0.04	0.038	0.069	0.097
0.12	0.173	0.064	0.128	0.066	0.064	0.119	0.173
0.17	0.249	0.089	0.178	0.091	0.089	0.17	0.249
0.221	0.325	0.114	0.229	0.116	0.115	0.221	0.325
0.22	0.324	0.114	0.228	0.116	0.114	0.22	0.324
0.118	0.171	0.063	0.126	0.065	0.063	0.118	0.171
0.169	0.247	0.088	0.177	0.09	0.089	0.169	0.247
0.219	0.323	0.114	0.227	0.116	0.114	0.219	0.323
0.219	0.323	0.114	0.227	0.116	0.114	0.219	0.323
0.118	0.17	0.063	0.126	0.065	0.063	0.118	0.17
0.067	0.094	0.037	0.074	0.039	0.037	0.067	0.094
0	0	0	0	0	0	0	0
0	0	0	0	0	0	0	0
0	0	0	0	0	0	0	0
0	0	0	0	0	0	0	0
0	0	0	0	0	0	0	0
0	0	0	0	0	0	0	0
0	0	0	0	0	0	0	0
0	0	0	0	0	0	0	0
0	0	0	0	0	0	0	0
0	0	0	0	0	0	0	0
0	0	0	0	0	0	0	0
0	0	0	0	0	0	0	0
0	0	0	0	0	0	0	0
0	0	0	0	0	0	0	0
0	0	0	0	0	0	0	0
0	0	0	0	0	0	0	0
0	0	0	0	0	0	0	0
0	0	0	0	0	0	0	0
0	0	0	0	0	0	0	0
0	0	0	0	0	0	0	0
0	0	0	0	0	0	0	0
0	0	0	0	0	0	0	0
0	0	0	0	0	0	0	0
0	0	0	0	0	0	0	0
0	0	0	0	0	0	0	0
0	0	0	0	0	0	0	0
0	0	0	0	0	0	0	0
0	0	0	0	0	0	0	0
0	0	0	0	0	0	0	0
0	0	0	0	0	0	0	0
0	0	0	0	0	0	0	0
0	0	0	0	0	0	0	0
0	0	0	0	0	0	0	0
0	0	0	0	0	0	0	0
0	0	0	0	0	0	0	0
0	0	0	0	0	0	0	0
0	0	0	0	0	0	0	0
0	0	0	0	0	0	0	0
0	0	0	0	0	0	0	0
0	0	0	0	0	0	0	0
0	0	0	0	0	0	0	0
0	0	0	0	0	0	0	0
0	0	0	0	0	0	0	0
0	0	0	0	0	0	0	0
0	0	0	0	0	0	0	0
0	0	0	0	0	0	0	0
0	0	0	0	0	0	0	0
0	0	0	0	0	0	0	0
0	0	0	0	0	0	0	0
0	0	0	0	0	0	0	0
0	0	0	0	0	0	0	0
0	0	0	0	0	0	0	0
0	0	0	0	0	0	0	0
0	0	0	0	0	0	0	0
0	0	0	0	0	0	0	0
0	0	0	0	0	0	0	0
0	0	0	0	0	0	0	0
0	0	0	0	0	0	0	0
0	0	0	0	0	0	0	0
0	0	0	0	0	0	0	0
0	0	0	0	0	0	0	0
0.076	0.108	0.042	0.084	0.044	0.042	0.076	0.108
0.125	0.181	0.066	0.133	0.068	0.067	0.125	0.181
0.174	0.255	0.091	0.183	0.093	0.091	0.174	0.255
0.224	0.33	0.116	0.232	0.118	0.116	0.224	0.33
0.223	0.328	0.115	0.231	0.117	0.116	0.223	0.328
0.12	0.173	0.064	0.128	0.066	0.064	0.12	0.173
0.17	0.249	0.089	0.178	0.091	0.089	0.17	0.249
0.22	0.324	0.114	0.228	0.116	0.114	0.22	0.324
0.22	0.324	0.114	0.228	0.116	0.114	0.22	0.324
0.118	0.171	0.063	0.126	0.065	0.063	0.118	0.171
0.067	0.094	0.037	0.074	0.039	0.037	0.067	0.094
0	0	0	0	0	0	0	0
0	0	0	0	0	0	0	0
0	0	0	0	0	0	0	0
0	0	0	0	0	0	0	0
0	0	0	0	0	0	0	0
0	0	0	0	0	0	0	0
0	0	0	0	0	0	0	0
0	0	0	0	0	0	0	0
0	0	0	0	0	0	0	0
0	0	0	0	0	0	0	0
0	0	0	0	0	0	0	0
0	0	0	0	0	0	0	0
0	0	0	0	0	0	0	0
0.069	0.097	0.038	0.076	0.04	0.038	0.069	0.097
0.12	0.173	0.064	0.128	0.066	0.064	0.12	0.173
0.17	0.249	0.089	0.178	0.091	0.089	0.17	0.249
0.22	0.324	0.114	0.228	0.116	0.114	0.22	0.324
0.22	0.324	0.114	0.228	0.116	0.114	0.22	0.324
0.118	0.171	0.063	0.126	0.065	0.063	0.118	0.171
0.169	0.247	0.088	0.177	0.09	0.088	0.169	0.247
0.219	0.323	0.114	0.227	0.116	0.114	0.219	0.323
0.219	0.323	0.114	0.227	0.116	0.114	0.219	0.323
0.118	0.17	0.063	0.126	0.065	0.063	0.118	0.17
0.067	0.094	0.037	0.074	0.039	0.037	0.067	0.094
0	0	0	0	0	0	0	0
0	0	0	0	0	0	0	0
0	0	0	0	0	0	0	0
0	0	0	0	0	0	0	0
0	0	0	0	0	0	0	0
0	0	0	0	0	0	0	0
0	0	0	0	0	0	0	0
0	0	0	0	0	0	0	0
0	0	0	0	0	0	0	0
0	0	0	0	0	0	0	0
0	0	0	0	0	0	0	0
0	0	0	0	0	0	0	0
0	0	0	0	0	0	0	0
0.069	0.097	0.038	0.076	0.04	0.038	0.069	0.097
0.12	0.173	0.064	0.128	0.066	0.064	0.12	0.173
0.17	0.249	0.089	0.178	0.091	0.089	0.17	0.249
0.22	0.324	0.114	0.228	0.116	0.114	0.22	0.324
0.22	0.323	0.114	0.227	0.116	0.114	0.219	0.323
0.118	0.171	0.063	0.126	0.065	0.063	0.118	0.171
0.169	0.247	0.088	0.177	0.09	0.089	0.169	0.247
0.219	0.323	0.114	0.227	0.115	0.114	0.219	0.323
0.219	0.323	0.114	0.227	0.115	0.114	0.219	0.323
0.118	0.17	0.063	0.126	0.065	0.063	0.118	0.17
0.067	0.094	0.037	0.074	0.039	0.037	0.067	0.094
0	0	0	0	0	0	0	0
0	0	0	0	0	0	0	0
0	0	0	0	0	0	0	0
0	0	0	0	0	0	0	0
0	0	0	0	0	0	0	0
0	0	0	0	0	0	0	0
0	0	0	0	0	0	0	0
0	0	0	0	0	0	0	0
0	0	0	0	0	0	0	0
0	0	0	0	0	0	0	0
0	0	0	0	0	0	0	0
0	0	0	0	0	0	0	0
0	0	0	0	0	0	0	0
0.069	0.097	0.038	0.076	0.04	0.038	0.069	0.097
0.119	0.172	0.063	0.127	0.066	0.064	0.119	0.172
0.169	0.248	0.089	0.177	0.091	0.089	0.169	0.248
0.22	0.323	0.114	0.227	0.116	0.114	0.219	0.323
0.219	0.323	0.114	0.227	0.116	0.114	0.219	0.323
0.118	0.171	0.063	0.126	0.065	0.063	0.118	0.171
0.168	0.246	0.088	0.176	0.09	0.088	0.168	0.246
0.219	0.323	0.114	0.227	0.115	0.114	0.219	0.323
0.219	0.322	0.113	0.227	0.115	0.114	0.219	0.322
0.118	0.17	0.063	0.126	0.065	0.063	0.118	0.17
0.067	0.094	0.037	0.074	0.039	0.037	0.067	0.094
0	0	0	0	0	0	0	0
0	0	0	0	0	0	0	0
0	0	0	0	0	0	0	0
0	0	0	0	0	0	0	0
0	0	0	0	0	0	0	0
0	0	0	0	0	0	0	0
0	0	0	0	0	0	0	0
0	0	0	0	0	0	0	0
0	0	0	0	0	0	0	0
0	0	0	0	0	0	0	0
0	0	0	0	0	0	0	0
0	0	0	0	0	0	0	0
0	0	0	0	0	0	0	0
0.069	0.097	0.038	0.076	0.04	0.038	0.069	0.097
0.119	0.172	0.064	0.127	0.066	0.064	0.119	0.172
0.169	0.248	0.089	0.177	0.091	0.089	0.169	0.248
0.22	0.324	0.114	0.228	0.116	0.114	0.22	0.324
0.22	0.323	0.114	0.228	0.116	0.114	0.22	0.323
0.118	0.171	0.063	0.126	0.065	0.063	0.118	0.171
0.169	0.247	0.088	0.177	0.09	0.088	0.169	0.247
0.219	0.323	0.114	0.227	0.116	0.114	0.219	0.323
0.219	0.323	0.114	0.227	0.116	0.114	0.219	0.323
0.118	0.171	0.063	0.126	0.065	0.063	0.118	0.171
0.067	0.094	0.037	0.074	0.039	0.037	0.067	0.094
0	0	0	0	0	0	0	0
0	0	0	0	0	0	0	0
0	0	0	0	0	0	0	0
0	0	0	0	0	0	0	0
0	0	0	0	0	0	0	0
0	0	0	0	0	0	0	0
0	0	0	0	0	0	0	0
0	0	0	0	0	0	0	0
0	0	0	0	0	0	0	0
0	0	0	0	0	0	0	0
0	0	0	0	0	0	0	0
0	0	0	0	0	0	0	0
0	0	0	0	0	0	0	0
0	0	0	0	0	0	0	0
0	0	0	0	0	0	0	0
0	0	0	0	0	0	0	0
0	0	0	0	0	0	0	0
0	0	0	0	0	0	0	0
0	0	0	0	0	0	0	0
0	0	0	0	0	0	0	0
0	0	0	0	0	0	0	0
0	0	0	0	0	0	0	0
0	0	0	0	0	0	0	0
0	0	0	0	0	0	0	0
0	0	0	0	0	0	0	0
0	0	0	0	0	0	0	0
0	0	0	0	0	0	0	0
0	0	0	0	0	0	0	0
0	0	0	0	0	0	0	0
0	0	0	0	0	0	0	0
0	0	0	0	0	0	0	0
0	0	0	0	0	0	0	0
0	0	0	0	0	0	0	0
0	0	0	0	0	0	0	0
0	0	0	0	0	0	0	0
0	0	0	0	0	0	0	0
0	0	0	0	0	0	0	0
0	0	0	0	0	0	0	0
0	0	0	0	0	0	0	0
0	0	0	0	0	0	0	0
0	0	0	0	0	0	0	0
0	0	0	0	0	0	0	0
0	0	0	0	0	0	0	0
0	0	0	0	0	0	0	0
0	0	0	0	0	0	0	0
0	0	0	0	0	0	0	0
0	0	0	0	0	0	0	0
0	0	0	0	0	0	0	0
0	0	0	0	0	0	0	0
0	0	0	0	0	0	0	0
0	0	0	0	0	0	0	0
0	0	0	0	0	0	0	0
0	0	0	0	0	0	0	0
0	0	0	0	0	0	0	0
0	0	0	0	0	0	0	0
0	0	0	0	0	0	0	0
0	0	0	0	0	0	0	0
0	0	0	0	0	0	0	0
0	0	0	0	0	0	0	0
0	0	0	0	0	0	0	0
0	0	0	0	0	0	0	0
0.111	0.16	0.059	0.119	0.061	0.06	0.111	0.16
0.194	0.284	0.101	0.202	0.103	0.101	0.194	0.284
0.276	0.408	0.142	0.284	0.144	0.142	0.276	0.408
0.36	0.533	0.184	0.368	0.186	0.184	0.36	0.533
0.358	0.531	0.183	0.367	0.185	0.183	0.358	0.531
0.188	0.275	0.098	0.195	0.1	0.098	0.187	0.275
0.272	0.401	0.14	0.28	0.142	0.14	0.271	0.401
0.356	0.528	0.182	0.364	0.184	0.182	0.356	0.528
0.356	0.528	0.182	0.364	0.184	0.182	0.356	0.528
0.186	0.273	0.097	0.194	0.099	0.097	0.186	0.273
0.102	0.146	0.055	0.11	0.057	0.055	0.102	0.146
0	0	0	0	0	0	0	0
0	0	0	0	0	0	0	0
0	0	0	0	0	0	0	0
0	0	0	0	0	0	0	0
0	0	0	0	0	0	0	0
0	0	0	0	0	0	0	0
0	0	0	0	0	0	0	0
0	0	0	0	0	0	0	0
0	0	0	0	0	0	0	0
0	0	0	0	0	0	0	0
0	0	0	0	0	0	0	0
0	0	0	0	0	0	0	0
0	0	0	0	0	0	0	0
0.104	0.149	0.056	0.112	0.058	0.056	0.104	0.149
0.188	0.275	0.098	0.195	0.1	0.098	0.187	0.275
0.272	0.401	0.14	0.28	0.142	0.14	0.271	0.401
0.356	0.527	0.182	0.364	0.184	0.182	0.356	0.527
0.355	0.527	0.182	0.363	0.184	0.182	0.355	0.527
0.186	0.273	0.097	0.194	0.099	0.097	0.186	0.273
0.27	0.399	0.139	0.278	0.141	0.139	0.27	0.399
0.354	0.525	0.181	0.362	0.183	0.181	0.354	0.525
0.354	0.525	0.181	0.362	0.183	0.181	0.354	0.525
0.186	0.272	0.097	0.194	0.099	0.097	0.185	0.272
0.101	0.145	0.054	0.109	0.057	0.055	0.101	0.145
0	0	0	0	0	0	0	0
0	0	0	0	0	0	0	0
0	0	0	0	0	0	0	0
0	0	0	0	0	0	0	0
0	0	0	0	0	0	0	0
0	0	0	0	0	0	0	0
0	0	0	0	0	0	0	0
0	0	0	0	0	0	0	0
0	0	0	0	0	0	0	0
0	0	0	0	0	0	0	0
0	0	0	0	0	0	0	0
0	0	0	0	0	0	0	0
0	0	0	0	0	0	0	0
0.104	0.149	0.056	0.112	0.058	0.056	0.104	0.149
0.188	0.275	0.098	0.195	0.1	0.098	0.187	0.275
0.272	0.401	0.14	0.28	0.142	0.14	0.271	0.401
0.356	0.528	0.182	0.364	0.184	0.182	0.356	0.528
0.356	0.528	0.182	0.364	0.184	0.182	0.356	0.528
0.186	0.273	0.097	0.194	0.099	0.097	0.186	0.273
0.27	0.399	0.139	0.278	0.141	0.139	0.27	0.399
0.355	0.526	0.181	0.363	0.183	0.182	0.355	0.526
0.354	0.525	0.181	0.362	0.183	0.181	0.354	0.525
0.185	0.272	0.097	0.194	0.099	0.097	0.185	0.272
0.101	0.145	0.054	0.109	0.057	0.055	0.101	0.145
0	0	0	0	0	0	0	0
0	0	0	0	0	0	0	0
0	0	0	0	0	0	0	0
0	0	0	0	0	0	0	0
0	0	0	0	0	0	0	0
0	0	0	0	0	0	0	0
0	0	0	0	0	0	0	0
0	0	0	0	0	0	0	0
0	0	0	0	0	0	0	0
0	0	0	0	0	0	0	0
0	0	0	0	0	0	0	0
0	0	0	0	0	0	0	0
0	0	0	0	0	0	0	0
0.104	0.149	0.056	0.112	0.058	0.056	0.104	0.149
0.188	0.275	0.098	0.195	0.1	0.098	0.187	0.275
0.272	0.401	0.14	0.28	0.142	0.14	0.271	0.401
0.356	0.528	0.182	0.364	0.184	0.182	0.356	0.528
0.356	0.528	0.182	0.364	0.184	0.182	0.356	0.528
0.186	0.273	0.097	0.194	0.099	0.097	0.186	0.273
0.27	0.399	0.139	0.278	0.141	0.139	0.27	0.399
0.355	0.526	0.181	0.363	0.183	0.181	0.354	0.526
0.355	0.526	0.181	0.363	0.183	0.181	0.354	0.526
0.186	0.272	0.097	0.194	0.099	0.097	0.185	0.272
0.101	0.145	0.055	0.109	0.057	0.055	0.101	0.145
0	0	0	0	0	0	0	0
0	0	0	0	0	0	0	0
0	0	0	0	0	0	0	0
0	0	0	0	0	0	0	0
0	0	0	0	0	0	0	0
0	0	0	0	0	0	0	0
0	0	0	0	0	0	0	0
0	0	0	0	0	0	0	0
0	0	0	0	0	0	0	0
0	0	0	0	0	0	0	0
0	0	0	0	0	0	0	0
0	0	0	0	0	0	0	0
0	0	0	0	0	0	0	0
0.104	0.149	0.056	0.112	0.058	0.056	0.104	0.149
0.188	0.275	0.098	0.195	0.1	0.098	0.187	0.275
0.272	0.401	0.14	0.28	0.142	0.14	0.271	0.401
0.356	0.528	0.182	0.364	0.184	0.182	0.356	0.528
0.356	0.528	0.182	0.364	0.184	0.182	0.356	0.528
0.186	0.273	0.097	0.194	0.099	0.097	0.186	0.273
0.27	0.399	0.139	0.278	0.141	0.139	0.27	0.399
0.355	0.525	0.181	0.363	0.183	0.182	0.354	0.525
0.354	0.525	0.181	0.362	0.183	0.181	0.354	0.525
0.185	0.272	0.097	0.194	0.099	0.097	0.185	0.272
0.101	0.145	0.054	0.109	0.057	0.055	0.101	0.145
0	0	0	0	0	0	0	0
0	0	0	0	0	0	0	0
0	0	0	0	0	0	0	0
0	0	0	0	0	0	0	0
0	0	0	0	0	0	0	0
0	0	0	0	0	0	0	0
0	0	0	0	0	0	0	0
0	0	0	0	0	0	0	0
0	0	0	0	0	0	0	0
0	0	0	0	0	0	0	0
0	0	0	0	0	0	0	0
0	0	0	0	0	0	0	0
0	0	0	0	0	0	0	0
0	0	0	0	0	0	0	0
0	0	0	0	0	0	0	0
0	0	0	0	0	0	0	0
0	0	0	0	0	0	0	0
0	0	0	0	0	0	0	0
0	0	0	0	0	0	0	0
0	0	0	0	0	0	0	0
0	0	0	0	0	0	0	0
0	0	0	0	0	0	0	0
0	0	0	0	0	0	0	0
0	0	0	0	0	0	0	0
0	0	0	0	0	0	0	0
0	0	0	0	0	0	0	0
0	0	0	0	0	0	0	0
0	0	0	0	0	0	0	0
0	0	0	0	0	0	0	0
0	0	0	0	0	0	0	0
0	0	0	0	0	0	0	0
0	0	0	0	0	0	0	0
0	0	0	0	0	0	0	0
0	0	0	0	0	0	0	0
0	0	0	0	0	0	0	0
0	0	0	0	0	0	0	0
0	0	0	0	0	0	0	0
0	0	0	0	0	0	0	0
0	0	0	0	0	0	0	0
0	0	0	0	0	0	0	0
0	0	0	0	0	0	0	0
0	0	0	0	0	0	0	0
0	0	0	0	0	0	0	0
0	0	0	0	0	0	0	0
0	0	0	0	0	0	0	0
0	0	0	0	0	0	0	0
0	0	0	0	0	0	0	0
0	0	0	0	0	0	0	0
0	0	0	0	0	0	0	0
0	0	0	0	0	0	0	0
0	0	0	0	0	0	0	0
0	0	0	0	0	0	0	0
0	0	0	0	0	0	0	0
0	0	0	0	0	0	0	0
0	0	0	0	0	0	0	0
0	0	0	0	0	0	0	0
0	0	0	0	0	0	0	0
0	0	0	0	0	0	0	0
0	0	0	0	0	0	0	0
0	0	0	0	0	0	0	0
0	0	0	0	0	0	0	0
0.111	0.161	0.06	0.119	0.062	0.06	0.111	0.161
0.194	0.285	0.101	0.203	0.103	0.101	0.194	0.285
0.277	0.409	0.143	0.285	0.145	0.143	0.277	0.409
0.361	0.534	0.184	0.369	0.186	0.184	0.36	0.534
0.359	0.533	0.184	0.367	0.186	0.184	0.359	0.533
0.188	0.276	0.098	0.196	0.1	0.098	0.188	0.276
0.272	0.402	0.14	0.28	0.142	0.14	0.272	0.402
0.356	0.528	0.182	0.364	0.184	0.182	0.356	0.528
0.356	0.527	0.182	0.364	0.184	0.182	0.356	0.527
0.186	0.273	0.097	0.194	0.099	0.097	0.186	0.273
0.102	0.146	0.055	0.11	0.057	0.055	0.102	0.146
0	0	0	0	0	0	0	0
0	0	0	0	0	0	0	0
0	0	0	0	0	0	0	0
0	0	0	0	0	0	0	0
0	0	0	0	0	0	0	0
0	0	0	0	0	0	0	0
0	0	0	0	0	0	0	0
0	0	0	0	0	0	0	0
0	0	0	0	0	0	0	0
0	0	0	0	0	0	0	0
0	0	0	0	0	0	0	0
0	0	0	0	0	0	0	0
0	0	0	0	0	0	0	0
0.104	0.149	0.056	0.112	0.058	0.056	0.103	0.149
0.188	0.276	0.098	0.196	0.1	0.098	0.188	0.276
0.272	0.402	0.14	0.28	0.142	0.14	0.272	0.402
0.357	0.528	0.182	0.365	0.184	0.183	0.356	0.528
0.356	0.528	0.182	0.364	0.184	0.182	0.356	0.528
0.186	0.273	0.097	0.194	0.099	0.097	0.186	0.273
0.27	0.399	0.139	0.278	0.141	0.139	0.27	0.399
0.355	0.526	0.181	0.363	0.183	0.181	0.354	0.526
0.355	0.526	0.181	0.363	0.183	0.181	0.354	0.526
0.186	0.272	0.097	0.194	0.099	0.097	0.185	0.272
0.101	0.145	0.054	0.109	0.057	0.055	0.101	0.145
0	0	0	0	0	0	0	0
0	0	0	0	0	0	0	0
0	0	0	0	0	0	0	0
0	0	0	0	0	0	0	0
0	0	0	0	0	0	0	0
0	0	0	0	0	0	0	0
0	0	0	0	0	0	0	0
0	0	0	0	0	0	0	0
0	0	0	0	0	0	0	0
0	0	0	0	0	0	0	0
0	0	0	0	0	0	0	0
0	0	0	0	0	0	0	0
0	0	0	0	0	0	0	0
0.104	0.149	0.056	0.112	0.058	0.056	0.104	0.149
0.188	0.275	0.098	0.195	0.1	0.098	0.187	0.275
0.272	0.401	0.14	0.28	0.142	0.14	0.271	0.401
0.356	0.528	0.182	0.364	0.184	0.182	0.356	0.528
0.356	0.527	0.182	0.364	0.184	0.182	0.356	0.527
0.186	0.273	0.097	0.194	0.099	0.097	0.186	0.273
0.27	0.399	0.139	0.278	0.141	0.139	0.27	0.399
0.355	0.525	0.181	0.363	0.183	0.182	0.354	0.525
0.354	0.525	0.181	0.362	0.183	0.181	0.354	0.525
0.186	0.272	0.097	0.194	0.099	0.097	0.185	0.272
0.101	0.145	0.054	0.109	0.057	0.055	0.101	0.145
0	0	0	0	0	0	0	0
0	0	0	0	0	0	0	0
0	0	0	0	0	0	0	0
0	0	0	0	0	0	0	0
0	0	0	0	0	0	0	0
0	0	0	0	0	0	0	0
0	0	0	0	0	0	0	0
0	0	0	0	0	0	0	0
0	0	0	0	0	0	0	0
0	0	0	0	0	0	0	0
0	0	0	0	0	0	0	0
0	0	0	0	0	0	0	0
0	0	0	0	0	0	0	0
0.103	0.148	0.055	0.111	0.058	0.056	0.103	0.148
0.188	0.275	0.098	0.195	0.1	0.098	0.187	0.275
0.272	0.401	0.14	0.28	0.142	0.14	0.271	0.401
0.355	0.527	0.182	0.363	0.184	0.182	0.355	0.527
0.355	0.526	0.182	0.363	0.184	0.182	0.355	0.526
0.186	0.272	0.097	0.194	0.099	0.097	0.185	0.272
0.27	0.398	0.139	0.278	0.141	0.139	0.269	0.398
0.354	0.525	0.181	0.362	0.183	0.181	0.354	0.525
0.354	0.524	0.181	0.362	0.183	0.181	0.354	0.524
0.185	0.272	0.097	0.194	0.099	0.097	0.185	0.272
0.101	0.145	0.054	0.109	0.057	0.055	0.101	0.145
0	0	0	0	0	0	0	0
0	0	0	0	0	0	0	0
0	0	0	0	0	0	0	0
0	0	0	0	0	0	0	0
0	0	0	0	0	0	0	0
0	0	0	0	0	0	0	0
0	0	0	0	0	0	0	0
0	0	0	0	0	0	0	0
0	0	0	0	0	0	0	0
0	0	0	0	0	0	0	0
0	0	0	0	0	0	0	0
0	0	0	0	0	0	0	0
0	0	0	0	0	0	0	0
0.104	0.149	0.056	0.112	0.058	0.056	0.103	0.149
0.188	0.275	0.098	0.195	0.1	0.098	0.187	0.275
0.272	0.401	0.14	0.28	0.142	0.14	0.271	0.401
0.356	0.527	0.182	0.364	0.184	0.182	0.355	0.527
0.355	0.527	0.182	0.363	0.184	0.182	0.355	0.527
0.186	0.272	0.097	0.194	0.099	0.097	0.185	0.272
0.27	0.398	0.139	0.278	0.141	0.139	0.269	0.398
0.354	0.524	0.181	0.362	0.183	0.181	0.354	0.524
0.353	0.524	0.181	0.361	0.183	0.181	0.353	0.524
0.185	0.271	0.096	0.193	0.098	0.096	0.185	0.271
0.101	0.145	0.054	0.109	0.057	0.055	0.101	0.145
0	0	0	0	0	0	0	0
0	0	0	0	0	0	0	0
0	0	0	0	0	0	0	0
0	0	0	0	0	0	0	0
0	0	0	0	0	0	0	0
0	0	0	0	0	0	0	0
0	0	0	0	0	0	0	0
0	0	0	0	0	0	0	0
0	0	0	0	0	0	0	0
0	0	0	0	0	0	0	0
0	0	0	0	0	0	0	0
0	0	0	0	0	0	0	0
0	0	0	0	0	0	0	0
0	0	0	0	0	0	0	0
0	0	0	0	0	0	0	0
0	0	0	0	0	0	0	0
0	0	0	0	0	0	0	0
0	0	0	0	0	0	0	0
0	0	0	0	0	0	0	0
0	0	0	0	0	0	0	0
0	0	0	0	0	0	0	0
0	0	0	0	0	0	0	0
0	0	0	0	0	0	0	0
0	0	0	0	0	0	0	0
0	0	0	0	0	0	0	0
0	0	0	0	0	0	0	0
0	0	0	0	0	0	0	0
0	0	0	0	0	0	0	0
0	0	0	0	0	0	0	0
0	0	0	0	0	0	0	0
0	0	0	0	0	0	0	0
0	0	0	0	0	0	0	0
0	0	0	0	0	0	0	0
0	0	0	0	0	0	0	0
0	0	0	0	0	0	0	0
0	0	0	0	0	0	0	0
0	0	0	0	0	0	0	0
0	0	0	0	0	0	0	0
0	0	0	0	0	0	0	0
0	0	0	0	0	0	0	0
0	0	0	0	0	0	0	0
0	0	0	0	0	0	0	0
0	0	0	0	0	0	0	0
0	0	0	0	0	0	0	0
0	0	0	0	0	0	0	0
0	0	0	0	0	0	0	0
0	0	0	0	0	0	0	0
0	0	0	0	0	0	0	0
0	0	0	0	0	0	0	0
0	0	0	0	0	0	0	0
0	0	0	0	0	0	0	0
0	0	0	0	0	0	0	0
0	0	0	0	0	0	0	0
0	0	0	0	0	0	0	0
0	0	0	0	0	0	0	0
0	0	0	0	0	0	0	0
0	0	0	0	0	0	0	0
0	0	0	0	0	0	0	0
0	0	0	0	0	0	0	0
0	0	0	0	0	0	0	0
0	0	0	0	0	0	0	0
0.11	0.159	0.059	0.118	0.061	0.059	0.11	0.159
0.193	0.283	0.1	0.201	0.103	0.101	0.193	0.283
0.276	0.407	0.142	0.284	0.144	0.142	0.275	0.407
0.359	0.532	0.183	0.367	0.186	0.184	0.359	0.532
0.357	0.53	0.183	0.365	0.185	0.183	0.357	0.53
0.187	0.274	0.098	0.195	0.1	0.098	0.187	0.274
0.271	0.4	0.139	0.279	0.141	0.14	0.271	0.4
0.355	0.526	0.181	0.363	0.183	0.181	0.354	0.526
0.355	0.525	0.181	0.363	0.183	0.182	0.354	0.525
0.186	0.272	0.097	0.194	0.099	0.097	0.185	0.272
0.101	0.145	0.054	0.109	0.057	0.055	0.101	0.145
0	0	0	0	0	0	0	0
0	0	0	0	0	0	0	0
0	0	0	0	0	0	0	0
0	0	0	0	0	0	0	0
0	0	0	0	0	0	0	0
0	0	0	0	0	0	0	0
0	0	0	0	0	0	0	0
0	0	0	0	0	0	0	0
0	0	0	0	0	0	0	0
0	0	0	0	0	0	0	0
0	0	0	0	0	0	0	0
0	0	0	0	0	0	0	0
0	0	0	0	0	0	0	0
0.104	0.149	0.056	0.112	0.058	0.056	0.103	0.149
0.187	0.274	0.098	0.195	0.1	0.098	0.187	0.274
0.271	0.4	0.139	0.279	0.141	0.14	0.271	0.4
0.355	0.526	0.182	0.363	0.184	0.182	0.355	0.526
0.355	0.525	0.181	0.363	0.183	0.182	0.354	0.525
0.185	0.272	0.097	0.194	0.099	0.097	0.185	0.272
0.27	0.398	0.139	0.278	0.141	0.139	0.269	0.398
0.353	0.524	0.181	0.361	0.183	0.181	0.353	0.524
0.353	0.523	0.181	0.361	0.183	0.181	0.353	0.523
0.185	0.271	0.096	0.193	0.098	0.097	0.185	0.271
0.101	0.145	0.054	0.109	0.057	0.055	0.101	0.145
0	0	0	0	0	0	0	0
0	0	0	0	0	0	0	0
0	0	0	0	0	0	0	0
0	0	0	0	0	0	0	0
0	0	0	0	0	0	0	0
0	0	0	0	0	0	0	0
0	0	0	0	0	0	0	0
0	0	0	0	0	0	0	0
0	0	0	0	0	0	0	0
0	0	0	0	0	0	0	0
0	0	0	0	0	0	0	0
0	0	0	0	0	0	0	0
0	0	0	0	0	0	0	0
0.103	0.148	0.055	0.111	0.058	0.056	0.103	0.148
0.187	0.274	0.097	0.195	0.099	0.098	0.187	0.274
0.27	0.399	0.139	0.278	0.141	0.139	0.27	0.399
0.355	0.525	0.181	0.363	0.183	0.182	0.354	0.525
0.355	0.525	0.181	0.363	0.183	0.182	0.354	0.525
0.185	0.272	0.097	0.194	0.099	0.097	0.185	0.272
0.27	0.398	0.139	0.278	0.141	0.139	0.269	0.398
0.353	0.524	0.181	0.361	0.183	0.181	0.353	0.524
0.353	0.524	0.181	0.361	0.183	0.181	0.353	0.524
0.185	0.271	0.096	0.193	0.098	0.096	0.185	0.271
0.101	0.145	0.054	0.109	0.057	0.055	0.101	0.145
0	0	0	0	0	0	0	0
0	0	0	0	0	0	0	0
0	0	0	0	0	0	0	0
0	0	0	0	0	0	0	0
0	0	0	0	0	0	0	0
0	0	0	0	0	0	0	0
0	0	0	0	0	0	0	0
0	0	0	0	0	0	0	0
0	0	0	0	0	0	0	0
0	0	0	0	0	0	0	0
0	0	0	0	0	0	0	0
0	0	0	0	0	0	0	0
0	0	0	0	0	0	0	0
0.103	0.148	0.055	0.111	0.058	0.056	0.103	0.148
0.187	0.273	0.097	0.195	0.099	0.098	0.186	0.273
0.27	0.399	0.139	0.278	0.141	0.139	0.27	0.399
0.355	0.525	0.181	0.363	0.183	0.182	0.354	0.525
0.354	0.524	0.181	0.362	0.183	0.181	0.353	0.524
0.185	0.272	0.097	0.194	0.099	0.097	0.185	0.272
0.269	0.397	0.139	0.277	0.14	0.139	0.269	0.397
0.353	0.523	0.18	0.361	0.182	0.18	0.352	0.523
0.353	0.523	0.18	0.361	0.182	0.18	0.352	0.523
0.185	0.272	0.097	0.193	0.098	0.097	0.185	0.272
0.1	0.144	0.054	0.108	0.056	0.054	0.1	0.144
0	0	0	0	0	0	0	0
0	0	0	0	0	0	0	0
0	0	0	0	0	0	0	0
0	0	0	0	0	0	0	0
0	0	0	0	0	0	0	0
0	0	0	0	0	0	0	0
0	0	0	0	0	0	0	0
0	0	0	0	0	0	0	0
0	0	0	0	0	0	0	0
0	0	0	0	0	0	0	0
0	0	0	0	0	0	0	0
0	0	0	0	0	0	0	0
0	0	0	0	0	0	0	0
0.102	0.147	0.055	0.11	0.057	0.055	0.102	0.147
0.187	0.274	0.098	0.195	0.099	0.097	0.186	0.274
0.27	0.399	0.139	0.278	0.141	0.139	0.27	0.399
0.354	0.525	0.182	0.362	0.182	0.181	0.354	0.525
0.354	0.525	0.182	0.362	0.182	0.181	0.354	0.525
0.185	0.272	0.097	0.193	0.098	0.097	0.185	0.272
0.269	0.398	0.139	0.277	0.14	0.138	0.269	0.398
0.353	0.524	0.181	0.361	0.182	0.18	0.353	0.524
0.353	0.524	0.181	0.361	0.182	0.18	0.353	0.524
0.185	0.271	0.097	0.193	0.098	0.096	0.185	0.271
0.101	0.145	0.054	0.109	0.056	0.054	0.101	0.145
0	0	0	0	0	0	0	0
0	0	0	0	0	0	0	0
0	0	0	0	0	0	0	0
0	0	0	0	0	0	0	0
0	0	0	0	0	0	0	0
0	0	0	0	0	0	0	0
0	0	0	0	0	0	0	0
0	0	0	0	0	0	0	0
0	0	0	0	0	0	0	0
0	0	0	0	0	0	0	0
0	0	0	0	0	0	0	0
0	0	0	0	0	0	0	0
0	0	0	0	0	0	0	0
0	0	0	0	0	0	0	0
0	0	0	0	0	0	0	0
0	0	0	0	0	0	0	0
0	0	0	0	0	0	0	0
0	0	0	0	0	0	0	0
0	0	0	0	0	0	0	0
0	0	0	0	0	0	0	0
0	0	0	0	0	0	0	0
0	0	0	0	0	0	0	0
0	0	0	0	0	0	0	0
0	0	0	0	0	0	0	0
0	0	0	0	0	0	0	0
0	0	0	0	0	0	0	0
0	0	0	0	0	0	0	0
0	0	0	0	0	0	0	0
0	0	0	0	0	0	0	0
0	0	0	0	0	0	0	0
0	0	0	0	0	0	0	0
0	0	0	0	0	0	0	0
0	0	0	0	0	0	0	0
0	0	0	0	0	0	0	0
0	0	0	0	0	0	0	0
0	0	0	0	0	0	0	0
0	0	0	0	0	0	0	0
0	0	0	0	0	0	0	0
0	0	0	0	0	0	0	0
0	0	0	0	0	0	0	0
0	0	0	0	0	0	0	0
0	0	0	0	0	0	0	0
0	0	0	0	0	0	0	0
0	0	0	0	0	0	0	0
0	0	0	0	0	0	0	0
0	0	0	0	0	0	0	0
0	0	0	0	0	0	0	0
0	0	0	0	0	0	0	0
0	0	0	0	0	0	0	0
0	0	0	0	0	0	0	0
0	0	0	0	0	0	0	0
0	0	0	0	0	0	0	0
0	0	0	0	0	0	0	0
0	0	0	0	0	0	0	0
0	0	0	0	0	0	0	0
0	0	0	0	0	0	0	0
0	0	0	0	0	0	0	0
0	0	0	0	0	0	0	0
0	0	0	0	0	0	0	0
0	0	0	0	0	0	0	0
0	0	0	0	0	0	0	0
0.109	0.157	0.058	0.117	0.06	0.059	0.109	0.157
0.192	0.281	0.1	0.2	0.102	0.1	0.191	0.281
0.274	0.406	0.142	0.283	0.143	0.141	0.274	0.406
0.358	0.531	0.183	0.366	0.184	0.183	0.358	0.531
0.357	0.529	0.183	0.365	0.184	0.182	0.357	0.529
0.187	0.274	0.098	0.195	0.099	0.097	0.187	0.274
0.271	0.4	0.14	0.279	0.141	0.139	0.271	0.4
0.354	0.526	0.182	0.362	0.182	0.181	0.354	0.526
0.354	0.525	0.182	0.362	0.182	0.181	0.354	0.525
0.185	0.272	0.097	0.194	0.098	0.097	0.185	0.272
0.101	0.145	0.054	0.109	0.056	0.054	0.101	0.145
0	0	0	0	0	0	0	0
0	0	0	0	0	0	0	0
0	0	0	0	0	0	0	0
0	0	0	0	0	0	0	0
0	0	0	0	0	0	0	0
0	0	0	0	0	0	0	0
0	0	0	0	0	0	0	0
0	0	0	0	0	0	0	0
0	0	0	0	0	0	0	0
0	0	0	0	0	0	0	0
0	0	0	0	0	0	0	0
0	0	0	0	0	0	0	0
0	0	0	0	0	0	0	0
0.103	0.148	0.055	0.111	0.058	0.056	0.103	0.148
0.186	0.273	0.097	0.195	0.099	0.097	0.186	0.273
0.271	0.4	0.14	0.279	0.141	0.139	0.271	0.4
0.354	0.525	0.182	0.362	0.182	0.181	0.354	0.525
0.354	0.525	0.182	0.362	0.182	0.181	0.354	0.525
0.185	0.272	0.097	0.194	0.098	0.097	0.185	0.272
0.269	0.398	0.139	0.277	0.14	0.138	0.269	0.398
0.353	0.524	0.181	0.361	0.182	0.18	0.353	0.524
0.353	0.524	0.181	0.361	0.182	0.18	0.353	0.524
0.185	0.271	0.097	0.193	0.098	0.096	0.185	0.271
0.101	0.145	0.054	0.109	0.056	0.054	0.101	0.145
0	0	0	0	0	0	0	0
0	0	0	0	0	0	0	0
0	0	0	0	0	0	0	0
0	0	0	0	0	0	0	0
0	0	0	0	0	0	0	0
0	0	0	0	0	0	0	0
0	0	0	0	0	0	0	0
0	0	0	0	0	0	0	0
0	0	0	0	0	0	0	0
0	0	0	0	0	0	0	0
0	0	0	0	0	0	0	0
0	0	0	0	0	0	0	0
0	0	0	0	0	0	0	0
0.103	0.148	0.055	0.111	0.057	0.055	0.103	0.148
0.186	0.273	0.097	0.195	0.099	0.097	0.186	0.273
0.27	0.399	0.139	0.278	0.141	0.139	0.27	0.399
0.354	0.524	0.181	0.362	0.183	0.181	0.353	0.524
0.354	0.525	0.182	0.362	0.182	0.181	0.354	0.525
0.185	0.272	0.097	0.194	0.098	0.097	0.185	0.272
0.269	0.398	0.139	0.277	0.14	0.138	0.269	0.398
0.353	0.524	0.181	0.361	0.182	0.18	0.353	0.524
0.353	0.524	0.181	0.361	0.182	0.18	0.353	0.524
0.185	0.271	0.097	0.193	0.098	0.096	0.185	0.271
0.101	0.145	0.054	0.109	0.056	0.054	0.101	0.145
0	0	0	0	0	0	0	0
0	0	0	0	0	0	0	0
0	0	0	0	0	0	0	0
0	0	0	0	0	0	0	0
0	0	0	0	0	0	0	0
0	0	0	0	0	0	0	0
0	0	0	0	0	0	0	0
0	0	0	0	0	0	0	0
0	0	0	0	0	0	0	0
0	0	0	0	0	0	0	0
0	0	0	0	0	0	0	0
0	0	0	0	0	0	0	0
0	0	0	0	0	0	0	0
0.103	0.147	0.055	0.111	0.057	0.055	0.102	0.147
0.186	0.273	0.097	0.195	0.099	0.097	0.186	0.273
0.27	0.398	0.139	0.278	0.14	0.139	0.269	0.398
0.354	0.526	0.182	0.362	0.182	0.181	0.354	0.526
0.354	0.525	0.182	0.362	0.182	0.18	0.354	0.525
0.185	0.272	0.097	0.193	0.098	0.096	0.185	0.272
0.269	0.398	0.139	0.277	0.14	0.138	0.269	0.398
0.353	0.524	0.181	0.361	0.182	0.18	0.353	0.524
0.353	0.524	0.181	0.361	0.181	0.18	0.353	0.524
0.184	0.271	0.097	0.193	0.098	0.096	0.184	0.271
0.101	0.145	0.054	0.109	0.056	0.054	0.101	0.145
0	0	0	0	0	0	0	0
0	0	0	0	0	0	0	0
0	0	0	0	0	0	0	0
0	0	0	0	0	0	0	0
0	0	0	0	0	0	0	0
0	0	0	0	0	0	0	0
0	0	0	0	0	0	0	0
0	0	0	0	0	0	0	0
0	0	0	0	0	0	0	0
0	0	0	0	0	0	0	0
0	0	0	0	0	0	0	0
0	0	0	0	0	0	0	0
0	0	0	0	0	0	0	0
0.103	0.148	0.055	0.111	0.057	0.055	0.103	0.148
0.186	0.273	0.097	0.195	0.099	0.097	0.186	0.273
0.27	0.399	0.139	0.278	0.141	0.139	0.27	0.399
0.354	0.525	0.181	0.362	0.183	0.181	0.354	0.525
0.353	0.524	0.181	0.361	0.182	0.18	0.353	0.524
0.185	0.271	0.097	0.193	0.098	0.097	0.185	0.271
0.269	0.398	0.139	0.277	0.14	0.138	0.269	0.398
0.354	0.525	0.182	0.362	0.182	0.18	0.354	0.525
0.353	0.524	0.181	0.361	0.182	0.18	0.353	0.524
0.185	0.271	0.097	0.193	0.098	0.096	0.185	0.271
0.101	0.145	0.054	0.109	0.056	0.054	0.101	0.145
0	0	0	0	0	0	0	0
0	0	0	0	0	0	0	0
0	0	0	0	0	0	0	0
0	0	0	0	0	0	0	0
0	0	0	0	0	0	0	0
0	0	0	0	0	0	0	0
0	0	0	0	0	0	0	0
0	0	0	0	0	0	0	0
0	0	0	0	0	0	0	0
0	0	0	0	0	0	0	0
0	0	0	0	0	0	0	0
0	0	0	0	0	0	0	0
0	0	0	0	0	0	0	0
0	0	0	0	0	0	0	0
0	0	0	0	0	0	0	0
0	0	0	0	0	0	0	0
0	0	0	0	0	0	0	0
0	0	0	0	0	0	0	0
0	0	0	0	0	0	0	0
0	0	0	0	0	0	0	0
0	0	0	0	0	0	0	0
0	0	0	0	0	0	0	0
0	0	0	0	0	0	0	0
0	0	0	0	0	0	0	0
0	0	0	0	0	0	0	0
0	0	0	0	0	0	0	0
0	0	0	0	0	0	0	0
0	0	0	0	0	0	0	0
0	0	0	0	0	0	0	0
0	0	0	0	0	0	0	0
0	0	0	0	0	0	0	0
0	0	0	0	0	0	0	0
0	0	0	0	0	0	0	0
0	0	0	0	0	0	0	0
0	0	0	0	0	0	0	0
0	0	0	0	0	0	0	0
0	0	0	0	0	0	0	0
0	0	0	0	0	0	0	0
0	0	0	0	0	0	0	0
0	0	0	0	0	0	0	0
0	0	0	0	0	0	0	0
0	0	0	0	0	0	0	0
0	0	0	0	0	0	0	0
0	0	0	0	0	0	0	0
0	0	0	0	0	0	0	0
0	0	0	0	0	0	0	0
0	0	0	0	0	0	0	0
0	0	0	0	0	0	0	0
0	0	0	0	0	0	0	0
0	0	0	0	0	0	0	0
0	0	0	0	0	0	0	0
0	0	0	0	0	0	0	0
0	0	0	0	0	0	0	0
0	0	0	0	0	0	0	0
0	0	0	0	0	0	0	0
0	0	0	0	0	0	0	0
0	0	0	0	0	0	0	0
0	0	0	0	0	0	0	0
0	0	0	0	0	0	0	0
0	0	0	0	0	0	0	0
0	0	0	0	0	0	0	0
0.11	0.159	0.059	0.118	0.061	0.059	0.11	0.159
0.193	0.283	0.1	0.201	0.102	0.101	0.193	0.283
0.276	0.407	0.142	0.284	0.144	0.142	0.275	0.407
0.359	0.532	0.183	0.367	0.185	0.183	0.358	0.532
0.358	0.53	0.183	0.366	0.185	0.183	0.357	0.53
0.187	0.274	0.098	0.195	0.099	0.098	0.187	0.274
0.271	0.4	0.139	0.279	0.141	0.14	0.271	0.4
0.355	0.526	0.182	0.363	0.183	0.182	0.355	0.526
0.354	0.525	0.181	0.362	0.183	0.181	0.354	0.525
0.186	0.272	0.097	0.194	0.099	0.097	0.185	0.272
0.101	0.145	0.054	0.109	0.057	0.055	0.101	0.145
0	0	0	0	0	0	0	0
0	0	0	0	0	0	0	0
0	0	0	0	0	0	0	0
0	0	0	0	0	0	0	0
0	0	0	0	0	0	0	0
0	0	0	0	0	0	0	0
0	0	0	0	0	0	0	0
0	0	0	0	0	0	0	0
0	0	0	0	0	0	0	0
0	0	0	0	0	0	0	0
0	0	0	0	0	0	0	0
0	0	0	0	0	0	0	0
0	0	0	0	0	0	0	0
0.103	0.148	0.056	0.111	0.057	0.056	0.103	0.148
0.187	0.274	0.098	0.195	0.099	0.098	0.187	0.274
0.271	0.4	0.139	0.279	0.141	0.14	0.271	0.4
0.355	0.526	0.182	0.363	0.183	0.182	0.355	0.526
0.355	0.526	0.181	0.363	0.183	0.181	0.354	0.526
0.186	0.272	0.097	0.194	0.099	0.097	0.185	0.272
0.269	0.398	0.139	0.277	0.14	0.139	0.269	0.398
0.353	0.524	0.181	0.361	0.183	0.181	0.353	0.524
0.353	0.523	0.181	0.361	0.182	0.18	0.353	0.523
0.185	0.271	0.096	0.193	0.098	0.096	0.185	0.271
0.101	0.145	0.054	0.109	0.056	0.054	0.1	0.145
0	0	0	0	0	0	0	0
0	0	0	0	0	0	0	0
0	0	0	0	0	0	0	0
0	0	0	0	0	0	0	0
0	0	0	0	0	0	0	0
0	0	0	0	0	0	0	0
0	0	0	0	0	0	0	0
0	0	0	0	0	0	0	0
0	0	0	0	0	0	0	0
0	0	0	0	0	0	0	0
0	0	0	0	0	0	0	0
0	0	0	0	0	0	0	0
0	0	0	0	0	0	0	0
0.069	0.097	0.038	0.076	0.04	0.038	0.068	0.097
0.119	0.172	0.063	0.127	0.066	0.064	0.119	0.172
0.169	0.247	0.089	0.177	0.091	0.089	0.169	0.247
0.219	0.323	0.114	0.227	0.116	0.114	0.219	0.323
0.219	0.322	0.114	0.227	0.115	0.114	0.219	0.322
0.118	0.17	0.063	0.126	0.065	0.063	0.118	0.17
0.168	0.246	0.088	0.176	0.09	0.088	0.168	0.246
0.218	0.321	0.113	0.226	0.115	0.113	0.218	0.321
0.218	0.321	0.113	0.226	0.115	0.113	0.218	0.321
0.117	0.17	0.063	0.126	0.065	0.063	0.117	0.17
0.066	0.093	0.037	0.074	0.039	0.037	0.066	0.093
0	0	0	0	0	0	0	0
0	0	0	0	0	0	0	0
0	0	0	0	0	0	0	0
0	0	0	0	0	0	0	0
0	0	0	0	0	0	0	0
0	0	0	0	0	0	0	0
0	0	0	0	0	0	0	0
0	0	0	0	0	0	0	0
0	0	0	0	0	0	0	0
0	0	0	0	0	0	0	0
0	0	0	0	0	0	0	0
0	0	0	0	0	0	0	0
0	0	0	0	0	0	0	0
0.068	0.096	0.038	0.076	0.04	0.038	0.068	0.096
0.119	0.172	0.063	0.127	0.065	0.063	0.118	0.172
0.169	0.248	0.089	0.177	0.09	0.089	0.169	0.248
0.219	0.323	0.114	0.227	0.115	0.114	0.219	0.323
0.219	0.323	0.114	0.227	0.115	0.114	0.219	0.323
0.118	0.17	0.063	0.126	0.065	0.063	0.118	0.17
0.168	0.246	0.088	0.176	0.09	0.088	0.168	0.246
0.218	0.321	0.113	0.226	0.115	0.113	0.218	0.321
0.218	0.321	0.113	0.226	0.115	0.113	0.218	0.321
0.117	0.17	0.063	0.126	0.065	0.063	0.117	0.17
0.066	0.093	0.037	0.074	0.039	0.037	0.066	0.093
0	0	0	0	0	0	0	0
0	0	0	0	0	0	0	0
0	0	0	0	0	0	0	0
0	0	0	0	0	0	0	0
0	0	0	0	0	0	0	0
0	0	0	0	0	0	0	0
0	0	0	0	0	0	0	0
0	0	0	0	0	0	0	0
0	0	0	0	0	0	0	0
0	0	0	0	0	0	0	0
0	0	0	0	0	0	0	0
0	0	0	0	0	0	0	0
0	0	0	0	0	0	0	0
0.068	0.096	0.038	0.076	0.04	0.038	0.068	0.096
0.119	0.172	0.063	0.127	0.066	0.064	0.119	0.172
0.169	0.248	0.089	0.177	0.09	0.089	0.169	0.248
0.219	0.323	0.114	0.227	0.115	0.114	0.219	0.323
0.219	0.323	0.114	0.227	0.115	0.114	0.219	0.323
0.118	0.171	0.063	0.126	0.065	0.063	0.118	0.171
0.168	0.246	0.088	0.176	0.09	0.088	0.168	0.246
0.219	0.322	0.114	0.227	0.115	0.113	0.219	0.322
0.218	0.322	0.114	0.226	0.115	0.113	0.218	0.322
0.117	0.17	0.063	0.126	0.065	0.063	0.117	0.17
0.066	0.094	0.037	0.074	0.039	0.037	0.066	0.094
0	0	0	0	0	0	0	0
0	0	0	0	0	0	0	0
0	0	0	0	0	0	0	0
0	0	0	0	0	0	0	0
0	0	0	0	0	0	0	0
0	0	0	0	0	0	0	0
0	0	0	0	0	0	0	0
0	0	0	0	0	0	0	0
0	0	0	0	0	0	0	0
0	0	0	0	0	0	0	0
0	0	0	0	0	0	0	0
0	0	0	0	0	0	0	0
0	0	0	0	0	0	0	0
0	0	0	0	0	0	0	0
0	0	0	0	0	0	0	0
0	0	0	0	0	0	0	0
0	0	0	0	0	0	0	0
0	0	0	0	0	0	0	0
0	0	0	0	0	0	0	0
0	0	0	0	0	0	0	0
0	0	0	0	0	0	0	0
0	0	0	0	0	0	0	0
0	0	0	0	0	0	0	0
0	0	0	0	0	0	0	0
0	0	0	0	0	0	0	0
0	0	0	0	0	0	0	0
0	0	0	0	0	0	0	0
0	0	0	0	0	0	0	0
0	0	0	0	0	0	0	0
0	0	0	0	0	0	0	0
0	0	0	0	0	0	0	0
0	0	0	0	0	0	0	0
0	0	0	0	0	0	0	0
0	0	0	0	0	0	0	0
0	0	0	0	0	0	0	0
0	0	0	0	0	0	0	0
0	0	0	0	0	0	0	0
0	0	0	0	0	0	0	0
0	0	0	0	0	0	0	0
0	0	0	0	0	0	0	0
0	0	0	0	0	0	0	0
0	0	0	0	0	0	0	0
0	0	0	0	0	0	0	0
0	0	0	0	0	0	0	0
0	0	0	0	0	0	0	0
0	0	0	0	0	0	0	0
0	0	0	0	0	0	0	0
0	0	0	0	0	0	0	0
0	0	0	0	0	0	0	0
0	0	0	0	0	0	0	0
0	0	0	0	0	0	0	0
0	0	0	0	0	0	0	0
0	0	0	0	0	0	0	0
0	0	0	0	0	0	0	0
0	0	0	0	0	0	0	0
0	0	0	0	0	0	0	0
0	0	0	0	0	0	0	0
0	0	0	0	0	0	0	0
0	0	0	0	0	0	0	0
0	0	0	0	0	0	0	0
0	0	0	0	0	0	0	0
0.075	0.107	0.041	0.083	0.043	0.042	0.075	0.107
0.125	0.181	0.066	0.133	0.068	0.067	0.124	0.181
0.174	0.254	0.091	0.182	0.093	0.091	0.174	0.254
0.223	0.328	0.115	0.231	0.117	0.116	0.223	0.328
0.222	0.326	0.115	0.23	0.117	0.115	0.222	0.326
0.119	0.173	0.064	0.127	0.066	0.064	0.119	0.173
0.17	0.248	0.089	0.178	0.091	0.089	0.169	0.248
0.22	0.323	0.114	0.227	0.116	0.114	0.219	0.323
0.219	0.323	0.114	0.227	0.116	0.114	0.219	0.323
0.118	0.171	0.063	0.126	0.065	0.063	0.118	0.171
0.067	0.094	0.037	0.074	0.039	0.037	0.067	0.094
0	0	0	0	0	0	0	0
0	0	0	0	0	0	0	0
0	0	0	0	0	0	0	0
0	0	0	0	0	0	0	0
0	0	0	0	0	0	0	0
0	0	0	0	0	0	0	0
0	0	0	0	0	0	0	0
0	0	0	0	0	0	0	0
0	0	0	0	0	0	0	0
0	0	0	0	0	0	0	0
0	0	0	0	0	0	0	0
0	0	0	0	0	0	0	0
0	0	0	0	0	0	0	0
0.069	0.097	0.038	0.076	0.04	0.038	0.069	0.097
0.119	0.173	0.064	0.127	0.066	0.064	0.119	0.173
0.169	0.248	0.089	0.177	0.091	0.089	0.169	0.248
0.22	0.323	0.114	0.227	0.116	0.114	0.219	0.323
0.219	0.323	0.114	0.227	0.116	0.114	0.219	0.323
0.118	0.171	0.063	0.126	0.065	0.063	0.118	0.171
0.168	0.246	0.088	0.176	0.09	0.088	0.168	0.246
0.219	0.322	0.113	0.227	0.115	0.114	0.219	0.322
0.219	0.322	0.113	0.227	0.115	0.114	0.218	0.322
0.118	0.17	0.063	0.126	0.065	0.063	0.117	0.17
0.067	0.094	0.037	0.074	0.039	0.037	0.066	0.094
0	0	0	0	0	0	0	0
0	0	0	0	0	0	0	0
0	0	0	0	0	0	0	0
0	0	0	0	0	0	0	0
0	0	0	0	0	0	0	0
0	0	0	0	0	0	0	0
0	0	0	0	0	0	0	0
0	0	0	0	0	0	0	0
0	0	0	0	0	0	0	0
0	0	0	0	0	0	0	0
0	0	0	0	0	0	0	0
0	0	0	0	0	0	0	0
0	0	0	0	0	0	0	0
0.069	0.097	0.038	0.076	0.04	0.038	0.068	0.097
0.119	0.172	0.063	0.127	0.066	0.064	0.119	0.172
0.169	0.247	0.089	0.177	0.091	0.089	0.169	0.247
0.219	0.323	0.114	0.227	0.116	0.114	0.219	0.323
0.219	0.323	0.114	0.227	0.115	0.114	0.219	0.323
0.118	0.171	0.063	0.126	0.065	0.063	0.118	0.171
0.168	0.246	0.088	0.176	0.09	0.088	0.168	0.246
0.219	0.322	0.114	0.227	0.115	0.113	0.219	0.322
0.219	0.322	0.114	0.227	0.115	0.113	0.219	0.322
0.117	0.17	0.063	0.126	0.065	0.063	0.117	0.17
0.066	0.094	0.037	0.074	0.039	0.037	0.066	0.094
0	0	0	0	0	0	0	0
0	0	0	0	0	0	0	0
0	0	0	0	0	0	0	0
0	0	0	0	0	0	0	0
0	0	0	0	0	0	0	0
0	0	0	0	0	0	0	0
0	0	0	0	0	0	0	0
0	0	0	0	0	0	0	0
0	0	0	0	0	0	0	0
0	0	0	0	0	0	0	0
0	0	0	0	0	0	0	0
0	0	0	0	0	0	0	0
0	0	0	0	0	0	0	0
0.068	0.096	0.038	0.076	0.04	0.038	0.068	0.096
0.119	0.172	0.063	0.127	0.065	0.063	0.119	0.172
0.169	0.247	0.089	0.177	0.09	0.089	0.169	0.247
0.219	0.323	0.114	0.227	0.115	0.114	0.219	0.323
0.219	0.322	0.114	0.227	0.115	0.113	0.219	0.322
0.117	0.17	0.063	0.126	0.065	0.063	0.117	0.17
0.168	0.246	0.088	0.176	0.09	0.088	0.168	0.246
0.218	0.321	0.113	0.226	0.115	0.113	0.218	0.321
0.218	0.321	0.113	0.226	0.115	0.113	0.218	0.321
0.117	0.17	0.063	0.126	0.065	0.063	0.117	0.17
0.066	0.094	0.037	0.074	0.039	0.037	0.066	0.094
0	0	0	0	0	0	0	0
0	0	0	0	0	0	0	0
0	0	0	0	0	0	0	0
0	0	0	0	0	0	0	0
0	0	0	0	0	0	0	0
0	0	0	0	0	0	0	0
0	0	0	0	0	0	0	0
0	0	0	0	0	0	0	0
0	0	0	0	0	0	0	0
0	0	0	0	0	0	0	0
0	0	0	0	0	0	0	0
0	0	0	0	0	0	0	0
0	0	0	0	0	0	0	0
0.068	0.096	0.038	0.076	0.04	0.038	0.068	0.096
0.119	0.172	0.063	0.127	0.066	0.064	0.119	0.172
0.169	0.247	0.089	0.177	0.09	0.089	0.169	0.247
0.219	0.323	0.114	0.227	0.115	0.114	0.219	0.323
0.219	0.323	0.114	0.227	0.115	0.114	0.219	0.323
0.118	0.171	0.063	0.126	0.065	0.063	0.118	0.171
0.168	0.246	0.088	0.176	0.09	0.088	0.168	0.246
0.218	0.322	0.114	0.226	0.115	0.113	0.218	0.322
0.218	0.322	0.114	0.226	0.115	0.113	0.218	0.322
0.117	0.17	0.063	0.126	0.065	0.063	0.117	0.17
0.066	0.094	0.037	0.074	0.039	0.037	0.066	0.094
0	0	0	0	0	0	0	0
0	0	0	0	0	0	0	0
0	0	0	0	0	0	0	0
0	0	0	0	0	0	0	0
0	0	0	0	0	0	0	0
0	0	0	0	0	0	0	0
0	0	0	0	0	0	0	0
0	0	0	0	0	0	0	0
0	0	0	0	0	0	0	0
0	0	0	0	0	0	0	0
0	0	0	0	0	0	0	0
0	0	0	0	0	0	0	0
0	0	0	0	0	0	0	0
0	0	0	0	0	0	0	0
0	0	0	0	0	0	0	0
0	0	0	0	0	0	0	0
0	0	0	0	0	0	0	0
0	0	0	0	0	0	0	0
0	0	0	0	0	0	0	0
0	0	0	0	0	0	0	0
0	0	0	0	0	0	0	0
0	0	0	0	0	0	0	0
0	0	0	0	0	0	0	0
0	0	0	0	0	0	0	0
0	0	0	0	0	0	0	0
0	0	0	0	0	0	0	0
0	0	0	0	0	0	0	0
0	0	0	0	0	0	0	0
0	0	0	0	0	0	0	0
0	0	0	0	0	0	0	0
0	0	0	0	0	0	0	0
0	0	0	0	0	0	0	0
0	0	0	0	0	0	0	0
0	0	0	0	0	0	0	0
0	0	0	0	0	0	0	0
0	0	0	0	0	0	0	0
0	0	0	0	0	0	0	0
0	0	0	0	0	0	0	0
0	0	0	0	0	0	0	0
0	0	0	0	0	0	0	0
0	0	0	0	0	0	0	0
0	0	0	0	0	0	0	0
0	0	0	0	0	0	0	0
0	0	0	0	0	0	0	0
0	0	0	0	0	0	0	0
0	0	0	0	0	0	0	0
0	0	0	0	0	0	0	0
0	0	0	0	0	0	0	0
0	0	0	0	0	0	0	0
0	0	0	0	0	0	0	0
0	0	0	0	0	0	0	0
0	0	0	0	0	0	0	0
0	0	0	0	0	0	0	0
0	0	0	0	0	0	0	0
0	0	0	0	0	0	0	0
0	0	0	0	0	0	0	0
0	0	0	0	0	0	0	0
0	0	0	0	0	0	0	0
0	0	0	0	0	0	0	0
0	0	0	0	0	0	0	0
0	0	0	0	0	0	0	0
0.075	0.106	0.041	0.083	0.043	0.041	0.075	0.106
0.124	0.18	0.066	0.132	0.068	0.066	0.124	0.18
0.173	0.254	0.09	0.181	0.093	0.091	0.173	0.254
0.222	0.327	0.115	0.23	0.117	0.115	0.222	0.327
0.221	0.326	0.114	0.229	0.117	0.115	0.221	0.326
0.119	0.172	0.063	0.127	0.066	0.064	0.119	0.172
0.169	0.248	0.089	0.177	0.091	0.089	0.169	0.248
0.219	0.323	0.114	0.227	0.116	0.114	0.219	0.323
0.219	0.322	0.114	0.227	0.115	0.114	0.219	0.322
0.118	0.17	0.063	0.126	0.065	0.063	0.118	0.17
0.067	0.094	0.037	0.074	0.039	0.037	0.067	0.094
0	0	0	0	0	0	0	0
0	0	0	0	0	0	0	0
0	0	0	0	0	0	0	0
0	0	0	0	0	0	0	0
0	0	0	0	0	0	0	0
0	0	0	0	0	0	0	0
0	0	0	0	0	0	0	0
0	0	0	0	0	0	0	0
0	0	0	0	0	0	0	0
0	0	0	0	0	0	0	0
0	0	0	0	0	0	0	0
0	0	0	0	0	0	0	0
0	0	0	0	0	0	0	0
0.069	0.097	0.038	0.076	0.04	0.038	0.068	0.097
0.12	0.173	0.064	0.128	0.066	0.064	0.12	0.173
0.17	0.249	0.089	0.178	0.091	0.089	0.17	0.249
0.22	0.324	0.114	0.228	0.116	0.114	0.22	0.324
0.22	0.323	0.114	0.228	0.116	0.114	0.219	0.323
0.118	0.171	0.063	0.126	0.065	0.063	0.118	0.171
0.169	0.247	0.088	0.177	0.09	0.088	0.169	0.247
0.219	0.322	0.114	0.227	0.115	0.114	0.219	0.322
0.219	0.322	0.114	0.227	0.115	0.114	0.219	0.322
0.118	0.171	0.063	0.126	0.065	0.063	0.118	0.171
0.067	0.094	0.037	0.074	0.039	0.037	0.067	0.094
0	0	0	0	0	0	0	0
0	0	0	0	0	0	0	0
0	0	0	0	0	0	0	0
0	0	0	0	0	0	0	0
0	0	0	0	0	0	0	0
0	0	0	0	0	0	0	0
0	0	0	0	0	0	0	0
0	0	0	0	0	0	0	0
0	0	0	0	0	0	0	0
0	0	0	0	0	0	0	0
0	0	0	0	0	0	0	0
0	0	0	0	0	0	0	0
0	0	0	0	0	0	0	0
0.069	0.098	0.038	0.077	0.041	0.039	0.069	0.098
0.12	0.173	0.064	0.128	0.066	0.064	0.12	0.173
0.17	0.249	0.089	0.178	0.091	0.089	0.17	0.249
0.22	0.324	0.114	0.228	0.116	0.114	0.22	0.324
0.22	0.324	0.114	0.228	0.116	0.114	0.22	0.324
0.118	0.171	0.063	0.126	0.065	0.063	0.118	0.171
0.169	0.247	0.089	0.177	0.09	0.089	0.169	0.247
0.22	0.323	0.114	0.227	0.116	0.114	0.219	0.323
0.219	0.323	0.114	0.227	0.116	0.114	0.219	0.323
0.118	0.171	0.063	0.126	0.065	0.063	0.118	0.171
0.067	0.094	0.037	0.074	0.039	0.037	0.067	0.094
0	0	0	0	0	0	0	0
0	0	0	0	0	0	0	0
0	0	0	0	0	0	0	0
0	0	0	0	0	0	0	0
0	0	0	0	0	0	0	0
0	0	0	0	0	0	0	0
0	0	0	0	0	0	0	0
0	0	0	0	0	0	0	0
0	0	0	0	0	0	0	0
0	0	0	0	0	0	0	0
0	0	0	0	0	0	0	0
0	0	0	0	0	0	0	0
0	0	0	0	0	0	0	0
0.069	0.097	0.038	0.076	0.04	0.038	0.068	0.097
0.12	0.173	0.064	0.128	0.066	0.064	0.12	0.173
0.17	0.249	0.089	0.178	0.091	0.089	0.17	0.249
0.22	0.324	0.114	0.228	0.116	0.114	0.22	0.324
0.22	0.323	0.114	0.228	0.116	0.114	0.22	0.323
0.118	0.171	0.063	0.127	0.065	0.063	0.118	0.171
0.169	0.247	0.088	0.177	0.09	0.088	0.169	0.247
0.219	0.322	0.114	0.227	0.115	0.114	0.219	0.322
0.219	0.322	0.113	0.227	0.115	0.113	0.219	0.322
0.118	0.17	0.063	0.126	0.065	0.063	0.118	0.17
0.067	0.094	0.037	0.074	0.039	0.037	0.067	0.094
0	0	0	0	0	0	0	0
0	0	0	0	0	0	0	0
0	0	0	0	0	0	0	0
0	0	0	0	0	0	0	0
0	0	0	0	0	0	0	0
0	0	0	0	0	0	0	0
0	0	0	0	0	0	0	0
0	0	0	0	0	0	0	0
0	0	0	0	0	0	0	0
0	0	0	0	0	0	0	0
0	0	0	0	0	0	0	0
0	0	0	0	0	0	0	0
0	0	0	0	0	0	0	0
0.069	0.097	0.038	0.076	0.04	0.038	0.069	0.097
0.12	0.173	0.064	0.128	0.066	0.064	0.12	0.173
0.17	0.249	0.089	0.178	0.091	0.089	0.17	0.249
0.22	0.324	0.114	0.228	0.116	0.114	0.22	0.324
0.22	0.324	0.114	0.228	0.116	0.114	0.22	0.324
0.118	0.171	0.063	0.127	0.065	0.063	0.118	0.171
0.169	0.247	0.088	0.177	0.09	0.089	0.169	0.247
0.219	0.322	0.113	0.227	0.115	0.113	0.219	0.322
0.219	0.322	0.113	0.227	0.115	0.114	0.218	0.322
0.118	0.17	0.063	0.126	0.065	0.063	0.118	0.17
0.067	0.094	0.037	0.074	0.039	0.037	0.067	0.094
0	0	0	0	0	0	0	0
0	0	0	0	0	0	0	0
0	0	0	0	0	0	0	0
0	0	0	0	0	0	0	0
0	0	0	0	0	0	0	0
0	0	0	0	0	0	0	0
0	0	0	0	0	0	0	0
0	0	0	0	0	0	0	0
0	0	0	0	0	0	0	0
0	0	0	0	0	0	0	0
0	0	0	0	0	0	0	0
0	0	0	0	0	0	0	0
0	0	0	0	0	0	0	0
0	0	0	0	0	0	0	0
0	0	0	0	0	0	0	0
0	0	0	0	0	0	0	0
0	0	0	0	0	0	0	0
0	0	0	0	0	0	0	0
0	0	0	0	0	0	0	0
0	0	0	0	0	0	0	0
0	0	0	0	0	0	0	0
0	0	0	0	0	0	0	0
0	0	0	0	0	0	0	0
0	0	0	0	0	0	0	0
0	0	0	0	0	0	0	0
0	0	0	0	0	0	0	0
0	0	0	0	0	0	0	0
0	0	0	0	0	0	0	0
0	0	0	0	0	0	0	0
0	0	0	0	0	0	0	0
0	0	0	0	0	0	0	0
0	0	0	0	0	0	0	0
0	0	0	0	0	0	0	0
0	0	0	0	0	0	0	0
0	0	0	0	0	0	0	0
0	0	0	0	0	0	0	0
0	0	0	0	0	0	0	0
0	0	0	0	0	0	0	0
0	0	0	0	0	0	0	0
0	0	0	0	0	0	0	0
0	0	0	0	0	0	0	0
0	0	0	0	0	0	0	0
0	0	0	0	0	0	0	0
0	0	0	0	0	0	0	0
0	0	0	0	0	0	0	0
0	0	0	0	0	0	0	0
0	0	0	0	0	0	0	0
0	0	0	0	0	0	0	0
0	0	0	0	0	0	0	0
0	0	0	0	0	0	0	0
0	0	0	0	0	0	0	0
0	0	0	0	0	0	0	0
0	0	0	0	0	0	0	0
0	0	0	0	0	0	0	0
0	0	0	0	0	0	0	0
0	0	0	0	0	0	0	0
0	0	0	0	0	0	0	0
0	0	0	0	0	0	0	0
0	0	0	0	0	0	0	0
0	0	0	0	0	0	0	0
0	0	0	0	0	0	0	0
0.075	0.107	0.041	0.083	0.043	0.042	0.075	0.107
0.124	0.18	0.066	0.132	0.068	0.066	0.124	0.18
0.174	0.254	0.091	0.182	0.093	0.091	0.173	0.254
0.223	0.328	0.115	0.231	0.118	0.116	0.223	0.328
0.222	0.326	0.115	0.23	0.117	0.115	0.222	0.326
0.12	0.173	0.064	0.128	0.066	0.064	0.119	0.173
0.17	0.248	0.089	0.178	0.091	0.089	0.17	0.248
0.22	0.323	0.114	0.228	0.116	0.114	0.22	0.323
0.219	0.323	0.114	0.227	0.116	0.114	0.219	0.323
0.118	0.171	0.063	0.126	0.065	0.063	0.118	0.171
0.067	0.094	0.037	0.074	0.039	0.037	0.067	0.094
0	0	0	0	0	0	0	0
0	0	0	0	0	0	0	0
0	0	0	0	0	0	0	0
0	0	0	0	0	0	0	0
0	0	0	0	0	0	0	0
0	0	0	0	0	0	0	0
0	0	0	0	0	0	0	0
0	0	0	0	0	0	0	0
0	0	0	0	0	0	0	0
0	0	0	0	0	0	0	0
0	0	0	0	0	0	0	0
0	0	0	0	0	0	0	0
0	0	0	0	0	0	0	0
0.069	0.097	0.038	0.076	0.04	0.038	0.069	0.097
0.119	0.172	0.063	0.127	0.066	0.064	0.119	0.172
0.17	0.248	0.089	0.178	0.091	0.089	0.17	0.248
0.22	0.323	0.114	0.228	0.116	0.114	0.22	0.323
0.219	0.323	0.114	0.227	0.115	0.114	0.219	0.323
0.118	0.171	0.063	0.126	0.065	0.063	0.118	0.171
0.168	0.246	0.088	0.176	0.09	0.088	0.168	0.246
0.218	0.322	0.113	0.226	0.115	0.113	0.218	0.322
0.218	0.321	0.113	0.226	0.115	0.113	0.218	0.321
0.117	0.17	0.063	0.126	0.065	0.063	0.117	0.17
0.066	0.094	0.037	0.074	0.039	0.037	0.066	0.094
0	0	0	0	0	0	0	0
0	0	0	0	0	0	0	0
0	0	0	0	0	0	0	0
0	0	0	0	0	0	0	0
0	0	0	0	0	0	0	0
0	0	0	0	0	0	0	0
0	0	0	0	0	0	0	0
0	0	0	0	0	0	0	0
0	0	0	0	0	0	0	0
0	0	0	0	0	0	0	0
0	0	0	0	0	0	0	0
0	0	0	0	0	0	0	0
0	0	0	0	0	0	0	0
0.068	0.096	0.038	0.076	0.04	0.038	0.068	0.096
0.119	0.172	0.063	0.127	0.066	0.064	0.119	0.172
0.169	0.247	0.089	0.177	0.09	0.089	0.169	0.247
0.219	0.322	0.114	0.227	0.115	0.114	0.219	0.322
0.219	0.322	0.113	0.227	0.115	0.113	0.219	0.322
0.118	0.171	0.063	0.126	0.065	0.063	0.118	0.171
0.168	0.246	0.088	0.176	0.09	0.088	0.168	0.246
0.219	0.322	0.114	0.227	0.115	0.113	0.219	0.322
0.219	0.322	0.114	0.227	0.115	0.113	0.219	0.322
0.117	0.17	0.063	0.126	0.065	0.063	0.117	0.17
0.066	0.094	0.037	0.074	0.039	0.037	0.066	0.094
0	0	0	0	0	0	0	0
0	0	0	0	0	0	0	0
0	0	0	0	0	0	0	0
0	0	0	0	0	0	0	0
0	0	0	0	0	0	0	0
0	0	0	0	0	0	0	0
0	0	0	0	0	0	0	0
0	0	0	0	0	0	0	0
0	0	0	0	0	0	0	0
0	0	0	0	0	0	0	0
0	0	0	0	0	0	0	0
0	0	0	0	0	0	0	0
0	0	0	0	0	0	0	0
0.068	0.096	0.038	0.076	0.04	0.038	0.068	0.096
0.119	0.172	0.063	0.127	0.066	0.064	0.119	0.172
0.169	0.248	0.089	0.177	0.091	0.089	0.169	0.248
0.219	0.323	0.114	0.227	0.116	0.114	0.219	0.323
0.219	0.322	0.114	0.227	0.115	0.114	0.219	0.322
0.118	0.171	0.063	0.126	0.065	0.063	0.118	0.171
0.168	0.246	0.088	0.176	0.09	0.088	0.168	0.246
0.219	0.322	0.114	0.227	0.115	0.113	0.219	0.322
0.219	0.322	0.114	0.227	0.115	0.113	0.219	0.322
0.117	0.17	0.063	0.126	0.065	0.063	0.117	0.17
0.066	0.094	0.037	0.074	0.039	0.037	0.066	0.094
0	0	0	0	0	0	0	0
0	0	0	0	0	0	0	0
0	0	0	0	0	0	0	0
0	0	0	0	0	0	0	0
0	0	0	0	0	0	0	0
0	0	0	0	0	0	0	0
0	0	0	0	0	0	0	0
0	0	0	0	0	0	0	0
0	0	0	0	0	0	0	0
0	0	0	0	0	0	0	0
0	0	0	0	0	0	0	0
0	0	0	0	0	0	0	0
0	0	0	0	0	0	0	0
0.069	0.097	0.038	0.076	0.04	0.038	0.069	0.097
0.119	0.172	0.064	0.127	0.066	0.064	0.119	0.172
0.169	0.248	0.089	0.177	0.091	0.089	0.169	0.248
0.22	0.323	0.114	0.227	0.116	0.114	0.219	0.323
0.219	0.323	0.114	0.227	0.115	0.114	0.219	0.323
0.118	0.17	0.063	0.126	0.065	0.063	0.118	0.17
0.168	0.246	0.088	0.176	0.09	0.088	0.168	0.246
0.218	0.322	0.113	0.226	0.115	0.113	0.218	0.322
0.218	0.321	0.113	0.226	0.115	0.113	0.218	0.321
0.117	0.17	0.063	0.126	0.065	0.063	0.117	0.17
0.066	0.094	0.037	0.074	0.039	0.037	0.066	0.094
0	0	0	0	0	0	0	0
0	0	0	0	0	0	0	0
0	0	0	0	0	0	0	0
0	0	0	0	0	0	0	0
0	0	0	0	0	0	0	0
0	0	0	0	0	0	0	0
0	0	0	0	0	0	0	0
0	0	0	0	0	0	0	0
0	0	0	0	0	0	0	0
0	0	0	0	0	0	0	0
0	0	0	0	0	0	0	0
0	0	0	0	0	0	0	0
0	0	0	0	0	0	0	0
0	0	0	0	0	0	0	0
0	0	0	0	0	0	0	0
0	0	0	0	0	0	0	0
0	0	0	0	0	0	0	0
0	0	0	0	0	0	0	0
0	0	0	0	0	0	0	0
0	0	0	0	0	0	0	0
0	0	0	0	0	0	0	0
0	0	0	0	0	0	0	0
0	0	0	0	0	0	0	0
0	0	0	0	0	0	0	0
0	0	0	0	0	0	0	0
0	0	0	0	0	0	0	0
0	0	0	0	0	0	0	0
0	0	0	0	0	0	0	0
0	0	0	0	0	0	0	0
0	0	0	0	0	0	0	0
0	0	0	0	0	0	0	0
0	0	0	0	0	0	0	0
0	0	0	0	0	0	0	0
0	0	0	0	0	0	0	0
0	0	0	0	0	0	0	0
0	0	0	0	0	0	0	0
0	0	0	0	0	0	0	0
0	0	0	0	0	0	0	0
0	0	0	0	0	0	0	0
0	0	0	0	0	0	0	0
0	0	0	0	0	0	0	0
0	0	0	0	0	0	0	0
0	0	0	0	0	0	0	0
0	0	0	0	0	0	0	0
0	0	0	0	0	0	0	0
0	0	0	0	0	0	0	0
0	0	0	0	0	0	0	0
0	0	0	0	0	0	0	0
0	0	0	0	0	0	0	0
0	0	0	0	0	0	0	0
0	0	0	0	0	0	0	0
0	0	0	0	0	0	0	0
0	0	0	0	0	0	0	0
0	0	0	0	0	0	0	0
0	0	0	0	0	0	0	0
0	0	0	0	0	0	0	0
0	0	0	0	0	0	0	0
0	0	0	0	0	0	0	0
0	0	0	0	0	0	0	0
0	0	0	0	0	0	0	0
0	0	0	0	0	0	0	0
0.076	0.108	0.042	0.084	0.044	0.042	0.076	0.108
0.125	0.181	0.067	0.133	0.068	0.067	0.125	0.181
0.174	0.255	0.091	0.183	0.093	0.091	0.174	0.255
0.224	0.329	0.116	0.232	0.118	0.116	0.223	0.329
0.222	0.327	0.115	0.23	0.117	0.115	0.222	0.327
0.12	0.173	0.064	0.128	0.066	0.064	0.12	0.173
0.17	0.249	0.089	0.178	0.091	0.089	0.17	0.249
0.22	0.324	0.114	0.228	0.116	0.114	0.22	0.324
0.22	0.323	0.114	0.228	0.116	0.114	0.22	0.323
0.118	0.171	0.063	0.126	0.065	0.063	0.118	0.171
0.067	0.094	0.037	0.074	0.039	0.037	0.066	0.094
0	0	0	0	0	0	0	0
0	0	0	0	0	0	0	0
0	0	0	0	0	0	0	0
0	0	0	0	0	0	0	0
0	0	0	0	0	0	0	0
0	0	0	0	0	0	0	0
0	0	0	0	0	0	0	0
0	0	0	0	0	0	0	0
0	0	0	0	0	0	0	0
0	0	0	0	0	0	0	0
0	0	0	0	0	0	0	0
0	0	0	0	0	0	0	0
0	0	0	0	0	0	0	0
0.069	0.097	0.038	0.076	0.04	0.038	0.068	0.097
0.12	0.173	0.064	0.128	0.066	0.064	0.12	0.173
0.17	0.249	0.089	0.178	0.091	0.089	0.17	0.249
0.22	0.324	0.114	0.228	0.116	0.114	0.22	0.324
0.22	0.324	0.114	0.228	0.116	0.114	0.22	0.324
0.118	0.171	0.063	0.126	0.065	0.063	0.118	0.171
0.169	0.247	0.088	0.177	0.09	0.088	0.169	0.247
0.219	0.323	0.114	0.227	0.116	0.114	0.219	0.323
0.219	0.322	0.113	0.227	0.115	0.113	0.219	0.322
0.118	0.17	0.063	0.126	0.065	0.063	0.118	0.17
0.067	0.094	0.037	0.074	0.039	0.037	0.067	0.094
0	0	0	0	0	0	0	0
0	0	0	0	0	0	0	0
0	0	0	0	0	0	0	0
0	0	0	0	0	0	0	0
0	0	0	0	0	0	0	0
0	0	0	0	0	0	0	0
0	0	0	0	0	0	0	0
0	0	0	0	0	0	0	0
0	0	0	0	0	0	0	0
0	0	0	0	0	0	0	0
0	0	0	0	0	0	0	0
0	0	0	0	0	0	0	0
0	0	0	0	0	0	0	0
0.069	0.097	0.038	0.076	0.04	0.038	0.068	0.097
0.119	0.172	0.063	0.127	0.066	0.064	0.119	0.172
0.169	0.248	0.089	0.177	0.091	0.089	0.169	0.248
0.219	0.323	0.114	0.227	0.116	0.114	0.219	0.323
0.219	0.323	0.114	0.227	0.116	0.114	0.219	0.323
0.118	0.171	0.063	0.126	0.065	0.063	0.118	0.171
0.168	0.246	0.088	0.176	0.09	0.088	0.168	0.246
0.219	0.323	0.114	0.227	0.115	0.114	0.219	0.323
0.219	0.322	0.114	0.227	0.115	0.113	0.219	0.322
0.118	0.17	0.063	0.126	0.065	0.063	0.118	0.17
0.067	0.094	0.037	0.074	0.039	0.037	0.067	0.094
0	0	0	0	0	0	0	0
0	0	0	0	0	0	0	0
0	0	0	0	0	0	0	0
0	0	0	0	0	0	0	0
0	0	0	0	0	0	0	0
0	0	0	0	0	0	0	0
0	0	0	0	0	0	0	0
0	0	0	0	0	0	0	0
0	0	0	0	0	0	0	0
0	0	0	0	0	0	0	0
0	0	0	0	0	0	0	0
0	0	0	0	0	0	0	0
0	0	0	0	0	0	0	0
0.069	0.097	0.038	0.076	0.04	0.038	0.069	0.097
0.12	0.173	0.064	0.128	0.066	0.064	0.119	0.173
0.17	0.249	0.089	0.178	0.091	0.089	0.17	0.249
0.22	0.324	0.114	0.228	0.116	0.114	0.22	0.324
0.22	0.323	0.114	0.228	0.116	0.114	0.22	0.323
0.118	0.171	0.063	0.126	0.065	0.063	0.118	0.171
0.169	0.247	0.088	0.177	0.09	0.088	0.169	0.247
0.219	0.323	0.114	0.227	0.116	0.114	0.219	0.323
0.219	0.322	0.114	0.227	0.115	0.114	0.219	0.322
0.118	0.171	0.063	0.126	0.065	0.063	0.118	0.171
0.067	0.094	0.037	0.074	0.039	0.037	0.067	0.094
0	0	0	0	0	0	0	0
0	0	0	0	0	0	0	0
0	0	0	0	0	0	0	0
0	0	0	0	0	0	0	0
0	0	0	0	0	0	0	0
0	0	0	0	0	0	0	0
0	0	0	0	0	0	0	0
0	0	0	0	0	0	0	0
0	0	0	0	0	0	0	0
0	0	0	0	0	0	0	0
0	0	0	0	0	0	0	0
0	0	0	0	0	0	0	0
0	0	0	0	0	0	0	0
0.069	0.097	0.038	0.076	0.04	0.038	0.069	0.097
0.119	0.172	0.064	0.127	0.066	0.064	0.119	0.172
0.169	0.248	0.089	0.177	0.091	0.089	0.169	0.248
0.22	0.323	0.114	0.228	0.116	0.114	0.219	0.323
0.22	0.323	0.114	0.227	0.116	0.114	0.219	0.323
0.118	0.171	0.063	0.126	0.065	0.063	0.118	0.171
0.169	0.247	0.088	0.177	0.09	0.089	0.169	0.247
0.219	0.322	0.113	0.227	0.115	0.113	0.219	0.322
0.219	0.322	0.113	0.227	0.115	0.113	0.219	0.322
0.118	0.17	0.063	0.126	0.065	0.063	0.118	0.17
0.067	0.094	0.037	0.074	0.039	0.037	0.067	0.094
0	0	0	0	0	0	0	0
0	0	0	0	0	0	0	0
0	0	0	0	0	0	0	0
0	0	0	0	0	0	0	0
0	0	0	0	0	0	0	0
0	0	0	0	0	0	0	0
0	0	0	0	0	0	0	0
0	0	0	0	0	0	0	0
0	0	0	0	0	0	0	0
0	0	0	0	0	0	0	0
0	0	0	0	0	0	0	0
0	0	0	0	0	0	0	0
0	0	0	0	0	0	0	0
0	0	0	0	0	0	0	0
0	0	0	0	0	0	0	0
0	0	0	0	0	0	0	0
0	0	0	0	0	0	0	0
0	0	0	0	0	0	0	0
0	0	0	0	0	0	0	0
0	0	0	0	0	0	0	0
0	0	0	0	0	0	0	0
0	0	0	0	0	0	0	0
0	0	0	0	0	0	0	0
0	0	0	0	0	0	0	0
0	0	0	0	0	0	0	0
0	0	0	0	0	0	0	0
0	0	0	0	0	0	0	0
0	0	0	0	0	0	0	0
0	0	0	0	0	0	0	0
0	0	0	0	0	0	0	0
0	0	0	0	0	0	0	0
0	0	0	0	0	0	0	0
0	0	0	0	0	0	0	0
0	0	0	0	0	0	0	0
0	0	0	0	0	0	0	0
0	0	0	0	0	0	0	0
0	0	0	0	0	0	0	0
0	0	0	0	0	0	0	0
0	0	0	0	0	0	0	0
0	0	0	0	0	0	0	0
0	0	0	0	0	0	0	0
0	0	0	0	0	0	0	0
0	0	0	0	0	0	0	0
0	0	0	0	0	0	0	0
0	0	0	0	0	0	0	0
0	0	0	0	0	0	0	0
0	0	0	0	0	0	0	0
0	0	0	0	0	0	0	0
0	0	0	0	0	0	0	0
0	0	0	0	0	0	0	0
0	0	0	0	0	0	0	0
0	0	0	0	0	0	0	0
0	0	0	0	0	0	0	0
0	0	0	0	0	0	0	0
0	0	0	0	0	0	0	0
0	0	0	0	0	0	0	0
0	0	0	0	0	0	0	0
0	0	0	0	0	0	0	0
0	0	0	0	0	0	0	0
0	0	0	0	0	0	0	0
0	0	0	0	0	0	0	0
0.076	0.108	0.042	0.084	0.044	0.042	0.076	0.108
0.125	0.181	0.066	0.133	0.068	0.067	0.125	0.181
0.174	0.255	0.091	0.182	0.093	0.091	0.174	0.255
0.223	0.329	0.116	0.231	0.118	0.116	0.223	0.329
0.222	0.327	0.115	0.23	0.117	0.115	0.222	0.327
0.12	0.173	0.064	0.128	0.066	0.064	0.12	0.173
0.17	0.249	0.089	0.178	0.091	0.089	0.17	0.249
0.22	0.324	0.114	0.228	0.116	0.114	0.22	0.324
0.22	0.323	0.114	0.228	0.116	0.114	0.22	0.323
0.118	0.171	0.063	0.126	0.065	0.063	0.118	0.171
0.067	0.094	0.037	0.074	0.039	0.037	0.066	0.094
0	0	0	0	0	0	0	0
0	0	0	0	0	0	0	0
0	0	0	0	0	0	0	0
0	0	0	0	0	0	0	0
0	0	0	0	0	0	0	0
0	0	0	0	0	0	0	0
0	0	0	0	0	0	0	0
0	0	0	0	0	0	0	0
0	0	0	0	0	0	0	0
0	0	0	0	0	0	0	0
0	0	0	0	0	0	0	0
0	0	0	0	0	0	0	0
0	0	0	0	0	0	0	0
0.069	0.098	0.038	0.077	0.04	0.039	0.069	0.098
0.12	0.173	0.064	0.128	0.066	0.064	0.12	0.173
0.17	0.249	0.089	0.178	0.091	0.089	0.17	0.249
0.221	0.324	0.114	0.229	0.116	0.115	0.22	0.324
0.22	0.324	0.114	0.228	0.116	0.114	0.22	0.324
0.118	0.171	0.063	0.126	0.065	0.063	0.118	0.171
0.169	0.247	0.089	0.177	0.091	0.089	0.169	0.247
0.22	0.323	0.114	0.227	0.116	0.114	0.219	0.323
0.22	0.323	0.114	0.227	0.116	0.114	0.219	0.323
0.118	0.171	0.063	0.127	0.065	0.063	0.118	0.171
0.067	0.094	0.037	0.074	0.039	0.037	0.067	0.094
0	0	0	0	0	0	0	0
0	0	0	0	0	0	0	0
0	0	0	0	0	0	0	0
0	0	0	0	0	0	0	0
0	0	0	0	0	0	0	0
0	0	0	0	0	0	0	0
0	0	0	0	0	0	0	0
0	0	0	0	0	0	0	0
0	0	0	0	0	0	0	0
0	0	0	0	0	0	0	0
0	0	0	0	0	0	0	0
0	0	0	0	0	0	0	0
0	0	0	0	0	0	0	0
0.069	0.097	0.038	0.076	0.04	0.038	0.068	0.097
0.12	0.173	0.064	0.128	0.066	0.064	0.12	0.173
0.17	0.249	0.089	0.178	0.091	0.089	0.17	0.249
0.22	0.324	0.114	0.228	0.116	0.114	0.22	0.324
0.22	0.323	0.114	0.228	0.116	0.114	0.22	0.323
0.118	0.171	0.063	0.126	0.065	0.063	0.118	0.171
0.169	0.247	0.088	0.177	0.09	0.088	0.169	0.247
0.219	0.322	0.113	0.227	0.115	0.113	0.219	0.322
0.219	0.322	0.113	0.227	0.115	0.113	0.219	0.322
0.118	0.17	0.063	0.126	0.065	0.063	0.118	0.17
0.067	0.094	0.037	0.074	0.039	0.037	0.067	0.094
0	0	0	0	0	0	0	0
0	0	0	0	0	0	0	0
0	0	0	0	0	0	0	0
0	0	0	0	0	0	0	0
0	0	0	0	0	0	0	0
0	0	0	0	0	0	0	0
0	0	0	0	0	0	0	0
0	0	0	0	0	0	0	0
0	0	0	0	0	0	0	0
0	0	0	0	0	0	0	0
0	0	0	0	0	0	0	0
0	0	0	0	0	0	0	0
0	0	0	0	0	0	0	0
0.069	0.097	0.038	0.076	0.04	0.038	0.069	0.097
0.12	0.173	0.064	0.128	0.066	0.064	0.12	0.173
0.17	0.249	0.089	0.178	0.091	0.089	0.17	0.249
0.22	0.324	0.114	0.228	0.116	0.114	0.22	0.324
0.22	0.323	0.114	0.228	0.116	0.114	0.22	0.323
0.118	0.171	0.063	0.126	0.065	0.063	0.118	0.171
0.169	0.247	0.088	0.177	0.09	0.088	0.169	0.247
0.219	0.323	0.114	0.227	0.116	0.114	0.219	0.323
0.219	0.323	0.114	0.227	0.116	0.114	0.219	0.323
0.118	0.171	0.063	0.126	0.065	0.063	0.118	0.171
0.067	0.094	0.037	0.074	0.039	0.037	0.067	0.094
0	0	0	0	0	0	0	0
0	0	0	0	0	0	0	0
0	0	0	0	0	0	0	0
0	0	0	0	0	0	0	0
0	0	0	0	0	0	0	0
0	0	0	0	0	0	0	0
0	0	0	0	0	0	0	0
0	0	0	0	0	0	0	0
0	0	0	0	0	0	0	0
0	0	0	0	0	0	0	0
0	0	0	0	0	0	0	0
0	0	0	0	0	0	0	0
0	0	0	0	0	0	0	0
0.069	0.097	0.038	0.076	0.04	0.038	0.068	0.097
0.12	0.173	0.064	0.128	0.066	0.064	0.12	0.173
0.17	0.249	0.089	0.178	0.091	0.089	0.17	0.249
0.22	0.324	0.114	0.228	0.116	0.114	0.22	0.324
0.22	0.324	0.114	0.228	0.116	0.114	0.22	0.324
0.118	0.171	0.063	0.126	0.065	0.063	0.118	0.171
0.169	0.247	0.088	0.177	0.09	0.088	0.169	0.247
0.22	0.323	0.114	0.227	0.116	0.114	0.219	0.323
0.219	0.323	0.114	0.227	0.116	0.114	0.219	0.323
0.118	0.171	0.063	0.126	0.065	0.063	0.118	0.171
0.067	0.094	0.037	0.074	0.039	0.037	0.067	0.094
0	0	0	0	0	0	0	0
0	0	0	0	0	0	0	0
0	0	0	0	0	0	0	0
0	0	0	0	0	0	0	0
0	0	0	0	0	0	0	0
0	0	0	0	0	0	0	0
0	0	0	0	0	0	0	0
0	0	0	0	0	0	0	0
0	0	0	0	0	0	0	0
0	0	0	0	0	0	0	0
0	0	0	0	0	0	0	0
0	0	0	0	0	0	0	0
0	0	0	0	0	0	0	0
0	0	0	0	0	0	0	0
0	0	0	0	0	0	0	0
0	0	0	0	0	0	0	0
0	0	0	0	0	0	0	0
0	0	0	0	0	0	0	0
0	0	0	0	0	0	0	0
0	0	0	0	0	0	0	0
0	0	0	0	0	0	0	0
0	0	0	0	0	0	0	0
0	0	0	0	0	0	0	0
0	0	0	0	0	0	0	0
0	0	0	0	0	0	0	0
0	0	0	0	0	0	0	0
0	0	0	0	0	0	0	0
0	0	0	0	0	0	0	0
0	0	0	0	0	0	0	0
0	0	0	0	0	0	0	0
0	0	0	0	0	0	0	0
0	0	0	0	0	0	0	0
0	0	0	0	0	0	0	0
0	0	0	0	0	0	0	0
0	0	0	0	0	0	0	0
0	0	0	0	0	0	0	0
0	0	0	0	0	0	0	0
0	0	0	0	0	0	0	0
0	0	0	0	0	0	0	0
0	0	0	0	0	0	0	0
0	0	0	0	0	0	0	0
0	0	0	0	0	0	0	0
0	0	0	0	0	0	0	0
0	0	0	0	0	0	0	0
0	0	0	0	0	0	0	0
0	0	0	0	0	0	0	0
0	0	0	0	0	0	0	0
0	0	0	0	0	0	0	0
0	0	0	0	0	0	0	0
0	0	0	0	0	0	0	0
0	0	0	0	0	0	0	0
0	0	0	0	0	0	0	0
0	0	0	0	0	0	0	0
0	0	0	0	0	0	0	0
0	0	0	0	0	0	0	0
0	0	0	0	0	0	0	0
0	0	0	0	0	0	0	0
0	0	0	0	0	0	0	0
0	0	0	0	0	0	0	0
0	0	0	0	0	0	0	0
0	0	0	0	0	0	0	0
0.076	0.108	0.042	0.084	0.044	0.042	0.076	0.108
0.125	0.182	0.067	0.134	0.069	0.067	0.125	0.182
0.174	0.255	0.091	0.183	0.093	0.091	0.174	0.255
0.223	0.329	0.116	0.231	0.118	0.116	0.223	0.329
0.222	0.327	0.115	0.23	0.117	0.115	0.222	0.327
0.12	0.173	0.064	0.128	0.066	0.064	0.12	0.173
0.17	0.249	0.089	0.178	0.091	0.089	0.17	0.249
0.22	0.323	0.114	0.228	0.116	0.114	0.22	0.323
0.22	0.323	0.114	0.227	0.116	0.114	0.219	0.323
0.118	0.171	0.063	0.127	0.065	0.063	0.118	0.171
0.067	0.094	0.037	0.074	0.039	0.037	0.067	0.094
0	0	0	0	0	0	0	0
0	0	0	0	0	0	0	0
0	0	0	0	0	0	0	0
0	0	0	0	0	0	0	0
0	0	0	0	0	0	0	0
0	0	0	0	0	0	0	0
0	0	0	0	0	0	0	0
0	0	0	0	0	0	0	0
0	0	0	0	0	0	0	0
0	0	0	0	0	0	0	0
0	0	0	0	0	0	0	0
0	0	0	0	0	0	0	0
0	0	0	0	0	0	0	0
0.069	0.097	0.038	0.076	0.04	0.038	0.068	0.097
0.12	0.173	0.064	0.128	0.066	0.064	0.12	0.173
0.17	0.249	0.089	0.178	0.091	0.089	0.17	0.249
0.22	0.324	0.114	0.228	0.116	0.114	0.22	0.324
0.22	0.323	0.114	0.227	0.116	0.114	0.219	0.323
0.118	0.171	0.063	0.126	0.065	0.063	0.118	0.171
0.169	0.247	0.088	0.177	0.09	0.089	0.169	0.247
0.219	0.322	0.113	0.227	0.115	0.113	0.219	0.322
0.219	0.322	0.113	0.227	0.115	0.114	0.219	0.322
0.118	0.17	0.063	0.126	0.065	0.063	0.118	0.17
0.067	0.094	0.037	0.074	0.039	0.037	0.067	0.094
0	0	0	0	0	0	0	0
0	0	0	0	0	0	0	0
0	0	0	0	0	0	0	0
0	0	0	0	0	0	0	0
0	0	0	0	0	0	0	0
0	0	0	0	0	0	0	0
0	0	0	0	0	0	0	0
0	0	0	0	0	0	0	0
0	0	0	0	0	0	0	0
0	0	0	0	0	0	0	0
0	0	0	0	0	0	0	0
0	0	0	0	0	0	0	0
0	0	0	0	0	0	0	0
0.069	0.097	0.038	0.076	0.04	0.038	0.069	0.097
0.119	0.172	0.064	0.127	0.066	0.064	0.119	0.172
0.169	0.248	0.089	0.177	0.091	0.089	0.169	0.248
0.22	0.323	0.114	0.227	0.116	0.114	0.219	0.323
0.22	0.323	0.114	0.227	0.116	0.114	0.219	0.323
0.118	0.171	0.063	0.126	0.065	0.063	0.118	0.171
0.169	0.246	0.088	0.177	0.09	0.089	0.168	0.246
0.219	0.323	0.114	0.227	0.115	0.114	0.219	0.323
0.219	0.323	0.114	0.227	0.115	0.114	0.219	0.323
0.118	0.17	0.063	0.126	0.065	0.063	0.118	0.17
0.067	0.094	0.037	0.074	0.039	0.037	0.067	0.094
0	0	0	0	0	0	0	0
0	0	0	0	0	0	0	0
0	0	0	0	0	0	0	0
0	0	0	0	0	0	0	0
0	0	0	0	0	0	0	0
0	0	0	0	0	0	0	0
0	0	0	0	0	0	0	0
0	0	0	0	0	0	0	0
0	0	0	0	0	0	0	0
0	0	0	0	0	0	0	0
0	0	0	0	0	0	0	0
0	0	0	0	0	0	0	0
0	0	0	0	0	0	0	0
0.069	0.097	0.038	0.076	0.04	0.038	0.069	0.097
0.119	0.172	0.064	0.127	0.066	0.064	0.119	0.172
0.169	0.248	0.089	0.177	0.091	0.089	0.169	0.248
0.22	0.323	0.114	0.227	0.116	0.114	0.219	0.323
0.22	0.323	0.114	0.227	0.116	0.114	0.219	0.323
0.118	0.171	0.063	0.126	0.065	0.063	0.118	0.171
0.169	0.247	0.088	0.177	0.09	0.089	0.169	0.247
0.219	0.322	0.113	0.227	0.115	0.113	0.219	0.322
0.219	0.322	0.113	0.227	0.115	0.113	0.219	0.322
0.118	0.17	0.063	0.126	0.065	0.063	0.118	0.17
0.067	0.094	0.037	0.074	0.039	0.037	0.067	0.094
0	0	0	0	0	0	0	0
0	0	0	0	0	0	0	0
0	0	0	0	0	0	0	0
0	0	0	0	0	0	0	0
0	0	0	0	0	0	0	0
0	0	0	0	0	0	0	0
0	0	0	0	0	0	0	0
0	0	0	0	0	0	0	0
0	0	0	0	0	0	0	0
0	0	0	0	0	0	0	0
0	0	0	0	0	0	0	0
0	0	0	0	0	0	0	0
0	0	0	0	0	0	0	0
0.069	0.097	0.038	0.076	0.04	0.038	0.069	0.097
0.119	0.172	0.064	0.127	0.066	0.064	0.119	0.172
0.169	0.248	0.089	0.177	0.091	0.089	0.169	0.248
0.22	0.323	0.114	0.227	0.116	0.114	0.219	0.323
0.219	0.323	0.114	0.227	0.116	0.114	0.219	0.323
0.118	0.171	0.063	0.126	0.065	0.063	0.118	0.171
0.169	0.246	0.088	0.177	0.09	0.089	0.168	0.246
0.219	0.322	0.113	0.227	0.115	0.114	0.219	0.322
0.219	0.322	0.113	0.227	0.115	0.114	0.218	0.322
0.118	0.17	0.063	0.126	0.065	0.063	0.118	0.17
0.067	0.094	0.037	0.074	0.039	0.037	0.067	0.094
0	0	0	0	0	0	0	0
0	0	0	0	0	0	0	0
0	0	0	0	0	0	0	0
0	0	0	0	0	0	0	0
0	0	0	0	0	0	0	0
0	0	0	0	0	0	0	0
0	0	0	0	0	0	0	0
0	0	0	0	0	0	0	0
0	0	0	0	0	0	0	0
0	0	0	0	0	0	0	0
0	0	0	0	0	0	0	0
0	0	0	0	0	0	0	0
0	0	0	0	0	0	0	0
0	0	0	0	0	0	0	0
0	0	0	0	0	0	0	0
0	0	0	0	0	0	0	0
0	0	0	0	0	0	0	0
0	0	0	0	0	0	0	0
0	0	0	0	0	0	0	0
0	0	0	0	0	0	0	0
0	0	0	0	0	0	0	0
0	0	0	0	0	0	0	0
0	0	0	0	0	0	0	0
0	0	0	0	0	0	0	0
0	0	0	0	0	0	0	0
0	0	0	0	0	0	0	0
0	0	0	0	0	0	0	0
0	0	0	0	0	0	0	0
0	0	0	0	0	0	0	0
0	0	0	0	0	0	0	0
0	0	0	0	0	0	0	0
0	0	0	0	0	0	0	0
0	0	0	0	0	0	0	0
0	0	0	0	0	0	0	0
0	0	0	0	0	0	0	0
0	0	0	0	0	0	0	0
0	0	0	0	0	0	0	0
0	0	0	0	0	0	0	0
0	0	0	0	0	0	0	0
0	0	0	0	0	0	0	0
0	0	0	0	0	0	0	0
0	0	0	0	0	0	0	0
0	0	0	0	0	0	0	0
0	0	0	0	0	0	0	0
0	0	0	0	0	0	0	0
0	0	0	0	0	0	0	0
0	0	0	0	0	0	0	0
0	0	0	0	0	0	0	0
0	0	0	0	0	0	0	0
0	0	0	0	0	0	0	0
0	0	0	0	0	0	0	0
0	0	0	0	0	0	0	0
0	0	0	0	0	0	0	0
0	0	0	0	0	0	0	0
0	0	0	0	0	0	0	0
0	0	0	0	0	0	0	0
0	0	0	0	0	0	0	0
0	0	0	0	0	0	0	0
0	0	0	0	0	0	0	0
0	0	0	0	0	0	0	0
0	0	0	0	0	0	0	0
0.075	0.107	0.041	0.083	0.043	0.042	0.075	0.107
0.124	0.18	0.066	0.132	0.068	0.066	0.124	0.18
0.174	0.254	0.091	0.182	0.093	0.091	0.173	0.254
0.223	0.328	0.115	0.231	0.117	0.116	0.223	0.328
0.222	0.326	0.115	0.23	0.117	0.115	0.222	0.326
0.119	0.173	0.064	0.127	0.066	0.064	0.119	0.173
0.17	0.248	0.089	0.178	0.091	0.089	0.17	0.248
0.22	0.323	0.114	0.228	0.116	0.114	0.22	0.323
0.219	0.323	0.114	0.227	0.115	0.114	0.219	0.323
0.118	0.171	0.063	0.126	0.065	0.063	0.118	0.171
0.067	0.094	0.037	0.074	0.039	0.037	0.067	0.094
0	0	0	0	0	0	0	0
0	0	0	0	0	0	0	0
0	0	0	0	0	0	0	0
0	0	0	0	0	0	0	0
0	0	0	0	0	0	0	0
0	0	0	0	0	0	0	0
0	0	0	0	0	0	0	0
0	0	0	0	0	0	0	0
0	0	0	0	0	0	0	0
0	0	0	0	0	0	0	0
0	0	0	0	0	0	0	0
0	0	0	0	0	0	0	0
0	0	0	0	0	0	0	0
0.069	0.097	0.038	0.076	0.04	0.038	0.069	0.097
0.119	0.172	0.063	0.127	0.066	0.064	0.119	0.172
0.17	0.248	0.089	0.178	0.091	0.089	0.17	0.248
0.22	0.323	0.114	0.228	0.116	0.114	0.22	0.323
0.219	0.323	0.114	0.227	0.115	0.114	0.219	0.323
0.118	0.171	0.063	0.126	0.065	0.063	0.118	0.171
0.168	0.246	0.088	0.176	0.09	0.088	0.168	0.246
0.219	0.322	0.114	0.227	0.115	0.113	0.219	0.322
0.219	0.322	0.114	0.227	0.115	0.113	0.219	0.322
0.117	0.17	0.063	0.126	0.065	0.063	0.117	0.17
0.066	0.094	0.037	0.074	0.039	0.037	0.066	0.094
0	0	0	0	0	0	0	0
0	0	0	0	0	0	0	0
0	0	0	0	0	0	0	0
0	0	0	0	0	0	0	0
0	0	0	0	0	0	0	0
0	0	0	0	0	0	0	0
0	0	0	0	0	0	0	0
0	0	0	0	0	0	0	0
0	0	0	0	0	0	0	0
0	0	0	0	0	0	0	0
0	0	0	0	0	0	0	0
0	0	0	0	0	0	0	0
0	0	0	0	0	0	0	0
0.068	0.097	0.038	0.076	0.04	0.038	0.068	0.097
0.119	0.172	0.063	0.127	0.065	0.063	0.119	0.172
0.169	0.247	0.089	0.177	0.09	0.089	0.169	0.247
0.219	0.323	0.114	0.227	0.115	0.114	0.219	0.323
0.219	0.322	0.114	0.227	0.115	0.113	0.219	0.322
0.117	0.17	0.063	0.126	0.065	0.063	0.117	0.17
0.168	0.246	0.088	0.176	0.09	0.088	0.168	0.246
0.218	0.321	0.113	0.226	0.115	0.113	0.218	0.321
0.218	0.321	0.113	0.226	0.115	0.113	0.218	0.321
0.117	0.17	0.063	0.126	0.065	0.063	0.117	0.17
0.066	0.094	0.037	0.074	0.039	0.037	0.066	0.094
0	0	0	0	0	0	0	0
0	0	0	0	0	0	0	0
0	0	0	0	0	0	0	0
0	0	0	0	0	0	0	0
0	0	0	0	0	0	0	0
0	0	0	0	0	0	0	0
0	0	0	0	0	0	0	0
0	0	0	0	0	0	0	0
0	0	0	0	0	0	0	0
0	0	0	0	0	0	0	0
0	0	0	0	0	0	0	0
0	0	0	0	0	0	0	0
0	0	0	0	0	0	0	0
0.068	0.096	0.038	0.076	0.04	0.038	0.068	0.096
0.119	0.172	0.063	0.127	0.065	0.063	0.119	0.172
0.169	0.247	0.089	0.177	0.09	0.089	0.169	0.247
0.219	0.323	0.114	0.227	0.115	0.114	0.219	0.323
0.219	0.322	0.114	0.227	0.115	0.114	0.219	0.322
0.118	0.17	0.063	0.126	0.065	0.063	0.118	0.17
0.168	0.246	0.088	0.176	0.09	0.088	0.168	0.246
0.218	0.322	0.113	0.226	0.115	0.113	0.218	0.322
0.218	0.321	0.113	0.226	0.115	0.113	0.218	0.321
0.117	0.17	0.063	0.126	0.065	0.063	0.117	0.17
0.066	0.094	0.037	0.074	0.039	0.037	0.066	0.094
0	0	0	0	0	0	0	0
0	0	0	0	0	0	0	0
0	0	0	0	0	0	0	0
0	0	0	0	0	0	0	0
0	0	0	0	0	0	0	0
0	0	0	0	0	0	0	0
0	0	0	0	0	0	0	0
0	0	0	0	0	0	0	0
0	0	0	0	0	0	0	0
0	0	0	0	0	0	0	0
0	0	0	0	0	0	0	0
0	0	0	0	0	0	0	0
0	0	0	0	0	0	0	0
0.069	0.097	0.038	0.076	0.04	0.038	0.069	0.097
0.119	0.172	0.064	0.127	0.066	0.064	0.119	0.172
0.169	0.248	0.089	0.177	0.091	0.089	0.169	0.248
0.22	0.323	0.114	0.227	0.116	0.114	0.219	0.323
0.219	0.323	0.114	0.227	0.115	0.114	0.219	0.323
0.118	0.17	0.063	0.126	0.065	0.063	0.118	0.17
0.168	0.246	0.088	0.176	0.09	0.088	0.168	0.246
0.219	0.322	0.114	0.227	0.115	0.113	0.219	0.322
0.219	0.322	0.114	0.227	0.115	0.113	0.219	0.322
0.117	0.17	0.063	0.126	0.065	0.063	0.117	0.17
0.066	0.094	0.037	0.074	0.039	0.037	0.066	0.094
0	0	0	0	0	0	0	0
0	0	0	0	0	0	0	0
0	0	0	0	0	0	0	0
0	0	0	0	0	0	0	0
0	0	0	0	0	0	0	0
0	0	0	0	0	0	0	0
0	0	0	0	0	0	0	0
0	0	0	0	0	0	0	0
0	0	0	0	0	0	0	0
0	0	0	0	0	0	0	0
0	0	0	0	0	0	0	0
0	0	0	0	0	0	0	0
0	0	0	0	0	0	0	0
0	0	0	0	0	0	0	0
0	0	0	0	0	0	0	0
0	0	0	0	0	0	0	0
0	0	0	0	0	0	0	0
0	0	0	0	0	0	0	0
0	0	0	0	0	0	0	0
0	0	0	0	0	0	0	0
0	0	0	0	0	0	0	0
0	0	0	0	0	0	0	0
0	0	0	0	0	0	0	0
0	0	0	0	0	0	0	0
0	0	0	0	0	0	0	0
0	0	0	0	0	0	0	0
0	0	0	0	0	0	0	0
0	0	0	0	0	0	0	0
0	0	0	0	0	0	0	0
0	0	0	0	0	0	0	0
0	0	0	0	0	0	0	0
0	0	0	0	0	0	0	0
0	0	0	0	0	0	0	0
0	0	0	0	0	0	0	0
0	0	0	0	0	0	0	0
0	0	0	0	0	0	0	0
0	0	0	0	0	0	0	0
0	0	0	0	0	0	0	0
0	0	0	0	0	0	0	0
0	0	0	0	0	0	0	0
0	0	0	0	0	0	0	0
0	0	0	0	0	0	0	0
0	0	0	0	0	0	0	0
0	0	0	0	0	0	0	0
0	0	0	0	0	0	0	0
0	0	0	0	0	0	0	0
0	0	0	0	0	0	0	0
0	0	0	0	0	0	0	0
0	0	0	0	0	0	0	0
0	0	0	0	0	0	0	0
0	0	0	0	0	0	0	0
0	0	0	0	0	0	0	0
0	0	0	0	0	0	0	0
0	0	0	0	0	0	0	0
0	0	0	0	0	0	0	0
0	0	0	0	0	0	0	0
0	0	0	0	0	0	0	0
0	0	0	0	0	0	0	0
0	0	0	0	0	0	0	0
0	0	0	0	0	0	0	0
0	0	0	0	0	0	0	0
0.076	0.107	0.042	0.083	0.043	0.042	0.075	0.107
0.125	0.181	0.066	0.133	0.068	0.067	0.125	0.181
0.174	0.255	0.091	0.182	0.093	0.091	0.174	0.255
0.223	0.329	0.116	0.231	0.118	0.116	0.223	0.329
0.222	0.327	0.115	0.23	0.117	0.115	0.222	0.327
0.12	0.173	0.064	0.128	0.066	0.064	0.12	0.173
0.17	0.249	0.089	0.178	0.091	0.089	0.17	0.249
0.22	0.324	0.114	0.228	0.116	0.114	0.22	0.324
0.22	0.323	0.114	0.227	0.116	0.114	0.219	0.323
0.118	0.171	0.063	0.126	0.065	0.063	0.118	0.171
0.067	0.094	0.037	0.074	0.039	0.037	0.067	0.094
0	0	0	0	0	0	0	0
0	0	0	0	0	0	0	0
0	0	0	0	0	0	0	0
0	0	0	0	0	0	0	0
0	0	0	0	0	0	0	0
0	0	0	0	0	0	0	0
0	0	0	0	0	0	0	0
0	0	0	0	0	0	0	0
0	0	0	0	0	0	0	0
0	0	0	0	0	0	0	0
0	0	0	0	0	0	0	0
0	0	0	0	0	0	0	0
0	0	0	0	0	0	0	0
0.069	0.097	0.038	0.076	0.04	0.038	0.069	0.097
0.119	0.172	0.064	0.127	0.066	0.064	0.119	0.172
0.169	0.248	0.089	0.177	0.091	0.089	0.169	0.248
0.22	0.323	0.114	0.227	0.116	0.114	0.219	0.323
0.219	0.323	0.114	0.227	0.116	0.114	0.219	0.323
0.118	0.171	0.063	0.126	0.065	0.063	0.118	0.171
0.169	0.247	0.088	0.177	0.09	0.089	0.169	0.247
0.219	0.322	0.113	0.227	0.115	0.114	0.219	0.322
0.219	0.322	0.113	0.227	0.115	0.114	0.219	0.322
0.118	0.17	0.063	0.126	0.065	0.063	0.118	0.17
0.067	0.094	0.037	0.074	0.039	0.037	0.067	0.094
0	0	0	0	0	0	0	0
0	0	0	0	0	0	0	0
0	0	0	0	0	0	0	0
0	0	0	0	0	0	0	0
0	0	0	0	0	0	0	0
0	0	0	0	0	0	0	0
0	0	0	0	0	0	0	0
0	0	0	0	0	0	0	0
0	0	0	0	0	0	0	0
0	0	0	0	0	0	0	0
0	0	0	0	0	0	0	0
0	0	0	0	0	0	0	0
0	0	0	0	0	0	0	0
0.069	0.097	0.038	0.076	0.04	0.038	0.069	0.097
0.119	0.172	0.063	0.127	0.066	0.064	0.119	0.172
0.169	0.248	0.089	0.177	0.091	0.089	0.169	0.248
0.219	0.323	0.114	0.227	0.116	0.114	0.219	0.323
0.219	0.323	0.114	0.227	0.116	0.114	0.219	0.323
0.118	0.17	0.063	0.126	0.065	0.063	0.118	0.17
0.168	0.246	0.088	0.176	0.09	0.088	0.168	0.246
0.219	0.322	0.113	0.227	0.115	0.114	0.219	0.322
0.218	0.321	0.113	0.226	0.115	0.113	0.218	0.321
0.118	0.17	0.063	0.126	0.065	0.063	0.118	0.17
0.067	0.094	0.037	0.074	0.039	0.037	0.067	0.094
0	0	0	0	0	0	0	0
0	0	0	0	0	0	0	0
0	0	0	0	0	0	0	0
0	0	0	0	0	0	0	0
0	0	0	0	0	0	0	0
0	0	0	0	0	0	0	0
0	0	0	0	0	0	0	0
0	0	0	0	0	0	0	0
0	0	0	0	0	0	0	0
0	0	0	0	0	0	0	0
0	0	0	0	0	0	0	0
0	0	0	0	0	0	0	0
0	0	0	0	0	0	0	0
0.068	0.096	0.038	0.076	0.04	0.038	0.068	0.096
0.119	0.172	0.063	0.127	0.066	0.064	0.119	0.172
0.169	0.248	0.089	0.177	0.091	0.089	0.169	0.248
0.219	0.323	0.114	0.227	0.116	0.114	0.219	0.323
0.219	0.323	0.114	0.227	0.115	0.114	0.219	0.323
0.118	0.171	0.063	0.126	0.065	0.063	0.118	0.171
0.168	0.246	0.088	0.176	0.09	0.088	0.168	0.246
0.219	0.322	0.114	0.227	0.115	0.113	0.219	0.322
0.219	0.322	0.114	0.227	0.115	0.113	0.219	0.322
0.117	0.17	0.063	0.126	0.065	0.063	0.117	0.17
0.066	0.094	0.037	0.074	0.039	0.037	0.066	0.094
0	0	0	0	0	0	0	0
0	0	0	0	0	0	0	0
0	0	0	0	0	0	0	0
0	0	0	0	0	0	0	0
0	0	0	0	0	0	0	0
0	0	0	0	0	0	0	0
0	0	0	0	0	0	0	0
0	0	0	0	0	0	0	0
0	0	0	0	0	0	0	0
0	0	0	0	0	0	0	0
0	0	0	0	0	0	0	0
0	0	0	0	0	0	0	0
0	0	0	0	0	0	0	0
0.069	0.097	0.038	0.076	0.04	0.038	0.068	0.097
0.119	0.172	0.063	0.127	0.066	0.064	0.119	0.172
0.169	0.248	0.089	0.177	0.091	0.089	0.169	0.248
0.219	0.323	0.114	0.227	0.116	0.114	0.219	0.323
0.219	0.323	0.114	0.227	0.115	0.114	0.219	0.323
0.118	0.171	0.063	0.126	0.065	0.063	0.118	0.171
0.168	0.246	0.088	0.176	0.09	0.088	0.168	0.246
0.218	0.322	0.113	0.226	0.115	0.113	0.218	0.322
0.218	0.321	0.113	0.226	0.115	0.113	0.218	0.321
0.117	0.17	0.063	0.126	0.065	0.063	0.117	0.17
0.066	0.094	0.037	0.074	0.039	0.037	0.066	0.094
0	0	0	0	0	0	0	0
0	0	0	0	0	0	0	0
0	0	0	0	0	0	0	0
0	0	0	0	0	0	0	0
0	0	0	0	0	0	0	0
0	0	0	0	0	0	0	0
0	0	0	0	0	0	0	0
0	0	0	0	0	0	0	0
0	0	0	0	0	0	0	0
0	0	0	0	0	0	0	0
0	0	0	0	0	0	0	0
0	0	0	0	0	0	0	0
0	0	0	0	0	0	0	0
0	0	0	0	0	0	0	0
0	0	0	0	0	0	0	0
0	0	0	0	0	0	0	0
0	0	0	0	0	0	0	0
0	0	0	0	0	0	0	0
0	0	0	0	0	0	0	0
0	0	0	0	0	0	0	0
0	0	0	0	0	0	0	0
0	0	0	0	0	0	0	0
0	0	0	0	0	0	0	0
0	0	0	0	0	0	0	0
0	0	0	0	0	0	0	0
0	0	0	0	0	0	0	0
0	0	0	0	0	0	0	0
0	0	0	0	0	0	0	0
0	0	0	0	0	0	0	0
0	0	0	0	0	0	0	0
0	0	0	0	0	0	0	0
0	0	0	0	0	0	0	0
0	0	0	0	0	0	0	0
0	0	0	0	0	0	0	0
0	0	0	0	0	0	0	0
0	0	0	0	0	0	0	0
0	0	0	0	0	0	0	0
0	0	0	0	0	0	0	0
0	0	0	0	0	0	0	0
0	0	0	0	0	0	0	0
0	0	0	0	0	0	0	0
0	0	0	0	0	0	0	0
0	0	0	0	0	0	0	0
0	0	0	0	0	0	0	0
0	0	0	0	0	0	0	0
0	0	0	0	0	0	0	0
0	0	0	0	0	0	0	0
0	0	0	0	0	0	0	0
0	0	0	0	0	0	0	0
0	0	0	0	0	0	0	0
0	0	0	0	0	0	0	0
0	0	0	0	0	0	0	0
0	0	0	0	0	0	0	0
0	0	0	0	0	0	0	0
0	0	0	0	0	0	0	0
0	0	0	0	0	0	0	0
0	0	0	0	0	0	0	0
0	0	0	0	0	0	0	0
0	0	0	0	0	0	0	0
0	0	0	0	0	0	0	0
0	0	0	0	0	0	0	0
0.075	0.107	0.041	0.083	0.043	0.042	0.075	0.107
0.124	0.18	0.066	0.132	0.068	0.066	0.124	0.18
0.173	0.254	0.09	0.181	0.093	0.091	0.173	0.254
0.223	0.328	0.115	0.231	0.117	0.115	0.223	0.328
0.221	0.326	0.115	0.229	0.116	0.115	0.221	0.326
0.119	0.173	0.064	0.127	0.066	0.064	0.119	0.173
0.169	0.248	0.089	0.177	0.09	0.089	0.169	0.248
0.219	0.323	0.114	0.227	0.115	0.114	0.219	0.323
0.219	0.323	0.114	0.227	0.115	0.114	0.219	0.323
0.118	0.171	0.063	0.126	0.065	0.063	0.118	0.171
0.067	0.094	0.037	0.074	0.039	0.037	0.067	0.094
0	0	0	0	0	0	0	0
0	0	0	0	0	0	0	0
0	0	0	0	0	0	0	0
0	0	0	0	0	0	0	0
0	0	0	0	0	0	0	0
0	0	0	0	0	0	0	0
0	0	0	0	0	0	0	0
0	0	0	0	0	0	0	0
0	0	0	0	0	0	0	0
0	0	0	0	0	0	0	0
0	0	0	0	0	0	0	0
0	0	0	0	0	0	0	0
0	0	0	0	0	0	0	0
0.104	0.149	0.056	0.112	0.058	0.056	0.103	0.149
0.187	0.275	0.098	0.195	0.1	0.098	0.187	0.275
0.271	0.4	0.139	0.279	0.141	0.14	0.271	0.4
0.355	0.526	0.182	0.363	0.183	0.182	0.355	0.526
0.355	0.526	0.181	0.363	0.183	0.181	0.354	0.526
0.185	0.272	0.097	0.194	0.099	0.097	0.185	0.272
0.27	0.398	0.139	0.278	0.141	0.139	0.27	0.398
0.354	0.524	0.181	0.362	0.183	0.181	0.353	0.524
0.353	0.524	0.181	0.361	0.183	0.181	0.353	0.524
0.185	0.271	0.097	0.193	0.098	0.097	0.185	0.271
0.101	0.145	0.054	0.109	0.057	0.055	0.101	0.145
0	0	0	0	0	0	0	0
0	0	0	0	0	0	0	0
0	0	0	0	0	0	0	0
0	0	0	0	0	0	0	0
0	0	0	0	0	0	0	0
0	0	0	0	0	0	0	0
0	0	0	0	0	0	0	0
0	0	0	0	0	0	0	0
0	0	0	0	0	0	0	0
0	0	0	0	0	0	0	0
0	0	0	0	0	0	0	0
0	0	0	0	0	0	0	0
0	0	0	0	0	0	0	0
0.103	0.148	0.055	0.111	0.058	0.056	0.103	0.148
0.187	0.274	0.098	0.195	0.099	0.098	0.187	0.274
0.271	0.4	0.139	0.279	0.141	0.14	0.271	0.4
0.355	0.526	0.181	0.363	0.183	0.181	0.354	0.526
0.354	0.525	0.181	0.362	0.183	0.181	0.354	0.525
0.185	0.272	0.097	0.194	0.099	0.097	0.185	0.272
0.27	0.398	0.139	0.278	0.141	0.139	0.27	0.398
0.354	0.524	0.181	0.362	0.183	0.181	0.353	0.524
0.353	0.524	0.181	0.361	0.183	0.181	0.353	0.524
0.185	0.271	0.096	0.193	0.098	0.096	0.185	0.271
0.101	0.145	0.054	0.109	0.056	0.054	0.1	0.145
0	0	0	0	0	0	0	0
0	0	0	0	0	0	0	0
0	0	0	0	0	0	0	0
0	0	0	0	0	0	0	0
0	0	0	0	0	0	0	0
0	0	0	0	0	0	0	0
0	0	0	0	0	0	0	0
0	0	0	0	0	0	0	0
0	0	0	0	0	0	0	0
0	0	0	0	0	0	0	0
0	0	0	0	0	0	0	0
0	0	0	0	0	0	0	0
0	0	0	0	0	0	0	0
0.103	0.148	0.055	0.111	0.058	0.056	0.103	0.148
0.187	0.274	0.098	0.195	0.099	0.098	0.187	0.274
0.271	0.399	0.139	0.279	0.141	0.139	0.27	0.399
0.355	0.526	0.181	0.363	0.183	0.181	0.354	0.526
0.354	0.525	0.181	0.362	0.183	0.181	0.354	0.525
0.185	0.272	0.097	0.194	0.099	0.097	0.185	0.272
0.269	0.397	0.139	0.277	0.14	0.139	0.269	0.397
0.354	0.525	0.182	0.362	0.182	0.181	0.354	0.525
0.354	0.525	0.181	0.362	0.182	0.181	0.354	0.525
0.185	0.272	0.097	0.193	0.098	0.097	0.185	0.272
0.101	0.145	0.054	0.109	0.056	0.054	0.1	0.145
0	0	0	0	0	0	0	0
0	0	0	0	0	0	0	0
0	0	0	0	0	0	0	0
0	0	0	0	0	0	0	0
0	0	0	0	0	0	0	0
0	0	0	0	0	0	0	0
0	0	0	0	0	0	0	0
0	0	0	0	0	0	0	0
0	0	0	0	0	0	0	0
0	0	0	0	0	0	0	0
0	0	0	0	0	0	0	0
0	0	0	0	0	0	0	0
0	0	0	0	0	0	0	0
0.103	0.148	0.055	0.111	0.058	0.056	0.103	0.148
0.187	0.274	0.097	0.195	0.099	0.097	0.187	0.274
0.27	0.399	0.139	0.278	0.141	0.139	0.27	0.399
0.354	0.525	0.181	0.362	0.183	0.181	0.354	0.525
0.354	0.524	0.181	0.362	0.183	0.181	0.354	0.524
0.185	0.272	0.097	0.194	0.098	0.097	0.185	0.272
0.27	0.399	0.139	0.278	0.14	0.139	0.27	0.399
0.354	0.525	0.181	0.362	0.182	0.181	0.354	0.525
0.353	0.524	0.181	0.361	0.182	0.18	0.353	0.524
0.185	0.272	0.097	0.193	0.098	0.097	0.185	0.272
0.101	0.145	0.054	0.109	0.056	0.054	0.101	0.145
0	0	0	0	0	0	0	0
0	0	0	0	0	0	0	0
0	0	0	0	0	0	0	0
0	0	0	0	0	0	0	0
0	0	0	0	0	0	0	0
0	0	0	0	0	0	0	0
0	0	0	0	0	0	0	0
0	0	0	0	0	0	0	0
0	0	0	0	0	0	0	0
0	0	0	0	0	0	0	0
0	0	0	0	0	0	0	0
0	0	0	0	0	0	0	0
0	0	0	0	0	0	0	0
0	0	0	0	0	0	0	0
0	0	0	0	0	0	0	0
0	0	0	0	0	0	0	0
0	0	0	0	0	0	0	0
0	0	0	0	0	0	0	0
0	0	0	0	0	0	0	0
0	0	0	0	0	0	0	0
0	0	0	0	0	0	0	0
0	0	0	0	0	0	0	0
0	0	0	0	0	0	0	0
0	0	0	0	0	0	0	0
0	0	0	0	0	0	0	0
0	0	0	0	0	0	0	0
0	0	0	0	0	0	0	0
0	0	0	0	0	0	0	0
0	0	0	0	0	0	0	0
0	0	0	0	0	0	0	0
0	0	0	0	0	0	0	0
0	0	0	0	0	0	0	0
0	0	0	0	0	0	0	0
0	0	0	0	0	0	0	0
0	0	0	0	0	0	0	0
0	0	0	0	0	0	0	0
0	0	0	0	0	0	0	0
0	0	0	0	0	0	0	0
0	0	0	0	0	0	0	0
0	0	0	0	0	0	0	0
0	0	0	0	0	0	0	0
0	0	0	0	0	0	0	0
0	0	0	0	0	0	0	0
0	0	0	0	0	0	0	0
0	0	0	0	0	0	0	0
0	0	0	0	0	0	0	0
0	0	0	0	0	0	0	0
0	0	0	0	0	0	0	0
0	0	0	0	0	0	0	0
0	0	0	0	0	0	0	0
0	0	0	0	0	0	0	0
0	0	0	0	0	0	0	0
0	0	0	0	0	0	0	0
0	0	0	0	0	0	0	0
0	0	0	0	0	0	0	0
0	0	0	0	0	0	0	0
0	0	0	0	0	0	0	0
0	0	0	0	0	0	0	0
0	0	0	0	0	0	0	0
0	0	0	0	0	0	0	0
0	0	0	0	0	0	0	0
0.11	0.159	0.059	0.118	0.061	0.059	0.11	0.159
0.193	0.284	0.101	0.201	0.103	0.101	0.193	0.284
0.276	0.408	0.142	0.284	0.144	0.142	0.276	0.408
0.359	0.533	0.184	0.368	0.186	0.184	0.359	0.533
0.358	0.531	0.183	0.366	0.185	0.183	0.358	0.531
0.188	0.275	0.098	0.195	0.1	0.098	0.187	0.275
0.272	0.401	0.14	0.28	0.142	0.14	0.271	0.401
0.355	0.527	0.182	0.363	0.184	0.182	0.355	0.527
0.355	0.526	0.182	0.363	0.183	0.182	0.355	0.526
0.186	0.273	0.097	0.194	0.099	0.097	0.186	0.273
0.101	0.145	0.055	0.109	0.057	0.055	0.101	0.145
0	0	0	0	0	0	0	0
0	0	0	0	0	0	0	0
0	0	0	0	0	0	0	0
0	0	0	0	0	0	0	0
0	0	0	0	0	0	0	0
0	0	0	0	0	0	0	0
0	0	0	0	0	0	0	0
0	0	0	0	0	0	0	0
0	0	0	0	0	0	0	0
0	0	0	0	0	0	0	0
0	0	0	0	0	0	0	0
0	0	0	0	0	0	0	0
0	0	0	0	0	0	0	0
0.104	0.149	0.056	0.112	0.058	0.056	0.103	0.149
0.188	0.275	0.098	0.195	0.1	0.098	0.187	0.275
0.271	0.4	0.14	0.279	0.141	0.14	0.271	0.4
0.356	0.527	0.182	0.364	0.184	0.182	0.355	0.527
0.355	0.526	0.182	0.363	0.184	0.182	0.355	0.526
0.186	0.273	0.097	0.194	0.099	0.097	0.186	0.273
0.27	0.399	0.139	0.278	0.141	0.139	0.27	0.399
0.354	0.525	0.181	0.362	0.183	0.181	0.354	0.525
0.354	0.525	0.181	0.362	0.183	0.181	0.354	0.525
0.185	0.272	0.097	0.194	0.099	0.097	0.185	0.272
0.101	0.145	0.054	0.109	0.057	0.055	0.101	0.145
0	0	0	0	0	0	0	0
0	0	0	0	0	0	0	0
0	0	0	0	0	0	0	0
0	0	0	0	0	0	0	0
0	0	0	0	0	0	0	0
0	0	0	0	0	0	0	0
0	0	0	0	0	0	0	0
0	0	0	0	0	0	0	0
0	0	0	0	0	0	0	0
0	0	0	0	0	0	0	0
0	0	0	0	0	0	0	0
0	0	0	0	0	0	0	0
0	0	0	0	0	0	0	0
0.104	0.149	0.056	0.112	0.058	0.056	0.103	0.149
0.187	0.275	0.098	0.195	0.1	0.098	0.187	0.275
0.272	0.401	0.14	0.28	0.142	0.14	0.271	0.401
0.356	0.527	0.182	0.364	0.184	0.182	0.355	0.527
0.355	0.526	0.182	0.363	0.184	0.182	0.355	0.526
0.186	0.272	0.097	0.194	0.099	0.097	0.185	0.272
0.27	0.398	0.139	0.278	0.141	0.139	0.269	0.398
0.354	0.524	0.181	0.362	0.183	0.181	0.354	0.524
0.354	0.524	0.181	0.362	0.183	0.181	0.354	0.524
0.185	0.272	0.097	0.194	0.099	0.097	0.185	0.272
0.101	0.145	0.054	0.109	0.057	0.055	0.101	0.145
0	0	0	0	0	0	0	0
0	0	0	0	0	0	0	0
0	0	0	0	0	0	0	0
0	0	0	0	0	0	0	0
0	0	0	0	0	0	0	0
0	0	0	0	0	0	0	0
0	0	0	0	0	0	0	0
0	0	0	0	0	0	0	0
0	0	0	0	0	0	0	0
0	0	0	0	0	0	0	0
0	0	0	0	0	0	0	0
0	0	0	0	0	0	0	0
0	0	0	0	0	0	0	0
0.104	0.149	0.056	0.112	0.058	0.056	0.104	0.149
0.188	0.275	0.098	0.196	0.1	0.098	0.188	0.275
0.272	0.401	0.14	0.28	0.142	0.14	0.271	0.401
0.356	0.527	0.182	0.364	0.184	0.182	0.355	0.527
0.355	0.527	0.182	0.363	0.184	0.182	0.355	0.527
0.186	0.273	0.097	0.194	0.099	0.097	0.186	0.273
0.27	0.399	0.139	0.278	0.141	0.139	0.27	0.399
0.354	0.525	0.181	0.362	0.183	0.181	0.354	0.525
0.354	0.525	0.181	0.362	0.183	0.181	0.354	0.525
0.185	0.272	0.097	0.194	0.099	0.097	0.185	0.272
0.101	0.145	0.054	0.109	0.057	0.055	0.101	0.145
0	0	0	0	0	0	0	0
0	0	0	0	0	0	0	0
0	0	0	0	0	0	0	0
0	0	0	0	0	0	0	0
0	0	0	0	0	0	0	0
0	0	0	0	0	0	0	0
0	0	0	0	0	0	0	0
0	0	0	0	0	0	0	0
0	0	0	0	0	0	0	0
0	0	0	0	0	0	0	0
0	0	0	0	0	0	0	0
0	0	0	0	0	0	0	0
0	0	0	0	0	0	0	0
0.104	0.149	0.056	0.112	0.058	0.056	0.103	0.149
0.188	0.276	0.098	0.196	0.1	0.098	0.188	0.276
0.272	0.402	0.14	0.28	0.142	0.14	0.272	0.402
0.357	0.528	0.182	0.365	0.184	0.182	0.356	0.528
0.357	0.528	0.182	0.365	0.184	0.183	0.356	0.528
0.186	0.273	0.097	0.194	0.099	0.097	0.186	0.273
0.271	0.4	0.139	0.279	0.141	0.14	0.271	0.4
0.355	0.527	0.182	0.363	0.184	0.182	0.355	0.527
0.355	0.526	0.182	0.363	0.184	0.182	0.355	0.526
0.186	0.273	0.097	0.194	0.099	0.097	0.186	0.273
0.101	0.145	0.055	0.109	0.057	0.055	0.101	0.145
0	0	0	0	0	0	0	0
0	0	0	0	0	0	0	0
0	0	0	0	0	0	0	0
0	0	0	0	0	0	0	0
0	0	0	0	0	0	0	0
0	0	0	0	0	0	0	0
0	0	0	0	0	0	0	0
0	0	0	0	0	0	0	0
0	0	0	0	0	0	0	0
0	0	0	0	0	0	0	0
0	0	0	0	0	0	0	0
0	0	0	0	0	0	0	0
0	0	0	0	0	0	0	0
0	0	0	0	0	0	0	0
0	0	0	0	0	0	0	0
0	0	0	0	0	0	0	0
0	0	0	0	0	0	0	0
0	0	0	0	0	0	0	0
0	0	0	0	0	0	0	0
0	0	0	0	0	0	0	0
0	0	0	0	0	0	0	0
0	0	0	0	0	0	0	0
0	0	0	0	0	0	0	0
0	0	0	0	0	0	0	0
0	0	0	0	0	0	0	0
0	0	0	0	0	0	0	0
0	0	0	0	0	0	0	0
0	0	0	0	0	0	0	0
0	0	0	0	0	0	0	0
0	0	0	0	0	0	0	0
0	0	0	0	0	0	0	0
0	0	0	0	0	0	0	0
0	0	0	0	0	0	0	0
0	0	0	0	0	0	0	0
0	0	0	0	0	0	0	0
0	0	0	0	0	0	0	0
0	0	0	0	0	0	0	0
0	0	0	0	0	0	0	0
0	0	0	0	0	0	0	0
0	0	0	0	0	0	0	0
0	0	0	0	0	0	0	0
0	0	0	0	0	0	0	0
0	0	0	0	0	0	0	0
0	0	0	0	0	0	0	0
0	0	0	0	0	0	0	0
0	0	0	0	0	0	0	0
0	0	0	0	0	0	0	0
0	0	0	0	0	0	0	0
0	0	0	0	0	0	0	0
0	0	0	0	0	0	0	0
0	0	0	0	0	0	0	0
0	0	0	0	0	0	0	0
0	0	0	0	0	0	0	0
0	0	0	0	0	0	0	0
0	0	0	0	0	0	0	0
0	0	0	0	0	0	0	0
0	0	0	0	0	0	0	0
0	0	0	0	0	0	0	0
0	0	0	0	0	0	0	0
0	0	0	0	0	0	0	0
0	0	0	0	0	0	0	0
0.112	0.161	0.06	0.12	0.062	0.06	0.112	0.161
0.195	0.286	0.101	0.203	0.103	0.101	0.194	0.286
0.277	0.41	0.143	0.285	0.145	0.143	0.277	0.41
0.361	0.534	0.184	0.369	0.186	0.184	0.36	0.534
0.359	0.532	0.183	0.367	0.186	0.184	0.359	0.532
0.188	0.276	0.098	0.196	0.1	0.098	0.188	0.276
0.272	0.401	0.14	0.28	0.142	0.14	0.271	0.401
0.356	0.527	0.182	0.364	0.184	0.182	0.356	0.527
0.355	0.526	0.182	0.363	0.184	0.182	0.355	0.526
0.186	0.273	0.097	0.194	0.099	0.097	0.186	0.273
0.101	0.145	0.055	0.109	0.057	0.055	0.101	0.145
0	0	0	0	0	0	0	0
0	0	0	0	0	0	0	0
0	0	0	0	0	0	0	0
0	0	0	0	0	0	0	0
0	0	0	0	0	0	0	0
0	0	0	0	0	0	0	0
0	0	0	0	0	0	0	0
0	0	0	0	0	0	0	0
0	0	0	0	0	0	0	0
0	0	0	0	0	0	0	0
0	0	0	0	0	0	0	0
0	0	0	0	0	0	0	0
0	0	0	0	0	0	0	0
0.104	0.149	0.056	0.112	0.058	0.056	0.104	0.149
0.188	0.275	0.098	0.196	0.1	0.098	0.188	0.275
0.272	0.401	0.14	0.28	0.142	0.14	0.271	0.401
0.356	0.528	0.182	0.364	0.184	0.182	0.356	0.528
0.356	0.527	0.182	0.364	0.184	0.182	0.355	0.527
0.186	0.273	0.097	0.194	0.099	0.097	0.186	0.273
0.27	0.399	0.139	0.278	0.141	0.139	0.27	0.399
0.355	0.526	0.181	0.363	0.183	0.181	0.354	0.526
0.355	0.526	0.181	0.363	0.183	0.181	0.354	0.526
0.186	0.272	0.097	0.194	0.099	0.097	0.185	0.272
0.101	0.145	0.055	0.109	0.057	0.055	0.101	0.145
0	0	0	0	0	0	0	0
0	0	0	0	0	0	0	0
0	0	0	0	0	0	0	0
0	0	0	0	0	0	0	0
0	0	0	0	0	0	0	0
0	0	0	0	0	0	0	0
0	0	0	0	0	0	0	0
0	0	0	0	0	0	0	0
0	0	0	0	0	0	0	0
0	0	0	0	0	0	0	0
0	0	0	0	0	0	0	0
0	0	0	0	0	0	0	0
0	0	0	0	0	0	0	0
0.102	0.148	0.055	0.11	0.057	0.055	0.102	0.148
0.187	0.275	0.097	0.195	0.099	0.098	0.187	0.275
0.272	0.402	0.139	0.279	0.141	0.14	0.271	0.402
0.356	0.528	0.182	0.364	0.184	0.182	0.356	0.528
0.356	0.528	0.182	0.364	0.184	0.182	0.356	0.528
0.186	0.273	0.097	0.193	0.098	0.097	0.186	0.273
0.271	0.4	0.139	0.278	0.141	0.139	0.271	0.4
0.355	0.527	0.181	0.363	0.183	0.182	0.355	0.527
0.355	0.527	0.181	0.363	0.183	0.181	0.355	0.527
0.185	0.272	0.096	0.193	0.098	0.097	0.185	0.272
0.1	0.145	0.054	0.108	0.056	0.054	0.1	0.145
0	0	0	0	0	0	0	0
0	0	0	0	0	0	0	0
0	0	0	0	0	0	0	0
0	0	0	0	0	0	0	0
0	0	0	0	0	0	0	0
0	0	0	0	0	0	0	0
0	0	0	0	0	0	0	0
0	0	0	0	0	0	0	0
0	0	0	0	0	0	0	0
0	0	0	0	0	0	0	0
0	0	0	0	0	0	0	0
0	0	0	0	0	0	0	0
0	0	0	0	0	0	0	0
0.103	0.149	0.055	0.11	0.057	0.055	0.103	0.149
0.188	0.276	0.097	0.195	0.099	0.098	0.188	0.276
0.273	0.403	0.14	0.28	0.142	0.14	0.273	0.403
0.358	0.531	0.182	0.365	0.185	0.183	0.358	0.531
0.357	0.53	0.182	0.365	0.184	0.183	0.357	0.53
0.186	0.274	0.097	0.194	0.099	0.097	0.186	0.274
0.271	0.401	0.139	0.279	0.141	0.14	0.271	0.401
0.357	0.529	0.182	0.364	0.184	0.182	0.357	0.529
0.356	0.529	0.182	0.364	0.184	0.182	0.357	0.529
0.186	0.273	0.097	0.193	0.098	0.097	0.186	0.273
0.1	0.145	0.054	0.108	0.056	0.054	0.1	0.145
0	0	0	0	0	0	0	0
0	0	0	0	0	0	0	0
0	0	0	0	0	0	0	0
0	0	0	0	0	0	0	0
0	0	0	0	0	0	0	0
0	0	0	0	0	0	0	0
0	0	0	0	0	0	0	0
0	0	0	0	0	0	0	0
0	0	0	0	0	0	0	0
0	0	0	0	0	0	0	0
0	0	0	0	0	0	0	0
0	0	0	0	0	0	0	0
0	0	0	0	0	0	0	0
0.103	0.148	0.055	0.11	0.057	0.055	0.102	0.148
0.187	0.275	0.097	0.195	0.099	0.098	0.187	0.275
0.272	0.402	0.14	0.279	0.141	0.14	0.272	0.402
0.357	0.529	0.182	0.364	0.184	0.182	0.357	0.529
0.356	0.528	0.182	0.364	0.184	0.182	0.356	0.528
0.186	0.273	0.097	0.193	0.098	0.097	0.186	0.273
0.271	0.4	0.139	0.278	0.141	0.139	0.271	0.4
0.355	0.527	0.181	0.363	0.183	0.181	0.355	0.527
0.355	0.526	0.181	0.362	0.183	0.181	0.355	0.526
0.185	0.272	0.096	0.193	0.098	0.097	0.185	0.272
0.1	0.145	0.054	0.108	0.056	0.054	0.1	0.145
0	0	0	0	0	0	0	0
0	0	0	0	0	0	0	0
0	0	0	0	0	0	0	0
0	0	0	0	0	0	0	0
0	0	0	0	0	0	0	0
0	0	0	0	0	0	0	0
0	0	0	0	0	0	0	0
0	0	0	0	0	0	0	0
0	0	0	0	0	0	0	0
0	0	0	0	0	0	0	0
0	0	0	0	0	0	0	0
0	0	0	0	0	0	0	0
0	0	0	0	0	0	0	0
0	0	0	0	0	0	0	0
0	0	0	0	0	0	0	0
0	0	0	0	0	0	0	0
0	0	0	0	0	0	0	0
0	0	0	0	0	0	0	0
0	0	0	0	0	0	0	0
0	0	0	0	0	0	0	0
0	0	0	0	0	0	0	0
0	0	0	0	0	0	0	0
0	0	0	0	0	0	0	0
0	0	0	0	0	0	0	0
0	0	0	0	0	0	0	0
0	0	0	0	0	0	0	0
0	0	0	0	0	0	0	0
0	0	0	0	0	0	0	0
0	0	0	0	0	0	0	0
0	0	0	0	0	0	0	0
0	0	0	0	0	0	0	0
0	0	0	0	0	0	0	0
0	0	0	0	0	0	0	0
0	0	0	0	0	0	0	0
0	0	0	0	0	0	0	0
0	0	0	0	0	0	0	0
0	0	0	0	0	0	0	0
0	0	0	0	0	0	0	0
0	0	0	0	0	0	0	0
0	0	0	0	0	0	0	0
0	0	0	0	0	0	0	0
0	0	0	0	0	0	0	0
0	0	0	0	0	0	0	0
0	0	0	0	0	0	0	0
0	0	0	0	0	0	0	0
0	0	0	0	0	0	0	0
0	0	0	0	0	0	0	0
0	0	0	0	0	0	0	0
0	0	0	0	0	0	0	0
0	0	0	0	0	0	0	0
0	0	0	0	0	0	0	0
0	0	0	0	0	0	0	0
0	0	0	0	0	0	0	0
0	0	0	0	0	0	0	0
0	0	0	0	0	0	0	0
0	0	0	0	0	0	0	0
0	0	0	0	0	0	0	0
0	0	0	0	0	0	0	0
0	0	0	0	0	0	0	0
0	0	0	0	0	0	0	0
0	0	0	0	0	0	0	0
0.109	0.158	0.058	0.117	0.06	0.059	0.109	0.158
0.193	0.284	0.1	0.201	0.102	0.1	0.193	0.284
0.277	0.409	0.142	0.284	0.144	0.142	0.277	0.409
0.361	0.535	0.184	0.368	0.186	0.184	0.361	0.535
0.36	0.533	0.183	0.367	0.186	0.184	0.36	0.533
0.188	0.276	0.097	0.195	0.099	0.098	0.188	0.276
0.272	0.403	0.14	0.28	0.142	0.14	0.272	0.403
0.357	0.53	0.182	0.365	0.184	0.183	0.357	0.53
0.357	0.529	0.182	0.364	0.184	0.182	0.357	0.529
0.186	0.273	0.097	0.193	0.098	0.097	0.186	0.273
0.101	0.146	0.054	0.108	0.056	0.054	0.101	0.146
0	0	0	0	0	0	0	0
0	0	0	0	0	0	0	0
0	0	0	0	0	0	0	0
0	0	0	0	0	0	0	0
0	0	0	0	0	0	0	0
0	0	0	0	0	0	0	0
0	0	0	0	0	0	0	0
0	0	0	0	0	0	0	0
0	0	0	0	0	0	0	0
0	0	0	0	0	0	0	0
0	0	0	0	0	0	0	0
0	0	0	0	0	0	0	0
0	0	0	0	0	0	0	0
0.103	0.149	0.055	0.11	0.057	0.055	0.103	0.149
0.188	0.276	0.097	0.195	0.099	0.098	0.188	0.276
0.272	0.403	0.14	0.28	0.142	0.14	0.272	0.403
0.357	0.53	0.182	0.365	0.184	0.183	0.357	0.53
0.357	0.53	0.182	0.365	0.184	0.183	0.357	0.53
0.186	0.273	0.097	0.193	0.098	0.097	0.186	0.273
0.271	0.401	0.139	0.279	0.141	0.14	0.271	0.401
0.356	0.528	0.182	0.364	0.184	0.182	0.356	0.528
0.356	0.528	0.181	0.363	0.184	0.182	0.356	0.528
0.186	0.273	0.097	0.193	0.098	0.097	0.186	0.273
0.1	0.145	0.054	0.108	0.056	0.054	0.1	0.145
0	0	0	0	0	0	0	0
0	0	0	0	0	0	0	0
0	0	0	0	0	0	0	0
0	0	0	0	0	0	0	0
0	0	0	0	0	0	0	0
0	0	0	0	0	0	0	0
0	0	0	0	0	0	0	0
0	0	0	0	0	0	0	0
0	0	0	0	0	0	0	0
0	0	0	0	0	0	0	0
0	0	0	0	0	0	0	0
0	0	0	0	0	0	0	0
0	0	0	0	0	0	0	0
0.103	0.149	0.055	0.11	0.057	0.055	0.103	0.149
0.188	0.275	0.097	0.195	0.099	0.098	0.188	0.275
0.272	0.402	0.14	0.279	0.141	0.14	0.272	0.402
0.357	0.529	0.182	0.364	0.184	0.182	0.357	0.529
0.356	0.529	0.182	0.364	0.184	0.182	0.357	0.529
0.186	0.273	0.097	0.193	0.098	0.097	0.186	0.273
0.271	0.4	0.139	0.278	0.141	0.139	0.271	0.4
0.355	0.527	0.181	0.363	0.183	0.181	0.355	0.527
0.355	0.527	0.181	0.363	0.183	0.182	0.355	0.527
0.185	0.272	0.096	0.193	0.098	0.097	0.185	0.272
0.1	0.145	0.054	0.108	0.056	0.054	0.1	0.145
0	0	0	0	0	0	0	0
0	0	0	0	0	0	0	0
0	0	0	0	0	0	0	0
0	0	0	0	0	0	0	0
0	0	0	0	0	0	0	0
0	0	0	0	0	0	0	0
0	0	0	0	0	0	0	0
0	0	0	0	0	0	0	0
0	0	0	0	0	0	0	0
0	0	0	0	0	0	0	0
0	0	0	0	0	0	0	0
0	0	0	0	0	0	0	0
0	0	0	0	0	0	0	0
0.102	0.148	0.055	0.11	0.057	0.055	0.102	0.148
0.187	0.275	0.097	0.195	0.099	0.098	0.187	0.275
0.271	0.401	0.139	0.279	0.141	0.14	0.271	0.401
0.356	0.528	0.182	0.364	0.184	0.182	0.356	0.528
0.356	0.528	0.181	0.363	0.184	0.182	0.356	0.528
0.185	0.272	0.096	0.193	0.098	0.097	0.185	0.272
0.27	0.399	0.139	0.277	0.14	0.139	0.27	0.399
0.355	0.526	0.181	0.362	0.183	0.181	0.355	0.526
0.354	0.526	0.181	0.362	0.183	0.181	0.355	0.526
0.185	0.272	0.096	0.192	0.098	0.096	0.185	0.272
0.1	0.145	0.054	0.108	0.056	0.054	0.1	0.145
0	0	0	0	0	0	0	0
0	0	0	0	0	0	0	0
0	0	0	0	0	0	0	0
0	0	0	0	0	0	0	0
0	0	0	0	0	0	0	0
0	0	0	0	0	0	0	0
0	0	0	0	0	0	0	0
0	0	0	0	0	0	0	0
0	0	0	0	0	0	0	0
0	0	0	0	0	0	0	0
0	0	0	0	0	0	0	0
0	0	0	0	0	0	0	0
0	0	0	0	0	0	0	0
0.102	0.148	0.055	0.11	0.057	0.055	0.102	0.148
0.187	0.275	0.097	0.195	0.099	0.098	0.187	0.275
0.271	0.401	0.139	0.279	0.141	0.14	0.271	0.401
0.356	0.528	0.182	0.364	0.184	0.182	0.356	0.528
0.356	0.528	0.181	0.363	0.184	0.182	0.356	0.528
0.185	0.272	0.096	0.193	0.098	0.097	0.185	0.272
0.27	0.399	0.139	0.277	0.14	0.139	0.27	0.399
0.355	0.526	0.181	0.362	0.183	0.181	0.355	0.526
0.355	0.526	0.181	0.362	0.183	0.181	0.355	0.526
0.185	0.272	0.096	0.193	0.098	0.097	0.185	0.272
0.1	0.145	0.054	0.108	0.056	0.054	0.1	0.145
0	0	0	0	0	0	0	0
0	0	0	0	0	0	0	0
0	0	0	0	0	0	0	0
0	0	0	0	0	0	0	0
0	0	0	0	0	0	0	0
0	0	0	0	0	0	0	0
0	0	0	0	0	0	0	0
0	0	0	0	0	0	0	0
0	0	0	0	0	0	0	0
0	0	0	0	0	0	0	0
0	0	0	0	0	0	0	0
0	0	0	0	0	0	0	0
0	0	0	0	0	0	0	0
0	0	0	0	0	0	0	0
0	0	0	0	0	0	0	0
0	0	0	0	0	0	0	0
0	0	0	0	0	0	0	0
0	0	0	0	0	0	0	0
0	0	0	0	0	0	0	0
0	0	0	0	0	0	0	0
0	0	0	0	0	0	0	0
0	0	0	0	0	0	0	0
0	0	0	0	0	0	0	0
0	0	0	0	0	0	0	0
0	0	0	0	0	0	0	0
0	0	0	0	0	0	0	0
0	0	0	0	0	0	0	0
0	0	0	0	0	0	0	0
0	0	0	0	0	0	0	0
0	0	0	0	0	0	0	0
0	0	0	0	0	0	0	0
0	0	0	0	0	0	0	0
0	0	0	0	0	0	0	0
0	0	0	0	0	0	0	0
0	0	0	0	0	0	0	0
0	0	0	0	0	0	0	0
0	0	0	0	0	0	0	0
0	0	0	0	0	0	0	0
0	0	0	0	0	0	0	0
0	0	0	0	0	0	0	0
0	0	0	0	0	0	0	0
0	0	0	0	0	0	0	0
0	0	0	0	0	0	0	0
0	0	0	0	0	0	0	0
0	0	0	0	0	0	0	0
0	0	0	0	0	0	0	0
0	0	0	0	0	0	0	0
0	0	0	0	0	0	0	0
0	0	0	0	0	0	0	0
0	0	0	0	0	0	0	0
0	0	0	0	0	0	0	0
0	0	0	0	0	0	0	0
0	0	0	0	0	0	0	0
0	0	0	0	0	0	0	0
0	0	0	0	0	0	0	0
0	0	0	0	0	0	0	0
0	0	0	0	0	0	0	0
0	0	0	0	0	0	0	0
0	0	0	0	0	0	0	0
0	0	0	0	0	0	0	0
0	0	0	0	0	0	0	0
0.11	0.159	0.059	0.117	0.06	0.059	0.11	0.159
0.194	0.285	0.1	0.201	0.102	0.101	0.194	0.285
0.277	0.41	0.142	0.285	0.144	0.143	0.278	0.41
0.362	0.537	0.184	0.369	0.186	0.185	0.362	0.537
0.36	0.535	0.184	0.368	0.186	0.184	0.36	0.535
0.188	0.276	0.097	0.196	0.1	0.098	0.188	0.276
0.273	0.404	0.14	0.28	0.142	0.14	0.273	0.404
0.358	0.531	0.182	0.365	0.185	0.183	0.358	0.531
0.358	0.531	0.182	0.365	0.185	0.183	0.358	0.531
0.187	0.274	0.097	0.194	0.099	0.097	0.187	0.274
0.101	0.146	0.054	0.108	0.056	0.054	0.101	0.146
0	0	0	0	0	0	0	0
0	0	0	0	0	0	0	0
0	0	0	0	0	0	0	0
0	0	0	0	0	0	0	0
0	0	0	0	0	0	0	0
0	0	0	0	0	0	0	0
0	0	0	0	0	0	0	0
0	0	0	0	0	0	0	0
0	0	0	0	0	0	0	0
0	0	0	0	0	0	0	0
0	0	0	0	0	0	0	0
0	0	0	0	0	0	0	0
0	0	0	0	0	0	0	0
0.103	0.149	0.055	0.11	0.057	0.055	0.103	0.149
0.188	0.276	0.097	0.195	0.099	0.098	0.188	0.276
0.273	0.403	0.14	0.28	0.142	0.14	0.273	0.403
0.358	0.531	0.182	0.365	0.185	0.183	0.358	0.531
0.357	0.53	0.182	0.365	0.184	0.183	0.357	0.53
0.186	0.273	0.097	0.194	0.099	0.097	0.186	0.273
0.271	0.401	0.139	0.278	0.141	0.139	0.271	0.401
0.356	0.528	0.181	0.363	0.184	0.182	0.356	0.528
0.356	0.528	0.181	0.363	0.184	0.182	0.356	0.528
0.186	0.273	0.096	0.193	0.098	0.097	0.186	0.273
0.1	0.145	0.054	0.108	0.056	0.054	0.1	0.145
0	0	0	0	0	0	0	0
0	0	0	0	0	0	0	0
0	0	0	0	0	0	0	0
0	0	0	0	0	0	0	0
0	0	0	0	0	0	0	0
0	0	0	0	0	0	0	0
0	0	0	0	0	0	0	0
0	0	0	0	0	0	0	0
0	0	0	0	0	0	0	0
0	0	0	0	0	0	0	0
0	0	0	0	0	0	0	0
0	0	0	0	0	0	0	0
0	0	0	0	0	0	0	0
0.103	0.148	0.055	0.11	0.057	0.055	0.103	0.148
0.188	0.276	0.097	0.195	0.099	0.098	0.188	0.276
0.272	0.403	0.14	0.28	0.142	0.14	0.273	0.403
0.357	0.53	0.182	0.365	0.184	0.182	0.357	0.53
0.357	0.53	0.182	0.365	0.184	0.183	0.357	0.53
0.186	0.274	0.097	0.194	0.099	0.097	0.187	0.274
0.271	0.401	0.139	0.279	0.141	0.14	0.271	0.401
0.356	0.529	0.182	0.364	0.184	0.182	0.357	0.529
0.356	0.529	0.182	0.364	0.184	0.182	0.357	0.529
0.186	0.273	0.097	0.193	0.098	0.097	0.186	0.273
0.1	0.145	0.054	0.108	0.056	0.054	0.1	0.145
0	0	0	0	0	0	0	0
0	0	0	0	0	0	0	0
0	0	0	0	0	0	0	0
0	0	0	0	0	0	0	0
0	0	0	0	0	0	0	0
0	0	0	0	0	0	0	0
0	0	0	0	0	0	0	0
0	0	0	0	0	0	0	0
0	0	0	0	0	0	0	0
0	0	0	0	0	0	0	0
0	0	0	0	0	0	0	0
0	0	0	0	0	0	0	0
0	0	0	0	0	0	0	0
0.085	0.123	0.046	0.092	0.048	0.046	0.085	0.123
0.153	0.224	0.08	0.161	0.082	0.081	0.153	0.224
0.221	0.326	0.114	0.229	0.116	0.115	0.221	0.326
0.29	0.429	0.148	0.297	0.151	0.149	0.29	0.429
0.289	0.428	0.148	0.297	0.15	0.149	0.289	0.428
0.152	0.222	0.08	0.16	0.082	0.08	0.152	0.222
0.22	0.325	0.114	0.228	0.116	0.114	0.221	0.325
0.289	0.427	0.148	0.296	0.15	0.148	0.289	0.427
0.288	0.427	0.148	0.296	0.15	0.148	0.289	0.427
0.152	0.222	0.08	0.16	0.082	0.08	0.152	0.222
0.083	0.119	0.045	0.09	0.047	0.045	0.083	0.119
0	0	0	0	0	0	0	0
0	0	0	0	0	0	0	0
0	0	0	0	0	0	0	0
0	0	0	0	0	0	0	0
0	0	0	0	0	0	0	0
0	0	0	0	0	0	0	0
0	0	0	0	0	0	0	0
0	0	0	0	0	0	0	0
0	0	0	0	0	0	0	0
0	0	0	0	0	0	0	0
0	0	0	0	0	0	0	0
0	0	0	0	0	0	0	0
0	0	0	0	0	0	0	0
0.086	0.123	0.046	0.093	0.048	0.047	0.086	0.123
0.154	0.225	0.08	0.161	0.083	0.081	0.154	0.225
0.222	0.327	0.114	0.229	0.117	0.115	0.222	0.327
0.29	0.429	0.148	0.297	0.151	0.149	0.29	0.429
0.29	0.429	0.148	0.297	0.151	0.149	0.29	0.429
0.152	0.223	0.08	0.16	0.082	0.08	0.153	0.223
0.221	0.325	0.114	0.228	0.116	0.114	0.221	0.325
0.289	0.427	0.148	0.296	0.15	0.148	0.289	0.427
0.289	0.427	0.148	0.296	0.15	0.148	0.289	0.427
0.152	0.222	0.08	0.16	0.082	0.08	0.152	0.222
0.083	0.119	0.045	0.091	0.047	0.046	0.083	0.119
0	0	0	0	0	0	0	0
0	0	0	0	0	0	0	0
0	0	0	0	0	0	0	0
0	0	0	0	0	0	0	0
0	0	0	0	0	0	0	0
0	0	0	0	0	0	0	0
0	0	0	0	0	0	0	0
0	0	0	0	0	0	0	0
0	0	0	0	0	0	0	0
0	0	0	0	0	0	0	0
0	0	0	0	0	0	0	0
0	0	0	0	0	0	0	0
0	0	0	0	0	0	0	0
0	0	0	0	0	0	0	0
0	0	0	0	0	0	0	0
0	0	0	0	0	0	0	0
0	0	0	0	0	0	0	0
0	0	0	0	0	0	0	0
0	0	0	0	0	0	0	0
0	0	0	0	0	0	0	0
0	0	0	0	0	0	0	0
0	0	0	0	0	0	0	0
0	0	0	0	0	0	0	0
0	0	0	0	0	0	0	0
0	0	0	0	0	0	0	0
0	0	0	0	0	0	0	0
0	0	0	0	0	0	0	0
0	0	0	0	0	0	0	0
0	0	0	0	0	0	0	0
0	0	0	0	0	0	0	0
0	0	0	0	0	0	0	0
0	0	0	0	0	0	0	0
0	0	0	0	0	0	0	0
0	0	0	0	0	0	0	0
0	0	0	0	0	0	0	0
0	0	0	0	0	0	0	0
0	0	0	0	0	0	0	0
0	0	0	0	0	0	0	0
0	0	0	0	0	0	0	0
0	0	0	0	0	0	0	0
0	0	0	0	0	0	0	0
0	0	0	0	0	0	0	0
0	0	0	0	0	0	0	0
0	0	0	0	0	0	0	0
0	0	0	0	0	0	0	0
0	0	0	0	0	0	0	0
0	0	0	0	0	0	0	0
0	0	0	0	0	0	0	0
0	0	0	0	0	0	0	0
0	0	0	0	0	0	0	0
0	0	0	0	0	0	0	0
0	0	0	0	0	0	0	0
0	0	0	0	0	0	0	0
0	0	0	0	0	0	0	0
0	0	0	0	0	0	0	0
0	0	0	0	0	0	0	0
0	0	0	0	0	0	0	0
0	0	0	0	0	0	0	0
0	0	0	0	0	0	0	0
0	0	0	0	0	0	0	0
0	0	0	0	0	0	0	0
0.1	0.141	0.051	0.108	0.06	0.058	0.1	0.141
0.16	0.234	0.084	0.167	0.086	0.084	0.16	0.234
0.227	0.334	0.117	0.234	0.119	0.117	0.227	0.334
0.294	0.435	0.15	0.301	0.152	0.151	0.294	0.435
0.292	0.433	0.15	0.3	0.152	0.15	0.293	0.433
0.154	0.225	0.081	0.162	0.083	0.081	0.154	0.225
0.222	0.327	0.114	0.229	0.117	0.115	0.222	0.327
0.29	0.429	0.148	0.297	0.151	0.149	0.29	0.429
0.289	0.428	0.148	0.297	0.15	0.149	0.289	0.428
0.152	0.222	0.08	0.16	0.082	0.08	0.152	0.222
0.084	0.12	0.045	0.091	0.047	0.046	0.084	0.12
0	0	0	0	0	0	0	0
0	0	0	0	0	0	0	0
0	0	0	0	0	0	0	0
0	0	0	0	0	0	0	0
0	0	0	0	0	0	0	0
0	0	0	0	0	0	0	0
0	0	0	0	0	0	0	0
0	0	0	0	0	0	0	0
0	0	0	0	0	0	0	0
0	0	0	0	0	0	0	0
0	0	0	0	0	0	0	0
0	0	0	0	0	0	0	0
0	0	0	0	0	0	0	0
0.086	0.123	0.046	0.093	0.048	0.047	0.086	0.123
0.154	0.225	0.081	0.162	0.083	0.081	0.154	0.225
0.222	0.327	0.114	0.229	0.117	0.115	0.222	0.327
0.29	0.429	0.148	0.297	0.151	0.149	0.29	0.429
0.29	0.429	0.148	0.297	0.151	0.149	0.29	0.429
0.152	0.223	0.08	0.16	0.082	0.08	0.153	0.223
0.221	0.325	0.114	0.228	0.116	0.114	0.221	0.325
0.289	0.427	0.148	0.296	0.15	0.148	0.289	0.427
0.289	0.427	0.148	0.296	0.15	0.148	0.289	0.427
0.152	0.222	0.08	0.16	0.082	0.08	0.152	0.222
0.083	0.12	0.045	0.091	0.047	0.046	0.084	0.12
0	0	0	0	0	0	0	0
0	0	0	0	0	0	0	0
0	0	0	0	0	0	0	0
0	0	0	0	0	0	0	0
0	0	0	0	0	0	0	0
0	0	0	0	0	0	0	0
0	0	0	0	0	0	0	0
0	0	0	0	0	0	0	0
0	0	0	0	0	0	0	0
0	0	0	0	0	0	0	0
0	0	0	0	0	0	0	0
0	0	0	0	0	0	0	0
0	0	0	0	0	0	0	0
0.086	0.123	0.046	0.093	0.048	0.047	0.086	0.123
0.154	0.225	0.08	0.161	0.083	0.081	0.154	0.225
0.222	0.327	0.114	0.229	0.117	0.115	0.222	0.327
0.29	0.429	0.148	0.297	0.151	0.149	0.29	0.429
0.29	0.429	0.148	0.297	0.151	0.149	0.29	0.429
0.152	0.222	0.08	0.16	0.082	0.08	0.152	0.222
0.22	0.325	0.114	0.228	0.116	0.114	0.221	0.325
0.288	0.427	0.148	0.296	0.15	0.148	0.289	0.427
0.288	0.427	0.148	0.296	0.15	0.148	0.289	0.427
0.152	0.222	0.079	0.159	0.082	0.08	0.152	0.222
0.083	0.119	0.045	0.09	0.047	0.045	0.083	0.119
0	0	0	0	0	0	0	0
0	0	0	0	0	0	0	0
0	0	0	0	0	0	0	0
0	0	0	0	0	0	0	0
0	0	0	0	0	0	0	0
0	0	0	0	0	0	0	0
0	0	0	0	0	0	0	0
0	0	0	0	0	0	0	0
0	0	0	0	0	0	0	0
0	0	0	0	0	0	0	0
0	0	0	0	0	0	0	0
0	0	0	0	0	0	0	0
0	0	0	0	0	0	0	0
0.086	0.123	0.046	0.093	0.048	0.047	0.086	0.123
0.154	0.225	0.08	0.161	0.083	0.081	0.154	0.225
0.222	0.327	0.114	0.229	0.117	0.115	0.222	0.327
0.29	0.429	0.148	0.297	0.151	0.149	0.29	0.429
0.289	0.428	0.148	0.297	0.15	0.149	0.289	0.428
0.152	0.222	0.08	0.16	0.082	0.08	0.152	0.222
0.22	0.325	0.114	0.228	0.116	0.114	0.221	0.325
0.289	0.427	0.148	0.296	0.15	0.148	0.289	0.427
0.288	0.427	0.148	0.296	0.15	0.148	0.289	0.427
0.152	0.222	0.08	0.16	0.082	0.08	0.152	0.222
0.083	0.119	0.045	0.091	0.047	0.046	0.083	0.119
0	0	0	0	0	0	0	0
0	0	0	0	0	0	0	0
0	0	0	0	0	0	0	0
0	0	0	0	0	0	0	0
0	0	0	0	0	0	0	0
0	0	0	0	0	0	0	0
0	0	0	0	0	0	0	0
0	0	0	0	0	0	0	0
0	0	0	0	0	0	0	0
0	0	0	0	0	0	0	0
0	0	0	0	0	0	0	0
0	0	0	0	0	0	0	0
0	0	0	0	0	0	0	0
0.086	0.123	0.046	0.093	0.048	0.047	0.086	0.123
0.153	0.224	0.08	0.161	0.082	0.081	0.153	0.224
0.221	0.326	0.114	0.229	0.116	0.115	0.221	0.326
0.289	0.428	0.148	0.297	0.15	0.149	0.289	0.428
0.289	0.428	0.148	0.297	0.15	0.149	0.289	0.428
0.152	0.222	0.08	0.16	0.082	0.08	0.152	0.222
0.22	0.324	0.114	0.228	0.116	0.114	0.22	0.324
0.288	0.427	0.148	0.296	0.15	0.148	0.289	0.427
0.288	0.427	0.148	0.296	0.15	0.148	0.289	0.427
0.152	0.222	0.079	0.159	0.082	0.08	0.152	0.222
0.083	0.119	0.045	0.09	0.047	0.045	0.083	0.119
0	0	0	0	0	0	0	0
0	0	0	0	0	0	0	0
0	0	0	0	0	0	0	0
0	0	0	0	0	0	0	0
0	0	0	0	0	0	0	0
0	0	0	0	0	0	0	0
0	0	0	0	0	0	0	0
0	0	0	0	0	0	0	0
0	0	0	0	0	0	0	0
0	0	0	0	0	0	0	0
0	0	0	0	0	0	0	0
0	0	0	0	0	0	0	0
0	0	0	0	0	0	0	0
0	0	0	0	0	0	0	0
0	0	0	0	0	0	0	0
0	0	0	0	0	0	0	0
0	0	0	0	0	0	0	0
0	0	0	0	0	0	0	0
0	0	0	0	0	0	0	0
0	0	0	0	0	0	0	0
0	0	0	0	0	0	0	0
0	0	0	0	0	0	0	0
0	0	0	0	0	0	0	0
0	0	0	0	0	0	0	0
0	0	0	0	0	0	0	0
0	0	0	0	0	0	0	0
0	0	0	0	0	0	0	0
0	0	0	0	0	0	0	0
0	0	0	0	0	0	0	0
0	0	0	0	0	0	0	0
0	0	0	0	0	0	0	0
0	0	0	0	0	0	0	0
0	0	0	0	0	0	0	0
0	0	0	0	0	0	0	0
0	0	0	0	0	0	0	0
0	0	0	0	0	0	0	0
0	0	0	0	0	0	0	0
0	0	0	0	0	0	0	0
0	0	0	0	0	0	0	0
0	0	0	0	0	0	0	0
0	0	0	0	0	0	0	0
0	0	0	0	0	0	0	0
0	0	0	0	0	0	0	0
0	0	0	0	0	0	0	0
0	0	0	0	0	0	0	0
0	0	0	0	0	0	0	0
0	0	0	0	0	0	0	0
0	0	0	0	0	0	0	0
0	0	0	0	0	0	0	0
0	0	0	0	0	0	0	0
0	0	0	0	0	0	0	0
0	0	0	0	0	0	0	0
0	0	0	0	0	0	0	0
0	0	0	0	0	0	0	0
0	0	0	0	0	0	0	0
0	0	0	0	0	0	0	0
0	0	0	0	0	0	0	0
0	0	0	0	0	0	0	0
0	0	0	0	0	0	0	0
0	0	0	0	0	0	0	0
0	0	0	0	0	0	0	0
0.092	0.133	0.05	0.1	0.052	0.05	0.092	0.133
0.159	0.233	0.083	0.166	0.085	0.084	0.159	0.233
0.226	0.333	0.116	0.233	0.118	0.117	0.226	0.333
0.293	0.433	0.15	0.3	0.152	0.15	0.293	0.433
0.291	0.431	0.149	0.299	0.151	0.15	0.291	0.431
0.153	0.224	0.08	0.161	0.082	0.081	0.153	0.224
0.221	0.326	0.114	0.228	0.116	0.115	0.221	0.326
0.289	0.427	0.148	0.296	0.15	0.148	0.289	0.427
0.288	0.427	0.148	0.296	0.15	0.148	0.289	0.427
0.152	0.222	0.08	0.16	0.082	0.08	0.152	0.222
0.083	0.12	0.045	0.091	0.047	0.046	0.084	0.12
0	0	0	0	0	0	0	0
0	0	0	0	0	0	0	0
0	0	0	0	0	0	0	0
0	0	0	0	0	0	0	0
0	0	0	0	0	0	0	0
0	0	0	0	0	0	0	0
0	0	0	0	0	0	0	0
0	0	0	0	0	0	0	0
0	0	0	0	0	0	0	0
0	0	0	0	0	0	0	0
0	0	0	0	0	0	0	0
0	0	0	0	0	0	0	0
0	0	0	0	0	0	0	0
0.086	0.123	0.046	0.093	0.048	0.047	0.086	0.123
0.153	0.224	0.08	0.161	0.082	0.081	0.153	0.224
0.221	0.326	0.114	0.229	0.116	0.115	0.221	0.326
0.289	0.428	0.148	0.297	0.15	0.149	0.289	0.428
0.289	0.428	0.148	0.297	0.15	0.149	0.289	0.428
0.152	0.222	0.08	0.16	0.082	0.08	0.152	0.222
0.22	0.324	0.114	0.228	0.116	0.114	0.22	0.324
0.288	0.426	0.148	0.296	0.15	0.148	0.288	0.426
0.288	0.426	0.147	0.295	0.15	0.148	0.288	0.426
0.152	0.222	0.079	0.159	0.081	0.08	0.152	0.222
0.083	0.119	0.045	0.09	0.047	0.045	0.083	0.119
0	0	0	0	0	0	0	0
0	0	0	0	0	0	0	0
0	0	0	0	0	0	0	0
0	0	0	0	0	0	0	0
0	0	0	0	0	0	0	0
0	0	0	0	0	0	0	0
0	0	0	0	0	0	0	0
0	0	0	0	0	0	0	0
0	0	0	0	0	0	0	0
0	0	0	0	0	0	0	0
0	0	0	0	0	0	0	0
0	0	0	0	0	0	0	0
0	0	0	0	0	0	0	0
0.085	0.122	0.046	0.092	0.048	0.046	0.085	0.122
0.153	0.224	0.08	0.161	0.082	0.081	0.153	0.224
0.221	0.326	0.114	0.228	0.116	0.115	0.221	0.326
0.289	0.428	0.148	0.297	0.15	0.149	0.289	0.428
0.289	0.427	0.148	0.296	0.15	0.148	0.289	0.427
0.152	0.222	0.08	0.16	0.082	0.08	0.152	0.222
0.22	0.324	0.114	0.228	0.116	0.114	0.22	0.324
0.288	0.426	0.148	0.296	0.15	0.148	0.288	0.426
0.288	0.426	0.147	0.295	0.15	0.148	0.288	0.426
0.152	0.222	0.079	0.159	0.081	0.08	0.152	0.222
0.083	0.119	0.045	0.09	0.047	0.045	0.083	0.119
0	0	0	0	0	0	0	0
0	0	0	0	0	0	0	0
0	0	0	0	0	0	0	0
0	0	0	0	0	0	0	0
0	0	0	0	0	0	0	0
0	0	0	0	0	0	0	0
0	0	0	0	0	0	0	0
0	0	0	0	0	0	0	0
0	0	0	0	0	0	0	0
0	0	0	0	0	0	0	0
0	0	0	0	0	0	0	0
0	0	0	0	0	0	0	0
0	0	0	0	0	0	0	0
0.085	0.123	0.046	0.092	0.048	0.047	0.086	0.123
0.153	0.224	0.08	0.161	0.082	0.081	0.153	0.224
0.221	0.326	0.114	0.228	0.116	0.114	0.221	0.326
0.289	0.428	0.148	0.297	0.15	0.149	0.289	0.428
0.289	0.427	0.148	0.296	0.15	0.148	0.289	0.427
0.152	0.222	0.08	0.16	0.082	0.08	0.152	0.222
0.22	0.324	0.113	0.227	0.116	0.114	0.22	0.324
0.288	0.426	0.147	0.295	0.15	0.148	0.288	0.426
0.288	0.426	0.147	0.295	0.15	0.148	0.288	0.426
0.152	0.222	0.079	0.159	0.081	0.08	0.152	0.222
0.083	0.119	0.045	0.09	0.047	0.045	0.083	0.119
0	0	0	0	0	0	0	0
0	0	0	0	0	0	0	0
0	0	0	0	0	0	0	0
0	0	0	0	0	0	0	0
0	0	0	0	0	0	0	0
0	0	0	0	0	0	0	0
0	0	0	0	0	0	0	0
0	0	0	0	0	0	0	0
0	0	0	0	0	0	0	0
0	0	0	0	0	0	0	0
0	0	0	0	0	0	0	0
0	0	0	0	0	0	0	0
0	0	0	0	0	0	0	0
0.086	0.123	0.046	0.093	0.048	0.047	0.086	0.123
0.153	0.224	0.08	0.161	0.082	0.081	0.153	0.224
0.221	0.326	0.114	0.229	0.116	0.115	0.221	0.326
0.289	0.428	0.148	0.297	0.15	0.149	0.289	0.428
0.289	0.428	0.148	0.297	0.15	0.149	0.289	0.428
0.152	0.222	0.08	0.16	0.082	0.08	0.152	0.222
0.22	0.324	0.114	0.228	0.116	0.114	0.22	0.324
0.288	0.426	0.148	0.296	0.15	0.148	0.288	0.426
0.288	0.426	0.148	0.296	0.15	0.148	0.288	0.426
0.152	0.222	0.079	0.159	0.082	0.08	0.152	0.222
0.083	0.119	0.045	0.09	0.047	0.045	0.083	0.119
0	0	0	0	0	0	0	0
0	0	0	0	0	0	0	0
0	0	0	0	0	0	0	0
0	0	0	0	0	0	0	0
0	0	0	0	0	0	0	0
0	0	0	0	0	0	0	0
0	0	0	0	0	0	0	0
0	0	0	0	0	0	0	0
0	0	0	0	0	0	0	0
0	0	0	0	0	0	0	0
0	0	0	0	0	0	0	0
0	0	0	0	0	0	0	0
0	0	0	0	0	0	0	0
0	0	0	0	0	0	0	0
0	0	0	0	0	0	0	0
0	0	0	0	0	0	0	0
0	0	0	0	0	0	0	0
0	0	0	0	0	0	0	0
0	0	0	0	0	0	0	0
0	0	0	0	0	0	0	0
0	0	0	0	0	0	0	0
0	0	0	0	0	0	0	0
0	0	0	0	0	0	0	0
0	0	0	0	0	0	0	0
0	0	0	0	0	0	0	0
0	0	0	0	0	0	0	0
0	0	0	0	0	0	0	0
0	0	0	0	0	0	0	0
0	0	0	0	0	0	0	0
0	0	0	0	0	0	0	0
0	0	0	0	0	0	0	0
0	0	0	0	0	0	0	0
0	0	0	0	0	0	0	0
0	0	0	0	0	0	0	0
0	0	0	0	0	0	0	0
0	0	0	0	0	0	0	0
0	0	0	0	0	0	0	0
0	0	0	0	0	0	0	0
0	0	0	0	0	0	0	0
0	0	0	0	0	0	0	0
0	0	0	0	0	0	0	0
0	0	0	0	0	0	0	0
0	0	0	0	0	0	0	0
0	0	0	0	0	0	0	0
0	0	0	0	0	0	0	0
0	0	0	0	0	0	0	0
0	0	0	0	0	0	0	0
0	0	0	0	0	0	0	0
0	0	0	0	0	0	0	0
0	0	0	0	0	0	0	0
0	0	0	0	0	0	0	0
0	0	0	0	0	0	0	0
0	0	0	0	0	0	0	0
0	0	0	0	0	0	0	0
0	0	0	0	0	0	0	0
0	0	0	0	0	0	0	0
0	0	0	0	0	0	0	0
0	0	0	0	0	0	0	0
0	0	0	0	0	0	0	0
0	0	0	0	0	0	0	0
0	0	0	0	0	0	0	0
0.093	0.134	0.05	0.1	0.052	0.05	0.093	0.134
0.16	0.234	0.084	0.167	0.086	0.084	0.16	0.234
0.227	0.334	0.117	0.234	0.119	0.117	0.227	0.334
0.294	0.435	0.15	0.301	0.152	0.151	0.294	0.435
0.292	0.433	0.15	0.3	0.152	0.15	0.293	0.433
0.154	0.225	0.081	0.162	0.083	0.081	0.154	0.225
0.222	0.327	0.115	0.229	0.116	0.115	0.222	0.327
0.29	0.429	0.149	0.298	0.151	0.149	0.29	0.429
0.29	0.429	0.148	0.297	0.151	0.149	0.29	0.429
0.153	0.223	0.08	0.16	0.082	0.08	0.153	0.223
0.084	0.12	0.045	0.091	0.047	0.046	0.084	0.12
0	0	0	0	0	0	0	0
0	0	0	0	0	0	0	0
0	0	0	0	0	0	0	0
0	0	0	0	0	0	0	0
0	0	0	0	0	0	0	0
0	0	0	0	0	0	0	0
0	0	0	0	0	0	0	0
0	0	0	0	0	0	0	0
0	0	0	0	0	0	0	0
0	0	0	0	0	0	0	0
0	0	0	0	0	0	0	0
0	0	0	0	0	0	0	0
0	0	0	0	0	0	0	0
0.086	0.123	0.046	0.093	0.048	0.047	0.086	0.123
0.154	0.225	0.081	0.162	0.083	0.081	0.154	0.225
0.222	0.327	0.114	0.229	0.117	0.115	0.222	0.327
0.29	0.429	0.148	0.297	0.151	0.149	0.29	0.429
0.289	0.428	0.148	0.297	0.15	0.149	0.289	0.428
0.152	0.222	0.08	0.16	0.082	0.08	0.152	0.222
0.22	0.325	0.114	0.228	0.116	0.114	0.22	0.325
0.288	0.427	0.148	0.296	0.15	0.148	0.289	0.427
0.288	0.427	0.148	0.296	0.15	0.148	0.289	0.427
0.152	0.222	0.079	0.159	0.082	0.08	0.152	0.222
0.083	0.119	0.045	0.09	0.047	0.045	0.083	0.119
0	0	0	0	0	0	0	0
0	0	0	0	0	0	0	0
0	0	0	0	0	0	0	0
0	0	0	0	0	0	0	0
0	0	0	0	0	0	0	0
0	0	0	0	0	0	0	0
0	0	0	0	0	0	0	0
0	0	0	0	0	0	0	0
0	0	0	0	0	0	0	0
0	0	0	0	0	0	0	0
0	0	0	0	0	0	0	0
0	0	0	0	0	0	0	0
0	0	0	0	0	0	0	0
0.086	0.123	0.046	0.093	0.048	0.047	0.086	0.123
0.153	0.224	0.08	0.161	0.082	0.081	0.153	0.224
0.221	0.326	0.114	0.229	0.116	0.115	0.221	0.326
0.289	0.428	0.148	0.297	0.15	0.149	0.289	0.428
0.289	0.428	0.148	0.297	0.15	0.149	0.289	0.428
0.152	0.222	0.08	0.16	0.082	0.08	0.152	0.222
0.22	0.324	0.114	0.228	0.116	0.114	0.22	0.324
0.288	0.427	0.148	0.296	0.15	0.148	0.289	0.427
0.288	0.427	0.148	0.296	0.15	0.148	0.289	0.427
0.152	0.222	0.079	0.159	0.082	0.08	0.152	0.222
0.083	0.119	0.045	0.09	0.047	0.045	0.083	0.119
0	0	0	0	0	0	0	0
0	0	0	0	0	0	0	0
0	0	0	0	0	0	0	0
0	0	0	0	0	0	0	0
0	0	0	0	0	0	0	0
0	0	0	0	0	0	0	0
0	0	0	0	0	0	0	0
0	0	0	0	0	0	0	0
0	0	0	0	0	0	0	0
0	0	0	0	0	0	0	0
0	0	0	0	0	0	0	0
0	0	0	0	0	0	0	0
0	0	0	0	0	0	0	0
0.086	0.123	0.046	0.093	0.048	0.047	0.086	0.123
0.154	0.225	0.081	0.162	0.083	0.081	0.154	0.225
0.222	0.327	0.114	0.229	0.117	0.115	0.222	0.327
0.29	0.429	0.148	0.297	0.151	0.149	0.29	0.429
0.289	0.428	0.148	0.297	0.15	0.149	0.289	0.428
0.152	0.222	0.08	0.16	0.082	0.08	0.152	0.222
0.22	0.325	0.114	0.228	0.116	0.114	0.221	0.325
0.288	0.427	0.148	0.296	0.15	0.148	0.289	0.427
0.288	0.427	0.148	0.296	0.15	0.148	0.289	0.427
0.152	0.222	0.08	0.16	0.082	0.08	0.152	0.222
0.083	0.119	0.045	0.09	0.047	0.045	0.083	0.119
0	0	0	0	0	0	0	0
0	0	0	0	0	0	0	0
0	0	0	0	0	0	0	0
0	0	0	0	0	0	0	0
0	0	0	0	0	0	0	0
0	0	0	0	0	0	0	0
0	0	0	0	0	0	0	0
0	0	0	0	0	0	0	0
0	0	0	0	0	0	0	0
0	0	0	0	0	0	0	0
0	0	0	0	0	0	0	0
0	0	0	0	0	0	0	0
0	0	0	0	0	0	0	0
0.095	0.132	0.049	0.1	0.057	0.052	0.095	0.132
0.154	0.225	0.081	0.162	0.083	0.081	0.154	0.225
0.222	0.327	0.115	0.229	0.116	0.115	0.222	0.327
0.29	0.429	0.149	0.298	0.151	0.149	0.29	0.429
0.29	0.429	0.148	0.297	0.151	0.149	0.29	0.429
0.152	0.222	0.08	0.16	0.082	0.08	0.152	0.222
0.221	0.325	0.114	0.228	0.116	0.114	0.221	0.325
0.289	0.427	0.148	0.296	0.15	0.148	0.289	0.427
0.289	0.427	0.148	0.296	0.15	0.148	0.289	0.427
0.152	0.222	0.08	0.16	0.082	0.08	0.152	0.222
0.084	0.12	0.045	0.091	0.047	0.046	0.084	0.12
0	0	0	0	0	0	0	0
0	0	0	0	0	0	0	0
0	0	0	0	0	0	0	0
0	0	0	0	0	0	0	0
0	0	0	0	0	0	0	0
0	0	0	0	0	0	0	0
0	0	0	0	0	0	0	0
0	0	0	0	0	0	0	0
0	0	0	0	0	0	0	0
0	0	0	0	0	0	0	0
0	0	0	0	0	0	0	0
0	0	0	0	0	0	0	0
0	0	0	0	0	0	0	0
0	0	0	0	0	0	0	0
0	0	0	0	0	0	0	0
0	0	0	0	0	0	0	0
0	0	0	0	0	0	0	0
0	0	0	0	0	0	0	0
0	0	0	0	0	0	0	0
0	0	0	0	0	0	0	0
0	0	0	0	0	0	0	0
0	0	0	0	0	0	0	0
0	0	0	0	0	0	0	0
0	0	0	0	0	0	0	0
0	0	0	0	0	0	0	0
0	0	0	0	0	0	0	0
0	0	0	0	0	0	0	0
0	0	0	0	0	0	0	0
0	0	0	0	0	0	0	0
0	0	0	0	0	0	0	0
0	0	0	0	0	0	0	0
0	0	0	0	0	0	0	0
0	0	0	0	0	0	0	0
0	0	0	0	0	0	0	0
0	0	0	0	0	0	0	0
0	0	0	0	0	0	0	0
0	0	0	0	0	0	0	0
0	0	0	0	0	0	0	0
0	0	0	0	0	0	0	0
0	0	0	0	0	0	0	0
0	0	0	0	0	0	0	0
0	0	0	0	0	0	0	0
0	0	0	0	0	0	0	0
0	0	0	0	0	0	0	0
0	0	0	0	0	0	0	0
0	0	0	0	0	0	0	0
0	0	0	0	0	0	0	0
0	0	0	0	0	0	0	0
0	0	0	0	0	0	0	0
0	0	0	0	0	0	0	0
0	0	0	0	0	0	0	0
0	0	0	0	0	0	0	0
0	0	0	0	0	0	0	0
0	0	0	0	0	0	0	0
0	0	0	0	0	0	0	0
0	0	0	0	0	0	0	0
0	0	0	0	0	0	0	0
0	0	0	0	0	0	0	0
0	0	0	0	0	0	0	0
0	0	0	0	0	0	0	0
0	0	0	0	0	0	0	0
0.801	0.841	0.429	0.653	0.398	0.224	0.593	0.841
0.716	0.79	0.361	0.592	0.379	0.23	0.583	0.79
0.585	0.692	0.257	0.488	0.349	0.231	0.555	0.692
0.699	0.84	0.296	0.582	0.425	0.285	0.684	0.84
0.881	1.021	0.399	0.725	0.507	0.326	0.805	1.021
0.572	0.643	0.287	0.48	0.306	0.192	0.475	0.643
0.589	0.694	0.271	0.496	0.339	0.225	0.54	0.694
0.526	0.665	0.228	0.46	0.316	0.231	0.526	0.665
0.528	0.667	0.229	0.461	0.318	0.232	0.528	0.667
0.506	0.576	0.252	0.428	0.275	0.176	0.428	0.576
0.502	0.537	0.268	0.418	0.256	0.15	0.383	0.537
0	0	0	0	0	0	0	0
0	0	0	0	0	0	0	0
0	0	0	0	0	0	0	0
0	0	0	0	0	0	0	0
0	0	0	0	0	0	0	0
0	0	0	0	0	0	0	0
0	0	0	0	0	0	0	0
0	0	0	0	0	0	0	0
0	0	0	0	0	0	0	0
0	0	0	0	0	0	0	0
0	0	0	0	0	0	0	0
0	0	0	0	0	0	0	0
0	0	0	0	0	0	0	0
0.899	0.936	0.503	0.738	0.422	0.235	0.63	0.936
0.785	0.856	0.417	0.653	0.392	0.236	0.603	0.856
0.602	0.707	0.283	0.509	0.339	0.225	0.541	0.707
0.682	0.821	0.307	0.577	0.396	0.27	0.643	0.821
0.861	0.999	0.41	0.72	0.474	0.31	0.759	0.999
0.595	0.665	0.314	0.504	0.302	0.19	0.47	0.665
0.637	0.742	0.311	0.54	0.347	0.229	0.554	0.742
0.561	0.7	0.243	0.484	0.337	0.24	0.556	0.7
0.574	0.713	0.248	0.493	0.346	0.244	0.568	0.713
0.598	0.668	0.317	0.507	0.302	0.191	0.471	0.668
0.584	0.619	0.327	0.49	0.279	0.163	0.419	0.619
0	0	0	0	0	0	0	0
0	0	0	0	0	0	0	0
0	0	0	0	0	0	0	0
0	0	0	0	0	0	0	0
0	0	0	0	0	0	0	0
0	0	0	0	0	0	0	0
0	0	0	0	0	0	0	0
0	0	0	0	0	0	0	0
0	0	0	0	0	0	0	0
0	0	0	0	0	0	0	0
0	0	0	0	0	0	0	0
0	0	0	0	0	0	0	0
0	0	0	0	0	0	0	0
1.055	1.091	0.608	0.87	0.473	0.262	0.709	1.091
0.999	1.07	0.55	0.829	0.474	0.279	0.728	1.07
0.91	1.015	0.454	0.752	0.481	0.297	0.752	1.015
1.116	1.255	0.528	0.909	0.615	0.381	0.967	1.255
1.369	1.508	0.668	1.107	0.731	0.44	1.14	1.508
0.917	0.987	0.506	0.765	0.435	0.258	0.669	0.987
0.982	1.086	0.5	0.81	0.507	0.31	0.791	1.086
0.897	1.036	0.414	0.741	0.507	0.326	0.807	1.036
0.883	1.022	0.405	0.729	0.503	0.324	0.801	1.022
0.8	0.87	0.439	0.672	0.383	0.233	0.593	0.87
0.768	0.803	0.445	0.643	0.346	0.198	0.522	0.803
0	0	0	0	0	0	0	0
0	0	0	0	0	0	0	0
0	0	0	0	0	0	0	0
0	0	0	0	0	0	0	0
0	0	0	0	0	0	0	0
0	0	0	0	0	0	0	0
0	0	0	0	0	0	0	0
0	0	0	0	0	0	0	0
0	0	0	0	0	0	0	0
0	0	0	0	0	0	0	0
0	0	0	0	0	0	0	0
0	0	0	0	0	0	0	0
0	0	0	0	0	0	0	0
1.026	1.063	0.6	0.852	0.452	0.252	0.679	1.063
0.901	0.972	0.504	0.756	0.42	0.252	0.649	0.972
0.687	0.792	0.349	0.585	0.358	0.236	0.573	0.792
0.758	0.897	0.365	0.645	0.413	0.28	0.671	0.897
0.912	1.051	0.459	0.771	0.476	0.312	0.765	1.051
0.66	0.73	0.368	0.565	0.312	0.197	0.489	0.73
0.607	0.711	0.314	0.526	0.312	0.213	0.505	0.711
0.442	0.581	0.2	0.402	0.258	0.202	0.443	0.581
0.437	0.576	0.198	0.398	0.254	0.2	0.437	0.576
0.52	0.59	0.285	0.452	0.253	0.167	0.402	0.59
0.523	0.558	0.303	0.447	0.24	0.144	0.365	0.558
0	0	0	0	0	0	0	0
0	0	0	0	0	0	0	0
0	0	0	0	0	0	0	0
0	0	0	0	0	0	0	0
0	0	0	0	0	0	0	0
0	0	0	0	0	0	0	0
0	0	0	0	0	0	0	0
0	0	0	0	0	0	0	0
0	0	0	0	0	0	0	0
0	0	0	0	0	0	0	0
0	0	0	0	0	0	0	0
0	0	0	0	0	0	0	0
0	0	0	0	0	0	0	0
0.751	0.787	0.44	0.633	0.333	0.192	0.503	0.787
0.664	0.734	0.37	0.568	0.314	0.198	0.492	0.734
0.53	0.635	0.264	0.462	0.285	0.199	0.464	0.635
0.663	0.802	0.314	0.571	0.368	0.257	0.605	0.802
0.861	1	0.429	0.73	0.453	0.301	0.732	1
0.587	0.657	0.327	0.508	0.278	0.18	0.439	0.657
0.509	0.613	0.26	0.45	0.266	0.189	0.437	0.613
0.387	0.526	0.181	0.364	0.219	0.182	0.387	0.526
0.357	0.496	0.171	0.344	0.198	0.172	0.358	0.496
0.388	0.458	0.21	0.347	0.195	0.137	0.316	0.458
0.384	0.419	0.222	0.335	0.18	0.114	0.276	0.419
0	0	0	0	0	0	0	0
0	0	0	0	0	0	0	0
0	0	0	0	0	0	0	0
0	0	0	0	0	0	0	0
0	0	0	0	0	0	0	0
0	0	0	0	0	0	0	0
0	0	0	0	0	0	0	0
0	0	0	0	0	0	0	0
0	0	0	0	0	0	0	0
0	0	0	0	0	0	0	0
0	0	0	0	0	0	0	0
0	0	0	0	0	0	0	0
0	0	0	0	0	0	0	0
0	0	0	0	0	0	0	0
0	0	0	0	0	0	0	0
0	0	0	0	0	0	0	0
0	0	0	0	0	0	0	0
0	0	0	0	0	0	0	0
0	0	0	0	0	0	0	0
0	0	0	0	0	0	0	0
0	0	0	0	0	0	0	0
0	0	0	0	0	0	0	0
0	0	0	0	0	0	0	0
0	0	0	0	0	0	0	0
0	0	0	0	0	0	0	0
0	0	0	0	0	0	0	0
0	0	0	0	0	0	0	0
0	0	0	0	0	0	0	0
0	0	0	0	0	0	0	0
0	0	0	0	0	0	0	0
0	0	0	0	0	0	0	0
0	0	0	0	0	0	0	0
0	0	0	0	0	0	0	0
0	0	0	0	0	0	0	0
0	0	0	0	0	0	0	0
0	0	0	0	0	0	0	0
0	0	0	0	0	0	0	0
0	0	0	0	0	0	0	0
0	0	0	0	0	0	0	0
0	0	0	0	0	0	0	0
0	0	0	0	0	0	0	0
0	0	0	0	0	0	0	0
0	0	0	0	0	0	0	0
0	0	0	0	0	0	0	0
0	0	0	0	0	0	0	0
0	0	0	0	0	0	0	0
0	0	0	0	0	0	0	0
0	0	0	0	0	0	0	0
0	0	0	0	0	0	0	0
0	0	0	0	0	0	0	0
0	0	0	0	0	0	0	0
0	0	0	0	0	0	0	0
0	0	0	0	0	0	0	0
0	0	0	0	0	0	0	0
0	0	0	0	0	0	0	0
0	0	0	0	0	0	0	0
0	0	0	0	0	0	0	0
0	0	0	0	0	0	0	0
0	0	0	0	0	0	0	0
0	0	0	0	0	0	0	0
0	0	0	0	0	0	0	0
2.984	3.034	1.792	2.447	1.231	0.655	1.849	3.034
2.872	2.964	1.608	2.318	1.306	0.71	1.974	2.964
2.255	2.388	1.172	1.806	1.12	0.634	1.717	2.388
2.211	2.387	1.103	1.77	1.146	0.667	1.775	2.387
2.583	2.758	1.316	2.064	1.308	0.748	2.015	2.758
1.945	2.033	1.106	1.595	0.871	0.489	1.33	2.033
1.92	2.051	1.022	1.56	0.932	0.539	1.438	2.051
1.772	1.946	0.868	1.428	0.937	0.56	1.464	1.946
1.818	1.992	0.882	1.459	0.97	0.577	1.513	1.992
1.799	1.886	1.01	1.472	0.821	0.463	1.253	1.886
1.617	1.661	0.968	1.339	0.678	0.372	1.023	1.661
0	0	0	0	0	0	0	0
0	0	0	0	0	0	0	0
0	0	0	0	0	0	0	0
0	0	0	0	0	0	0	0
0	0	0	0	0	0	0	0
0	0	0	0	0	0	0	0
0	0	0	0	0	0	0	0
0	0	0	0	0	0	0	0
0	0	0	0	0	0	0	0
0	0	0	0	0	0	0	0
0	0	0	0	0	0	0	0
0	0	0	0	0	0	0	0
0	0	0	0	0	0	0	0
2.345	2.391	1.41	1.93	0.97	0.52	1.458	2.391
2.286	2.374	1.283	1.856	1.039	0.574	1.578	2.374
1.894	2.026	0.98	1.526	0.949	0.547	1.462	2.026
2.116	2.29	1.034	1.686	1.119	0.652	1.734	2.29
2.504	2.678	1.249	1.99	1.297	0.742	1.997	2.678
1.729	1.816	0.977	1.421	0.782	0.443	1.196	1.816
1.71	1.84	0.901	1.393	0.84	0.492	1.302	1.84
1.456	1.629	0.706	1.187	0.778	0.481	1.23	1.629
1.453	1.626	0.697	1.181	0.785	0.484	1.239	1.626
1.45	1.537	0.812	1.196	0.667	0.385	1.024	1.537
1.304	1.348	0.78	1.087	0.549	0.306	0.831	1.348
0	0	0	0	0	0	0	0
0	0	0	0	0	0	0	0
0	0	0	0	0	0	0	0
0	0	0	0	0	0	0	0
0	0	0	0	0	0	0	0
0	0	0	0	0	0	0	0
0	0	0	0	0	0	0	0
0	0	0	0	0	0	0	0
0	0	0	0	0	0	0	0
0	0	0	0	0	0	0	0
0	0	0	0	0	0	0	0
0	0	0	0	0	0	0	0
0	0	0	0	0	0	0	0
1.929	1.974	1.16	1.594	0.8	0.434	1.205	1.974
1.924	2.013	1.079	1.571	0.878	0.492	1.34	2.013
1.721	1.852	0.881	1.389	0.872	0.508	1.348	1.852
2.117	2.291	1.019	1.679	1.136	0.66	1.758	2.291
2.763	2.937	1.347	2.171	1.462	0.824	2.239	2.937
1.807	1.894	1.015	1.479	0.823	0.464	1.257	1.894
1.741	1.871	0.911	1.414	0.862	0.503	1.333	1.871
1.409	1.582	0.68	1.15	0.757	0.47	1.198	1.582
1.292	1.465	0.62	1.061	0.698	0.44	1.111	1.465
1.288	1.375	0.723	1.07	0.592	0.347	0.913	1.375
1.143	1.187	0.684	0.957	0.483	0.273	0.733	1.187
0	0	0	0	0	0	0	0
0	0	0	0	0	0	0	0
0	0	0	0	0	0	0	0
0	0	0	0	0	0	0	0
0	0	0	0	0	0	0	0
0	0	0	0	0	0	0	0
0	0	0	0	0	0	0	0
0	0	0	0	0	0	0	0
0	0	0	0	0	0	0	0
0	0	0	0	0	0	0	0
0	0	0	0	0	0	0	0
0	0	0	0	0	0	0	0
0	0	0	0	0	0	0	0
1.728	1.773	1.039	1.432	0.718	0.393	1.083	1.773
1.673	1.761	0.938	1.373	0.764	0.435	1.17	1.761
1.397	1.528	0.716	1.142	0.709	0.426	1.107	1.528
1.597	1.771	0.774	1.293	0.854	0.519	1.342	1.771
1.733	1.907	0.87	1.41	0.894	0.54	1.403	1.907
1.184	1.272	0.67	0.991	0.539	0.321	0.836	1.272
1.21	1.34	0.635	1.006	0.6	0.371	0.946	1.34
1.089	1.263	0.519	0.907	0.594	0.388	0.958	1.263
1.111	1.285	0.525	0.921	0.612	0.397	0.983	1.285
1.135	1.222	0.633	0.947	0.527	0.314	0.817	1.222
0.993	1.037	0.594	0.836	0.422	0.242	0.642	1.037
0	0	0	0	0	0	0	0
0	0	0	0	0	0	0	0
0	0	0	0	0	0	0	0
0	0	0	0	0	0	0	0
0	0	0	0	0	0	0	0
0	0	0	0	0	0	0	0
0	0	0	0	0	0	0	0
0	0	0	0	0	0	0	0
0	0	0	0	0	0	0	0
0	0	0	0	0	0	0	0
0	0	0	0	0	0	0	0
0	0	0	0	0	0	0	0
0	0	0	0	0	0	0	0
1.452	1.497	0.873	1.209	0.607	0.336	0.917	1.497
1.441	1.529	0.806	1.19	0.663	0.384	1.02	1.529
1.297	1.429	0.658	1.063	0.667	0.405	1.044	1.429
1.638	1.813	0.783	1.319	0.888	0.536	1.391	1.813
2.114	2.288	1.034	1.686	1.117	0.651	1.731	2.288
1.399	1.486	0.784	1.157	0.642	0.373	0.988	1.486
1.343	1.473	0.699	1.106	0.672	0.407	1.052	1.473
1.054	1.228	0.5	0.88	0.578	0.38	0.934	1.228
0.971	1.144	0.456	0.816	0.537	0.359	0.873	1.144
1.004	1.091	0.56	0.844	0.468	0.284	0.729	1.091
0.884	0.928	0.529	0.748	0.378	0.219	0.576	0.928
0	0	0	0	0	0	0	0
0	0	0	0	0	0	0	0
0	0	0	0	0	0	0	0
0	0	0	0	0	0	0	0
0	0	0	0	0	0	0	0
0	0	0	0	0	0	0	0
0	0	0	0	0	0	0	0
0	0	0	0	0	0	0	0
0	0	0	0	0	0	0	0
0	0	0	0	0	0	0	0
0	0	0	0	0	0	0	0
0	0	0	0	0	0	0	0
0	0	0	0	0	0	0	0
0	0	0	0	0	0	0	0
0	0	0	0	0	0	0	0
0	0	0	0	0	0	0	0
0	0	0	0	0	0	0	0
0	0	0	0	0	0	0	0
0	0	0	0	0	0	0	0
0	0	0	0	0	0	0	0
0	0	0	0	0	0	0	0
0	0	0	0	0	0	0	0
0	0	0	0	0	0	0	0
0	0	0	0	0	0	0	0
0	0	0	0	0	0	0	0
0	0	0	0	0	0	0	0
0	0	0	0	0	0	0	0
0	0	0	0	0	0	0	0
0	0	0	0	0	0	0	0
0	0	0	0	0	0	0	0
0	0	0	0	0	0	0	0
0	0	0	0	0	0	0	0
0	0	0	0	0	0	0	0
0	0	0	0	0	0	0	0
0	0	0	0	0	0	0	0
0	0	0	0	0	0	0	0
0	0	0	0	0	0	0	0
0	0	0	0	0	0	0	0
0	0	0	0	0	0	0	0
0	0	0	0	0	0	0	0
0	0	0	0	0	0	0	0
0	0	0	0	0	0	0	0
0	0	0	0	0	0	0	0
0	0	0	0	0	0	0	0
0	0	0	0	0	0	0	0
0	0	0	0	0	0	0	0
0	0	0	0	0	0	0	0
0	0	0	0	0	0	0	0
0	0	0	0	0	0	0	0
0	0	0	0	0	0	0	0
0	0	0	0	0	0	0	0
0	0	0	0	0	0	0	0
0	0	0	0	0	0	0	0
0	0	0	0	0	0	0	0
0	0	0	0	0	0	0	0
0	0	0	0	0	0	0	0
0	0	0	0	0	0	0	0
0	0	0	0	0	0	0	0
0	0	0	0	0	0	0	0
0	0	0	0	0	0	0	0
0	0	0	0	0	0	0	0
2.471	2.52	1.493	2.038	1.012	0.544	1.524	2.52
2.198	2.289	1.263	1.804	0.968	0.541	1.477	2.289
1.663	1.797	0.896	1.369	0.796	0.472	1.239	1.797
1.688	1.864	0.872	1.389	0.845	0.517	1.333	1.864
1.994	2.169	1.054	1.635	0.971	0.581	1.521	2.169
1.621	1.709	0.938	1.347	0.711	0.409	1.093	1.709
1.424	1.555	0.782	1.189	0.668	0.407	1.05	1.555
1.061	1.235	0.54	0.904	0.543	0.364	0.885	1.235
1.014	1.188	0.51	0.864	0.526	0.355	0.859	1.188
1.237	1.324	0.707	1.036	0.555	0.329	0.86	1.324
1.155	1.199	0.694	0.968	0.486	0.275	0.738	1.199
0	0	0	0	0	0	0	0
0	0	0	0	0	0	0	0
0	0	0	0	0	0	0	0
0	0	0	0	0	0	0	0
0	0	0	0	0	0	0	0
0	0	0	0	0	0	0	0
0	0	0	0	0	0	0	0
0	0	0	0	0	0	0	0
0	0	0	0	0	0	0	0
0	0	0	0	0	0	0	0
0	0	0	0	0	0	0	0
0	0	0	0	0	0	0	0
0	0	0	0	0	0	0	0
1.358	1.403	0.816	1.133	0.568	0.317	0.86	1.403
1.207	1.295	0.686	1.011	0.546	0.325	0.847	1.295
0.891	1.022	0.465	0.76	0.448	0.295	0.721	1.022
0.933	1.107	0.463	0.8	0.49	0.337	0.806	1.107
1.184	1.357	0.611	1.001	0.595	0.39	0.962	1.357
0.944	1.031	0.538	0.803	0.428	0.265	0.671	1.031
0.828	0.959	0.441	0.716	0.407	0.274	0.661	0.959
0.582	0.756	0.276	0.527	0.323	0.252	0.558	0.756
0.55	0.724	0.255	0.501	0.31	0.245	0.539	0.724
0.727	0.815	0.408	0.628	0.339	0.22	0.54	0.815
0.678	0.721	0.404	0.581	0.294	0.177	0.451	0.721
0	0	0	0	0	0	0	0
0	0	0	0	0	0	0	0
0	0	0	0	0	0	0	0
0	0	0	0	0	0	0	0
0	0	0	0	0	0	0	0
0	0	0	0	0	0	0	0
0	0	0	0	0	0	0	0
0	0	0	0	0	0	0	0
0	0	0	0	0	0	0	0
0	0	0	0	0	0	0	0
0	0	0	0	0	0	0	0
0	0	0	0	0	0	0	0
0	0	0	0	0	0	0	0
0.813	0.858	0.486	0.691	0.349	0.205	0.533	0.858
0.72	0.808	0.401	0.621	0.339	0.22	0.54	0.808
0.489	0.62	0.238	0.441	0.267	0.203	0.454	0.62
0.549	0.723	0.252	0.498	0.312	0.246	0.542	0.723
0.764	0.937	0.378	0.671	0.403	0.293	0.678	0.937
0.571	0.658	0.318	0.503	0.271	0.185	0.439	0.658
0.487	0.617	0.246	0.443	0.256	0.198	0.439	0.617
0.362	0.536	0.184	0.368	0.188	0.185	0.363	0.536
0.357	0.531	0.182	0.365	0.184	0.183	0.358	0.531
0.401	0.488	0.213	0.363	0.203	0.15	0.338	0.488
0.374	0.418	0.218	0.333	0.172	0.115	0.271	0.418
0	0	0	0	0	0	0	0
0	0	0	0	0	0	0	0
0	0	0	0	0	0	0	0
0	0	0	0	0	0	0	0
0	0	0	0	0	0	0	0
0	0	0	0	0	0	0	0
0	0	0	0	0	0	0	0
0	0	0	0	0	0	0	0
0	0	0	0	0	0	0	0
0	0	0	0	0	0	0	0
0	0	0	0	0	0	0	0
0	0	0	0	0	0	0	0
0	0	0	0	0	0	0	0
0.676	0.721	0.401	0.578	0.295	0.178	0.454	0.721
0.652	0.74	0.352	0.562	0.319	0.209	0.51	0.74
0.506	0.637	0.234	0.447	0.289	0.214	0.485	0.637
0.666	0.84	0.294	0.58	0.391	0.285	0.657	0.84
0.981	1.155	0.466	0.826	0.538	0.36	0.875	1.155
0.665	0.752	0.361	0.572	0.323	0.211	0.515	0.752
0.648	0.779	0.319	0.563	0.348	0.244	0.573	0.779
0.515	0.689	0.236	0.473	0.294	0.237	0.516	0.689
0.489	0.663	0.227	0.455	0.276	0.228	0.49	0.663
0.471	0.559	0.248	0.417	0.241	0.169	0.393	0.559
0.403	0.447	0.236	0.357	0.185	0.121	0.289	0.447
0	0	0	0	0	0	0	0
0	0	0	0	0	0	0	0
0	0	0	0	0	0	0	0
0	0	0	0	0	0	0	0
0	0	0	0	0	0	0	0
0	0	0	0	0	0	0	0
0	0	0	0	0	0	0	0
0	0	0	0	0	0	0	0
0	0	0	0	0	0	0	0
0	0	0	0	0	0	0	0
0	0	0	0	0	0	0	0
0	0	0	0	0	0	0	0
0	0	0	0	0	0	0	0
0.714	0.76	0.424	0.61	0.312	0.186	0.478	0.76
0.728	0.816	0.393	0.621	0.356	0.228	0.563	0.816
0.618	0.75	0.289	0.533	0.348	0.243	0.572	0.75
0.793	0.967	0.354	0.674	0.46	0.32	0.759	0.967
1.089	1.262	0.516	0.906	0.597	0.389	0.961	1.262
0.689	0.776	0.374	0.591	0.334	0.217	0.532	0.776
0.634	0.765	0.311	0.552	0.341	0.24	0.562	0.765
0.49	0.664	0.227	0.456	0.277	0.229	0.491	0.664
0.46	0.633	0.217	0.435	0.256	0.218	0.461	0.633
0.448	0.535	0.234	0.398	0.231	0.164	0.378	0.535
0.384	0.429	0.224	0.341	0.178	0.117	0.279	0.429
0	0	0	0	0	0	0	0
0	0	0	0	0	0	0	0
0	0	0	0	0	0	0	0
0	0	0	0	0	0	0	0
0	0	0	0	0	0	0	0
0	0	0	0	0	0	0	0
0	0	0	0	0	0	0	0
0	0	0	0	0	0	0	0
0	0	0	0	0	0	0	0
0	0	0	0	0	0	0	0
0	0	0	0	0	0	0	0
0	0	0	0	0	0	0	0
0	0	0	0	0	0	0	0
0	0	0	0	0	0	0	0
0	0	0	0	0	0	0	0
0	0	0	0	0	0	0	0
0	0	0	0	0	0	0	0
0	0	0	0	0	0	0	0
0	0	0	0	0	0	0	0
0	0	0	0	0	0	0	0
0	0	0	0	0	0	0	0
0	0	0	0	0	0	0	0
0	0	0	0	0	0	0	0
0	0	0	0	0	0	0	0
0	0	0	0	0	0	0	0
0	0	0	0	0	0	0	0
0	0	0	0	0	0	0	0
0	0	0	0	0	0	0	0
0	0	0	0	0	0	0	0
0	0	0	0	0	0	0	0
0	0	0	0	0	0	0	0
0	0	0	0	0	0	0	0
0	0	0	0	0	0	0	0
0	0	0	0	0	0	0	0
0	0	0	0	0	0	0	0
0	0	0	0	0	0	0	0
0	0	0	0	0	0	0	0
0	0	0	0	0	0	0	0
0	0	0	0	0	0	0	0
0	0	0	0	0	0	0	0
0	0	0	0	0	0	0	0
0	0	0	0	0	0	0	0
0	0	0	0	0	0	0	0
0	0	0	0	0	0	0	0
0	0	0	0	0	0	0	0
0	0	0	0	0	0	0	0
0	0	0	0	0	0	0	0
0	0	0	0	0	0	0	0
0	0	0	0	0	0	0	0
0	0	0	0	0	0	0	0
0	0	0	0	0	0	0	0
0	0	0	0	0	0	0	0
0	0	0	0	0	0	0	0
0	0	0	0	0	0	0	0
0	0	0	0	0	0	0	0
0	0	0	0	0	0	0	0
0	0	0	0	0	0	0	0
0	0	0	0	0	0	0	0
0	0	0	0	0	0	0	0
0	0	0	0	0	0	0	0
0	0	0	0	0	0	0	0
2.048	2.097	1.23	1.692	0.849	0.461	1.281	2.097
1.956	2.048	1.106	1.603	0.882	0.496	1.347	2.048
1.675	1.809	0.874	1.363	0.832	0.49	1.291	1.809
2.039	2.215	1.003	1.632	1.072	0.63	1.666	2.215
2.544	2.72	1.274	2.024	1.312	0.75	2.022	2.72
1.809	1.897	1.025	1.486	0.814	0.46	1.245	1.897
1.674	1.805	0.891	1.37	0.813	0.479	1.263	1.805
1.286	1.461	0.635	1.066	0.677	0.431	1.082	1.461
1.172	1.346	0.574	0.977	0.623	0.403	1.001	1.346
1.254	1.341	0.708	1.045	0.571	0.337	0.884	1.341
1.139	1.183	0.681	0.954	0.482	0.272	0.731	1.183
0	0	0	0	0	0	0	0
0	0	0	0	0	0	0	0
0	0	0	0	0	0	0	0
0	0	0	0	0	0	0	0
0	0	0	0	0	0	0	0
0	0	0	0	0	0	0	0
0	0	0	0	0	0	0	0
0	0	0	0	0	0	0	0
0	0	0	0	0	0	0	0
0	0	0	0	0	0	0	0
0	0	0	0	0	0	0	0
0	0	0	0	0	0	0	0
0	0	0	0	0	0	0	0
1.546	1.591	0.928	1.284	0.645	0.356	0.975	1.591
1.453	1.541	0.818	1.202	0.662	0.384	1.019	1.541
1.158	1.289	0.597	0.961	0.586	0.364	0.925	1.289
1.291	1.465	0.631	1.066	0.686	0.435	1.095	1.465
1.618	1.792	0.815	1.324	0.833	0.509	1.313	1.792
1.165	1.252	0.658	0.975	0.532	0.317	0.825	1.252
1.125	1.256	0.591	0.941	0.559	0.351	0.886	1.256
0.913	1.087	0.434	0.775	0.501	0.341	0.821	1.087
0.888	1.062	0.417	0.754	0.493	0.337	0.808	1.062
0.957	1.044	0.534	0.807	0.446	0.274	0.698	1.044
0.863	0.907	0.515	0.73	0.37	0.215	0.564	0.907
0	0	0	0	0	0	0	0
0	0	0	0	0	0	0	0
0	0	0	0	0	0	0	0
0	0	0	0	0	0	0	0
0	0	0	0	0	0	0	0
0	0	0	0	0	0	0	0
0	0	0	0	0	0	0	0
0	0	0	0	0	0	0	0
0	0	0	0	0	0	0	0
0	0	0	0	0	0	0	0
0	0	0	0	0	0	0	0
0	0	0	0	0	0	0	0
0	0	0	0	0	0	0	0
1.347	1.392	0.808	1.123	0.564	0.315	0.855	1.392
1.323	1.411	0.738	1.096	0.611	0.358	0.943	1.411
1.11	1.241	0.561	0.919	0.574	0.358	0.907	1.241
1.302	1.476	0.622	1.067	0.707	0.445	1.124	1.476
1.621	1.796	0.801	1.319	0.851	0.518	1.339	1.796
1.093	1.181	0.612	0.916	0.505	0.304	0.785	1.181
1.092	1.223	0.565	0.912	0.552	0.347	0.875	1.223
0.912	1.086	0.424	0.77	0.51	0.346	0.833	1.086
0.893	1.067	0.411	0.754	0.504	0.343	0.824	1.067
0.919	1.006	0.508	0.775	0.433	0.267	0.678	1.006
0.799	0.843	0.477	0.679	0.344	0.202	0.525	0.843
0	0	0	0	0	0	0	0
0	0	0	0	0	0	0	0
0	0	0	0	0	0	0	0
0	0	0	0	0	0	0	0
0	0	0	0	0	0	0	0
0	0	0	0	0	0	0	0
0	0	0	0	0	0	0	0
0	0	0	0	0	0	0	0
0	0	0	0	0	0	0	0
0	0	0	0	0	0	0	0
0	0	0	0	0	0	0	0
0	0	0	0	0	0	0	0
0	0	0	0	0	0	0	0
1.122	1.168	0.673	0.942	0.474	0.269	0.72	1.168
1.019	1.107	0.568	0.856	0.474	0.288	0.739	1.107
0.704	0.835	0.352	0.608	0.371	0.256	0.607	0.835
0.693	0.867	0.328	0.61	0.383	0.282	0.647	0.867
0.838	1.012	0.422	0.731	0.435	0.309	0.725	1.012
0.619	0.706	0.347	0.542	0.29	0.195	0.467	0.706
0.495	0.625	0.254	0.452	0.255	0.197	0.437	0.625
0.357	0.531	0.182	0.365	0.184	0.183	0.358	0.531
0.357	0.531	0.182	0.365	0.184	0.183	0.358	0.531
0.467	0.554	0.252	0.417	0.232	0.165	0.38	0.554
0.438	0.482	0.257	0.385	0.199	0.128	0.31	0.482
0	0	0	0	0	0	0	0
0	0	0	0	0	0	0	0
0	0	0	0	0	0	0	0
0	0	0	0	0	0	0	0
0	0	0	0	0	0	0	0
0	0	0	0	0	0	0	0
0	0	0	0	0	0	0	0
0	0	0	0	0	0	0	0
0	0	0	0	0	0	0	0
0	0	0	0	0	0	0	0
0	0	0	0	0	0	0	0
0	0	0	0	0	0	0	0
0	0	0	0	0	0	0	0
0.804	0.849	0.478	0.683	0.347	0.205	0.532	0.849
0.753	0.842	0.411	0.643	0.364	0.232	0.575	0.842
0.537	0.668	0.253	0.473	0.301	0.22	0.503	0.668
0.591	0.765	0.263	0.526	0.345	0.262	0.589	0.765
0.762	0.936	0.367	0.665	0.414	0.298	0.693	0.936
0.51	0.597	0.277	0.451	0.249	0.174	0.406	0.597
0.455	0.585	0.222	0.415	0.248	0.193	0.426	0.585
0.388	0.561	0.192	0.386	0.205	0.193	0.388	0.561
0.399	0.573	0.196	0.394	0.213	0.197	0.399	0.573
0.418	0.506	0.217	0.374	0.217	0.157	0.358	0.506
0.369	0.413	0.214	0.328	0.172	0.114	0.27	0.413
0	0	0	0	0	0	0	0
0	0	0	0	0	0	0	0
0	0	0	0	0	0	0	0
0	0	0	0	0	0	0	0
0	0	0	0	0	0	0	0
0	0	0	0	0	0	0	0
0	0	0	0	0	0	0	0
0	0	0	0	0	0	0	0
0	0	0	0	0	0	0	0
0	0	0	0	0	0	0	0
0	0	0	0	0	0	0	0
0	0	0	0	0	0	0	0
0	0	0	0	0	0	0	0
0	0	0	0	0	0	0	0
0	0	0	0	0	0	0	0
0	0	0	0	0	0	0	0
0	0	0	0	0	0	0	0
0	0	0	0	0	0	0	0
0	0	0	0	0	0	0	0
0	0	0	0	0	0	0	0
0	0	0	0	0	0	0	0
0	0	0	0	0	0	0	0
0	0	0	0	0	0	0	0
0	0	0	0	0	0	0	0
0	0	0	0	0	0	0	0
0	0	0	0	0	0	0	0
0	0	0	0	0	0	0	0
0	0	0	0	0	0	0	0
0	0	0	0	0	0	0	0
0	0	0	0	0	0	0	0
0	0	0	0	0	0	0	0
0	0	0	0	0	0	0	0
0	0	0	0	0	0	0	0
0	0	0	0	0	0	0	0
0	0	0	0	0	0	0	0
0	0	0	0	0	0	0	0
0	0	0	0	0	0	0	0
0	0	0	0	0	0	0	0
0	0	0	0	0	0	0	0
0	0	0	0	0	0	0	0
0	0	0	0	0	0	0	0
0	0	0	0	0	0	0	0
0	0	0	0	0	0	0	0
0	0	0	0	0	0	0	0
0	0	0	0	0	0	0	0
0	0	0	0	0	0	0	0
0	0	0	0	0	0	0	0
0	0	0	0	0	0	0	0
0	0	0	0	0	0	0	0
0	0	0	0	0	0	0	0
0	0	0	0	0	0	0	0
0	0	0	0	0	0	0	0
0	0	0	0	0	0	0	0
0	0	0	0	0	0	0	0
0	0	0	0	0	0	0	0
0	0	0	0	0	0	0	0
0	0	0	0	0	0	0	0
0	0	0	0	0	0	0	0
0	0	0	0	0	0	0	0
0	0	0	0	0	0	0	0
0	0	0	0	0	0	0	0
1.637	1.686	0.98	1.358	0.685	0.378	1.037	1.686
1.571	1.662	0.887	1.297	0.713	0.411	1.096	1.662
1.237	1.371	0.644	1.026	0.619	0.382	0.975	1.371
1.395	1.571	0.69	1.149	0.732	0.459	1.163	1.571
1.78	1.955	0.904	1.451	0.907	0.547	1.423	1.955
1.345	1.433	0.762	1.119	0.609	0.357	0.94	1.433
1.304	1.435	0.691	1.083	0.639	0.391	1.005	1.435
1.054	1.228	0.512	0.886	0.565	0.374	0.916	1.228
1.012	1.186	0.487	0.852	0.548	0.365	0.89	1.186
1.097	1.185	0.617	0.92	0.505	0.303	0.785	1.185
1	1.044	0.597	0.841	0.426	0.244	0.648	1.044
0	0	0	0	0	0	0	0
0	0	0	0	0	0	0	0
0	0	0	0	0	0	0	0
0	0	0	0	0	0	0	0
0	0	0	0	0	0	0	0
0	0	0	0	0	0	0	0
0	0	0	0	0	0	0	0
0	0	0	0	0	0	0	0
0	0	0	0	0	0	0	0
0	0	0	0	0	0	0	0
0	0	0	0	0	0	0	0
0	0	0	0	0	0	0	0
0	0	0	0	0	0	0	0
1.553	1.598	0.932	1.29	0.648	0.358	0.98	1.598
1.56	1.648	0.872	1.283	0.718	0.411	1.101	1.648
1.372	1.503	0.697	1.12	0.703	0.423	1.098	1.503
1.657	1.831	0.794	1.333	0.895	0.54	1.403	1.831
2.073	2.247	1.017	1.656	1.093	0.639	1.695	2.247
1.358	1.445	0.761	1.125	0.624	0.364	0.962	1.445
1.418	1.548	0.732	1.161	0.714	0.428	1.114	1.548
1.266	1.44	0.596	1.036	0.698	0.44	1.11	1.44
1.245	1.418	0.581	1.017	0.691	0.436	1.1	1.418
1.171	1.259	0.649	0.974	0.547	0.325	0.847	1.259
1.013	1.057	0.606	0.853	0.431	0.246	0.655	1.057
0	0	0	0	0	0	0	0
0	0	0	0	0	0	0	0
0	0	0	0	0	0	0	0
0	0	0	0	0	0	0	0
0	0	0	0	0	0	0	0
0	0	0	0	0	0	0	0
0	0	0	0	0	0	0	0
0	0	0	0	0	0	0	0
0	0	0	0	0	0	0	0
0	0	0	0	0	0	0	0
0	0	0	0	0	0	0	0
0	0	0	0	0	0	0	0
0	0	0	0	0	0	0	0
1.497	1.542	0.899	1.245	0.625	0.346	0.945	1.542
1.391	1.479	0.779	1.15	0.639	0.372	0.984	1.479
1.119	1.25	0.57	0.928	0.573	0.358	0.906	1.25
1.206	1.38	0.582	0.998	0.649	0.416	1.039	1.38
1.399	1.573	0.703	1.156	0.723	0.454	1.15	1.573
1.007	1.094	0.567	0.849	0.462	0.282	0.723	1.094
0.97	1.1	0.507	0.82	0.486	0.314	0.777	1.1
0.758	0.932	0.354	0.656	0.423	0.302	0.705	0.932
0.732	0.905	0.337	0.634	0.414	0.297	0.692	0.905
0.825	0.912	0.457	0.702	0.39	0.245	0.614	0.912
0.733	0.777	0.437	0.626	0.317	0.188	0.486	0.777
0	0	0	0	0	0	0	0
0	0	0	0	0	0	0	0
0	0	0	0	0	0	0	0
0	0	0	0	0	0	0	0
0	0	0	0	0	0	0	0
0	0	0	0	0	0	0	0
0	0	0	0	0	0	0	0
0	0	0	0	0	0	0	0
0	0	0	0	0	0	0	0
0	0	0	0	0	0	0	0
0	0	0	0	0	0	0	0
0	0	0	0	0	0	0	0
0	0	0	0	0	0	0	0
1.113	1.158	0.667	0.934	0.47	0.267	0.714	1.158
1.121	1.209	0.622	0.935	0.523	0.313	0.812	1.209
0.996	1.127	0.496	0.828	0.523	0.332	0.832	1.127
1.265	1.439	0.596	1.036	0.697	0.439	1.108	1.439
1.669	1.843	0.813	1.349	0.888	0.536	1.392	1.843
1.115	1.202	0.621	0.931	0.518	0.31	0.805	1.202
1.098	1.228	0.564	0.914	0.559	0.35	0.884	1.228
0.886	1.06	0.409	0.749	0.499	0.34	0.817	1.06
0.83	1.004	0.379	0.706	0.472	0.326	0.777	1.004
0.826	0.913	0.455	0.701	0.392	0.246	0.617	0.913
0.724	0.768	0.432	0.618	0.313	0.186	0.48	0.768
0	0	0	0	0	0	0	0
0	0	0	0	0	0	0	0
0	0	0	0	0	0	0	0
0	0	0	0	0	0	0	0
0	0	0	0	0	0	0	0
0	0	0	0	0	0	0	0
0	0	0	0	0	0	0	0
0	0	0	0	0	0	0	0
0	0	0	0	0	0	0	0
0	0	0	0	0	0	0	0
0	0	0	0	0	0	0	0
0	0	0	0	0	0	0	0
0	0	0	0	0	0	0	0
1.163	1.208	0.698	0.974	0.49	0.277	0.743	1.208
1.185	1.274	0.658	0.986	0.553	0.328	0.857	1.274
1.052	1.183	0.524	0.871	0.553	0.347	0.875	1.183
1.306	1.48	0.615	1.066	0.72	0.451	1.142	1.48
1.699	1.873	0.826	1.371	0.906	0.545	1.418	1.873
1.114	1.201	0.62	0.93	0.518	0.31	0.805	1.201
1.188	1.318	0.607	0.981	0.606	0.374	0.955	1.318
1.06	1.234	0.49	0.878	0.595	0.388	0.958	1.234
1.028	1.201	0.471	0.852	0.581	0.381	0.937	1.201
0.967	1.055	0.534	0.813	0.457	0.279	0.713	1.055
0.836	0.88	0.5	0.709	0.358	0.209	0.546	0.88
0	0	0	0	0	0	0	0
0	0	0	0	0	0	0	0
0	0	0	0	0	0	0	0
0	0	0	0	0	0	0	0
0	0	0	0	0	0	0	0
0	0	0	0	0	0	0	0
0	0	0	0	0	0	0	0
0	0	0	0	0	0	0	0
0	0	0	0	0	0	0	0
0	0	0	0	0	0	0	0
0	0	0	0	0	0	0	0
0	0	0	0	0	0	0	0
0	0	0	0	0	0	0	0
0	0	0	0	0	0	0	0
0	0	0	0	0	0	0	0
0	0	0	0	0	0	0	0
0	0	0	0	0	0	0	0
0	0	0	0	0	0	0	0
0	0	0	0	0	0	0	0
0	0	0	0	0	0	0	0
0	0	0	0	0	0	0	0
0	0	0	0	0	0	0	0
0	0	0	0	0	0	0	0
0	0	0	0	0	0	0	0
0	0	0	0	0	0	0	0
0	0	0	0	0	0	0	0
0	0	0	0	0	0	0	0
0	0	0	0	0	0	0	0
0	0	0	0	0	0	0	0
0	0	0	0	0	0	0	0
0	0	0	0	0	0	0	0
0	0	0	0	0	0	0	0
0	0	0	0	0	0	0	0
0	0	0	0	0	0	0	0
0	0	0	0	0	0	0	0
0	0	0	0	0	0	0	0
0	0	0	0	0	0	0	0
0	0	0	0	0	0	0	0
0	0	0	0	0	0	0	0
0	0	0	0	0	0	0	0
0	0	0	0	0	0	0	0
0	0	0	0	0	0	0	0
0	0	0	0	0	0	0	0
0	0	0	0	0	0	0	0
0	0	0	0	0	0	0	0
0	0	0	0	0	0	0	0
0	0	0	0	0	0	0	0
0	0	0	0	0	0	0	0
0	0	0	0	0	0	0	0
0	0	0	0	0	0	0	0
0	0	0	0	0	0	0	0
0	0	0	0	0	0	0	0
0	0	0	0	0	0	0	0
0	0	0	0	0	0	0	0
0	0	0	0	0	0	0	0
0	0	0	0	0	0	0	0
0	0	0	0	0	0	0	0
0	0	0	0	0	0	0	0
0	0	0	0	0	0	0	0
0	0	0	0	0	0	0	0
0	0	0	0	0	0	0	0
7.147	7.197	4.342	5.817	2.883	1.475	4.286	7.197
6.848	6.94	3.85	5.433	3.028	1.583	4.583	6.94
6.042	6.177	3.056	4.651	3.032	1.595	4.584	6.177
6.738	6.915	3.258	5.116	3.517	1.858	5.338	6.915
7.744	7.92	3.889	5.94	3.896	2.051	5.907	7.92
5.452	5.541	3.087	4.367	2.434	1.28	3.648	5.541
5.858	5.99	3.009	4.556	2.938	1.547	4.398	5.99
5.329	5.504	2.534	4.071	2.885	1.537	4.333	5.504
4.948	5.123	2.357	3.789	2.674	1.432	4.024	5.123
4.08	4.168	2.312	3.281	1.822	0.97	2.741	4.168
3.425	3.469	2.082	2.814	1.385	0.732	2.078	3.469
0	0	0	0	0	0	0	0
0	0	0	0	0	0	0	0
0	0	0	0	0	0	0	0
0	0	0	0	0	0	0	0
0	0	0	0	0	0	0	0
0	0	0	0	0	0	0	0
0	0	0	0	0	0	0	0
0	0	0	0	0	0	0	0
0	0	0	0	0	0	0	0
0	0	0	0	0	0	0	0
0	0	0	0	0	0	0	0
0	0	0	0	0	0	0	0
0	0	0	0	0	0	0	0
4.524	4.552	2.768	3.708	1.808	0.94	2.7	4.552
3.711	3.765	2.257	3.051	1.499	0.795	2.252	3.765
3.15	3.229	1.83	2.564	1.362	0.734	2.056	3.229
3.305	3.411	1.841	2.661	1.51	0.82	2.286	3.411
3.731	3.836	2.085	2.999	1.697	0.914	2.563	3.836
2.987	3.04	1.811	2.46	1.215	0.65	1.829	3.04
2.838	2.917	1.654	2.318	1.223	0.664	1.85	2.917
2.486	2.591	1.388	2.018	1.136	0.631	1.731	2.591
2.365	2.469	1.317	1.921	1.084	0.604	1.653	2.469
2.416	2.469	1.461	1.996	0.99	0.535	1.493	2.469
2.495	2.522	1.515	2.051	1.016	0.536	1.519	2.522
0	0	0	0	0	0	0	0
0	0	0	0	0	0	0	0
0	0	0	0	0	0	0	0
0	0	0	0	0	0	0	0
0	0	0	0	0	0	0	0
0	0	0	0	0	0	0	0
0	0	0	0	0	0	0	0
0	0	0	0	0	0	0	0
0	0	0	0	0	0	0	0
0	0	0	0	0	0	0	0
0	0	0	0	0	0	0	0
0	0	0	0	0	0	0	0
0	0	0	0	0	0	0	0
4.049	4.077	2.473	3.319	1.624	0.846	2.426	4.077
3.427	3.48	2.081	2.819	1.387	0.738	2.086	3.48
3.117	3.197	1.793	2.529	1.368	0.737	2.064	3.197
3.557	3.662	1.935	2.836	1.672	0.9	2.524	3.662
4.128	4.233	2.247	3.282	1.939	1.034	2.918	4.233
3.058	3.111	1.854	2.518	1.243	0.664	1.87	3.111
3.073	3.152	1.77	2.495	1.345	0.725	2.031	3.152
2.863	2.968	1.56	2.295	1.347	0.736	2.041	2.968
2.743	2.848	1.492	2.201	1.294	0.709	1.962	2.848
2.556	2.608	1.546	2.109	1.045	0.563	1.575	2.608
2.621	2.648	1.592	2.153	1.066	0.561	1.593	2.648
0	0	0	0	0	0	0	0
0	0	0	0	0	0	0	0
0	0	0	0	0	0	0	0
0	0	0	0	0	0	0	0
0	0	0	0	0	0	0	0
0	0	0	0	0	0	0	0
0	0	0	0	0	0	0	0
0	0	0	0	0	0	0	0
0	0	0	0	0	0	0	0
0	0	0	0	0	0	0	0
0	0	0	0	0	0	0	0
0	0	0	0	0	0	0	0
0	0	0	0	0	0	0	0
3.081	3.109	1.875	2.529	1.247	0.654	1.864	3.109
2.589	2.643	1.566	2.136	1.058	0.57	1.595	2.643
2.163	2.242	1.256	1.777	0.939	0.52	1.429	2.242
2.206	2.311	1.237	1.801	1.004	0.564	1.535	2.311
2.446	2.551	1.381	1.994	1.101	0.614	1.68	2.551
2.067	2.12	1.247	1.712	0.851	0.465	1.287	2.12
1.911	1.989	1.115	1.578	0.826	0.463	1.26	1.989
1.616	1.72	0.906	1.336	0.738	0.43	1.141	1.72
1.541	1.646	0.861	1.276	0.708	0.414	1.095	1.646
1.681	1.733	1.012	1.398	0.698	0.386	1.057	1.733
1.729	1.756	1.047	1.428	0.712	0.381	1.065	1.756
0	0	0	0	0	0	0	0
0	0	0	0	0	0	0	0
0	0	0	0	0	0	0	0
0	0	0	0	0	0	0	0
0	0	0	0	0	0	0	0
0	0	0	0	0	0	0	0
0	0	0	0	0	0	0	0
0	0	0	0	0	0	0	0
0	0	0	0	0	0	0	0
0	0	0	0	0	0	0	0
0	0	0	0	0	0	0	0
0	0	0	0	0	0	0	0
0	0	0	0	0	0	0	0
2.272	2.3	1.379	1.87	0.928	0.491	1.388	2.3
1.949	2.002	1.175	1.616	0.804	0.441	1.217	2.002
1.676	1.755	0.968	1.386	0.737	0.418	1.127	1.755
1.78	1.885	0.988	1.461	0.823	0.472	1.265	1.885
2.034	2.138	1.137	1.663	0.93	0.527	1.425	2.138
1.698	1.751	1.022	1.412	0.704	0.39	1.068	1.751
1.636	1.715	0.947	1.355	0.718	0.408	1.099	1.715
1.449	1.553	0.799	1.198	0.677	0.399	1.049	1.553
1.392	1.497	0.766	1.152	0.653	0.387	1.014	1.497
1.451	1.504	0.872	1.211	0.606	0.34	0.92	1.504
1.517	1.544	0.918	1.256	0.627	0.338	0.939	1.544
0	0	0	0	0	0	0	0
0	0	0	0	0	0	0	0
0	0	0	0	0	0	0	0
0	0	0	0	0	0	0	0
0	0	0	0	0	0	0	0
0	0	0	0	0	0	0	0
0	0	0	0	0	0	0	0
0	0	0	0	0	0	0	0
0	0	0	0	0	0	0	0
0	0	0	0	0	0	0	0
0	0	0	0	0	0	0	0
0	0	0	0	0	0	0	0
0	0	0	0	0	0	0	0
0	0	0	0	0	0	0	0
0	0	0	0	0	0	0	0
0	0	0	0	0	0	0	0
0	0	0	0	0	0	0	0
0	0	0	0	0	0	0	0
0	0	0	0	0	0	0	0
0	0	0	0	0	0	0	0
0	0	0	0	0	0	0	0
0	0	0	0	0	0	0	0
0	0	0	0	0	0	0	0
0	0	0	0	0	0	0	0
0	0	0	0	0	0	0	0
0	0	0	0	0	0	0	0
0	0	0	0	0	0	0	0
0	0	0	0	0	0	0	0
0	0	0	0	0	0	0	0
0	0	0	0	0	0	0	0
0	0	0	0	0	0	0	0
0	0	0	0	0	0	0	0
0	0	0	0	0	0	0	0
0	0	0	0	0	0	0	0
0	0	0	0	0	0	0	0
0	0	0	0	0	0	0	0
0	0	0	0	0	0	0	0
0	0	0	0	0	0	0	0
0	0	0	0	0	0	0	0
0	0	0	0	0	0	0	0
0	0	0	0	0	0	0	0
0	0	0	0	0	0	0	0
0	0	0	0	0	0	0	0
0	0	0	0	0	0	0	0
0	0	0	0	0	0	0	0
0	0	0	0	0	0	0	0
0	0	0	0	0	0	0	0
0	0	0	0	0	0	0	0
0	0	0	0	0	0	0	0
0	0	0	0	0	0	0	0
0	0	0	0	0	0	0	0
0	0	0	0	0	0	0	0
0	0	0	0	0	0	0	0
0	0	0	0	0	0	0	0
0	0	0	0	0	0	0	0
0	0	0	0	0	0	0	0
0	0	0	0	0	0	0	0
0	0	0	0	0	0	0	0
0	0	0	0	0	0	0	0
0	0	0	0	0	0	0	0
0	0	0	0	0	0	0	0
8.297	8.329	5.007	6.697	3.321	1.689	4.982	8.329
7.535	7.593	4.536	6.089	3.028	1.554	4.556	7.593
6.382	6.464	3.708	5.148	2.751	1.44	4.119	6.464
6.601	6.708	3.613	5.195	3.018	1.583	4.573	6.708
7.068	7.174	3.955	5.604	3.143	1.648	4.762	7.174
5.474	5.528	3.358	4.498	2.175	1.141	3.262	5.528
5.047	5.126	2.948	4.087	2.16	1.139	3.242	5.126
4.334	4.439	2.411	3.468	1.981	1.057	2.983	4.439
4.069	4.174	2.26	3.258	1.864	0.998	2.81	4.174
4.06	4.113	2.474	3.337	1.633	0.863	2.453	4.113
4.176	4.204	2.553	3.424	1.673	0.871	2.498	4.204
0	0	0	0	0	0	0	0
0	0	0	0	0	0	0	0
0	0	0	0	0	0	0	0
0	0	0	0	0	0	0	0
0	0	0	0	0	0	0	0
0	0	0	0	0	0	0	0
0	0	0	0	0	0	0	0
0	0	0	0	0	0	0	0
0	0	0	0	0	0	0	0
0	0	0	0	0	0	0	0
0	0	0	0	0	0	0	0
0	0	0	0	0	0	0	0
0	0	0	0	0	0	0	0
5.81	5.838	3.577	4.768	2.296	1.191	3.429	5.838
4.668	4.721	2.852	3.836	1.868	0.983	2.803	4.721
3.938	4.018	2.29	3.195	1.698	0.905	2.556	4.018
4.213	4.319	2.336	3.369	1.934	1.033	2.913	4.319
4.839	4.944	2.683	3.861	2.219	1.177	3.335	4.944
3.795	3.848	2.31	3.12	1.53	0.81	2.299	3.848
3.659	3.738	2.13	2.973	1.575	0.842	2.374	3.738
3.299	3.404	1.829	2.651	1.516	0.822	2.294	3.404
3.104	3.209	1.72	2.498	1.428	0.778	2.163	3.209
3.091	3.144	1.875	2.545	1.255	0.67	1.889	3.144
3.135	3.161	1.908	2.572	1.267	0.664	1.893	3.161
0	0	0	0	0	0	0	0
0	0	0	0	0	0	0	0
0	0	0	0	0	0	0	0
0	0	0	0	0	0	0	0
0	0	0	0	0	0	0	0
0	0	0	0	0	0	0	0
0	0	0	0	0	0	0	0
0	0	0	0	0	0	0	0
0	0	0	0	0	0	0	0
0	0	0	0	0	0	0	0
0	0	0	0	0	0	0	0
0	0	0	0	0	0	0	0
0	0	0	0	0	0	0	0
4.855	4.883	2.976	3.981	1.934	1.005	2.888	4.883
4.006	4.06	2.44	3.293	1.612	0.853	2.422	4.06
3.458	3.538	1.998	2.805	1.506	0.807	2.269	3.538
3.722	3.828	2.047	2.975	1.728	0.929	2.607	3.828
4.187	4.292	2.308	3.342	1.937	1.034	2.916	4.292
3.198	3.251	1.941	2.632	1.297	0.692	1.951	3.251
3.108	3.187	1.801	2.528	1.349	0.727	2.036	3.187
2.812	2.917	1.549	2.264	1.304	0.715	1.979	2.917
2.712	2.818	1.49	2.184	1.263	0.694	1.918	2.818
2.633	2.686	1.594	2.172	1.075	0.578	1.62	2.686
2.746	2.773	1.669	2.255	1.115	0.586	1.666	2.773
0	0	0	0	0	0	0	0
0	0	0	0	0	0	0	0
0	0	0	0	0	0	0	0
0	0	0	0	0	0	0	0
0	0	0	0	0	0	0	0
0	0	0	0	0	0	0	0
0	0	0	0	0	0	0	0
0	0	0	0	0	0	0	0
0	0	0	0	0	0	0	0
0	0	0	0	0	0	0	0
0	0	0	0	0	0	0	0
0	0	0	0	0	0	0	0
0	0	0	0	0	0	0	0
4.207	4.235	2.572	3.449	1.685	0.877	2.516	4.235
3.501	3.555	2.128	2.88	1.416	0.752	2.129	3.555
2.992	3.072	1.729	2.434	1.304	0.705	1.971	3.072
3.139	3.244	1.734	2.523	1.451	0.789	2.196	3.244
3.459	3.564	1.92	2.779	1.587	0.858	2.399	3.564
2.716	2.77	1.645	2.24	1.108	0.595	1.669	2.77
2.609	2.688	1.514	2.132	1.132	0.618	1.715	2.688
2.322	2.427	1.286	1.884	1.073	0.598	1.636	2.427
2.242	2.347	1.238	1.82	1.04	0.582	1.588	2.347
2.253	2.306	1.361	1.863	0.925	0.502	1.396	2.306
2.346	2.373	1.424	1.93	0.957	0.506	1.43	2.373
0	0	0	0	0	0	0	0
0	0	0	0	0	0	0	0
0	0	0	0	0	0	0	0
0	0	0	0	0	0	0	0
0	0	0	0	0	0	0	0
0	0	0	0	0	0	0	0
0	0	0	0	0	0	0	0
0	0	0	0	0	0	0	0
0	0	0	0	0	0	0	0
0	0	0	0	0	0	0	0
0	0	0	0	0	0	0	0
0	0	0	0	0	0	0	0
0	0	0	0	0	0	0	0
3.936	3.964	2.403	3.227	1.58	0.824	2.36	3.964
3.338	3.392	2.027	2.747	1.352	0.72	2.034	3.392
3.02	3.099	1.734	2.45	1.328	0.716	2.004	3.099
3.399	3.505	1.848	2.712	1.6	0.864	2.417	3.505
3.911	4.016	2.129	3.112	1.837	0.983	2.767	4.016
2.918	2.971	1.768	2.404	1.187	0.636	1.788	2.971
2.965	3.045	1.706	2.409	1.301	0.703	1.965	3.045
2.79	2.895	1.516	2.237	1.316	0.72	1.995	2.895
2.692	2.797	1.461	2.159	1.273	0.699	1.932	2.797
2.497	2.55	1.51	2.062	1.021	0.551	1.54	2.55
2.581	2.608	1.568	2.121	1.049	0.553	1.569	2.608
0	0	0	0	0	0	0	0
0	0	0	0	0	0	0	0
0	0	0	0	0	0	0	0
0	0	0	0	0	0	0	0
0	0	0	0	0	0	0	0
0	0	0	0	0	0	0	0
0	0	0	0	0	0	0	0
0	0	0	0	0	0	0	0
0	0	0	0	0	0	0	0
0	0	0	0	0	0	0	0
0	0	0	0	0	0	0	0
0	0	0	0	0	0	0	0
0	0	0	0	0	0	0	0
0	0	0	0	0	0	0	0
0	0	0	0	0	0	0	0
0	0	0	0	0	0	0	0
0	0	0	0	0	0	0	0
0	0	0	0	0	0	0	0
0	0	0	0	0	0	0	0
0	0	0	0	0	0	0	0
0	0	0	0	0	0	0	0
0	0	0	0	0	0	0	0
0	0	0	0	0	0	0	0
0	0	0	0	0	0	0	0
0	0	0	0	0	0	0	0
0	0	0	0	0	0	0	0
0	0	0	0	0	0	0	0
0	0	0	0	0	0	0	0
0	0	0	0	0	0	0	0
0	0	0	0	0	0	0	0
0	0	0	0	0	0	0	0
0	0	0	0	0	0	0	0
0	0	0	0	0	0	0	0
0	0	0	0	0	0	0	0
0	0	0	0	0	0	0	0
0	0	0	0	0	0	0	0
0	0	0	0	0	0	0	0
0	0	0	0	0	0	0	0
0	0	0	0	0	0	0	0
0	0	0	0	0	0	0	0
0	0	0	0	0	0	0	0
0	0	0	0	0	0	0	0
0	0	0	0	0	0	0	0
0	0	0	0	0	0	0	0
0	0	0	0	0	0	0	0
0	0	0	0	0	0	0	0
0	0	0	0	0	0	0	0
0	0	0	0	0	0	0	0
0	0	0	0	0	0	0	0
0	0	0	0	0	0	0	0
0	0	0	0	0	0	0	0
0	0	0	0	0	0	0	0
0	0	0	0	0	0	0	0
0	0	0	0	0	0	0	0
0	0	0	0	0	0	0	0
0	0	0	0	0	0	0	0
0	0	0	0	0	0	0	0
0	0	0	0	0	0	0	0
0	0	0	0	0	0	0	0
0	0	0	0	0	0	0	0
0	0	0	0	0	0	0	0
9.909	9.942	5.998	8.004	3.948	2.006	5.92	9.942
8.818	8.876	5.321	7.128	3.53	1.807	5.306	8.876
7.861	7.943	4.641	6.318	3.25	1.677	4.899	7.943
7.675	7.783	4.447	6.151	3.259	1.704	4.934	7.783
7.846	7.953	4.566	6.285	3.311	1.719	5.001	7.953
6.817	6.871	4.187	5.574	2.703	1.387	4.023	6.871
5.773	5.852	3.416	4.691	2.423	1.275	3.636	5.852
4.516	4.622	2.571	3.641	2.002	1.07	3.017	4.622
4.178	4.283	2.371	3.369	1.861	0.998	2.808	4.283
4.532	4.585	2.768	3.724	1.815	0.956	2.724	4.585
4.602	4.63	2.819	3.773	1.837	0.955	2.743	4.63
0	0	0	0	0	0	0	0
0	0	0	0	0	0	0	0
0	0	0	0	0	0	0	0
0	0	0	0	0	0	0	0
0	0	0	0	0	0	0	0
0	0	0	0	0	0	0	0
0	0	0	0	0	0	0	0
0	0	0	0	0	0	0	0
0	0	0	0	0	0	0	0
0	0	0	0	0	0	0	0
0	0	0	0	0	0	0	0
0	0	0	0	0	0	0	0
0	0	0	0	0	0	0	0
5.831	5.859	3.59	4.785	2.304	1.195	3.44	5.859
4.652	4.705	2.842	3.822	1.862	0.98	2.793	4.705
3.847	3.927	2.248	3.128	1.647	0.879	2.481	3.927
4.016	4.121	2.251	3.227	1.818	0.976	2.743	4.121
4.599	4.704	2.579	3.687	2.08	1.108	3.13	4.704
3.749	3.802	2.282	3.083	1.513	0.801	2.273	3.802
3.522	3.601	2.06	2.868	1.508	0.808	2.274	3.601
3.055	3.16	1.711	2.469	1.387	0.757	2.103	3.16
2.909	3.014	1.626	2.352	1.325	0.726	2.011	3.014
2.946	2.999	1.786	2.427	1.198	0.641	1.804	2.999
3.075	3.102	1.872	2.523	1.244	0.652	1.859	3.102
0	0	0	0	0	0	0	0
0	0	0	0	0	0	0	0
0	0	0	0	0	0	0	0
0	0	0	0	0	0	0	0
0	0	0	0	0	0	0	0
0	0	0	0	0	0	0	0
0	0	0	0	0	0	0	0
0	0	0	0	0	0	0	0
0	0	0	0	0	0	0	0
0	0	0	0	0	0	0	0
0	0	0	0	0	0	0	0
0	0	0	0	0	0	0	0
0	0	0	0	0	0	0	0
3.916	3.944	2.391	3.211	1.572	0.82	2.349	3.944
3.235	3.289	1.964	2.663	1.312	0.699	1.974	3.289
2.563	2.642	1.497	2.1	1.102	0.603	1.671	2.642
2.392	2.497	1.358	1.955	1.069	0.598	1.634	2.497
2.548	2.654	1.461	2.087	1.124	0.626	1.715	2.654
2.229	2.282	1.347	1.844	0.915	0.497	1.382	2.282
2.039	2.118	1.198	1.685	0.872	0.487	1.329	2.118
1.659	1.764	0.942	1.376	0.746	0.434	1.153	1.764
1.5	1.604	0.851	1.25	0.675	0.399	1.048	1.604
1.741	1.794	1.049	1.447	0.722	0.399	1.093	1.794
1.797	1.824	1.089	1.484	0.739	0.395	1.106	1.824
0	0	0	0	0	0	0	0
0	0	0	0	0	0	0	0
0	0	0	0	0	0	0	0
0	0	0	0	0	0	0	0
0	0	0	0	0	0	0	0
0	0	0	0	0	0	0	0
0	0	0	0	0	0	0	0
0	0	0	0	0	0	0	0
0	0	0	0	0	0	0	0
0	0	0	0	0	0	0	0
0	0	0	0	0	0	0	0
0	0	0	0	0	0	0	0
0	0	0	0	0	0	0	0
2.626	2.654	1.595	2.158	1.067	0.563	1.596	2.654
2.269	2.323	1.371	1.876	0.931	0.506	1.406	2.323
1.991	2.07	1.148	1.636	0.875	0.487	1.332	2.07
2.138	2.243	1.181	1.739	0.992	0.558	1.516	2.243
2.467	2.573	1.369	2	1.136	0.631	1.731	2.573
1.992	2.046	1.202	1.651	0.821	0.45	1.242	2.046
1.961	2.04	1.132	1.612	0.86	0.48	1.31	2.04
1.774	1.879	0.974	1.45	0.831	0.476	1.277	1.879
1.709	1.814	0.935	1.398	0.804	0.462	1.237	1.814
1.696	1.749	1.021	1.41	0.703	0.389	1.066	1.749
1.762	1.788	1.067	1.455	0.725	0.388	1.084	1.788
0	0	0	0	0	0	0	0
0	0	0	0	0	0	0	0
0	0	0	0	0	0	0	0
0	0	0	0	0	0	0	0
0	0	0	0	0	0	0	0
0	0	0	0	0	0	0	0
0	0	0	0	0	0	0	0
0	0	0	0	0	0	0	0
0	0	0	0	0	0	0	0
0	0	0	0	0	0	0	0
0	0	0	0	0	0	0	0
0	0	0	0	0	0	0	0
0	0	0	0	0	0	0	0
2.165	2.193	1.313	1.783	0.885	0.47	1.324	2.193
1.851	1.905	1.116	1.537	0.766	0.421	1.159	1.905
1.553	1.633	0.898	1.289	0.683	0.391	1.048	1.633
1.631	1.736	0.908	1.345	0.752	0.437	1.16	1.736
1.776	1.881	1	1.464	0.806	0.464	1.241	1.881
1.476	1.529	0.887	1.232	0.616	0.345	0.935	1.529
1.283	1.362	0.747	1.076	0.561	0.329	0.866	1.362
1.074	1.179	0.598	0.907	0.499	0.309	0.786	1.179
1.006	1.111	0.558	0.853	0.471	0.295	0.743	1.111
1.129	1.182	0.676	0.951	0.477	0.274	0.728	1.182
1.129	1.156	0.682	0.942	0.472	0.259	0.708	1.156
0	0	0	0	0	0	0	0
0	0	0	0	0	0	0	0
0	0	0	0	0	0	0	0
0	0	0	0	0	0	0	0
0	0	0	0	0	0	0	0
0	0	0	0	0	0	0	0
0	0	0	0	0	0	0	0
0	0	0	0	0	0	0	0
0	0	0	0	0	0	0	0
0	0	0	0	0	0	0	0
0	0	0	0	0	0	0	0
0	0	0	0	0	0	0	0
0	0	0	0	0	0	0	0
0	0	0	0	0	0	0	0
0	0	0	0	0	0	0	0
0	0	0	0	0	0	0	0
0	0	0	0	0	0	0	0
0	0	0	0	0	0	0	0
0	0	0	0	0	0	0	0
0	0	0	0	0	0	0	0
0	0	0	0	0	0	0	0
0	0	0	0	0	0	0	0
0	0	0	0	0	0	0	0
0	0	0	0	0	0	0	0
0	0	0	0	0	0	0	0
0	0	0	0	0	0	0	0
0	0	0	0	0	0	0	0
0	0	0	0	0	0	0	0
0	0	0	0	0	0	0	0
0	0	0	0	0	0	0	0
0	0	0	0	0	0	0	0
0	0	0	0	0	0	0	0
0	0	0	0	0	0	0	0
0	0	0	0	0	0	0	0
0	0	0	0	0	0	0	0
0	0	0	0	0	0	0	0
0	0	0	0	0	0	0	0
0	0	0	0	0	0	0	0
0	0	0	0	0	0	0	0
0	0	0	0	0	0	0	0
0	0	0	0	0	0	0	0
0	0	0	0	0	0	0	0
0	0	0	0	0	0	0	0
0	0	0	0	0	0	0	0
0	0	0	0	0	0	0	0
0	0	0	0	0	0	0	0
0	0	0	0	0	0	0	0
0	0	0	0	0	0	0	0
0	0	0	0	0	0	0	0
0	0	0	0	0	0	0	0
0	0	0	0	0	0	0	0
0	0	0	0	0	0	0	0
0	0	0	0	0	0	0	0
0	0	0	0	0	0	0	0
0	0	0	0	0	0	0	0
0	0	0	0	0	0	0	0
0	0	0	0	0	0	0	0
0	0	0	0	0	0	0	0
0	0	0	0	0	0	0	0
0	0	0	0	0	0	0	0
0	0	0	0	0	0	0	0
6.274	6.306	3.87	5.152	2.471	1.282	3.692	6.306
5.065	5.123	3.1	4.164	2.021	1.063	3.033	5.123
4.328	4.41	2.487	3.493	1.896	1.005	2.849	4.41
4.618	4.726	2.506	3.661	2.177	1.155	3.27	4.726
5.143	5.25	2.798	4.074	2.415	1.275	3.623	5.25
3.685	3.739	2.242	3.031	1.488	0.789	2.236	3.739
3.633	3.713	2.101	2.945	1.58	0.845	2.38	3.713
3.333	3.439	1.824	2.666	1.557	0.842	2.353	3.439
3.246	3.352	1.771	2.596	1.523	0.825	2.302	3.352
3.059	3.112	1.855	2.519	1.243	0.664	1.87	3.112
3.182	3.209	1.937	2.611	1.286	0.673	1.921	3.209
0	0	0	0	0	0	0	0
0	0	0	0	0	0	0	0
0	0	0	0	0	0	0	0
0	0	0	0	0	0	0	0
0	0	0	0	0	0	0	0
0	0	0	0	0	0	0	0
0	0	0	0	0	0	0	0
0	0	0	0	0	0	0	0
0	0	0	0	0	0	0	0
0	0	0	0	0	0	0	0
0	0	0	0	0	0	0	0
0	0	0	0	0	0	0	0
0	0	0	0	0	0	0	0
4.306	4.335	2.634	3.531	1.723	0.897	2.574	4.335
3.569	3.623	2.17	2.936	1.443	0.766	2.169	3.623
3.023	3.103	1.754	2.462	1.311	0.709	1.981	3.103
3.135	3.24	1.744	2.526	1.435	0.782	2.174	3.24
3.468	3.573	1.94	2.793	1.575	0.853	2.383	3.573
2.827	2.88	1.713	2.33	1.151	0.617	1.734	2.88
2.633	2.712	1.535	2.155	1.135	0.619	1.719	2.712
2.289	2.394	1.279	1.864	1.045	0.585	1.596	2.394
2.187	2.292	1.219	1.782	1.002	0.563	1.532	2.292
2.266	2.319	1.369	1.873	0.93	0.504	1.404	2.319
2.334	2.361	1.417	1.92	0.952	0.503	1.423	2.361
0	0	0	0	0	0	0	0
0	0	0	0	0	0	0	0
0	0	0	0	0	0	0	0
0	0	0	0	0	0	0	0
0	0	0	0	0	0	0	0
0	0	0	0	0	0	0	0
0	0	0	0	0	0	0	0
0	0	0	0	0	0	0	0
0	0	0	0	0	0	0	0
0	0	0	0	0	0	0	0
0	0	0	0	0	0	0	0
0	0	0	0	0	0	0	0
0	0	0	0	0	0	0	0
3.881	3.909	2.369	3.182	1.558	0.813	2.328	3.909
3.282	3.336	1.993	2.702	1.331	0.709	2.002	3.336
2.91	2.99	1.674	2.365	1.277	0.691	1.93	2.99
3.121	3.226	1.706	2.5	1.46	0.794	2.21	3.226
3.545	3.651	1.943	2.834	1.653	0.891	2.495	3.651
2.644	2.697	1.6	2.181	1.079	0.581	1.627	2.697
2.616	2.696	1.509	2.133	1.145	0.624	1.733	2.696
2.42	2.525	1.323	1.952	1.135	0.63	1.728	2.525
2.338	2.443	1.274	1.886	1.102	0.613	1.679	2.443
2.237	2.29	1.351	1.85	0.919	0.499	1.387	2.29
2.374	2.402	1.441	1.953	0.968	0.511	1.447	2.402
0	0	0	0	0	0	0	0
0	0	0	0	0	0	0	0
0	0	0	0	0	0	0	0
0	0	0	0	0	0	0	0
0	0	0	0	0	0	0	0
0	0	0	0	0	0	0	0
0	0	0	0	0	0	0	0
0	0	0	0	0	0	0	0
0	0	0	0	0	0	0	0
0	0	0	0	0	0	0	0
0	0	0	0	0	0	0	0
0	0	0	0	0	0	0	0
0	0	0	0	0	0	0	0
4.725	4.753	2.895	3.874	1.884	0.979	2.814	4.753
3.949	4.003	2.405	3.247	1.59	0.842	2.389	4.003
3.515	3.595	2.009	2.84	1.553	0.83	2.339	3.595
3.84	3.946	2.071	3.048	1.825	0.977	2.748	3.946
4.2	4.306	2.276	3.333	1.984	1.057	2.984	4.306
2.957	3.01	1.793	2.436	1.203	0.643	1.811	3.01
2.937	3.017	1.69	2.387	1.289	0.697	1.946	3.017
2.728	2.833	1.483	2.189	1.287	0.706	1.952	2.833
2.646	2.751	1.434	2.122	1.253	0.689	1.902	2.751
2.468	2.521	1.493	2.038	1.01	0.545	1.523	2.521
2.595	2.622	1.576	2.132	1.055	0.556	1.577	2.622
0	0	0	0	0	0	0	0
0	0	0	0	0	0	0	0
0	0	0	0	0	0	0	0
0	0	0	0	0	0	0	0
0	0	0	0	0	0	0	0
0	0	0	0	0	0	0	0
0	0	0	0	0	0	0	0
0	0	0	0	0	0	0	0
0	0	0	0	0	0	0	0
0	0	0	0	0	0	0	0
0	0	0	0	0	0	0	0
0	0	0	0	0	0	0	0
0	0	0	0	0	0	0	0
5.104	5.133	3.132	4.186	2.029	1.054	3.03	5.133
4.266	4.32	2.602	3.507	1.713	0.904	2.572	4.32
3.923	4.003	2.235	3.16	1.74	0.925	2.615	4.003
4.441	4.547	2.37	3.503	2.135	1.132	3.205	4.547
4.842	4.948	2.595	3.819	2.316	1.224	3.473	4.948
3.273	3.327	1.987	2.694	1.327	0.707	1.996	3.327
3.308	3.387	1.9	2.679	1.453	0.78	2.19	3.387
3.122	3.228	1.689	2.492	1.479	0.803	2.237	3.228
3.062	3.168	1.651	2.442	1.458	0.792	2.205	3.168
2.782	2.835	1.685	2.293	1.134	0.608	1.708	2.835
2.921	2.948	1.777	2.398	1.183	0.621	1.768	2.948
0	0	0	0	0	0	0	0
0	0	0	0	0	0	0	0
0	0	0	0	0	0	0	0
0	0	0	0	0	0	0	0
0	0	0	0	0	0	0	0
0	0	0	0	0	0	0	0
0	0	0	0	0	0	0	0
0	0	0	0	0	0	0	0
0	0	0	0	0	0	0	0
0	0	0	0	0	0	0	0
0	0	0	0	0	0	0	0
0	0	0	0	0	0	0	0
0	0	0	0	0	0	0	0
0	0	0	0	0	0	0	0
0	0	0	0	0	0	0	0
0	0	0	0	0	0	0	0
0	0	0	0	0	0	0	0
0	0	0	0	0	0	0	0
0	0	0	0	0	0	0	0
0	0	0	0	0	0	0	0
0	0	0	0	0	0	0	0
0	0	0	0	0	0	0	0
0	0	0	0	0	0	0	0
0	0	0	0	0	0	0	0
0	0	0	0	0	0	0	0
0	0	0	0	0	0	0	0
0	0	0	0	0	0	0	0
0	0	0	0	0	0	0	0
0	0	0	0	0	0	0	0
0	0	0	0	0	0	0	0
0	0	0	0	0	0	0	0
0	0	0	0	0	0	0	0
0	0	0	0	0	0	0	0
0	0	0	0	0	0	0	0
0	0	0	0	0	0	0	0
0	0	0	0	0	0	0	0
0	0	0	0	0	0	0	0
0	0	0	0	0	0	0	0
0	0	0	0	0	0	0	0
0	0	0	0	0	0	0	0
0	0	0	0	0	0	0	0
0	0	0	0	0	0	0	0
0	0	0	0	0	0	0	0
0	0	0	0	0	0	0	0
0	0	0	0	0	0	0	0
0	0	0	0	0	0	0	0
0	0	0	0	0	0	0	0
0	0	0	0	0	0	0	0
0	0	0	0	0	0	0	0
0	0	0	0	0	0	0	0
0	0	0	0	0	0	0	0
0	0	0	0	0	0	0	0
0	0	0	0	0	0	0	0
0	0	0	0	0	0	0	0
0	0	0	0	0	0	0	0
0	0	0	0	0	0	0	0
0	0	0	0	0	0	0	0
0	0	0	0	0	0	0	0
0	0	0	0	0	0	0	0
0	0	0	0	0	0	0	0
0	0	0	0	0	0	0	0
13.292	13.325	8.098	10.759	5.245	2.662	7.86	13.325
11.663	11.721	7.077	9.44	4.63	2.363	6.952	11.721
10.638	10.721	6.247	8.52	4.435	2.273	6.668	10.721
10.904	11.013	6.209	8.647	4.743	2.438	7.136	11.013
11.299	11.406	6.447	8.964	4.901	2.517	7.372	11.406
9.382	9.436	5.668	7.584	3.749	1.916	5.632	9.436
9.092	9.172	5.353	7.293	3.775	1.94	5.682	9.172
8.479	8.585	4.858	6.749	3.657	1.891	5.515	8.585
8.142	8.248	4.66	6.48	3.516	1.82	5.304	8.248
7.809	7.862	4.704	6.309	3.134	1.605	4.713	7.862
7.866	7.894	4.745	6.346	3.151	1.601	4.725	7.894
0	0	0	0	0	0	0	0
0	0	0	0	0	0	0	0
0	0	0	0	0	0	0	0
0	0	0	0	0	0	0	0
0	0	0	0	0	0	0	0
0	0	0	0	0	0	0	0
0	0	0	0	0	0	0	0
0	0	0	0	0	0	0	0
0	0	0	0	0	0	0	0
0	0	0	0	0	0	0	0
0	0	0	0	0	0	0	0
0	0	0	0	0	0	0	0
0	0	0	0	0	0	0	0
9.262	9.29	5.601	7.478	3.696	1.877	5.541	9.29
8.368	8.422	5.046	6.762	3.353	1.716	5.041	8.422
7.686	7.766	4.518	6.168	3.198	1.649	4.819	7.766
7.718	7.824	4.403	6.157	3.347	1.754	5.071	7.824
8.104	8.21	4.662	6.462	3.475	1.8	5.244	8.21
6.789	6.842	4.174	5.553	2.688	1.379	4.001	6.842
6.122	6.201	3.575	4.948	2.62	1.373	3.924	6.201
5.106	5.212	2.831	4.071	2.342	1.24	3.518	5.212
4.771	4.877	2.642	3.806	2.194	1.164	3.297	4.877
4.738	4.791	2.897	3.893	1.894	0.996	2.842	4.791
4.858	4.885	2.978	3.983	1.935	1.005	2.889	4.885
0	0	0	0	0	0	0	0
0	0	0	0	0	0	0	0
0	0	0	0	0	0	0	0
0	0	0	0	0	0	0	0
0	0	0	0	0	0	0	0
0	0	0	0	0	0	0	0
0	0	0	0	0	0	0	0
0	0	0	0	0	0	0	0
0	0	0	0	0	0	0	0
0	0	0	0	0	0	0	0
0	0	0	0	0	0	0	0
0	0	0	0	0	0	0	0
0	0	0	0	0	0	0	0
6.681	6.71	4.121	5.46	2.632	1.339	3.905	6.71
5.253	5.307	3.219	4.317	2.091	1.098	3.136	5.307
4.176	4.256	2.437	3.389	1.792	0.953	2.696	4.256
4.11	4.216	2.306	3.302	1.859	0.996	2.803	4.216
4.447	4.553	2.507	3.574	1.997	1.067	3.009	4.553
3.558	3.611	2.163	2.927	1.438	0.764	2.162	3.611
3.179	3.258	1.867	2.598	1.354	0.731	2.046	3.258
2.652	2.757	1.498	2.158	1.192	0.66	1.815	2.757
2.522	2.627	1.42	2.053	1.139	0.633	1.737	2.627
2.675	2.728	1.619	2.206	1.092	0.587	1.645	2.728
2.77	2.797	1.684	2.275	1.124	0.591	1.68	2.797
0	0	0	0	0	0	0	0
0	0	0	0	0	0	0	0
0	0	0	0	0	0	0	0
0	0	0	0	0	0	0	0
0	0	0	0	0	0	0	0
0	0	0	0	0	0	0	0
0	0	0	0	0	0	0	0
0	0	0	0	0	0	0	0
0	0	0	0	0	0	0	0
0	0	0	0	0	0	0	0
0	0	0	0	0	0	0	0
0	0	0	0	0	0	0	0
0	0	0	0	0	0	0	0
4.669	4.698	2.86	3.828	1.863	0.968	2.782	4.698
3.901	3.955	2.375	3.207	1.572	0.832	2.361	3.955
3.41	3.49	1.966	2.764	1.489	0.799	2.245	3.49
3.782	3.888	2.066	3.016	1.77	0.95	2.668	3.888
4.307	4.413	2.356	3.428	2.01	1.071	3.025	4.413
3.197	3.251	1.94	2.632	1.297	0.692	1.951	3.251
3.078	3.158	1.781	2.503	1.34	0.723	2.023	3.158
2.746	2.852	1.51	2.212	1.277	0.701	1.939	2.852
2.597	2.702	1.427	2.094	1.21	0.668	1.839	2.702
2.537	2.59	1.535	2.094	1.037	0.559	1.564	2.59
2.636	2.663	1.601	2.165	1.071	0.564	1.601	2.663
0	0	0	0	0	0	0	0
0	0	0	0	0	0	0	0
0	0	0	0	0	0	0	0
0	0	0	0	0	0	0	0
0	0	0	0	0	0	0	0
0	0	0	0	0	0	0	0

## Nominal_EdgeMassFlow_DH_
	PIPE0	PIPE1	PIPE2	PIPE3	PIPE4	PIPE5	PIPE6	PIPE7	SUM
0	0	0	0	0	0	0	0	0		MAX	46.68205
1	0	0	0	0	0	0	0	0	0
2	0	0	0	0	0	0	0	0	0
3	0	0	0	0	0	0	0	0	0
4	0	0	0	0	0	0	0	0	0
5	0	0	0	0	0	0	0	0	0
6	0	0	0	0	0	0	0	0	0
7	2.63278	2.66898	1.58659	2.12778	1.04619	0.54119	1.58739	2.66898	14.85988
8	2.29174	2.3622	1.34423	1.85322	0.94752	0.50899	1.4565	2.3622	13.1266
9	1.81168	1.91673	1.00872	1.46272	0.80296	0.454	1.25696	1.91673	10.6305
10	1.82418	1.96381	0.97798	1.47089	0.8462	0.49291	1.33911	1.96381	10.87889
11	2.10475	2.24437	1.14374	1.69406	0.96101	0.55032	1.51132	2.24437	12.45394
12	1.73933	1.80947	1.02007	1.41477	0.71926	0.3947	1.11395	1.80947	10.02102
13	1.55838	1.6631	0.87517	1.26913	0.68321	0.39397	1.07718	1.6631	9.18324
14	1.22272	1.36202	0.64877	1.0054	0.57395	0.35662	0.93057	1.36202	7.46207
15	1.15289	1.29219	0.6068	0.9495	0.54609	0.3427	0.88879	1.29219	7.07115
16	1.33049	1.40063	0.77399	1.08731	0.5565	0.31332	0.86982	1.40063	7.73269
17	1.32205	1.3576	0.78959	1.07359	0.53246	0.284	0.81646	1.3576	7.53335
18	0	0	0	0	0	0	0	0	0
19	0	0	0	0	0	0	0	0	0
20	0	0	0	0	0	0	0	0	0
21	0	0	0	0	0	0	0	0	0
22	0	0	0	0	0	0	0	0	0
23	0	0	0	0	0	0	0	0	0
24	0	0	0	0	0	0	0	0	0
25	0	0	0	0	0	0	0	0	0
26	0	0	0	0	0	0	0	0	0
27	0	0	0	0	0	0	0	0	0
28	0	0	0	0	0	0	0	0	0
29	0	0	0	0	0	0	0	0	0
30	0	0	0	0	0	0	0	0	0
31	1.945	1.98184	1.16723	1.57454	0.77777	0.40731	1.18507	1.98184	11.0206
32	1.77605	1.84715	1.03003	1.43859	0.74602	0.40856	1.15458	1.84715	10.24813
33	1.51861	1.6243	0.82188	1.22309	0.69673	0.40121	1.09793	1.6243	9.00805
34	1.6704	1.81067	0.85897	1.33482	0.81142	0.47585	1.28727	1.81067	10.06007
35	1.98568	2.12563	1.03613	1.58088	0.94955	0.54475	1.4943	2.12563	11.84255
36	1.479	1.54946	0.85696	1.20321	0.62204	0.34625	0.96829	1.54946	8.57467
37	1.46186	1.5669	0.79657	1.18174	0.66528	0.38516	1.05045	1.5669	8.67486
38	1.25743	1.39705	0.63743	1.01724	0.61999	0.37981	0.9998	1.39705	7.7058
39	1.20754	1.34717	0.60765	0.97741	0.59989	0.36976	0.96966	1.34717	7.42625
40	1.21139	1.28153	0.69672	0.98912	0.51467	0.2924	0.80707	1.28153	7.07443
41	1.17457	1.21012	0.70042	0.95527	0.47415	0.25485	0.729	1.21012	6.7085
42	0	0	0	0	0	0	0	0	0
43	0	0	0	0	0	0	0	0	0
44	0	0	0	0	0	0	0	0	0
45	0	0	0	0	0	0	0	0	0
46	0	0	0	0	0	0	0	0	0
47	0	0	0	0	0	0	0	0	0
48	0	0	0	0	0	0	0	0	0
49	0	0	0	0	0	0	0	0	0
50	0	0	0	0	0	0	0	0	0
51	0	0	0	0	0	0	0	0	0
52	0	0	0	0	0	0	0	0	0
53	0	0	0	0	0	0	0	0	0
54	0	0	0	0	0	0	0	0	0
55	0	0	0	0	0	0	0	0	0
56	0	0	0	0	0	0	0	0	0
57	0	0	0	0	0	0	0	0	0
58	0	0	0	0	0	0	0	0	0
59	0	0	0	0	0	0	0	0	0
60	0	0	0	0	0	0	0	0	0
61	0	0	0	0	0	0	0	0	0
62	0	0	0	0	0	0	0	0	0
63	0	0	0	0	0	0	0	0	0
64	0	0	0	0	0	0	0	0	0
65	0	0	0	0	0	0	0	0	0
66	0	0	0	0	0	0	0	0	0
67	0	0	0	0	0	0	0	0	0
68	0	0	0	0	0	0	0	0	0
69	0	0	0	0	0	0	0	0	0
70	0	0	0	0	0	0	0	0	0
71	0	0	0	0	0	0	0	0	0
72	0	0	0	0	0	0	0	0	0
73	0	0	0	0	0	0	0	0	0
74	0	0	0	0	0	0	0	0	0
75	0	0	0	0	0	0	0	0	0
76	0	0	0	0	0	0	0	0	0
77	0	0	0	0	0	0	0	0	0
78	0	0	0	0	0	0	0	0	0
79	0	0	0	0	0	0	0	0	0
80	0	0	0	0	0	0	0	0	0
81	0	0	0	0	0	0	0	0	0
82	0	0	0	0	0	0	0	0	0
83	0	0	0	0	0	0	0	0	0
84	0	0	0	0	0	0	0	0	0
85	0	0	0	0	0	0	0	0	0
86	0	0	0	0	0	0	0	0	0
87	0	0	0	0	0	0	0	0	0
88	0	0	0	0	0	0	0	0	0
89	0	0	0	0	0	0	0	0	0
90	0	0	0	0	0	0	0	0	0
91	0	0	0	0	0	0	0	0	0
92	0	0	0	0	0	0	0	0	0
93	0	0	0	0	0	0	0	0	0
94	0	0	0	0	0	0	0	0	0
95	0	0	0	0	0	0	0	0	0
96	0	0	0	0	0	0	0	0	0
97	0	0	0	0	0	0	0	0	0
98	0	0	0	0	0	0	0	0	0
99	0	0	0	0	0	0	0	0	0
100	0	0	0	0	0	0	0	0	0
101	0	0	0	0	0	0	0	0	0
102	0	0	0	0	0	0	0	0	0
103	4.93929	4.98034	3.00929	3.99481	1.93001	0.98553	2.91553	4.98034	27.73514
104	4.26832	4.34298	2.5067	3.42484	1.76162	0.91814	2.67976	4.34298	24.24534
105	3.57962	3.68822	1.96644	2.82733	1.61318	0.86089	2.47407	3.68822	20.69797
106	3.93652	4.07905	2.04378	3.06142	1.89274	1.01764	2.91038	4.07905	23.02058
107	4.6722	4.81409	2.43112	3.6226	2.24108	1.19148	3.43256	4.81409	27.21922
108	3.34571	3.41714	1.96635	2.69174	1.37935	0.72539	2.10475	3.41714	19.04757
109	3.2671	3.37279	1.81017	2.59148	1.45693	0.78131	2.23824	3.37279	18.89081
110	2.80375	2.94402	1.46673	2.20538	1.33702	0.73865	2.07567	2.94402	16.51524
111	2.64073	2.78068	1.37757	2.07913	1.26316	0.70155	1.96471	2.78068	15.58821
112	2.61308	2.68354	1.52882	2.10618	1.08427	0.57736	1.66163	2.68354	14.93842
113	2.5385	2.57405	1.5291	2.05157	1.0094	0.52248	1.53188	2.57405	14.33103
114	0	0	0	0	0	0	0	0	0
115	0	0	0	0	0	0	0	0	0
116	0	0	0	0	0	0	0	0	0
117	0	0	0	0	0	0	0	0	0
118	0	0	0	0	0	0	0	0	0
119	0	0	0	0	0	0	0	0	0
120	0	0	0	0	0	0	0	0	0
121	0	0	0	0	0	0	0	0	0
122	0	0	0	0	0	0	0	0	0
123	0	0	0	0	0	0	0	0	0
124	0	0	0	0	0	0	0	0	0
125	0	0	0	0	0	0	0	0	0
126	0	0	0	0	0	0	0	0	0
127	3.95727	3.99411	2.40046	3.19729	1.55681	0.79683	2.35363	3.99411	22.25051
128	3.5795	3.65093	2.08911	2.87002	1.49038	0.78091	2.27129	3.65093	20.38307
129	3.16443	3.27044	1.71476	2.4926	1.44967	0.77784	2.22751	3.27044	18.36769
130	3.55447	3.69507	1.81237	2.75372	1.7421	0.94135	2.68345	3.69507	20.8776
131	4.14871	4.28898	2.12491	3.20694	2.0238	1.08204	3.10583	4.28898	24.27019
132	2.75677	2.82723	1.61115	2.21919	1.14562	0.60804	1.75367	2.82723	15.7489
133	2.77306	2.8781	1.52052	2.19931	1.25254	0.67879	1.93133	2.8781	16.11175
134	2.46443	2.60438	1.26609	1.93523	1.19834	0.66915	1.86749	2.60438	14.60949
135	2.36725	2.5072	1.2099	1.85855	1.15735	0.64865	1.80599	2.5072	14.06209
136	2.2286	2.29873	1.29534	1.79704	0.93326	0.5017	1.43496	2.29873	12.78836
137	2.1449	2.18045	1.28916	1.73481	0.85574	0.44565	1.30138	2.18045	12.13254
138	0	0	0	0	0	0	0	0	0
139	0	0	0	0	0	0	0	0	0
140	0	0	0	0	0	0	0	0	0
141	0	0	0	0	0	0	0	0	0
142	0	0	0	0	0	0	0	0	0
143	0	0	0	0	0	0	0	0	0
144	0	0	0	0	0	0	0	0	0
145	0	0	0	0	0	0	0	0	0
146	0	0	0	0	0	0	0	0	0
147	0	0	0	0	0	0	0	0	0
148	0	0	0	0	0	0	0	0	0
149	0	0	0	0	0	0	0	0	0
150	0	0	0	0	0	0	0	0	0
151	3.1466	3.18344	1.90119	2.54232	1.24541	0.64113	1.88654	3.18344	17.73007
152	2.81474	2.88617	1.64058	2.26338	1.17417	0.6228	1.79696	2.88617	16.08497
153	2.42208	2.52777	1.31803	1.9229	1.10404	0.60487	1.70891	2.52777	14.13637
154	2.61898	2.75926	1.35195	2.0556	1.26703	0.70365	1.97069	2.75926	15.48642
155	2.85281	2.99276	1.49621	2.24449	1.3566	0.74827	2.10487	2.99276	16.78877
156	2.08279	2.15325	1.2162	1.68472	0.86659	0.46853	1.33512	2.15325	11.96045
157	2.1237	2.22874	1.16847	1.69861	0.95523	0.53014	1.48536	2.22874	12.41899
158	1.88681	2.02644	0.97385	1.50014	0.91296	0.5263	1.43926	2.02644	11.2922
159	1.80811	1.94774	0.92808	1.43791	0.88003	0.50983	1.38986	1.94774	10.8493
160	1.77775	1.84789	1.03137	1.43963	0.74638	0.40826	1.15463	1.84789	10.2538
161	1.72071	1.75626	1.03132	1.39379	0.68939	0.36247	1.05186	1.75626	9.76206
162	0	0	0	0	0	0	0	0	0
163	0	0	0	0	0	0	0	0	0
164	0	0	0	0	0	0	0	0	0
165	0	0	0	0	0	0	0	0	0
166	0	0	0	0	0	0	0	0	0
167	0	0	0	0	0	0	0	0	0
168	0	0	0	0	0	0	0	0	0
169	0	0	0	0	0	0	0	0	0
170	0	0	0	0	0	0	0	0	0
171	0	0	0	0	0	0	0	0	0
172	0	0	0	0	0	0	0	0	0
173	0	0	0	0	0	0	0	0	0
174	0	0	0	0	0	0	0	0	0
175	2.80704	2.84389	1.69301	2.26845	1.11403	0.57544	1.68947	2.84389	15.83522
176	2.61937	2.6908	1.52013	2.10546	1.09924	0.58534	1.68458	2.6908	14.99572
177	2.40415	2.51016	1.29132	1.90074	1.11283	0.60942	1.72225	2.51016	14.06103
178	2.80628	2.94687	1.41601	2.18144	1.39026	0.76543	2.15569	2.94687	16.60885
179	3.3476	3.48788	1.70057	2.59422	1.64703	0.89365	2.54068	3.48788	19.69951
180	2.22031	2.29077	1.28934	1.79006	0.93097	0.50071	1.43168	2.29077	12.74461
181	2.31193	2.41697	1.25195	1.83446	1.05998	0.58251	1.64248	2.41697	13.51725
182	2.14042	2.28037	1.07949	1.67993	1.06094	0.60044	1.66138	2.28037	12.78334
183	2.07789	2.21783	1.04316	1.6305	1.03472	0.58734	1.62206	2.21783	12.43133
184	1.86942	1.93956	1.08035	1.50995	0.78907	0.4296	1.21867	1.93956	10.77618
185	1.80906	1.84461	1.08494	1.46478	0.72411	0.37983	1.10394	1.84461	10.25588
186	0	0	0	0	0	0	0	0	0
187	0	0	0	0	0	0	0	0	0
188	0	0	0	0	0	0	0	0	0
189	0	0	0	0	0	0	0	0	0
190	0	0	0	0	0	0	0	0	0
191	0	0	0	0	0	0	0	0	0
192	0	0	0	0	0	0	0	0	0
193	0	0	0	0	0	0	0	0	0
194	0	0	0	0	0	0	0	0	0
195	0	0	0	0	0	0	0	0	0
196	0	0	0	0	0	0	0	0	0
197	0	0	0	0	0	0	0	0	0
198	0	0	0	0	0	0	0	0	0
199	3.30303	3.33988	1.99718	2.66853	1.30585	0.67135	1.9772	3.33988	18.6029
200	3.09738	3.16881	1.79411	2.48146	1.30327	0.68735	1.99062	3.16881	17.69181
201	2.79808	2.90409	1.49343	2.19876	1.30465	0.70533	2.00998	2.90409	16.31841
202	3.1235	3.26409	1.56602	2.41506	1.55748	0.84904	2.40651	3.26409	18.44579
203	3.5348	3.67507	1.79172	2.7334	1.74308	0.94168	2.68475	3.67507	20.77957
204	2.28296	2.35342	1.32701	1.84022	0.95595	0.5132	1.46915	2.35342	13.09533
205	2.32576	2.4308	1.26428	1.84754	1.06148	0.58326	1.64474	2.4308	13.58866
206	2.11999	2.25994	1.07524	1.66759	1.04476	0.59235	1.63711	2.25994	12.65692
207	2.10787	2.24782	1.06226	1.65504	1.0456	0.59278	1.63838	2.24782	12.59757
208	1.94183	2.01229	1.12265	1.56747	0.81918	0.44482	1.264	2.01229	11.18453
209	1.85991	1.89546	1.11582	1.50564	0.74409	0.38982	1.13391	1.89546	10.54011
210	0	0	0	0	0	0	0	0	0
211	0	0	0	0	0	0	0	0	0
212	0	0	0	0	0	0	0	0	0
213	0	0	0	0	0	0	0	0	0
214	0	0	0	0	0	0	0	0	0
215	0	0	0	0	0	0	0	0	0
216	0	0	0	0	0	0	0	0	0
217	0	0	0	0	0	0	0	0	0
218	0	0	0	0	0	0	0	0	0
219	0	0	0	0	0	0	0	0	0
220	0	0	0	0	0	0	0	0	0
221	0	0	0	0	0	0	0	0	0
222	0	0	0	0	0	0	0	0	0
223	0	0	0	0	0	0	0	0	0
224	0	0	0	0	0	0	0	0	0
225	0	0	0	0	0	0	0	0	0
226	0	0	0	0	0	0	0	0	0
227	0	0	0	0	0	0	0	0	0
228	0	0	0	0	0	0	0	0	0
229	0	0	0	0	0	0	0	0	0
230	0	0	0	0	0	0	0	0	0
231	0	0	0	0	0	0	0	0	0
232	0	0	0	0	0	0	0	0	0
233	0	0	0	0	0	0	0	0	0
234	0	0	0	0	0	0	0	0	0
235	0	0	0	0	0	0	0	0	0
236	0	0	0	0	0	0	0	0	0
237	0	0	0	0	0	0	0	0	0
238	0	0	0	0	0	0	0	0	0
239	0	0	0	0	0	0	0	0	0
240	0	0	0	0	0	0	0	0	0
241	0	0	0	0	0	0	0	0	0
242	0	0	0	0	0	0	0	0	0
243	0	0	0	0	0	0	0	0	0
244	0	0	0	0	0	0	0	0	0
245	0	0	0	0	0	0	0	0	0
246	0	0	0	0	0	0	0	0	0
247	0	0	0	0	0	0	0	0	0
248	0	0	0	0	0	0	0	0	0
249	0	0	0	0	0	0	0	0	0
250	0	0	0	0	0	0	0	0	0
251	0	0	0	0	0	0	0	0	0
252	0	0	0	0	0	0	0	0	0
253	0	0	0	0	0	0	0	0	0
254	0	0	0	0	0	0	0	0	0
255	0	0	0	0	0	0	0	0	0
256	0	0	0	0	0	0	0	0	0
257	0	0	0	0	0	0	0	0	0
258	0	0	0	0	0	0	0	0	0
259	0	0	0	0	0	0	0	0	0
260	0	0	0	0	0	0	0	0	0
261	0	0	0	0	0	0	0	0	0
262	0	0	0	0	0	0	0	0	0
263	0	0	0	0	0	0	0	0	0
264	0	0	0	0	0	0	0	0	0
265	0	0	0	0	0	0	0	0	0
266	0	0	0	0	0	0	0	0	0
267	0	0	0	0	0	0	0	0	0
268	0	0	0	0	0	0	0	0	0
269	0	0	0	0	0	0	0	0	0
270	0	0	0	0	0	0	0	0	0
271	7.99377	8.03265	4.80966	6.42115	3.18411	1.61149	4.79561	8.03265	44.88109
272	8.18423	8.25607	4.83186	6.54397	3.35237	1.71211	5.06448	8.25607	46.20116
273	7.68878	7.79184	4.28989	6.04086	3.39889	1.75098	5.14986	7.79184	43.90294
274	7.23161	7.36175	3.74672	5.55424	3.48489	1.80751	5.2924	7.36175	41.84087
275	7.3903	7.51729	3.88251	5.6999	3.50779	1.81739	5.32518	7.51729	42.65765
276	8.0753	8.14511	4.76387	6.45449	3.31143	1.69062	5.00205	8.14511	45.58798
277	7.63888	7.73999	4.25434	5.99716	3.38454	1.74282	5.12737	7.73999	43.62509
278	6.95826	7.09105	3.52917	5.31011	3.4291	1.78094	5.21004	7.09105	40.39972
279	6.87718	7.01138	3.46378	5.23758	3.4134	1.7738	5.1872	7.01138	39.9757
280	7.5943	7.66508	4.47085	6.06797	3.12345	1.59712	4.72056	7.66508	42.90441
281	7.2499	7.28577	4.36438	5.82507	2.88552	1.4607	4.34622	7.28577	40.70333
282	0	0	0	0	0	0	0	0	0
283	0	0	0	0	0	0	0	0	0
284	0	0	0	0	0	0	0	0	0
285	0	0	0	0	0	0	0	0	0
286	0	0	0	0	0	0	0	0	0
287	0	0	0	0	0	0	0	0	0
288	0	0	0	0	0	0	0	0	0
289	0	0	0	0	0	0	0	0	0
290	0	0	0	0	0	0	0	0	0
291	0	0	0	0	0	0	0	0	0
292	0	0	0	0	0	0	0	0	0
293	0	0	0	0	0	0	0	0	0
294	0	0	0	0	0	0	0	0	0
295	7.90215	7.93791	4.75496	6.34644	3.14719	1.59147	4.73866	7.93791	44.35669
296	8.07376	8.14357	4.76227	6.45292	3.31148	1.69065	5.00213	8.14357	45.58035
297	7.46709	7.57112	4.1261	5.84861	3.34099	1.72251	5.06349	7.57112	42.71103
298	7.03766	7.17174	3.62299	5.39737	3.41466	1.77437	5.18904	7.17174	40.77957
299	7.20452	7.33708	3.77654	5.55681	3.42798	1.78027	5.20825	7.33708	41.62853
300	7.17024	7.24102	4.2183	5.72966	2.95194	1.51136	4.4633	7.24102	40.52684
301	6.76742	6.87311	3.68245	5.27778	3.08498	1.59533	4.68031	6.87311	38.83449
302	6.10167	6.24194	3.04601	4.64398	3.05565	1.59796	4.65361	6.24194	35.58276
303	5.85695	5.99722	2.89741	4.44732	2.95954	1.54991	4.50944	5.99722	34.21501
304	4.94683	5.01729	2.89332	3.95531	2.05351	1.06199	3.1155	5.01729	28.06104
305	4.62059	4.65646	2.81194	3.7342	1.80865	0.92226	2.73092	4.65646	25.94148
306	0	0	0	0	0	0	0	0	0
307	0	0	0	0	0	0	0	0	0
308	0	0	0	0	0	0	0	0	0
309	0	0	0	0	0	0	0	0	0
310	0	0	0	0	0	0	0	0	0
311	0	0	0	0	0	0	0	0	0
312	0	0	0	0	0	0	0	0	0
313	0	0	0	0	0	0	0	0	0
314	0	0	0	0	0	0	0	0	0
315	0	0	0	0	0	0	0	0	0
316	0	0	0	0	0	0	0	0	0
317	0	0	0	0	0	0	0	0	0
318	0	0	0	0	0	0	0	0	0
319	7.66596	7.70313	4.61153	6.15733	3.05443	1.5458	4.60023	7.70313	43.04154
320	7.3684	7.44015	4.34146	5.89081	3.02694	1.54934	4.57628	7.44015	41.63353
321	6.57801	6.68434	3.49185	5.0881	3.08616	1.59625	4.68241	6.68434	37.89146
322	6.76578	6.90497	3.40759	5.15628	3.35818	1.74869	5.10687	6.90497	39.35333
323	6.94746	7.08412	3.56501	5.32457	3.38245	1.75956	5.142	7.08412	40.28929
324	5.36895	5.43973	3.14113	4.29043	2.22781	1.1493	3.37711	5.43973	30.43419
325	5.52548	5.63117	2.95744	4.2943	2.56804	1.33686	3.9049	5.63117	31.84936
326	4.97695	5.11722	2.47698	3.7971	2.49997	1.32012	3.82009	5.11722	29.12565
327	4.52751	4.66778	2.25953	3.46366	2.26798	1.20412	3.4721	4.66778	26.53046
328	3.79351	3.86397	2.21249	3.03823	1.58102	0.82574	2.40675	3.86397	21.58568
329	3.61447	3.65035	2.18912	2.91973	1.42535	0.73062	2.15597	3.65035	20.33596
330	0	0	0	0	0	0	0	0	0
331	0	0	0	0	0	0	0	0	0
332	0	0	0	0	0	0	0	0	0
333	0	0	0	0	0	0	0	0	0
334	0	0	0	0	0	0	0	0	0
335	0	0	0	0	0	0	0	0	0
336	0	0	0	0	0	0	0	0	0
337	0	0	0	0	0	0	0	0	0
338	0	0	0	0	0	0	0	0	0
339	0	0	0	0	0	0	0	0	0
340	0	0	0	0	0	0	0	0	0
341	0	0	0	0	0	0	0	0	0
342	0	0	0	0	0	0	0	0	0
343	7.33239	7.36956	4.40812	5.88884	2.92427	1.48072	4.40499	7.36956	41.17845
344	6.97206	7.04381	4.0374	5.54061	2.93465	1.5032	4.43786	7.04381	39.5134
345	6.47002	6.57668	3.38354	4.98011	3.08648	1.59657	4.68305	6.57668	37.35313
346	6.66672	6.80524	3.30106	5.05315	3.36566	1.75209	5.11775	6.80524	38.86691
347	6.84713	6.98294	3.45135	5.21714	3.39578	1.76579	5.16157	6.98294	39.80464
348	5.3164	5.38718	3.09307	4.24013	2.22333	1.14706	3.37038	5.38718	30.16473
349	5.93175	6.03744	3.10997	4.5737	2.82178	1.46373	4.28551	6.03744	34.26132
350	5.67655	5.81715	2.73369	4.27542	2.94286	1.54173	4.48459	5.81715	33.28914
351	5.17601	5.31661	2.50386	3.91024	2.67215	1.40637	4.07852	5.31661	30.38037
352	3.88911	3.95989	2.25769	3.10879	1.63142	0.8511	2.48253	3.95989	22.14042
353	3.60485	3.64072	2.18313	2.91193	1.42172	0.7288	2.15051	3.64072	20.28238
354	0	0	0	0	0	0	0	0	0
355	0	0	0	0	0	0	0	0	0
356	0	0	0	0	0	0	0	0	0
357	0	0	0	0	0	0	0	0	0
358	0	0	0	0	0	0	0	0	0
359	0	0	0	0	0	0	0	0	0
360	0	0	0	0	0	0	0	0	0
361	0	0	0	0	0	0	0	0	0
362	0	0	0	0	0	0	0	0	0
363	0	0	0	0	0	0	0	0	0
364	0	0	0	0	0	0	0	0	0
365	0	0	0	0	0	0	0	0	0
366	0	0	0	0	0	0	0	0	0
367	5.79606	5.83323	3.54734	4.69028	2.24872	1.14294	3.39166	5.83323	32.48346
368	5.16592	5.23767	3.01151	4.12459	2.1544	1.11308	3.26748	5.23767	29.31232
369	4.7384	4.84473	2.5219	3.68332	2.21649	1.16141	3.37791	4.84473	27.38889
370	5.91766	6.0589	2.89096	4.47493	3.0267	1.58397	4.61067	6.0589	34.62269
371	6.56296	6.70388	3.30159	5.00273	3.26137	1.70115	4.96252	6.70388	38.20008
372	4.14071	4.2115	2.4194	3.31545	1.72132	0.89605	2.61736	4.2115	23.53329
373	4.41563	4.52131	2.37805	3.44968	2.03757	1.07163	3.1092	4.52131	25.50438
374	4.14999	4.29059	2.07577	3.18318	2.07422	1.10741	3.18163	4.29059	24.35338
375	3.90817	4.04877	1.95549	3.00213	1.95268	1.04664	2.99933	4.04877	22.96198
376	3.30973	3.38019	1.92803	2.65411	1.3817	0.72608	2.10778	3.38019	18.86781
377	3.11665	3.15252	1.88298	2.51775	1.23366	0.63477	1.86843	3.15252	17.55928
378	0	0	0	0	0	0	0	0	0
379	0	0	0	0	0	0	0	0	0
380	0	0	0	0	0	0	0	0	0
381	0	0	0	0	0	0	0	0	0
382	0	0	0	0	0	0	0	0	0
383	0	0	0	0	0	0	0	0	0
384	0	0	0	0	0	0	0	0	0
385	0	0	0	0	0	0	0	0	0
386	0	0	0	0	0	0	0	0	0
387	0	0	0	0	0	0	0	0	0
388	0	0	0	0	0	0	0	0	0
389	0	0	0	0	0	0	0	0	0
390	0	0	0	0	0	0	0	0	0
391	0	0	0	0	0	0	0	0	0
392	0	0	0	0	0	0	0	0	0
393	0	0	0	0	0	0	0	0	0
394	0	0	0	0	0	0	0	0	0
395	0	0	0	0	0	0	0	0	0
396	0	0	0	0	0	0	0	0	0
397	0	0	0	0	0	0	0	0	0
398	0	0	0	0	0	0	0	0	0
399	0	0	0	0	0	0	0	0	0
400	0	0	0	0	0	0	0	0	0
401	0	0	0	0	0	0	0	0	0
402	0	0	0	0	0	0	0	0	0
403	0	0	0	0	0	0	0	0	0
404	0	0	0	0	0	0	0	0	0
405	0	0	0	0	0	0	0	0	0
406	0	0	0	0	0	0	0	0	0
407	0	0	0	0	0	0	0	0	0
408	0	0	0	0	0	0	0	0	0
409	0	0	0	0	0	0	0	0	0
410	0	0	0	0	0	0	0	0	0
411	0	0	0	0	0	0	0	0	0
412	0	0	0	0	0	0	0	0	0
413	0	0	0	0	0	0	0	0	0
414	0	0	0	0	0	0	0	0	0
415	0	0	0	0	0	0	0	0	0
416	0	0	0	0	0	0	0	0	0
417	0	0	0	0	0	0	0	0	0
418	0	0	0	0	0	0	0	0	0
419	0	0	0	0	0	0	0	0	0
420	0	0	0	0	0	0	0	0	0
421	0	0	0	0	0	0	0	0	0
422	0	0	0	0	0	0	0	0	0
423	0	0	0	0	0	0	0	0	0
424	0	0	0	0	0	0	0	0	0
425	0	0	0	0	0	0	0	0	0
426	0	0	0	0	0	0	0	0	0
427	0	0	0	0	0	0	0	0	0
428	0	0	0	0	0	0	0	0	0
429	0	0	0	0	0	0	0	0	0
430	0	0	0	0	0	0	0	0	0
431	0	0	0	0	0	0	0	0	0
432	0	0	0	0	0	0	0	0	0
433	0	0	0	0	0	0	0	0	0
434	0	0	0	0	0	0	0	0	0
435	0	0	0	0	0	0	0	0	0
436	0	0	0	0	0	0	0	0	0
437	0	0	0	0	0	0	0	0	0
438	0	0	0	0	0	0	0	0	0
439	8.09789	8.13593	4.87277	6.50435	3.22513	1.63158	4.85671	8.13593	45.46029
440	8.27795	8.34848	4.91432	6.6314	3.36363	1.71708	5.08071	8.34848	46.68205
441	7.99155	8.09522	4.60612	6.35067	3.38542	1.74455	5.12997	8.09522	45.39872
442	7.6118	7.74687	4.18281	5.96484	3.42899	1.78203	5.21102	7.74687	43.67523
443	7.81633	7.94986	4.38161	6.16574	3.43472	1.78413	5.21885	7.94986	44.7011
444	8.01889	8.08979	4.76739	6.42859	3.2515	1.6612	4.9127	8.08979	45.21985
445	7.86018	7.96592	4.55015	6.25803	3.31004	1.70789	5.01792	7.96592	44.63605
446	6.94958	7.0905	3.69924	5.39487	3.25034	1.69563	4.94597	7.0905	40.11663
447	6.72203	6.86263	3.52385	5.19324	3.19818	1.66939	4.86757	6.86263	38.89952
448	7.08111	7.15189	4.19303	5.67246	2.88808	1.47943	4.36751	7.15189	39.9854
449	6.72106	6.75694	4.1168	5.43687	2.60426	1.32007	3.92433	6.75694	37.63727
450	0	0	0	0	0	0	0	0	0
451	0	0	0	0	0	0	0	0	0
452	0	0	0	0	0	0	0	0	0
453	0	0	0	0	0	0	0	0	0
454	0	0	0	0	0	0	0	0	0
455	0	0	0	0	0	0	0	0	0
456	0	0	0	0	0	0	0	0	0
457	0	0	0	0	0	0	0	0	0
458	0	0	0	0	0	0	0	0	0
459	0	0	0	0	0	0	0	0	0
460	0	0	0	0	0	0	0	0	0
461	0	0	0	0	0	0	0	0	0
462	0	0	0	0	0	0	0	0	0
463	7.76192	7.79868	4.66987	6.23428	3.09205	1.5644	4.65645	7.79868	43.57633
464	7.55257	7.62432	4.46888	6.0466	3.08368	1.57772	4.6614	7.62432	42.63949
465	6.61963	6.72597	3.58857	5.15727	3.03106	1.5687	4.59976	6.72597	38.01693
466	6.94956	7.09004	3.60978	5.34991	3.33978	1.74013	5.07991	7.09004	40.24915
467	7.1523	7.28956	3.77652	5.53304	3.37578	1.75652	5.1323	7.28956	41.30558
468	6.2155	6.28628	3.66152	4.9739	2.55398	1.31238	3.86636	6.28628	35.1562
469	5.84108	5.94644	3.1889	4.56767	2.65217	1.37877	4.03094	5.94644	33.55241
470	4.66537	4.80564	2.41073	3.60818	2.25465	1.19746	3.4521	4.80564	27.19977
471	4.15478	4.29505	2.15546	3.22526	1.99932	1.0698	3.06912	4.29505	24.26384
472	3.88437	3.95483	2.28394	3.11938	1.60043	0.83544	2.43587	3.95483	22.06909
473	3.71593	3.75148	2.25161	3.00155	1.46432	0.74994	2.21426	3.75148	20.90057
474	0	0	0	0	0	0	0	0	0
475	0	0	0	0	0	0	0	0	0
476	0	0	0	0	0	0	0	0	0
477	0	0	0	0	0	0	0	0	0
478	0	0	0	0	0	0	0	0	0
479	0	0	0	0	0	0	0	0	0
480	0	0	0	0	0	0	0	0	0
481	0	0	0	0	0	0	0	0	0
482	0	0	0	0	0	0	0	0	0
483	0	0	0	0	0	0	0	0	0
484	0	0	0	0	0	0	0	0	0
485	0	0	0	0	0	0	0	0	0
486	0	0	0	0	0	0	0	0	0
487	5.27678	5.31363	3.22113	4.26738	2.05565	1.04625	3.1019	5.31363	29.59635
488	4.57912	4.65054	2.68762	3.66908	1.8915	0.98146	2.87296	4.65054	25.98282
489	3.73254	3.83856	2.04809	2.94332	1.68446	0.89523	2.57969	3.83856	21.56045
490	3.94293	4.08353	2.05161	3.06757	1.89132	1.01596	2.90728	4.08353	23.04373
491	4.50442	4.64501	2.35859	3.5018	2.14583	1.14321	3.28904	4.64501	26.23291
492	3.20509	3.27555	1.88578	2.58066	1.31931	0.69489	2.0142	3.27555	18.25103
493	2.99458	3.09995	1.6691	2.38453	1.32548	0.71542	2.04091	3.09995	17.32992
494	2.45769	2.59764	1.29811	1.94788	1.15958	0.64976	1.80934	2.59764	14.51764
495	2.3023	2.44225	1.20982	1.82603	1.09248	0.61622	1.7087	2.44225	13.64005
496	2.35131	2.42177	1.37539	1.89858	0.97591	0.52319	1.4991	2.42177	13.46702
497	2.32032	2.35587	1.39602	1.87595	0.9243	0.47993	1.40422	2.35587	13.11248
498	0	0	0	0	0	0	0	0	0
499	0	0	0	0	0	0	0	0	0
500	0	0	0	0	0	0	0	0	0
501	0	0	0	0	0	0	0	0	0
502	0	0	0	0	0	0	0	0	0
503	0	0	0	0	0	0	0	0	0
504	0	0	0	0	0	0	0	0	0
505	0	0	0	0	0	0	0	0	0
506	0	0	0	0	0	0	0	0	0
507	0	0	0	0	0	0	0	0	0
508	0	0	0	0	0	0	0	0	0
509	0	0	0	0	0	0	0	0	0
510	0	0	0	0	0	0	0	0	0
511	3.1985	3.23534	1.93299	2.58417	1.2655	0.65118	1.91668	3.23534	18.0197
512	2.86418	2.93561	1.67363	2.30462	1.19055	0.63099	1.82154	2.93561	16.35673
513	2.48766	2.59368	1.36004	1.97686	1.12762	0.61682	1.74444	2.59368	14.5008
514	2.74823	2.88883	1.42552	2.15717	1.32271	0.73165	2.05437	2.88883	16.21731
515	3.20704	3.34731	1.67867	2.51299	1.52837	0.83432	2.36269	3.34731	18.8187
516	2.32898	2.39944	1.36209	1.88077	0.96688	0.51867	1.48556	2.39944	13.34183
517	2.26899	2.37435	1.25369	1.81402	1.0153	0.56033	1.57563	2.37435	13.23666
518	1.92971	2.06966	1.00469	1.53718	0.92502	0.53249	1.45751	2.06966	11.52592
519	1.79808	1.93803	0.93251	1.43527	0.86557	0.50276	1.36833	1.93803	10.77858
520	1.80024	1.87037	1.04729	1.45883	0.75294	0.41154	1.16448	1.87037	10.37606
521	1.75819	1.79374	1.05403	1.42389	0.70416	0.36985	1.07401	1.79374	9.97161
522	0	0	0	0	0	0	0	0	0
523	0	0	0	0	0	0	0	0	0
524	0	0	0	0	0	0	0	0	0
525	0	0	0	0	0	0	0	0	0
526	0	0	0	0	0	0	0	0	0
527	0	0	0	0	0	0	0	0	0
528	0	0	0	0	0	0	0	0	0
529	0	0	0	0	0	0	0	0	0
530	0	0	0	0	0	0	0	0	0
531	0	0	0	0	0	0	0	0	0
532	0	0	0	0	0	0	0	0	0
533	0	0	0	0	0	0	0	0	0
534	0	0	0	0	0	0	0	0	0
535	2.84423	2.88107	1.71571	2.29839	1.12852	0.58268	1.7112	2.88107	16.04287
536	2.62748	2.69891	1.52685	2.11288	1.10063	0.58603	1.68666	2.69891	15.03835
537	2.31489	2.4209	1.25057	1.83573	1.06432	0.58516	1.64948	2.4209	13.54195
538	2.57868	2.71928	1.31678	2.01803	1.2619	0.70125	1.96315	2.71928	15.27835
539	2.93631	3.0769	1.51718	2.29704	1.41912	0.77986	2.19898	3.0769	17.30229
540	2.03455	2.10501	1.18385	1.64443	0.85071	0.46058	1.31129	2.10501	11.69543
541	2.01815	2.12352	1.10292	1.61322	0.91523	0.5103	1.42553	2.12352	11.83239
542	1.76776	1.90771	0.90326	1.40549	0.8645	0.50223	1.36673	1.90771	10.62539
543	1.69029	1.83024	0.85836	1.3443	0.83193	0.48594	1.31786	1.83024	10.18916
544	1.62074	1.6912	0.93706	1.31413	0.68368	0.37707	1.06075	1.6912	9.37583
545	1.58084	1.61639	0.94642	1.28141	0.63442	0.33498	0.9694	1.61639	8.98025
546	0	0	0	0	0	0	0	0	0
547	0	0	0	0	0	0	0	0	0
548	0	0	0	0	0	0	0	0	0
549	0	0	0	0	0	0	0	0	0
550	0	0	0	0	0	0	0	0	0
551	0	0	0	0	0	0	0	0	0
552	0	0	0	0	0	0	0	0	0
553	0	0	0	0	0	0	0	0	0
554	0	0	0	0	0	0	0	0	0
555	0	0	0	0	0	0	0	0	0
556	0	0	0	0	0	0	0	0	0
557	0	0	0	0	0	0	0	0	0
558	0	0	0	0	0	0	0	0	0
559	0	0	0	0	0	0	0	0	0
560	0	0	0	0	0	0	0	0	0
561	0	0	0	0	0	0	0	0	0
562	0	0	0	0	0	0	0	0	0
563	0	0	0	0	0	0	0	0	0
564	0	0	0	0	0	0	0	0	0
565	0	0	0	0	0	0	0	0	0
566	0	0	0	0	0	0	0	0	0
567	0	0	0	0	0	0	0	0	0
568	0	0	0	0	0	0	0	0	0
569	0	0	0	0	0	0	0	0	0
570	0	0	0	0	0	0	0	0	0
571	0	0	0	0	0	0	0	0	0
572	0	0	0	0	0	0	0	0	0
573	0	0	0	0	0	0	0	0	0
574	0	0	0	0	0	0	0	0	0
575	0	0	0	0	0	0	0	0	0
576	0	0	0	0	0	0	0	0	0
577	0	0	0	0	0	0	0	0	0
578	0	0	0	0	0	0	0	0	0
579	0	0	0	0	0	0	0	0	0
580	0	0	0	0	0	0	0	0	0
581	0	0	0	0	0	0	0	0	0
582	0	0	0	0	0	0	0	0	0
583	0	0	0	0	0	0	0	0	0
584	0	0	0	0	0	0	0	0	0
585	0	0	0	0	0	0	0	0	0
586	0	0	0	0	0	0	0	0	0
587	0	0	0	0	0	0	0	0	0
588	0	0	0	0	0	0	0	0	0
589	0	0	0	0	0	0	0	0	0
590	0	0	0	0	0	0	0	0	0
591	0	0	0	0	0	0	0	0	0
592	0	0	0	0	0	0	0	0	0
593	0	0	0	0	0	0	0	0	0
594	0	0	0	0	0	0	0	0	0
595	0	0	0	0	0	0	0	0	0
596	0	0	0	0	0	0	0	0	0
597	0	0	0	0	0	0	0	0	0
598	0	0	0	0	0	0	0	0	0
599	0	0	0	0	0	0	0	0	0
600	0	0	0	0	0	0	0	0	0
601	0	0	0	0	0	0	0	0	0
602	0	0	0	0	0	0	0	0	0
603	0	0	0	0	0	0	0	0	0
604	0	0	0	0	0	0	0	0	0
605	0	0	0	0	0	0	0	0	0
606	0	0	0	0	0	0	0	0	0
607	7.90054	7.94072	4.75301	6.34686	3.14753	1.59385	4.74138	7.94072	44.36461
608	8.06221	8.13656	4.78422	6.46039	3.278	1.67617	4.95417	8.13656	45.48828
609	7.03095	7.14019	3.95282	5.54651	3.07813	1.59369	4.67182	7.14019	40.1543
610	6.45362	6.59648	3.43615	5.01631	3.01747	1.58016	4.59763	6.59648	37.2943
611	6.93804	7.07992	3.80882	5.44437	3.12922	1.63555	4.76477	7.07992	39.88061
612	5.53689	5.60832	3.31366	4.46099	2.22323	1.14733	3.37056	5.60832	31.2693
613	4.49847	4.60416	2.58868	3.59642	1.90979	1.00774	2.91753	4.60416	25.72695
614	3.22001	3.36028	1.79078	2.57553	1.42923	0.78475	2.21397	3.36028	18.73483
615	2.91004	3.04999	1.6155	2.33275	1.29454	0.71725	2.01179	3.04999	16.98185
616	3.5076	3.57806	2.08394	2.831	1.42366	0.74706	2.17072	3.57806	19.9201
617	3.50331	3.53886	2.12071	2.82979	1.3826	0.70908	2.09168	3.53886	19.71489
618	0	0	0	0	0	0	0	0	0
619	0	0	0	0	0	0	0	0	0
620	0	0	0	0	0	0	0	0	0
621	0	0	0	0	0	0	0	0	0
622	0	0	0	0	0	0	0	0	0
623	0	0	0	0	0	0	0	0	0
624	0	0	0	0	0	0	0	0	0
625	0	0	0	0	0	0	0	0	0
626	0	0	0	0	0	0	0	0	0
627	0	0	0	0	0	0	0	0	0
628	0	0	0	0	0	0	0	0	0
629	0	0	0	0	0	0	0	0	0
630	0	0	0	0	0	0	0	0	0
631	4.25203	4.28887	2.58284	3.43586	1.66919	0.85302	2.5222	4.28887	23.89288
632	3.62095	3.69206	2.13473	2.91339	1.48623	0.77867	2.26489	3.69206	20.58298
633	2.94622	3.05191	1.64244	2.34718	1.30378	0.70474	2.00852	3.05191	17.0567
634	3.19875	3.33902	1.69774	2.51838	1.50101	0.82064	2.32165	3.33902	18.73621
635	3.75111	3.89138	2.00259	2.94699	1.74852	0.94439	2.69291	3.89138	21.86927
636	2.92686	2.99732	1.7237	2.36051	1.20316	0.63681	1.83996	2.99732	16.68564
637	2.77195	2.87699	1.55182	2.21441	1.22013	0.66258	1.88271	2.87699	16.05758
638	2.32501	2.46463	1.23385	1.84924	1.09115	0.61539	1.70654	2.46463	13.75044
639	2.19006	2.32969	1.158	1.74385	1.03206	0.58584	1.61791	2.32969	12.9871
640	2.29148	2.36161	1.34232	1.85196	0.94916	0.50965	1.45881	2.36161	13.1266
641	2.22897	2.26452	1.34035	1.80244	0.88862	0.46209	1.3507	2.26452	12.60221
642	0	0	0	0	0	0	0	0	0
643	0	0	0	0	0	0	0	0	0
644	0	0	0	0	0	0	0	0	0
645	0	0	0	0	0	0	0	0	0
646	0	0	0	0	0	0	0	0	0
647	0	0	0	0	0	0	0	0	0
648	0	0	0	0	0	0	0	0	0
649	0	0	0	0	0	0	0	0	0
650	0	0	0	0	0	0	0	0	0
651	0	0	0	0	0	0	0	0	0
652	0	0	0	0	0	0	0	0	0
653	0	0	0	0	0	0	0	0	0
654	0	0	0	0	0	0	0	0	0
655	3.37877	3.41562	2.0437	2.72966	1.33507	0.68596	2.02103	3.41562	19.02543
656	3.05478	3.12621	1.78316	2.45469	1.27162	0.67152	1.94314	3.12621	17.43133
657	2.63874	2.74442	1.43823	2.09133	1.2005	0.65309	1.8536	2.74442	15.36433
658	2.77681	2.91708	1.43972	2.1784	1.33709	0.73868	2.07577	2.91708	16.38063
659	3.17164	3.31191	1.66126	2.48659	1.51038	0.82533	2.33571	3.31191	18.61473
660	2.29774	2.3682	1.34365	1.85593	0.95409	0.51228	1.46637	2.3682	13.16646
661	2.38741	2.49246	1.3128	1.90263	1.07461	0.58983	1.66444	2.49246	13.91664
662	2.12325	2.2632	1.09658	1.67989	1.02667	0.58331	1.60997	2.2632	12.64607
663	2.01402	2.15397	1.03509	1.59453	0.97893	0.55944	1.53837	2.15397	12.02832
664	1.95393	2.02407	1.13518	1.57962	0.81875	0.44444	1.2632	2.02407	11.24326
665	1.91167	1.94722	1.14725	1.54723	0.76442	0.39999	1.16441	1.94722	10.82941
666	0	0	0	0	0	0	0	0	0
667	0	0	0	0	0	0	0	0	0
668	0	0	0	0	0	0	0	0	0
669	0	0	0	0	0	0	0	0	0
670	0	0	0	0	0	0	0	0	0
671	0	0	0	0	0	0	0	0	0
672	0	0	0	0	0	0	0	0	0
673	0	0	0	0	0	0	0	0	0
674	0	0	0	0	0	0	0	0	0
675	0	0	0	0	0	0	0	0	0
676	0	0	0	0	0	0	0	0	0
677	0	0	0	0	0	0	0	0	0
678	0	0	0	0	0	0	0	0	0
679	2.54015	2.577	1.52983	2.05341	1.01032	0.52358	1.53391	2.577	14.3452
680	2.28691	2.35801	1.33254	1.84528	0.95436	0.51274	1.4671	2.35801	13.11495
681	1.95757	2.06326	1.06813	1.56569	0.88945	0.49757	1.38701	2.06326	11.49194
682	2.1772	2.31747	1.12903	1.72325	1.04817	0.59422	1.64239	2.31747	12.9492
683	2.56696	2.70724	1.34683	2.02703	1.22014	0.6802	1.90034	2.70724	15.15598
684	1.92246	1.99292	1.1208	1.55686	0.80166	0.43606	1.23772	1.99292	11.0614
685	1.89088	1.99593	1.0413	1.51862	0.84958	0.47731	1.32689	1.99593	11.09644
686	1.61102	1.75064	0.83367	1.29216	0.77735	0.45849	1.23583	1.75064	9.7098
687	1.51773	1.65736	0.78216	1.21976	0.73557	0.4376	1.17317	1.65736	9.18071
688	1.54411	1.61425	0.89571	1.25498	0.64841	0.35927	1.00768	1.61425	8.93866
689	1.50987	1.54542	0.90338	1.2244	0.60649	0.32102	0.92751	1.54542	8.58351
690	0	0	0	0	0	0	0	0	0
691	0	0	0	0	0	0	0	0	0
692	0	0	0	0	0	0	0	0	0
693	0	0	0	0	0	0	0	0	0
694	0	0	0	0	0	0	0	0	0
695	0	0	0	0	0	0	0	0	0
696	0	0	0	0	0	0	0	0	0
697	0	0	0	0	0	0	0	0	0
698	0	0	0	0	0	0	0	0	0
699	0	0	0	0	0	0	0	0	0
700	0	0	0	0	0	0	0	0	0
701	0	0	0	0	0	0	0	0	0
702	0	0	0	0	0	0	0	0	0
703	2.42249	2.45934	1.45803	1.95868	0.96446	0.50065	1.46511	2.45934	13.6881
704	2.18812	2.25923	1.26956	1.76439	0.91856	0.49483	1.4134	2.25923	12.56732
705	1.80075	1.90644	0.97554	1.44099	0.82521	0.46545	1.29066	1.90644	10.61148
706	1.84541	1.98568	0.95561	1.47065	0.8898	0.51504	1.40484	1.98568	11.05271
707	2.05559	2.19554	1.08553	1.64054	0.97006	0.555	1.52506	2.19554	12.22286
708	1.52579	1.59593	0.88817	1.24205	0.63762	0.35388	0.99149	1.59593	8.83086
709	1.41834	1.52306	0.78362	1.15334	0.63472	0.36972	1.00444	1.52306	8.4103
710	1.14373	1.28303	0.59187	0.93745	0.55186	0.34558	0.89745	1.28303	7.034
711	1.10998	1.24928	0.56973	0.90951	0.54024	0.33977	0.88002	1.24928	6.84781
712	1.24381	1.31395	0.71868	1.01631	0.52513	0.29763	0.82277	1.31395	7.25223
713	1.25133	1.28688	0.74681	1.01685	0.50452	0.27003	0.77455	1.28688	7.13785
714	0	0	0	0	0	0	0	0	0
715	0	0	0	0	0	0	0	0	0
716	0	0	0	0	0	0	0	0	0
717	0	0	0	0	0	0	0	0	0
718	0	0	0	0	0	0	0	0	0
719	0	0	0	0	0	0	0	0	0
720	0	0	0	0	0	0	0	0	0
721	0	0	0	0	0	0	0	0	0
722	0	0	0	0	0	0	0	0	0
723	0	0	0	0	0	0	0	0	0
724	0	0	0	0	0	0	0	0	0
725	0	0	0	0	0	0	0	0	0
726	0	0	0	0	0	0	0	0	0
727	0	0	0	0	0	0	0	0	0
728	0	0	0	0	0	0	0	0	0
729	0	0	0	0	0	0	0	0	0
730	0	0	0	0	0	0	0	0	0
731	0	0	0	0	0	0	0	0	0
732	0	0	0	0	0	0	0	0	0
733	0	0	0	0	0	0	0	0	0
734	0	0	0	0	0	0	0	0	0
735	0	0	0	0	0	0	0	0	0
736	0	0	0	0	0	0	0	0	0
737	0	0	0	0	0	0	0	0	0
738	0	0	0	0	0	0	0	0	0
739	0	0	0	0	0	0	0	0	0
740	0	0	0	0	0	0	0	0	0
741	0	0	0	0	0	0	0	0	0
742	0	0	0	0	0	0	0	0	0
743	0	0	0	0	0	0	0	0	0
744	0	0	0	0	0	0	0	0	0
745	0	0	0	0	0	0	0	0	0
746	0	0	0	0	0	0	0	0	0
747	0	0	0	0	0	0	0	0	0
748	0	0	0	0	0	0	0	0	0
749	0	0	0	0	0	0	0	0	0
750	0	0	0	0	0	0	0	0	0
751	0	0	0	0	0	0	0	0	0
752	0	0	0	0	0	0	0	0	0
753	0	0	0	0	0	0	0	0	0
754	0	0	0	0	0	0	0	0	0
755	0	0	0	0	0	0	0	0	0
756	0	0	0	0	0	0	0	0	0
757	0	0	0	0	0	0	0	0	0
758	0	0	0	0	0	0	0	0	0
759	0	0	0	0	0	0	0	0	0
760	0	0	0	0	0	0	0	0	0
761	0	0	0	0	0	0	0	0	0
762	0	0	0	0	0	0	0	0	0
763	0	0	0	0	0	0	0	0	0
764	0	0	0	0	0	0	0	0	0
765	0	0	0	0	0	0	0	0	0
766	0	0	0	0	0	0	0	0	0
767	0	0	0	0	0	0	0	0	0
768	0	0	0	0	0	0	0	0	0
769	0	0	0	0	0	0	0	0	0
770	0	0	0	0	0	0	0	0	0
771	0	0	0	0	0	0	0	0	0
772	0	0	0	0	0	0	0	0	0
773	0	0	0	0	0	0	0	0	0
774	0	0	0	0	0	0	0	0	0
775	3.14753	3.17953	1.90284	2.54118	1.24469	0.63834	1.88303	3.17953	17.71667
776	2.65383	2.71072	1.59487	2.15279	1.05896	0.55792	1.61688	2.71072	15.05669
777	2.26541	2.34718	1.30564	1.82641	0.95977	0.52077	1.48054	2.34718	13.0529
778	2.37335	2.48066	1.31623	1.89844	1.05712	0.58221	1.63934	2.48066	13.82801
779	2.67698	2.78332	1.49224	2.13778	1.18474	0.64554	1.83028	2.78332	15.5342
780	2.21001	2.26366	1.32488	1.79427	0.88513	0.46939	1.35453	2.26366	12.56553
781	2.09653	2.17604	1.21016	1.6931	0.88638	0.48294	1.36932	2.17604	12.09051
782	1.81757	1.92293	1.00388	1.46341	0.81368	0.45952	1.27321	1.92293	10.67713
783	1.71962	1.82466	0.94737	1.38602	0.77225	0.43865	1.2109	1.82466	10.12413
784	1.77498	1.82799	1.06051	1.44425	0.71448	0.38374	1.09822	1.82799	10.13216
785	1.83175	1.8589	1.10055	1.47973	0.7312	0.37917	1.11037	1.8589	10.35057
786	0	0	0	0	0	0	0	0	0
787	0	0	0	0	0	0	0	0	0
788	0	0	0	0	0	0	0	0	0
789	0	0	0	0	0	0	0	0	0
790	0	0	0	0	0	0	0	0	0
791	0	0	0	0	0	0	0	0	0
792	0	0	0	0	0	0	0	0	0
793	0	0	0	0	0	0	0	0	0
794	0	0	0	0	0	0	0	0	0
795	0	0	0	0	0	0	0	0	0
796	0	0	0	0	0	0	0	0	0
797	0	0	0	0	0	0	0	0	0
798	0	0	0	0	0	0	0	0	0
799	2.70923	2.73735	1.63508	2.18622	1.07415	0.55113	1.62528	2.73735	15.25579
800	2.32399	2.37765	1.39423	1.88594	0.92976	0.49171	1.42147	2.37765	13.2024
801	2.05121	2.13071	1.17295	1.65183	0.87825	0.47888	1.35713	2.13071	11.85167
802	2.25748	2.36285	1.23387	1.79836	1.02361	0.56449	1.5881	2.36285	13.19161
803	2.57165	2.67702	1.41356	2.04529	1.15809	0.63173	1.78982	2.67702	14.96418
804	2.03375	2.08675	1.21772	1.65224	0.81603	0.43452	1.25054	2.08675	11.5783
805	1.99239	2.07126	1.1416	1.60643	0.8508	0.46483	1.31563	2.07126	11.5142
806	1.78724	1.89196	0.97359	1.43277	0.81366	0.45919	1.27284	1.89196	10.52321
807	1.70597	1.81069	0.92696	1.36882	0.77901	0.44187	1.22088	1.81069	10.06489
808	1.68619	1.73887	1.00661	1.37274	0.67958	0.36613	1.04571	1.73887	9.6347
809	1.7609	1.78773	1.05758	1.42265	0.70332	0.36507	1.06839	1.78773	9.95337
810	0	0	0	0	0	0	0	0	0
811	0	0	0	0	0	0	0	0	0
812	0	0	0	0	0	0	0	0	0
813	0	0	0	0	0	0	0	0	0
814	0	0	0	0	0	0	0	0	0
815	0	0	0	0	0	0	0	0	0
816	0	0	0	0	0	0	0	0	0
817	0	0	0	0	0	0	0	0	0
818	0	0	0	0	0	0	0	0	0
819	0	0	0	0	0	0	0	0	0
820	0	0	0	0	0	0	0	0	0
821	0	0	0	0	0	0	0	0	0
822	0	0	0	0	0	0	0	0	0
823	3.17423	3.20235	1.91999	2.56117	1.25424	0.64118	1.89541	3.20235	17.85092
824	2.72399	2.77796	1.63842	2.20819	1.08557	0.56977	1.65534	2.77796	15.4372
825	2.51825	2.59808	1.42907	2.01357	1.08918	0.58451	1.67368	2.59808	14.50442
826	2.89554	3.00123	1.55289	2.27706	1.34265	0.72417	2.06682	3.00123	16.86159
827	3.32572	3.43109	1.78887	2.60998	1.53685	0.82111	2.35796	3.43109	19.30267
828	2.41014	2.46315	1.44697	1.95506	0.96317	0.50809	1.47125	2.46315	13.68098
829	2.46213	2.54132	1.39991	1.97061	1.06223	0.57071	1.63294	2.54132	14.18117
830	2.33477	2.43982	1.25013	1.84497	1.08464	0.59484	1.67949	2.43982	13.66848
831	2.24633	2.35137	1.20022	1.77579	1.04611	0.57557	1.62168	2.35137	13.16844
832	2.03645	2.08945	1.21941	1.65443	0.81704	0.43502	1.25206	2.08945	11.59331
833	2.14332	2.17047	1.28997	1.73022	0.85335	0.44025	1.2936	2.17047	12.09165
834	0	0	0	0	0	0	0	0	0
835	0	0	0	0	0	0	0	0	0
836	0	0	0	0	0	0	0	0	0
837	0	0	0	0	0	0	0	0	0
838	0	0	0	0	0	0	0	0	0
839	0	0	0	0	0	0	0	0	0
840	0	0	0	0	0	0	0	0	0
841	0	0	0	0	0	0	0	0	0
842	0	0	0	0	0	0	0	0	0
843	0	0	0	0	0	0	0	0	0
844	0	0	0	0	0	0	0	0	0
845	0	0	0	0	0	0	0	0	0
846	0	0	0	0	0	0	0	0	0
847	3.63647	3.66491	2.20429	2.9346	1.43218	0.73031	2.16249	3.66491	20.43016
848	2.982	3.03597	1.79634	2.41616	1.18566	0.61982	1.80547	3.03597	16.87739
849	2.52516	2.60499	1.4411	2.02305	1.08406	0.58195	1.666	2.60499	14.5313
850	2.58792	2.69361	1.41307	2.05334	1.17485	0.64027	1.81512	2.69361	15.07179
851	2.75647	2.86183	1.52007	2.19095	1.2364	0.67088	1.90728	2.86183	16.00571
852	2.11296	2.16596	1.26593	1.71594	0.84703	0.45002	1.29705	2.16596	12.02085
853	1.98261	2.06147	1.14101	1.60124	0.8416	0.46023	1.30182	2.06147	11.45145
854	1.6948	1.79952	0.93135	1.36543	0.76345	0.43409	1.19754	1.79952	9.9857
855	1.614	1.71872	0.88418	1.30145	0.72981	0.41727	1.14708	1.71872	9.53123
856	1.68662	1.7393	1.00696	1.37313	0.67966	0.36617	1.04583	1.7393	9.63697
857	1.7837	1.81053	1.07139	1.44096	0.71231	0.36957	1.08188	1.81053	10.08087
858	0	0	0	0	0	0	0	0	0
859	0	0	0	0	0	0	0	0	0
860	0	0	0	0	0	0	0	0	0
861	0	0	0	0	0	0	0	0	0
862	0	0	0	0	0	0	0	0	0
863	0	0	0	0	0	0	0	0	0
864	0	0	0	0	0	0	0	0	0
865	0	0	0	0	0	0	0	0	0
866	0	0	0	0	0	0	0	0	0
867	0	0	0	0	0	0	0	0	0
868	0	0	0	0	0	0	0	0	0
869	0	0	0	0	0	0	0	0	0
870	0	0	0	0	0	0	0	0	0
871	3.41786	3.44597	2.0698	2.75789	1.34806	0.68809	2.03615	3.44597	19.20979
872	2.85254	2.90652	1.71705	2.31178	1.13549	0.59473	1.73023	2.90652	16.15486
873	2.49766	2.57749	1.42032	1.9989	1.07734	0.57859	1.65593	2.57749	14.38372
874	2.6614	2.76709	1.44094	2.10402	1.22046	0.66307	1.88353	2.76709	15.5076
875	2.89083	2.9962	1.57835	2.28728	1.31248	0.70892	2.0214	2.9962	16.79166
876	2.17928	2.23229	1.30628	1.76929	0.873	0.463	1.336	2.23229	12.39143
877	2.10294	2.18181	1.20468	1.69324	0.89826	0.48856	1.38683	2.18181	12.13813
878	1.86804	1.97308	1.01655	1.49481	0.85149	0.47827	1.32976	1.97308	10.98508
879	1.79773	1.90278	0.97537	1.43907	0.82237	0.4637	1.28607	1.90278	10.58987
880	1.78972	1.84273	1.0694	1.45606	0.72032	0.38666	1.10698	1.84273	10.2146
881	1.90519	1.93201	1.14515	1.53858	0.76004	0.39343	1.15348	1.93201	10.75989
882	0	0	0	0	0	0	0	0	0
883	0	0	0	0	0	0	0	0	0
884	0	0	0	0	0	0	0	0	0
885	0	0	0	0	0	0	0	0	0
886	0	0	0	0	0	0	0	0	0
887	0	0	0	0	0	0	0	0	0
888	0	0	0	0	0	0	0	0	0
889	0	0	0	0	0	0	0	0	0
890	0	0	0	0	0	0	0	0	0
891	0	0	0	0	0	0	0	0	0
892	0	0	0	0	0	0	0	0	0
893	0	0	0	0	0	0	0	0	0
894	0	0	0	0	0	0	0	0	0
895	0	0	0	0	0	0	0	0	0
896	0	0	0	0	0	0	0	0	0
897	0	0	0	0	0	0	0	0	0
898	0	0	0	0	0	0	0	0	0
899	0	0	0	0	0	0	0	0	0
900	0	0	0	0	0	0	0	0	0
901	0	0	0	0	0	0	0	0	0
902	0	0	0	0	0	0	0	0	0
903	0	0	0	0	0	0	0	0	0
904	0	0	0	0	0	0	0	0	0
905	0	0	0	0	0	0	0	0	0
906	0	0	0	0	0	0	0	0	0
907	0	0	0	0	0	0	0	0	0
908	0	0	0	0	0	0	0	0	0
909	0	0	0	0	0	0	0	0	0
910	0	0	0	0	0	0	0	0	0
911	0	0	0	0	0	0	0	0	0
912	0	0	0	0	0	0	0	0	0
913	0	0	0	0	0	0	0	0	0
914	0	0	0	0	0	0	0	0	0
915	0	0	0	0	0	0	0	0	0
916	0	0	0	0	0	0	0	0	0
917	0	0	0	0	0	0	0	0	0
918	0	0	0	0	0	0	0	0	0
919	0	0	0	0	0	0	0	0	0
920	0	0	0	0	0	0	0	0	0
921	0	0	0	0	0	0	0	0	0
922	0	0	0	0	0	0	0	0	0
923	0	0	0	0	0	0	0	0	0
924	0	0	0	0	0	0	0	0	0
925	0	0	0	0	0	0	0	0	0
926	0	0	0	0	0	0	0	0	0
927	0	0	0	0	0	0	0	0	0
928	0	0	0	0	0	0	0	0	0
929	0	0	0	0	0	0	0	0	0
930	0	0	0	0	0	0	0	0	0
931	0	0	0	0	0	0	0	0	0
932	0	0	0	0	0	0	0	0	0
933	0	0	0	0	0	0	0	0	0
934	0	0	0	0	0	0	0	0	0
935	0	0	0	0	0	0	0	0	0
936	0	0	0	0	0	0	0	0	0
937	0	0	0	0	0	0	0	0	0
938	0	0	0	0	0	0	0	0	0
939	0	0	0	0	0	0	0	0	0
940	0	0	0	0	0	0	0	0	0
941	0	0	0	0	0	0	0	0	0
942	0	0	0	0	0	0	0	0	0
943	7.97999	8.01071	4.80305	6.40688	3.17694	1.60383	4.78077	8.01071	44.77288
944	7.93246	7.98745	4.76927	6.37836	3.16319	1.60909	4.77228	7.98745	44.59955
945	8.00254	8.08318	4.68313	6.38316	3.31941	1.70003	5.01944	8.08318	45.27407
946	7.78687	7.8902	4.41079	6.1505	3.37609	1.73971	5.11579	7.8902	44.36015
947	7.92178	8.02277	4.52559	6.27418	3.39619	1.74859	5.14477	8.02277	45.05664
948	7.8058	7.85936	4.6929	6.27613	3.1129	1.58323	4.69614	7.85936	43.88582
949	7.91342	7.99341	4.6346	6.314	3.27882	1.6794	4.95822	7.99341	44.76528
950	7.0974	7.20341	3.90808	5.55575	3.18932	1.64766	4.83698	7.20341	40.64201
951	6.5547	6.66039	3.53329	5.09684	3.02142	1.56355	4.58497	6.66039	37.67555
952	5.80035	5.85367	3.54574	4.69971	2.25461	1.15397	3.40858	5.85367	32.5703
953	5.98751	6.01466	3.67043	4.84254	2.31707	1.17211	3.48918	6.01466	33.50816
954	0	0	0	0	0	0	0	0	0
955	0	0	0	0	0	0	0	0	0
956	0	0	0	0	0	0	0	0	0
957	0	0	0	0	0	0	0	0	0
958	0	0	0	0	0	0	0	0	0
959	0	0	0	0	0	0	0	0	0
960	0	0	0	0	0	0	0	0	0
961	0	0	0	0	0	0	0	0	0
962	0	0	0	0	0	0	0	0	0
963	0	0	0	0	0	0	0	0	0
964	0	0	0	0	0	0	0	0	0
965	0	0	0	0	0	0	0	0	0
966	0	0	0	0	0	0	0	0	0
967	7.7909	7.81871	4.68929	6.254	3.10161	1.56471	4.66631	7.81871	43.70424
968	7.53976	7.59406	4.53069	6.06238	3.00907	1.53168	4.54075	7.59406	42.40245
969	6.30878	6.38862	3.61767	5.00314	2.69112	1.38548	4.07659	6.38862	35.86002
970	6.52152	6.62721	3.526	5.0766	2.99552	1.5506	4.54612	6.62721	37.47078
971	6.82928	6.93497	3.76226	5.34861	3.06702	1.58636	4.65338	6.93497	39.11685
972	5.03637	5.0897	3.06676	4.07823	1.96961	1.01147	2.98109	5.0897	28.32293
973	4.66624	4.74542	2.70242	3.72392	1.96382	1.0215	2.98533	4.74542	26.55407
974	4.02151	4.12655	2.214	3.17027	1.80751	0.95628	2.76379	4.12655	23.18646
975	3.78226	3.8873	2.07555	2.98142	1.70671	0.90588	2.61258	3.8873	21.839
976	3.71834	3.77135	2.24906	3.0102	1.46928	0.76114	2.23043	3.77135	20.98115
977	3.92183	3.94898	2.38072	3.16485	1.54112	0.78413	2.32525	3.94898	22.01586
978	0	0	0	0	0	0	0	0	0
979	0	0	0	0	0	0	0	0	0
980	0	0	0	0	0	0	0	0	0
981	0	0	0	0	0	0	0	0	0
982	0	0	0	0	0	0	0	0	0
983	0	0	0	0	0	0	0	0	0
984	0	0	0	0	0	0	0	0	0
985	0	0	0	0	0	0	0	0	0
986	0	0	0	0	0	0	0	0	0
987	0	0	0	0	0	0	0	0	0
988	0	0	0	0	0	0	0	0	0
989	0	0	0	0	0	0	0	0	0
990	0	0	0	0	0	0	0	0	0
991	7.27869	7.30713	4.37722	5.84217	2.90147	1.46496	4.36643	7.30713	40.8452
992	5.63611	5.69009	3.44227	4.56618	2.19384	1.12391	3.31775	5.69009	31.66024
993	4.58317	4.66301	2.6268	3.64491	1.95637	1.0181	2.97447	4.66301	26.12984
994	4.722	4.82769	2.56834	3.69801	2.15366	1.12967	3.28333	4.82769	27.21039
995	5.0162	5.12189	2.75056	3.93622	2.26564	1.18566	3.4513	5.12189	28.84936
996	3.72106	3.77406	2.25071	3.01238	1.47035	0.76168	2.23202	3.77406	20.99632
997	3.41225	3.49143	1.97767	2.73455	1.43458	0.75688	2.19146	3.49143	19.49025
998	2.8853	2.99034	1.60017	2.29526	1.28513	0.69509	1.98021	2.99034	16.72184
999	2.70274	2.80779	1.49652	2.15215	1.20622	0.65563	1.86185	2.80779	15.69069
1000	2.76374	2.81674	1.66295	2.23985	1.10079	0.5769	1.67769	2.81674	15.6554
1001	2.90606	2.93321	1.75586	2.34453	1.15019	0.58867	1.73887	2.93321	16.3506
1002	0	0	0	0	0	0	0	0	0
1003	0	0	0	0	0	0	0	0	0
1004	0	0	0	0	0	0	0	0	0
1005	0	0	0	0	0	0	0	0	0
1006	0	0	0	0	0	0	0	0	0
1007	0	0	0	0	0	0	0	0	0
1008	0	0	0	0	0	0	0	0	0
1009	0	0	0	0	0	0	0	0	0
1010	0	0	0	0	0	0	0	0	0
1011	0	0	0	0	0	0	0	0	0
1012	0	0	0	0	0	0	0	0	0
1013	0	0	0	0	0	0	0	0	0
1014	0	0	0	0	0	0	0	0	0
1015	5.32634	5.35478	3.2545	4.30464	2.07185	1.05014	3.12199	5.35478	29.83902
1016	4.36409	4.41806	2.64827	3.53317	1.71582	0.8849	2.60071	4.41806	24.58308
1017	3.72272	3.80255	2.12856	2.96556	1.59416	0.83699	2.43115	3.80255	21.28424
1018	4.01188	4.11757	2.1732	3.14538	1.83868	0.97219	2.81087	4.11757	23.18734
1019	4.3989	4.50459	2.3949	3.44975	2.004	1.05484	3.05884	4.50459	25.37041
1020	3.26119	3.31452	1.9677	2.64111	1.29348	0.67341	1.96689	3.31452	18.43282
1021	3.23273	3.31191	1.85506	2.58349	1.37767	0.72843	2.10609	3.31191	18.50729
1022	3.05644	3.1618	1.65642	2.40911	1.40001	0.75269	2.1527	3.1618	17.75097
1023	2.92335	3.02872	1.58194	2.30533	1.34141	0.72339	2.0648	3.02872	16.99766
1024	2.7154	2.76841	1.63339	2.2009	1.08201	0.56751	1.64951	2.76841	15.38554
1025	2.86487	2.89202	1.73061	2.31131	1.13426	0.5807	1.71496	2.89202	16.12075
1026	0	0	0	0	0	0	0	0	0
1027	0	0	0	0	0	0	0	0	0
1028	0	0	0	0	0	0	0	0	0
1029	0	0	0	0	0	0	0	0	0
1030	0	0	0	0	0	0	0	0	0
1031	0	0	0	0	0	0	0	0	0
1032	0	0	0	0	0	0	0	0	0
1033	0	0	0	0	0	0	0	0	0
1034	0	0	0	0	0	0	0	0	0
1035	0	0	0	0	0	0	0	0	0
1036	0	0	0	0	0	0	0	0	0
1037	0	0	0	0	0	0	0	0	0
1038	0	0	0	0	0	0	0	0	0
1039	3.83241	3.86053	2.32532	3.09292	1.50708	0.7676	2.27469	3.86053	21.52108
1040	3.17633	3.23031	1.91549	2.5729	1.26084	0.65741	1.91825	3.23031	17.96184
1041	2.73636	2.8162	1.57296	2.19458	1.1634	0.62162	1.78502	2.8162	15.70634
1042	2.81976	2.92545	1.5549	2.24017	1.26485	0.68527	1.95012	2.92545	16.36597
1043	3.05911	3.16447	1.69741	2.43094	1.3617	0.73353	2.09523	3.16447	17.70686
1044	2.37115	2.42415	1.42319	1.92367	0.94796	0.50048	1.44844	2.42415	13.46319
1045	2.18449	2.26335	1.26308	1.76321	0.92141	0.50014	1.42155	2.26335	12.58058
1046	1.88306	1.98811	1.04202	1.51506	0.84104	0.47304	1.31408	1.98811	11.04452
1047	1.83041	1.93545	1.00814	1.47179	0.82227	0.46366	1.28593	1.93545	10.7531
1048	1.89363	1.94664	1.13251	1.53957	0.76113	0.40707	1.16819	1.94664	10.79538
1049	1.96817	1.995	1.18349	1.58924	0.78468	0.40575	1.19043	1.995	11.11176
1050	0	0	0	0	0	0	0	0	0
1051	0	0	0	0	0	0	0	0	0
1052	0	0	0	0	0	0	0	0	0
1053	0	0	0	0	0	0	0	0	0
1054	0	0	0	0	0	0	0	0	0
1055	0	0	0	0	0	0	0	0	0
1056	0	0	0	0	0	0	0	0	0
1057	0	0	0	0	0	0	0	0	0
1058	0	0	0	0	0	0	0	0	0
1059	0	0	0	0	0	0	0	0	0
1060	0	0	0	0	0	0	0	0	0
1061	0	0	0	0	0	0	0	0	0
1062	0	0	0	0	0	0	0	0	0
1063	0	0	0	0	0	0	0	0	0
1064	0	0	0	0	0	0	0	0	0
1065	0	0	0	0	0	0	0	0	0
1066	0	0	0	0	0	0	0	0	0
1067	0	0	0	0	0	0	0	0	0
1068	0	0	0	0	0	0	0	0	0
1069	0	0	0	0	0	0	0	0	0
1070	0	0	0	0	0	0	0	0	0
1071	0	0	0	0	0	0	0	0	0
1072	0	0	0	0	0	0	0	0	0
1073	0	0	0	0	0	0	0	0	0
1074	0	0	0	0	0	0	0	0	0
1075	0	0	0	0	0	0	0	0	0
1076	0	0	0	0	0	0	0	0	0
1077	0	0	0	0	0	0	0	0	0
1078	0	0	0	0	0	0	0	0	0
1079	0	0	0	0	0	0	0	0	0
1080	0	0	0	0	0	0	0	0	0
1081	0	0	0	0	0	0	0	0	0
1082	0	0	0	0	0	0	0	0	0
1083	0	0	0	0	0	0	0	0	0
1084	0	0	0	0	0	0	0	0	0
1085	0	0	0	0	0	0	0	0	0
1086	0	0	0	0	0	0	0	0	0
1087	0	0	0	0	0	0	0	0	0
1088	0	0	0	0	0	0	0	0	0
1089	0	0	0	0	0	0	0	0	0
1090	0	0	0	0	0	0	0	0	0
1091	0	0	0	0	0	0	0	0	0
1092	0	0	0	0	0	0	0	0	0
1093	0	0	0	0	0	0	0	0	0
1094	0	0	0	0	0	0	0	0	0
1095	0	0	0	0	0	0	0	0	0
1096	0	0	0	0	0	0	0	0	0
1097	0	0	0	0	0	0	0	0	0
1098	0	0	0	0	0	0	0	0	0
1099	0	0	0	0	0	0	0	0	0
1100	0	0	0	0	0	0	0	0	0
1101	0	0	0	0	0	0	0	0	0
1102	0	0	0	0	0	0	0	0	0
1103	0	0	0	0	0	0	0	0	0
1104	0	0	0	0	0	0	0	0	0
1105	0	0	0	0	0	0	0	0	0
1106	0	0	0	0	0	0	0	0	0
1107	0	0	0	0	0	0	0	0	0
1108	0	0	0	0	0	0	0	0	0
1109	0	0	0	0	0	0	0	0	0
1110	0	0	0	0	0	0	0	0	0
1111	8.06623	8.09622	4.85527	6.47574	3.21096	1.62048	4.83144	8.09622	45.25256
1112	8.01611	8.07016	4.81999	6.44507	3.19612	1.62509	4.82121	8.07016	45.06391
1113	8.12106	8.20036	4.77524	6.4878	3.34582	1.71256	5.05838	8.20036	45.90158
1114	7.97976	8.08192	4.58668	6.3343	3.39308	1.74762	5.1407	8.08192	45.34598
1115	8.03682	8.13691	4.62783	6.38237	3.40899	1.75454	5.16353	8.13691	45.6479
1116	7.87943	7.93197	4.73768	6.33483	3.14174	1.59715	4.73889	7.93197	44.29366
1117	8.00831	8.08753	4.71395	6.40074	3.29436	1.68679	4.98115	8.08753	45.26036
1118	7.32371	7.42972	4.13942	5.78457	3.18429	1.64515	4.82944	7.42972	41.76602
1119	6.68937	6.79506	3.68868	5.24187	3.0007	1.55319	4.55389	6.79506	38.31782
1120	6.59775	6.65107	4.04986	5.35047	2.54789	1.30061	3.8485	6.65107	36.99722
1121	6.69513	6.72228	4.10402	5.41315	2.59111	1.30913	3.90024	6.72228	37.45734
1122	0	0	0	0	0	0	0	0	0
1123	0	0	0	0	0	0	0	0	0
1124	0	0	0	0	0	0	0	0	0
1125	0	0	0	0	0	0	0	0	0
1126	0	0	0	0	0	0	0	0	0
1127	0	0	0	0	0	0	0	0	0
1128	0	0	0	0	0	0	0	0	0
1129	0	0	0	0	0	0	0	0	0
1130	0	0	0	0	0	0	0	0	0
1131	0	0	0	0	0	0	0	0	0
1132	0	0	0	0	0	0	0	0	0
1133	0	0	0	0	0	0	0	0	0
1134	0	0	0	0	0	0	0	0	0
1135	7.70062	7.72906	4.63452	6.18179	3.0661	1.54727	4.61337	7.72906	43.20179
1136	6.67425	6.72823	4.09529	5.41176	2.57896	1.31647	3.89543	6.72823	37.42862
1137	5.31055	5.39038	3.08376	4.23707	2.22679	1.15331	3.3801	5.39038	30.17234
1138	5.62098	5.72667	3.09985	4.41326	2.52113	1.31341	3.83454	5.72667	32.25651
1139	6.56354	6.66923	3.60918	5.1392	2.95436	1.53002	4.48438	6.66923	37.61914
1140	5.03967	5.093	3.0688	4.0809	1.97087	1.0121	2.98297	5.093	28.34131
1141	4.70322	4.7824	2.73309	3.75775	1.97013	1.02466	2.99478	4.7824	26.74843
1142	4.00658	4.11195	2.22236	3.16715	1.78422	0.94479	2.72901	4.11195	23.07801
1143	3.72956	3.83461	2.0675	2.95105	1.66207	0.88356	2.54562	3.83461	21.50858
1144	3.728	3.78101	2.25506	3.01804	1.47294	0.76297	2.23591	3.78101	21.03494
1145	3.8173	3.84445	2.31624	3.08035	1.50105	0.7641	2.26515	3.84445	21.43309
1146	0	0	0	0	0	0	0	0	0
1147	0	0	0	0	0	0	0	0	0
1148	0	0	0	0	0	0	0	0	0
1149	0	0	0	0	0	0	0	0	0
1150	0	0	0	0	0	0	0	0	0
1151	0	0	0	0	0	0	0	0	0
1152	0	0	0	0	0	0	0	0	0
1153	0	0	0	0	0	0	0	0	0
1154	0	0	0	0	0	0	0	0	0
1155	0	0	0	0	0	0	0	0	0
1156	0	0	0	0	0	0	0	0	0
1157	0	0	0	0	0	0	0	0	0
1158	0	0	0	0	0	0	0	0	0
1159	6.03831	6.06676	3.70242	4.88459	2.3359	1.18217	3.51807	6.06676	33.79498
1160	4.77852	4.8325	2.9059	3.8692	1.87262	0.9633	2.83593	4.8325	26.89047
1161	4.11855	4.19838	2.36778	3.28308	1.75076	0.9153	2.66606	4.19838	23.49829
1162	4.59855	4.70424	2.49854	3.60139	2.10002	1.10285	3.20287	4.70424	26.5127
1163	5.47516	5.58085	2.96104	4.27094	2.51412	1.3099	3.82402	5.58085	31.51688
1164	4.01526	4.06859	2.43245	3.25052	1.58281	0.81807	2.40087	4.06859	22.63716
1165	3.96379	4.04298	2.27882	3.1609	1.68497	0.88208	2.56705	4.04298	22.62357
1166	3.60983	3.7152	1.96417	2.83968	1.64566	0.87551	2.52118	3.7152	20.88643
1167	3.40697	3.51234	1.85246	2.6824	1.55452	0.82994	2.38446	3.51234	19.73543
1168	3.1875	3.2405	1.92261	2.58156	1.26489	0.65895	1.92384	3.2405	18.02035
1169	3.29265	3.3198	1.99301	2.65641	1.29964	0.6634	1.96304	3.3198	18.50775
1170	0	0	0	0	0	0	0	0	0
1171	0	0	0	0	0	0	0	0	0
1172	0	0	0	0	0	0	0	0	0
1173	0	0	0	0	0	0	0	0	0
1174	0	0	0	0	0	0	0	0	0
1175	0	0	0	0	0	0	0	0	0
1176	0	0	0	0	0	0	0	0	0
1177	0	0	0	0	0	0	0	0	0
1178	0	0	0	0	0	0	0	0	0
1179	0	0	0	0	0	0	0	0	0
1180	0	0	0	0	0	0	0	0	0
1181	0	0	0	0	0	0	0	0	0
1182	0	0	0	0	0	0	0	0	0
1183	5.24009	5.26854	3.20045	4.23449	2.03965	1.03404	3.07369	5.26854	29.35949
1184	4.07948	4.13345	2.47194	3.3027	1.60753	0.83075	2.43829	4.13345	22.99759
1185	3.31956	3.39939	1.91136	2.65537	1.4082	0.74402	2.15222	3.39939	18.98951
1186	3.25678	3.36247	1.79947	2.58097	1.45731	0.7815	2.2388	3.36247	18.83977
1187	3.50519	3.61055	1.9513	2.78092	1.55389	0.82963	2.38352	3.61055	20.22555
1188	2.76368	2.81668	1.66289	2.23979	1.10079	0.5769	1.67769	2.81668	15.6551
1189	2.54689	2.62607	1.47638	2.05123	1.07051	0.57485	1.64535	2.62607	14.61735
1190	2.15691	2.26196	1.19902	1.73049	0.9579	0.53147	1.48937	2.26196	12.58908
1191	2.01723	2.12228	1.11795	1.62011	0.89928	0.50216	1.40144	2.12228	11.80273
1192	2.07714	2.13014	1.24407	1.68711	0.83307	0.44304	1.2761	2.13014	11.82081
1193	2.16531	2.19246	1.30341	1.74794	0.86191	0.44453	1.30643	2.19246	12.21445
1194	0	0	0	0	0	0	0	0	0
1195	0	0	0	0	0	0	0	0	0
1196	0	0	0	0	0	0	0	0	0
1197	0	0	0	0	0	0	0	0	0
1198	0	0	0	0	0	0	0	0	0
1199	0	0	0	0	0	0	0	0	0
1200	0	0	0	0	0	0	0	0	0
1201	0	0	0	0	0	0	0	0	0
1202	0	0	0	0	0	0	0	0	0
1203	0	0	0	0	0	0	0	0	0
1204	0	0	0	0	0	0	0	0	0
1205	0	0	0	0	0	0	0	0	0
1206	0	0	0	0	0	0	0	0	0
1207	3.07849	3.10661	1.86133	2.48397	1.21716	0.62264	1.8398	3.10661	17.31661
1208	2.61571	2.66969	1.57218	2.12094	1.04353	0.54875	1.59228	2.66969	14.83277
1209	2.2548	2.33463	1.29363	1.81413	0.96117	0.5205	1.48167	2.33463	12.99516
1210	2.32182	2.42751	1.27965	1.85358	1.04217	0.57393	1.6161	2.42751	13.54227
1211	2.52608	2.63145	1.4021	2.01677	1.12398	0.61467	1.73865	2.63145	14.68515
1212	2.02234	2.07535	1.21077	1.64306	0.81157	0.43229	1.24386	2.07535	11.51459
1213	1.87214	1.951	1.07863	1.51481	0.79351	0.43619	1.2297	1.951	10.82698
1214	1.5564	1.66144	0.858	1.25972	0.6984	0.40172	1.10012	1.66144	9.19724
1215	1.42249	1.52721	0.78234	1.15478	0.64015	0.37244	1.01259	1.52721	8.43921
1216	1.49764	1.55033	0.89237	1.22135	0.60527	0.32898	0.93425	1.55033	8.58052
1217	1.55229	1.57911	0.93096	1.25504	0.62132	0.32408	0.9454	1.57911	8.78731
1218	0	0	0	0	0	0	0	0	0
1219	0	0	0	0	0	0	0	0	0
1220	0	0	0	0	0	0	0	0	0
1221	0	0	0	0	0	0	0	0	0
1222	0	0	0	0	0	0	0	0	0
1223	0	0	0	0	0	0	0	0	0
1224	0	0	0	0	0	0	0	0	0
1225	0	0	0	0	0	0	0	0	0
1226	0	0	0	0	0	0	0	0	0
1227	0	0	0	0	0	0	0	0	0
1228	0	0	0	0	0	0	0	0	0
1229	0	0	0	0	0	0	0	0	0
1230	0	0	0	0	0	0	0	0	0
1231	0	0	0	0	0	0	0	0	0
1232	0	0	0	0	0	0	0	0	0
1233	0	0	0	0	0	0	0	0	0
1234	0	0	0	0	0	0	0	0	0
1235	0	0	0	0	0	0	0	0	0
1236	0	0	0	0	0	0	0	0	0
1237	0	0	0	0	0	0	0	0	0
1238	0	0	0	0	0	0	0	0	0
1239	0	0	0	0	0	0	0	0	0
1240	0	0	0	0	0	0	0	0	0
1241	0	0	0	0	0	0	0	0	0
1242	0	0	0	0	0	0	0	0	0
1243	0	0	0	0	0	0	0	0	0
1244	0	0	0	0	0	0	0	0	0
1245	0	0	0	0	0	0	0	0	0
1246	0	0	0	0	0	0	0	0	0
1247	0	0	0	0	0	0	0	0	0
1248	0	0	0	0	0	0	0	0	0
1249	0	0	0	0	0	0	0	0	0
1250	0	0	0	0	0	0	0	0	0
1251	0	0	0	0	0	0	0	0	0
1252	0	0	0	0	0	0	0	0	0
1253	0	0	0	0	0	0	0	0	0
1254	0	0	0	0	0	0	0	0	0
1255	0	0	0	0	0	0	0	0	0
1256	0	0	0	0	0	0	0	0	0
1257	0	0	0	0	0	0	0	0	0
1258	0	0	0	0	0	0	0	0	0
1259	0	0	0	0	0	0	0	0	0
1260	0	0	0	0	0	0	0	0	0
1261	0	0	0	0	0	0	0	0	0
1262	0	0	0	0	0	0	0	0	0
1263	0	0	0	0	0	0	0	0	0
1264	0	0	0	0	0	0	0	0	0
1265	0	0	0	0	0	0	0	0	0
1266	0	0	0	0	0	0	0	0	0
1267	0	0	0	0	0	0	0	0	0
1268	0	0	0	0	0	0	0	0	0
1269	0	0	0	0	0	0	0	0	0
1270	0	0	0	0	0	0	0	0	0
1271	0	0	0	0	0	0	0	0	0
1272	0	0	0	0	0	0	0	0	0
1273	0	0	0	0	0	0	0	0	0
1274	0	0	0	0	0	0	0	0	0
1275	0	0	0	0	0	0	0	0	0
1276	0	0	0	0	0	0	0	0	0
1277	0	0	0	0	0	0	0	0	0
1278	0	0	0	0	0	0	0	0	0
1279	3.60601	3.63801	2.1847	2.91136	1.42131	0.72665	2.14796	3.63801	20.27401
1280	2.98518	3.04206	1.79757	2.41981	1.18761	0.62225	1.80986	3.04206	16.9064
1281	2.53277	2.61486	1.45839	2.03663	1.07437	0.57823	1.65261	2.61486	14.56272
1282	2.62695	2.73426	1.45277	2.09351	1.17418	0.64074	1.81493	2.73426	15.2716
1283	2.90675	3.01341	1.61572	2.31457	1.29103	0.69885	1.98988	3.01341	16.84362
1284	2.33442	2.3884	1.4006	1.8945	0.93382	0.4939	1.42772	2.3884	13.26176
1285	2.17252	2.25203	1.25373	1.75288	0.91879	0.49915	1.41794	2.25203	12.51907
1286	1.86715	1.97252	1.03004	1.50128	0.83711	0.47124	1.30835	1.97252	10.96021
1287	1.74543	1.85047	0.9599	1.40519	0.78553	0.44529	1.23081	1.85047	10.27309
1288	1.77788	1.83089	1.06225	1.44657	0.71563	0.38432	1.09995	1.83089	10.14838
1289	1.85882	1.88597	1.11696	1.50146	0.74186	0.38451	1.12637	1.88597	10.50192
1290	0	0	0	0	0	0	0	0	0
1291	0	0	0	0	0	0	0	0	0
1292	0	0	0	0	0	0	0	0	0
1293	0	0	0	0	0	0	0	0	0
1294	0	0	0	0	0	0	0	0	0
1295	0	0	0	0	0	0	0	0	0
1296	0	0	0	0	0	0	0	0	0
1297	0	0	0	0	0	0	0	0	0
1298	0	0	0	0	0	0	0	0	0
1299	0	0	0	0	0	0	0	0	0
1300	0	0	0	0	0	0	0	0	0
1301	0	0	0	0	0	0	0	0	0
1302	0	0	0	0	0	0	0	0	0
1303	2.50877	2.53689	1.5126	2.02475	0.99618	0.51215	1.50832	2.53689	14.13655
1304	2.12709	2.18074	1.27433	1.72754	0.85275	0.4532	1.30596	2.18074	12.10235
1305	1.81973	1.89924	1.04298	1.47111	0.77675	0.42813	1.20488	1.89924	10.54206
1306	1.92709	2.03246	1.06147	1.54696	0.86562	0.48549	1.35111	2.03246	11.30266
1307	2.19494	2.29998	1.21709	1.75853	0.97786	0.54145	1.51931	2.29998	12.80914
1308	1.81376	1.86676	1.08406	1.47541	0.72969	0.39135	1.12104	1.86676	10.34883
1309	1.78335	1.86221	1.02368	1.44294	0.75967	0.41927	1.17894	1.86221	10.33227
1310	1.53858	1.6433	0.84255	1.24293	0.69603	0.40038	1.09641	1.6433	9.10348
1311	1.43801	1.54273	0.78601	1.16437	0.65201	0.37836	1.03037	1.54273	8.53459
1312	1.48183	1.53451	0.88276	1.20864	0.59907	0.32588	0.92495	1.53451	8.49215
1313	1.53358	1.5604	0.91964	1.24002	0.61393	0.32038	0.93431	1.5604	8.68266
1314	0	0	0	0	0	0	0	0	0
1315	0	0	0	0	0	0	0	0	0
1316	0	0	0	0	0	0	0	0	0
1317	0	0	0	0	0	0	0	0	0
1318	0	0	0	0	0	0	0	0	0
1319	0	0	0	0	0	0	0	0	0
1320	0	0	0	0	0	0	0	0	0
1321	0	0	0	0	0	0	0	0	0
1322	0	0	0	0	0	0	0	0	0
1323	0	0	0	0	0	0	0	0	0
1324	0	0	0	0	0	0	0	0	0
1325	0	0	0	0	0	0	0	0	0
1326	0	0	0	0	0	0	0	0	0
1327	2.36331	2.39142	1.4238	1.90761	0.93951	0.48381	1.42332	2.39142	13.3242
1328	1.94112	1.99477	1.16127	1.57802	0.77985	0.41675	1.1966	1.99477	11.06315
1329	1.62911	1.70862	0.92896	1.31879	0.70015	0.38983	1.08997	1.70862	9.47405
1330	1.76102	1.86639	0.96077	1.41358	0.80025	0.45281	1.25305	1.86639	10.37426
1331	2.07564	2.18068	1.13863	1.65966	0.93701	0.52102	1.45803	2.18068	12.15135
1332	1.63861	1.69162	0.97776	1.33469	0.66085	0.35693	1.01778	1.69162	9.36986
1333	1.5442	1.62306	0.88194	1.2525	0.66225	0.37056	1.03281	1.62306	8.99038
1334	1.26514	1.36986	0.68789	1.02888	0.57725	0.34099	0.91824	1.36986	7.55811
1335	1.16699	1.27171	0.63262	0.95216	0.53437	0.31954	0.85391	1.27171	7.00301
1336	1.22149	1.27417	0.72524	0.9997	0.49624	0.27446	0.77071	1.27417	7.03618
1337	1.26112	1.28795	0.75455	1.02125	0.50658	0.2667	0.77328	1.28795	7.15938
1338	0	0	0	0	0	0	0	0	0
1339	0	0	0	0	0	0	0	0	0
1340	0	0	0	0	0	0	0	0	0
1341	0	0	0	0	0	0	0	0	0
1342	0	0	0	0	0	0	0	0	0
1343	0	0	0	0	0	0	0	0	0
1344	0	0	0	0	0	0	0	0	0
1345	0	0	0	0	0	0	0	0	0
1346	0	0	0	0	0	0	0	0	0
1347	0	0	0	0	0	0	0	0	0
1348	0	0	0	0	0	0	0	0	0
1349	0	0	0	0	0	0	0	0	0
1350	0	0	0	0	0	0	0	0	0
1351	2.3532	2.38131	1.41767	1.89949	0.93553	0.48182	1.41735	2.38131	13.26768
1352	1.9927	2.04636	1.19266	1.61951	0.80004	0.42685	1.22689	2.04636	11.35137
1353	1.80046	1.87997	1.01957	1.44977	0.78089	0.4302	1.21109	1.87997	10.45192
1354	1.95578	2.06114	1.05536	1.55825	0.90041	0.50289	1.4033	2.06114	11.49827
1355	2.07454	2.1799	1.1317	1.6558	0.94283	0.5241	1.46693	2.1799	12.1557
1356	1.57163	1.62464	0.93716	1.2809	0.63448	0.34374	0.97822	1.62464	8.99541
1357	1.48717	1.56604	0.84713	1.20658	0.64004	0.35945	0.9995	1.56604	8.67195
1358	1.26971	1.37443	0.6857	1.03007	0.58401	0.34437	0.92838	1.37443	7.5911
1359	1.16768	1.2724	0.62915	0.95077	0.53854	0.32163	0.86017	1.2724	7.01274
1360	1.18774	1.24042	0.70476	0.97259	0.48298	0.26783	0.75081	1.24042	6.84755
1361	1.25754	1.28436	0.75239	1.01838	0.50515	0.26599	0.77114	1.28436	7.13931
1362	0	0	0	0	0	0	0	0	0
1363	0	0	0	0	0	0	0	0	0
1364	0	0	0	0	0	0	0	0	0
1365	0	0	0	0	0	0	0	0	0
1366	0	0	0	0	0	0	0	0	0
1367	0	0	0	0	0	0	0	0	0
1368	0	0	0	0	0	0	0	0	0
1369	0	0	0	0	0	0	0	0	0
1370	0	0	0	0	0	0	0	0	0
1371	0	0	0	0	0	0	0	0	0
1372	0	0	0	0	0	0	0	0	0
1373	0	0	0	0	0	0	0	0	0
1374	0	0	0	0	0	0	0	0	0
1375	2.16238	2.1905	1.30142	1.74596	0.86096	0.44454	1.3055	2.1905	12.20176
1376	1.73761	1.79126	1.03767	1.41446	0.69994	0.37679	1.07673	1.79126	9.92572
1377	1.38971	1.46922	0.78984	1.12953	0.59987	0.33969	0.93956	1.46922	8.12664
1378	1.35822	1.46326	0.74364	1.10345	0.61458	0.35981	0.97438	1.46326	8.0806
1379	1.45494	1.55998	0.80787	1.18393	0.64707	0.37606	1.02313	1.55998	8.61296
1380	1.19448	1.24716	0.70884	0.978	0.48563	0.26916	0.75479	1.24716	6.88522
1381	1.05708	1.13562	0.60556	0.87059	0.45152	0.26503	0.71655	1.13562	6.23757
1382	0.82782	0.93222	0.45182	0.69202	0.37601	0.2402	0.61621	0.93222	5.06852
1383	0.77657	0.88097	0.42121	0.65109	0.35536	0.22988	0.58524	0.88097	4.78129
1384	0.92012	0.9728	0.54314	0.75797	0.37698	0.21483	0.59182	0.9728	5.35046
1385	0.98994	1.01676	0.59063	0.8037	0.39931	0.21307	0.61238	1.01676	5.64255
1386	0	0	0	0	0	0	0	0	0
1387	0	0	0	0	0	0	0	0	0
1388	0	0	0	0	0	0	0	0	0
1389	0	0	0	0	0	0	0	0	0
1390	0	0	0	0	0	0	0	0	0
1391	0	0	0	0	0	0	0	0	0
1392	0	0	0	0	0	0	0	0	0
1393	0	0	0	0	0	0	0	0	0
1394	0	0	0	0	0	0	0	0	0
1395	0	0	0	0	0	0	0	0	0
1396	0	0	0	0	0	0	0	0	0
1397	0	0	0	0	0	0	0	0	0
1398	0	0	0	0	0	0	0	0	0
1399	0	0	0	0	0	0	0	0	0
1400	0	0	0	0	0	0	0	0	0
1401	0	0	0	0	0	0	0	0	0
1402	0	0	0	0	0	0	0	0	0
1403	0	0	0	0	0	0	0	0	0
1404	0	0	0	0	0	0	0	0	0
1405	0	0	0	0	0	0	0	0	0
1406	0	0	0	0	0	0	0	0	0
1407	0	0	0	0	0	0	0	0	0
1408	0	0	0	0	0	0	0	0	0
1409	0	0	0	0	0	0	0	0	0
1410	0	0	0	0	0	0	0	0	0
1411	0	0	0	0	0	0	0	0	0
1412	0	0	0	0	0	0	0	0	0
1413	0	0	0	0	0	0	0	0	0
1414	0	0	0	0	0	0	0	0	0
1415	0	0	0	0	0	0	0	0	0
1416	0	0	0	0	0	0	0	0	0
1417	0	0	0	0	0	0	0	0	0
1418	0	0	0	0	0	0	0	0	0
1419	0	0	0	0	0	0	0	0	0
1420	0	0	0	0	0	0	0	0	0
1421	0	0	0	0	0	0	0	0	0
1422	0	0	0	0	0	0	0	0	0
1423	0	0	0	0	0	0	0	0	0
1424	0	0	0	0	0	0	0	0	0
1425	0	0	0	0	0	0	0	0	0
1426	0	0	0	0	0	0	0	0	0
1427	0	0	0	0	0	0	0	0	0
1428	0	0	0	0	0	0	0	0	0
1429	0	0	0	0	0	0	0	0	0
1430	0	0	0	0	0	0	0	0	0
1431	0	0	0	0	0	0	0	0	0
1432	0	0	0	0	0	0	0	0	0
1433	0	0	0	0	0	0	0	0	0
1434	0	0	0	0	0	0	0	0	0
1435	0	0	0	0	0	0	0	0	0
1436	0	0	0	0	0	0	0	0	0
1437	0	0	0	0	0	0	0	0	0
1438	0	0	0	0	0	0	0	0	0
1439	0	0	0	0	0	0	0	0	0
1440	0	0	0	0	0	0	0	0	0
1441	0	0	0	0	0	0	0	0	0
1442	0	0	0	0	0	0	0	0	0
1443	0	0	0	0	0	0	0	0	0
1444	0	0	0	0	0	0	0	0	0
1445	0	0	0	0	0	0	0	0	0
1446	0	0	0	0	0	0	0	0	0
1447	3.16041	3.21018	1.90671	2.55845	1.2537	0.65174	1.90543	3.21018	17.8568
1448	3.02544	3.11755	1.71221	2.41488	1.31322	0.70267	2.01589	3.11755	17.41941
1449	2.4431	2.57755	1.28489	1.93122	1.15821	0.64633	1.80455	2.57755	14.4234
1450	2.67334	2.85046	1.32928	2.08987	1.34406	0.76059	2.10465	2.85046	16.00271
1451	3.24586	3.422	1.63295	2.52748	1.61291	0.89453	2.50744	3.422	19.26517
1452	2.20997	2.29853	1.2601	1.77932	0.94987	0.51921	1.46908	2.29853	12.78461
1453	2.05403	2.18558	1.10185	1.64371	0.95219	0.54187	1.49405	2.18558	12.15886
1454	1.64854	1.82307	0.82358	1.32332	0.82496	0.49975	1.32471	1.82307	10.091
1455	1.49739	1.6716	0.74359	1.2076	0.75379	0.464	1.2178	1.6716	9.22737
1456	1.58837	1.67596	0.89953	1.28775	0.68884	0.38821	1.07705	1.67596	9.28167
1457	1.43671	1.48099	0.85722	1.1691	0.57949	0.31189	0.89138	1.48099	8.20777
1458	0	0	0	0	0	0	0	0	0
1459	0	0	0	0	0	0	0	0	0
1460	0	0	0	0	0	0	0	0	0
1461	0	0	0	0	0	0	0	0	0
1462	0	0	0	0	0	0	0	0	0
1463	0	0	0	0	0	0	0	0	0
1464	0	0	0	0	0	0	0	0	0
1465	0	0	0	0	0	0	0	0	0
1466	0	0	0	0	0	0	0	0	0
1467	0	0	0	0	0	0	0	0	0
1468	0	0	0	0	0	0	0	0	0
1469	0	0	0	0	0	0	0	0	0
1470	0	0	0	0	0	0	0	0	0
1471	2.50509	2.55067	1.50661	2.02864	0.99849	0.52203	1.52052	2.55067	14.18272
1472	2.3962	2.48476	1.33976	1.91226	1.05644	0.5725	1.62894	2.48476	13.87562
1473	2.0029	2.13477	1.02755	1.58116	0.97536	0.55361	1.52897	2.13477	11.93909
1474	2.22949	2.40435	1.08168	1.74302	1.14781	0.66133	1.80914	2.40435	13.48117
1475	2.63987	2.81441	1.3084	2.0614	1.33147	0.753	2.08448	2.81441	15.80744
1476	1.75722	1.84481	0.99195	1.41838	0.76527	0.42643	1.1917	1.84481	10.24057
1477	1.72179	1.85269	0.90653	1.37961	0.81526	0.47308	1.28834	1.85269	10.28999
1478	1.43668	1.61056	0.69816	1.15436	0.73851	0.4562	1.19472	1.61056	8.89975
1479	1.36527	1.53915	0.65834	1.09875	0.70693	0.44041	1.14733	1.53915	8.49533
1480	1.39545	1.48271	0.78071	1.13171	0.61474	0.351	0.96574	1.48271	8.20477
1481	1.26912	1.31307	0.75584	1.03446	0.51327	0.27861	0.79189	1.31307	7.26933
1482	0	0	0	0	0	0	0	0	0
1483	0	0	0	0	0	0	0	0	0
1484	0	0	0	0	0	0	0	0	0
1485	0	0	0	0	0	0	0	0	0
1486	0	0	0	0	0	0	0	0	0
1487	0	0	0	0	0	0	0	0	0
1488	0	0	0	0	0	0	0	0	0
1489	0	0	0	0	0	0	0	0	0
1490	0	0	0	0	0	0	0	0	0
1491	0	0	0	0	0	0	0	0	0
1492	0	0	0	0	0	0	0	0	0
1493	0	0	0	0	0	0	0	0	0
1494	0	0	0	0	0	0	0	0	0
1495	2.3645	2.41007	1.42081	1.91544	0.94369	0.49463	1.43832	2.41007	13.39753
1496	2.30751	2.39607	1.28385	1.83996	1.02366	0.55611	1.57976	2.39607	13.38299
1497	1.95835	2.09022	0.99582	1.54302	0.96254	0.5472	1.50974	2.09022	11.69711
1498	2.24262	2.41747	1.0753	1.74638	1.16732	0.67109	1.83841	2.41747	13.57606
1499	2.64076	2.8153	1.29466	2.05498	1.3461	0.76032	2.10642	2.8153	15.83384
1500	1.69146	1.77905	0.95074	1.3649	0.74073	0.41416	1.15488	1.77905	9.87497
1501	1.67969	1.81059	0.87755	1.34407	0.80214	0.46652	1.26866	1.81059	10.05981
1502	1.42668	1.60057	0.68575	1.14316	0.74093	0.45741	1.19834	1.60057	8.85341
1503	1.34085	1.51474	0.64008	1.07741	0.70077	0.43733	1.13811	1.51474	8.36403
1504	1.33441	1.42167	0.74364	1.08266	0.59077	0.33902	0.92979	1.42167	7.86363
1505	1.20898	1.25293	0.7194	0.98617	0.48957	0.26677	0.75634	1.25293	6.93309
1506	0	0	0	0	0	0	0	0	0
1507	0	0	0	0	0	0	0	0	0
1508	0	0	0	0	0	0	0	0	0
1509	0	0	0	0	0	0	0	0	0
1510	0	0	0	0	0	0	0	0	0
1511	0	0	0	0	0	0	0	0	0
1512	0	0	0	0	0	0	0	0	0
1513	0	0	0	0	0	0	0	0	0
1514	0	0	0	0	0	0	0	0	0
1515	0	0	0	0	0	0	0	0	0
1516	0	0	0	0	0	0	0	0	0
1517	0	0	0	0	0	0	0	0	0
1518	0	0	0	0	0	0	0	0	0
1519	1.96898	2.01455	1.17995	1.59725	0.78903	0.4173	1.20633	2.01455	11.18794
1520	1.87309	1.96165	1.04502	1.50334	0.82807	0.45831	1.28638	1.96165	10.91751
1521	1.53842	1.66997	0.78528	1.22762	0.75314	0.44234	1.19549	1.66997	9.28223
1522	1.87983	2.05468	0.90289	1.47879	0.97693	0.5759	1.55283	2.05468	11.47653
1523	2.41329	2.58782	1.17792	1.88287	1.23536	0.70495	1.94031	2.58782	14.53034
1524	1.49043	1.57802	0.83476	1.20639	0.65567	0.37163	1.0273	1.57802	8.74222
1525	1.453	1.58358	0.75576	1.16967	0.69724	0.41391	1.11115	1.58358	8.76789
1526	1.28906	1.46294	0.611	1.03697	0.67806	0.42597	1.10403	1.46294	8.07097
1527	1.24552	1.4194	0.58496	1.00218	0.66055	0.41722	1.07777	1.4194	7.827
1528	1.16436	1.25162	0.6443	0.94796	0.52005	0.30366	0.82371	1.25162	6.90728
1529	1.00829	1.05225	0.59814	0.82519	0.41015	0.22705	0.63721	1.05225	5.81053
1530	0	0	0	0	0	0	0	0	0
1531	0	0	0	0	0	0	0	0	0
1532	0	0	0	0	0	0	0	0	0
1533	0	0	0	0	0	0	0	0	0
1534	0	0	0	0	0	0	0	0	0
1535	0	0	0	0	0	0	0	0	0
1536	0	0	0	0	0	0	0	0	0
1537	0	0	0	0	0	0	0	0	0
1538	0	0	0	0	0	0	0	0	0
1539	0	0	0	0	0	0	0	0	0
1540	0	0	0	0	0	0	0	0	0
1541	0	0	0	0	0	0	0	0	0
1542	0	0	0	0	0	0	0	0	0
1543	1.64256	1.68781	0.98178	1.33479	0.66078	0.35301	1.01379	1.68781	9.36233
1544	1.53572	1.62396	0.85371	1.23883	0.68202	0.38513	1.06714	1.62396	9.01047
1545	1.23376	1.36531	0.62389	0.9946	0.60987	0.37071	0.98058	1.36531	7.54403
1546	1.41713	1.59167	0.67834	1.135	0.7388	0.45667	1.19546	1.59167	8.80474
1547	1.69292	1.86713	0.83769	1.35241	0.85523	0.51472	1.36995	1.86713	10.35718
1548	1.15528	1.24254	0.64565	0.9441	0.50963	0.29845	0.80808	1.24254	6.84627
1549	1.17264	1.30322	0.60636	0.95479	0.56628	0.34843	0.91471	1.30322	7.16965
1550	0.97631	1.14987	0.45682	0.80334	0.51949	0.34653	0.86602	1.14987	6.26825
1551	0.93332	1.10688	0.43113	0.76901	0.50219	0.33788	0.84007	1.10688	6.02736
1552	0.93766	1.02493	0.51547	0.7702	0.42219	0.25473	0.67692	1.02493	5.62703
1553	0.82705	0.87101	0.48876	0.67989	0.33829	0.19112	0.52941	0.87101	4.79654
1554	0	0	0	0	0	0	0	0	0
1555	0	0	0	0	0	0	0	0	0
1556	0	0	0	0	0	0	0	0	0
1557	0	0	0	0	0	0	0	0	0
1558	0	0	0	0	0	0	0	0	0
1559	0	0	0	0	0	0	0	0	0
1560	0	0	0	0	0	0	0	0	0
1561	0	0	0	0	0	0	0	0	0
1562	0	0	0	0	0	0	0	0	0
1563	0	0	0	0	0	0	0	0	0
1564	0	0	0	0	0	0	0	0	0
1565	0	0	0	0	0	0	0	0	0
1566	0	0	0	0	0	0	0	0	0
1567	0	0	0	0	0	0	0	0	0
1568	0	0	0	0	0	0	0	0	0
1569	0	0	0	0	0	0	0	0	0
1570	0	0	0	0	0	0	0	0	0
1571	0	0	0	0	0	0	0	0	0
1572	0	0	0	0	0	0	0	0	0
1573	0	0	0	0	0	0	0	0	0
1574	0	0	0	0	0	0	0	0	0
1575	0	0	0	0	0	0	0	0	0
1576	0	0	0	0	0	0	0	0	0
1577	0	0	0	0	0	0	0	0	0
1578	0	0	0	0	0	0	0	0	0
1579	0	0	0	0	0	0	0	0	0
1580	0	0	0	0	0	0	0	0	0
1581	0	0	0	0	0	0	0	0	0
1582	0	0	0	0	0	0	0	0	0
1583	0	0	0	0	0	0	0	0	0
1584	0	0	0	0	0	0	0	0	0
1585	0	0	0	0	0	0	0	0	0
1586	0	0	0	0	0	0	0	0	0
1587	0	0	0	0	0	0	0	0	0
1588	0	0	0	0	0	0	0	0	0
1589	0	0	0	0	0	0	0	0	0
1590	0	0	0	0	0	0	0	0	0
1591	0	0	0	0	0	0	0	0	0
1592	0	0	0	0	0	0	0	0	0
1593	0	0	0	0	0	0	0	0	0
1594	0	0	0	0	0	0	0	0	0
1595	0	0	0	0	0	0	0	0	0
1596	0	0	0	0	0	0	0	0	0
1597	0	0	0	0	0	0	0	0	0
1598	0	0	0	0	0	0	0	0	0
1599	0	0	0	0	0	0	0	0	0
1600	0	0	0	0	0	0	0	0	0
1601	0	0	0	0	0	0	0	0	0
1602	0	0	0	0	0	0	0	0	0
1603	0	0	0	0	0	0	0	0	0
1604	0	0	0	0	0	0	0	0	0
1605	0	0	0	0	0	0	0	0	0
1606	0	0	0	0	0	0	0	0	0
1607	0	0	0	0	0	0	0	0	0
1608	0	0	0	0	0	0	0	0	0
1609	0	0	0	0	0	0	0	0	0
1610	0	0	0	0	0	0	0	0	0
1611	0	0	0	0	0	0	0	0	0
1612	0	0	0	0	0	0	0	0	0
1613	0	0	0	0	0	0	0	0	0
1614	0	0	0	0	0	0	0	0	0
1615	5.9641	6.0142	3.64984	4.83202	2.31426	1.18218	3.49645	6.0142	33.46725
1616	6.10369	6.19645	3.3718	4.78413	2.73189	1.41233	4.14422	6.19645	34.94096
1617	5.93236	6.06746	2.91843	4.49294	3.01393	1.57452	4.58845	6.06746	34.65555
1618	6.39222	6.56782	2.99867	4.78325	3.39355	1.78458	5.17812	6.56782	37.66603
1619	6.58954	6.76101	3.16938	4.96519	3.42016	1.79582	5.21597	6.76101	38.67808
1620	4.35567	4.44455	2.45006	3.44731	1.9056	0.99724	2.90285	4.44455	24.94783
1621	4.44434	4.57621	2.2904	3.43331	2.15394	1.1429	3.29684	4.57621	25.91415
1622	3.88828	4.06346	1.86137	2.96241	2.02692	1.10105	3.12796	4.06346	23.09491
1623	3.43096	3.60582	1.65031	2.62807	1.78065	0.97775	2.7584	3.60582	20.43778
1624	2.92686	3.01478	1.6513	2.33304	1.27557	0.68174	1.95731	3.01478	16.85538
1625	2.53283	2.57711	1.52373	2.05042	1.0091	0.52669	1.53579	2.57711	14.33278
1626	0	0	0	0	0	0	0	0	0
1627	0	0	0	0	0	0	0	0	0
1628	0	0	0	0	0	0	0	0	0
1629	0	0	0	0	0	0	0	0	0
1630	0	0	0	0	0	0	0	0	0
1631	0	0	0	0	0	0	0	0	0
1632	0	0	0	0	0	0	0	0	0
1633	0	0	0	0	0	0	0	0	0
1634	0	0	0	0	0	0	0	0	0
1635	0	0	0	0	0	0	0	0	0
1636	0	0	0	0	0	0	0	0	0
1637	0	0	0	0	0	0	0	0	0
1638	0	0	0	0	0	0	0	0	0
1639	3.53708	3.58266	2.13915	2.8609	1.39793	0.72175	2.11968	3.58266	19.94181
1640	3.40772	3.49628	1.91911	2.70769	1.48861	0.78858	2.27719	3.49628	19.58146
1641	2.93225	3.06411	1.51948	2.2918	1.41276	0.77232	2.18508	3.06411	17.24191
1642	3.52187	3.69705	1.70235	2.6997	1.81952	0.99735	2.81687	3.69705	20.95176
1643	4.44996	4.62482	2.15509	3.38995	2.29487	1.23487	3.52974	4.62482	26.30412
1644	2.78429	2.87188	1.57473	2.2233	1.20956	0.64857	1.85813	2.87188	16.04234
1645	2.88658	3.01748	1.51163	2.26456	1.37494	0.75292	2.12787	3.01748	16.95346
1646	2.49504	2.66925	1.21464	1.94194	1.2804	0.7273	2.0077	2.66925	15.00552
1647	2.3153	2.48951	1.12337	1.80644	1.19193	0.68307	1.875	2.48951	13.97413
1648	2.1174	2.20467	1.19214	1.69841	0.92526	0.50626	1.43152	2.20467	12.28033
1649	1.84323	1.88718	1.10378	1.49548	0.73944	0.3917	1.13114	1.88718	10.47913
1650	0	0	0	0	0	0	0	0	0
1651	0	0	0	0	0	0	0	0	0
1652	0	0	0	0	0	0	0	0	0
1653	0	0	0	0	0	0	0	0	0
1654	0	0	0	0	0	0	0	0	0
1655	0	0	0	0	0	0	0	0	0
1656	0	0	0	0	0	0	0	0	0
1657	0	0	0	0	0	0	0	0	0
1658	0	0	0	0	0	0	0	0	0
1659	0	0	0	0	0	0	0	0	0
1660	0	0	0	0	0	0	0	0	0
1661	0	0	0	0	0	0	0	0	0
1662	0	0	0	0	0	0	0	0	0
1663	2.47332	2.51857	1.48715	2.00286	0.98617	0.51571	1.50188	2.51857	14.00423
1664	2.41179	2.50034	1.35798	1.92916	1.05381	0.57118	1.62499	2.50034	13.94959
1665	2.11913	2.25068	1.09686	1.67377	1.02227	0.57691	1.59917	2.25068	12.58947
1666	2.59615	2.771	1.25943	2.01521	1.33672	0.75579	2.09251	2.771	15.59781
1667	3.34107	3.51593	1.634	2.57497	1.70707	0.94096	2.64804	3.51593	19.87797
1668	2.19092	2.27851	1.23536	1.75694	0.95556	0.52158	1.47714	2.27851	12.69452
1669	2.0858	2.21669	1.09897	1.65783	0.98683	0.55886	1.54569	2.21669	12.36736
1670	1.6461	1.81998	0.80664	1.31331	0.83946	0.50667	1.34613	1.81998	10.09827
1671	1.45656	1.63045	0.71193	1.17119	0.74463	0.45926	1.20389	1.63045	9.00836
1672	1.45315	1.54042	0.81879	1.1796	0.63436	0.36081	0.99517	1.54042	8.52272
1673	1.29085	1.3348	0.76891	1.05186	0.52194	0.28295	0.80489	1.3348	7.391
1674	0	0	0	0	0	0	0	0	0
1675	0	0	0	0	0	0	0	0	0
1676	0	0	0	0	0	0	0	0	0
1677	0	0	0	0	0	0	0	0	0
1678	0	0	0	0	0	0	0	0	0
1679	0	0	0	0	0	0	0	0	0
1680	0	0	0	0	0	0	0	0	0
1681	0	0	0	0	0	0	0	0	0
1682	0	0	0	0	0	0	0	0	0
1683	0	0	0	0	0	0	0	0	0
1684	0	0	0	0	0	0	0	0	0
1685	0	0	0	0	0	0	0	0	0
1686	0	0	0	0	0	0	0	0	0
1687	1.92905	1.9743	1.15573	1.56501	0.77332	0.40928	1.1826	1.9743	10.96359
1688	1.86009	1.94833	1.04078	1.49455	0.81931	0.45377	1.27308	1.94833	10.83824
1689	1.59687	1.72842	0.81615	1.27228	0.78072	0.45613	1.23686	1.72842	9.61585
1690	1.9557	2.13056	0.93915	1.53485	1.01655	0.5957	1.61226	2.13056	11.91533
1691	2.41647	2.591	1.18426	1.88763	1.23221	0.70337	1.93558	2.591	14.54152
1692	1.58415	1.67173	0.88716	1.27945	0.69699	0.39229	1.08928	1.67173	9.27278
1693	1.62992	1.76082	0.84389	1.30236	0.78603	0.45846	1.24449	1.76082	9.78679
1694	1.42159	1.59547	0.67381	1.13464	0.74778	0.46083	1.20862	1.59547	8.83821
1695	1.38029	1.55418	0.64823	1.10121	0.73206	0.45297	1.18504	1.55418	8.60816
1696	1.29675	1.38402	0.71833	1.05118	0.57842	0.33284	0.91126	1.38402	7.65682
1697	1.12373	1.16769	0.66795	0.91782	0.45578	0.24987	0.70565	1.16769	6.45618
1698	0	0	0	0	0	0	0	0	0
1699	0	0	0	0	0	0	0	0	0
1700	0	0	0	0	0	0	0	0	0
1701	0	0	0	0	0	0	0	0	0
1702	0	0	0	0	0	0	0	0	0
1703	0	0	0	0	0	0	0	0	0
1704	0	0	0	0	0	0	0	0	0
1705	0	0	0	0	0	0	0	0	0
1706	0	0	0	0	0	0	0	0	0
1707	0	0	0	0	0	0	0	0	0
1708	0	0	0	0	0	0	0	0	0
1709	0	0	0	0	0	0	0	0	0
1710	0	0	0	0	0	0	0	0	0
1711	1.71701	1.76226	1.02699	1.39462	0.69002	0.36764	1.05766	1.76226	9.77846
1712	1.63366	1.7219	0.90991	1.3159	0.72375	0.40599	1.12975	1.7219	9.56276
1713	1.31941	1.45096	0.66966	1.06031	0.64975	0.39065	1.0404	1.45096	8.0321
1714	1.45549	1.63002	0.69953	1.16478	0.75595	0.46524	1.2212	1.63002	9.02223
1715	1.75657	1.93078	0.87081	1.40079	0.88576	0.52998	1.41574	1.93078	10.72121
1716	1.18712	1.27439	0.6641	0.96924	0.52302	0.30514	0.82817	1.27439	7.02557
1717	1.13471	1.26528	0.58915	0.92722	0.54556	0.33807	0.88363	1.26528	6.9489
1718	0.89928	1.07285	0.42192	0.74738	0.47736	0.32546	0.80283	1.07285	5.81993
1719	0.82925	1.00281	0.38358	0.6932	0.44566	0.30961	0.75528	1.00281	5.4222
1720	0.85948	0.94643	0.47297	0.7097	0.38651	0.23673	0.62324	0.94643	5.18149
1721	0.758	0.80196	0.44708	0.62452	0.31092	0.17744	0.48836	0.80196	4.41024
1722	0	0	0	0	0	0	0	0	0
1723	0	0	0	0	0	0	0	0	0
1724	0	0	0	0	0	0	0	0	0
1725	0	0	0	0	0	0	0	0	0
1726	0	0	0	0	0	0	0	0	0
1727	0	0	0	0	0	0	0	0	0
1728	0	0	0	0	0	0	0	0	0
1729	0	0	0	0	0	0	0	0	0
1730	0	0	0	0	0	0	0	0	0
1731	0	0	0	0	0	0	0	0	0
1732	0	0	0	0	0	0	0	0	0
1733	0	0	0	0	0	0	0	0	0
1734	0	0	0	0	0	0	0	0	0
1735	0	0	0	0	0	0	0	0	0
1736	0	0	0	0	0	0	0	0	0
1737	0	0	0	0	0	0	0	0	0
1738	0	0	0	0	0	0	0	0	0
1739	0	0	0	0	0	0	0	0	0
1740	0	0	0	0	0	0	0	0	0
1741	0	0	0	0	0	0	0	0	0
1742	0	0	0	0	0	0	0	0	0
1743	0	0	0	0	0	0	0	0	0
1744	0	0	0	0	0	0	0	0	0
1745	0	0	0	0	0	0	0	0	0
1746	0	0	0	0	0	0	0	0	0
1747	0	0	0	0	0	0	0	0	0
1748	0	0	0	0	0	0	0	0	0
1749	0	0	0	0	0	0	0	0	0
1750	0	0	0	0	0	0	0	0	0
1751	0	0	0	0	0	0	0	0	0
1752	0	0	0	0	0	0	0	0	0
1753	0	0	0	0	0	0	0	0	0
1754	0	0	0	0	0	0	0	0	0
1755	0	0	0	0	0	0	0	0	0
1756	0	0	0	0	0	0	0	0	0
1757	0	0	0	0	0	0	0	0	0
1758	0	0	0	0	0	0	0	0	0
1759	0	0	0	0	0	0	0	0	0
1760	0	0	0	0	0	0	0	0	0
1761	0	0	0	0	0	0	0	0	0
1762	0	0	0	0	0	0	0	0	0
1763	0	0	0	0	0	0	0	0	0
1764	0	0	0	0	0	0	0	0	0
1765	0	0	0	0	0	0	0	0	0
1766	0	0	0	0	0	0	0	0	0
1767	0	0	0	0	0	0	0	0	0
1768	0	0	0	0	0	0	0	0	0
1769	0	0	0	0	0	0	0	0	0
1770	0	0	0	0	0	0	0	0	0
1771	0	0	0	0	0	0	0	0	0
1772	0	0	0	0	0	0	0	0	0
1773	0	0	0	0	0	0	0	0	0
1774	0	0	0	0	0	0	0	0	0
1775	0	0	0	0	0	0	0	0	0
1776	0	0	0	0	0	0	0	0	0
1777	0	0	0	0	0	0	0	0	0
1778	0	0	0	0	0	0	0	0	0
1779	0	0	0	0	0	0	0	0	0
1780	0	0	0	0	0	0	0	0	0
1781	0	0	0	0	0	0	0	0	0
1782	0	0	0	0	0	0	0	0	0
1783	2.59751	2.64728	1.56204	2.10466	1.03547	0.54262	1.57808	2.64728	14.71494
1784	2.32392	2.41571	1.31616	1.86594	1.00775	0.54977	1.55752	2.41571	13.45248
1785	1.76284	1.89698	0.93099	1.41398	0.83185	0.48299	1.31484	1.89698	10.53145
1786	1.77689	1.95336	0.899	1.42618	0.87789	0.52718	1.40508	1.95336	10.81894
1787	2.0688	2.24431	1.07474	1.65952	0.99407	0.58478	1.57885	2.24431	12.44938
1788	1.5923	1.68054	0.91238	1.29646	0.67992	0.38408	1.064	1.68054	9.29022
1789	1.38097	1.51187	0.7511	1.13148	0.62988	0.38039	1.01026	1.51187	8.30782
1790	1.00298	1.17686	0.50595	0.84141	0.49703	0.33546	0.83248	1.17686	6.36903
1791	0.91723	1.09079	0.4576	0.7742	0.45963	0.3166	0.77622	1.09079	5.88306
1792	1.15084	1.2381	0.65279	0.94545	0.49804	0.29266	0.7907	1.2381	6.80668
1793	1.10678	1.15074	0.65769	0.90421	0.44909	0.24652	0.69562	1.15074	6.36139
1794	0	0	0	0	0	0	0	0	0
1795	0	0	0	0	0	0	0	0	0
1796	0	0	0	0	0	0	0	0	0
1797	0	0	0	0	0	0	0	0	0
1798	0	0	0	0	0	0	0	0	0
1799	0	0	0	0	0	0	0	0	0
1800	0	0	0	0	0	0	0	0	0
1801	0	0	0	0	0	0	0	0	0
1802	0	0	0	0	0	0	0	0	0
1803	0	0	0	0	0	0	0	0	0
1804	0	0	0	0	0	0	0	0	0
1805	0	0	0	0	0	0	0	0	0
1806	0	0	0	0	0	0	0	0	0
1807	1.33875	1.384	0.79772	1.09086	0.54104	0.29314	0.83418	1.384	7.66369
1808	1.13211	1.22002	0.63816	0.92909	0.49395	0.29093	0.78488	1.22002	6.70916
1809	0.74139	0.87196	0.38264	0.6273	0.35875	0.24466	0.60341	0.87196	4.70207
1810	0.71708	0.89064	0.35294	0.62179	0.36414	0.26885	0.63298	0.89064	4.73906
1811	0.90118	1.07442	0.46799	0.7712	0.43319	0.30322	0.73641	1.07442	5.76203
1812	0.76371	0.85066	0.43299	0.64182	0.33073	0.20884	0.53956	0.85066	4.61897
1813	0.57425	0.70386	0.30511	0.50448	0.26914	0.19937	0.46851	0.70386	3.72858
1814	0.34196	0.51455	0.17065	0.3426	0.1713	0.17195	0.34325	0.51455	2.57081
1815	0.34179	0.51407	0.17049	0.34228	0.1713	0.17179	0.34309	0.51407	2.56888
1816	0.46931	0.55593	0.25682	0.40637	0.21248	0.14955	0.36203	0.55593	2.96842
1817	0.4624	0.50603	0.26808	0.38706	0.19432	0.11898	0.31329	0.50603	2.75619
1818	0	0	0	0	0	0	0	0	0
1819	0	0	0	0	0	0	0	0	0
1820	0	0	0	0	0	0	0	0	0
1821	0	0	0	0	0	0	0	0	0
1822	0	0	0	0	0	0	0	0	0
1823	0	0	0	0	0	0	0	0	0
1824	0	0	0	0	0	0	0	0	0
1825	0	0	0	0	0	0	0	0	0
1826	0	0	0	0	0	0	0	0	0
1827	0	0	0	0	0	0	0	0	0
1828	0	0	0	0	0	0	0	0	0
1829	0	0	0	0	0	0	0	0	0
1830	0	0	0	0	0	0	0	0	0
1831	0.68301	0.72793	0.40071	0.56432	0.28229	0.16361	0.4459	0.72793	3.9957
1832	0.64257	0.73016	0.34654	0.53835	0.29604	0.19181	0.48785	0.73016	3.96348
1833	0.50201	0.63258	0.23341	0.433	0.26859	0.19958	0.46818	0.63258	3.36993
1834	0.66275	0.83631	0.29496	0.56564	0.36779	0.27068	0.63846	0.83631	4.4729
1835	0.9746	1.14816	0.46478	0.80647	0.50982	0.34169	0.85151	1.14816	6.24519
1836	0.66442	0.75137	0.35978	0.55557	0.30464	0.19579	0.50044	0.75137	4.08338
1837	0.68365	0.81358	0.33689	0.57524	0.34676	0.23835	0.58511	0.81358	4.39316
1838	0.56117	0.73441	0.24372	0.48907	0.31744	0.24534	0.56278	0.73441	3.88834
1839	0.54687	0.71979	0.23907	0.47943	0.3078	0.24036	0.54816	0.71979	3.80127
1840	0.54601	0.63295	0.2895	0.46123	0.2565	0.17172	0.42822	0.63295	3.41908
1841	0.47801	0.52164	0.27749	0.39957	0.20051	0.12207	0.32259	0.52164	2.84352
1842	0	0	0	0	0	0	0	0	0
1843	0	0	0	0	0	0	0	0	0
1844	0	0	0	0	0	0	0	0	0
1845	0	0	0	0	0	0	0	0	0
1846	0	0	0	0	0	0	0	0	0
1847	0	0	0	0	0	0	0	0	0
1848	0	0	0	0	0	0	0	0	0
1849	0	0	0	0	0	0	0	0	0
1850	0	0	0	0	0	0	0	0	0
1851	0	0	0	0	0	0	0	0	0
1852	0	0	0	0	0	0	0	0	0
1853	0	0	0	0	0	0	0	0	0
1854	0	0	0	0	0	0	0	0	0
1855	0.72085	0.76577	0.42343	0.5946	0.29742	0.17117	0.46859	0.76577	4.2076
1856	0.64796	0.73587	0.34784	0.54186	0.30011	0.19401	0.49413	0.73587	3.99765
1857	0.43912	0.56969	0.19931	0.3845	0.2398	0.18519	0.42499	0.56969	3.01229
1858	0.53588	0.70944	0.23562	0.47253	0.30026	0.23691	0.53717	0.70944	3.73725
1859	0.72185	0.89509	0.3392	0.61715	0.38265	0.27794	0.66059	0.89509	4.78956
1860	0.49725	0.58419	0.26464	0.42441	0.23261	0.15978	0.39239	0.58419	3.13946
1861	0.50458	0.63451	0.24066	0.43758	0.26392	0.19692	0.46084	0.63451	3.37352
1862	0.43104	0.60396	0.20046	0.40221	0.23058	0.20175	0.43233	0.60396	3.10629
1863	0.43272	0.60564	0.20102	0.40333	0.2317	0.20231	0.43401	0.60564	3.11637
1864	0.41554	0.50216	0.21202	0.35709	0.20352	0.14507	0.34859	0.50216	2.68615
1865	0.35032	0.39395	0.19932	0.29664	0.151	0.09732	0.24832	0.39395	2.13082
1866	0	0	0	0	0	0	0	0	0
1867	0	0	0	0	0	0	0	0	0
1868	0	0	0	0	0	0	0	0	0
1869	0	0	0	0	0	0	0	0	0
1870	0	0	0	0	0	0	0	0	0
1871	0	0	0	0	0	0	0	0	0
1872	0	0	0	0	0	0	0	0	0
1873	0	0	0	0	0	0	0	0	0
1874	0	0	0	0	0	0	0	0	0
1875	0	0	0	0	0	0	0	0	0
1876	0	0	0	0	0	0	0	0	0
1877	0	0	0	0	0	0	0	0	0
1878	0	0	0	0	0	0	0	0	0
1879	0.67355	0.71847	0.39329	0.55588	0.28026	0.16259	0.44285	0.71847	3.94536
1880	0.68605	0.77396	0.36354	0.56875	0.3225	0.20521	0.52771	0.77396	4.22168
1881	0.57616	0.70706	0.26219	0.48463	0.31397	0.22243	0.5364	0.70706	3.8099
1882	0.76449	0.93838	0.33276	0.63557	0.43173	0.30281	0.73454	0.93838	5.07866
1883	1.05472	1.22829	0.49016	0.85922	0.56457	0.36907	0.93363	1.22829	6.72795
1884	0.65113	0.73807	0.34628	0.54218	0.30485	0.1959	0.50075	0.73807	4.01723
1885	0.69512	0.82537	0.33371	0.57954	0.36141	0.24583	0.60724	0.82537	4.47359
1886	0.601	0.77424	0.25722	0.51573	0.34378	0.25851	0.60229	0.77424	4.12701
1887	0.58007	0.75331	0.25024	0.50177	0.32983	0.25153	0.58136	0.75331	4.00142
1888	0.51958	0.60652	0.26911	0.43782	0.25047	0.1687	0.41917	0.60652	3.27789
1889	0.41977	0.4634	0.24123	0.35231	0.17854	0.11109	0.28963	0.4634	2.51937
1890	0	0	0	0	0	0	0	0	0
1891	0	0	0	0	0	0	0	0	0
1892	0	0	0	0	0	0	0	0	0
1893	0	0	0	0	0	0	0	0	0
1894	0	0	0	0	0	0	0	0	0
1895	0	0	0	0	0	0	0	0	0
1896	0	0	0	0	0	0	0	0	0
1897	0	0	0	0	0	0	0	0	0
1898	0	0	0	0	0	0	0	0	0
1899	0	0	0	0	0	0	0	0	0
1900	0	0	0	0	0	0	0	0	0
1901	0	0	0	0	0	0	0	0	0
1902	0	0	0	0	0	0	0	0	0
1903	0	0	0	0	0	0	0	0	0
1904	0	0	0	0	0	0	0	0	0
1905	0	0	0	0	0	0	0	0	0
1906	0	0	0	0	0	0	0	0	0
1907	0	0	0	0	0	0	0	0	0
1908	0	0	0	0	0	0	0	0	0
1909	0	0	0	0	0	0	0	0	0
1910	0	0	0	0	0	0	0	0	0
1911	0	0	0	0	0	0	0	0	0
1912	0	0	0	0	0	0	0	0	0
1913	0	0	0	0	0	0	0	0	0
1914	0	0	0	0	0	0	0	0	0
1915	0	0	0	0	0	0	0	0	0
1916	0	0	0	0	0	0	0	0	0
1917	0	0	0	0	0	0	0	0	0
1918	0	0	0	0	0	0	0	0	0
1919	0	0	0	0	0	0	0	0	0
1920	0	0	0	0	0	0	0	0	0
1921	0	0	0	0	0	0	0	0	0
1922	0	0	0	0	0	0	0	0	0
1923	0	0	0	0	0	0	0	0	0
1924	0	0	0	0	0	0	0	0	0
1925	0	0	0	0	0	0	0	0	0
1926	0	0	0	0	0	0	0	0	0
1927	0	0	0	0	0	0	0	0	0
1928	0	0	0	0	0	0	0	0	0
1929	0	0	0	0	0	0	0	0	0
1930	0	0	0	0	0	0	0	0	0
1931	0	0	0	0	0	0	0	0	0
1932	0	0	0	0	0	0	0	0	0
1933	0	0	0	0	0	0	0	0	0
1934	0	0	0	0	0	0	0	0	0
1935	0	0	0	0	0	0	0	0	0
1936	0	0	0	0	0	0	0	0	0
1937	0	0	0	0	0	0	0	0	0
1938	0	0	0	0	0	0	0	0	0
1939	0	0	0	0	0	0	0	0	0
1940	0	0	0	0	0	0	0	0	0
1941	0	0	0	0	0	0	0	0	0
1942	0	0	0	0	0	0	0	0	0
1943	0	0	0	0	0	0	0	0	0
1944	0	0	0	0	0	0	0	0	0
1945	0	0	0	0	0	0	0	0	0
1946	0	0	0	0	0	0	0	0	0
1947	0	0	0	0	0	0	0	0	0
1948	0	0	0	0	0	0	0	0	0
1949	0	0	0	0	0	0	0	0	0
1950	0	0	0	0	0	0	0	0	0
1951	1.39313	1.44226	0.82675	1.13451	0.56638	0.30775	0.87413	1.44226	7.98717
1952	1.26119	1.35265	0.70074	1.0267	0.56044	0.32596	0.8864	1.35265	7.46673
1953	0.96367	1.09716	0.48678	0.79197	0.47689	0.30519	0.78208	1.09716	6.0009
1954	1.03568	1.21151	0.49646	0.85398	0.53923	0.35753	0.89675	1.21151	6.60265
1955	1.30172	1.47658	0.64932	1.06295	0.6524	0.41363	1.06603	1.47658	8.09921
1956	0.93469	1.0226	0.52001	0.7713	0.41468	0.2513	0.66598	1.0226	5.60316
1957	0.85809	0.98867	0.44248	0.71557	0.41562	0.2731	0.68871	0.98867	5.37091
1958	0.63343	0.80667	0.28883	0.54775	0.3446	0.25892	0.60352	0.80667	4.29039
1959	0.59219	0.76543	0.26508	0.51525	0.32711	0.25018	0.57729	0.76543	4.05796
1960	0.67323	0.76017	0.36653	0.56335	0.3067	0.19682	0.50352	0.76017	4.13049
1961	0.59996	0.64391	0.35041	0.49716	0.24955	0.14675	0.3963	0.64391	3.52795
1962	0	0	0	0	0	0	0	0	0
1963	0	0	0	0	0	0	0	0	0
1964	0	0	0	0	0	0	0	0	0
1965	0	0	0	0	0	0	0	0	0
1966	0	0	0	0	0	0	0	0	0
1967	0	0	0	0	0	0	0	0	0
1968	0	0	0	0	0	0	0	0	0
1969	0	0	0	0	0	0	0	0	0
1970	0	0	0	0	0	0	0	0	0
1971	0	0	0	0	0	0	0	0	0
1972	0	0	0	0	0	0	0	0	0
1973	0	0	0	0	0	0	0	0	0
1974	0	0	0	0	0	0	0	0	0
1975	1.00754	1.05247	0.59584	0.82415	0.41171	0.22832	0.64002	1.05247	5.81252
1976	0.9142	1.00211	0.50028	0.75119	0.41392	0.25092	0.66484	1.00211	5.49957
1977	0.65162	0.78219	0.31514	0.54867	0.33648	0.23353	0.57	0.78219	4.21982
1978	0.73032	0.90388	0.33472	0.6193	0.3956	0.28458	0.68018	0.90388	4.85246
1979	0.9341	1.10734	0.45474	0.78104	0.47936	0.3263	0.80565	1.10734	5.99587
1980	0.63501	0.72195	0.34691	0.53443	0.2881	0.18752	0.47563	0.72195	3.9115
1981	0.55198	0.68159	0.27432	0.47795	0.27767	0.20364	0.4813	0.68159	3.63004
1982	0.4165	0.58909	0.19572	0.39241	0.22078	0.19669	0.41747	0.58909	3.01775
1983	0.39062	0.56321	0.18687	0.37504	0.20374	0.18817	0.39191	0.56321	2.86277
1984	0.43331	0.51993	0.22679	0.37336	0.20652	0.14657	0.3531	0.51993	2.77951
1985	0.39051	0.43415	0.22355	0.32885	0.16696	0.1053	0.27226	0.43415	2.35573
1986	0	0	0	0	0	0	0	0	0
1987	0	0	0	0	0	0	0	0	0
1988	0	0	0	0	0	0	0	0	0
1989	0	0	0	0	0	0	0	0	0
1990	0	0	0	0	0	0	0	0	0
1991	0	0	0	0	0	0	0	0	0
1992	0	0	0	0	0	0	0	0	0
1993	0	0	0	0	0	0	0	0	0
1994	0	0	0	0	0	0	0	0	0
1995	0	0	0	0	0	0	0	0	0
1996	0	0	0	0	0	0	0	0	0
1997	0	0	0	0	0	0	0	0	0
1998	0	0	0	0	0	0	0	0	0
1999	0.73905	0.78398	0.43288	0.60843	0.30618	0.17555	0.48173	0.78398	4.31178
2000	0.72979	0.81738	0.39024	0.60381	0.33955	0.21357	0.55312	0.81738	4.46484
2001	0.5639	0.69448	0.26005	0.47726	0.30385	0.21721	0.52106	0.69448	3.73229
2002	0.64325	0.81649	0.28003	0.54826	0.36322	0.26823	0.63145	0.81649	4.36742
2003	0.82189	0.99513	0.38546	0.6903	0.43643	0.30484	0.74127	0.99513	5.37045
2004	0.51017	0.59679	0.27065	0.43372	0.23952	0.16307	0.40259	0.59679	3.2133
2005	0.4841	0.61371	0.2291	0.4214	0.255	0.1923	0.44731	0.61371	3.25663
2006	0.40226	0.57485	0.19097	0.38291	0.21129	0.19194	0.40323	0.57485	2.9323
2007	0.38381	0.5564	0.18482	0.37061	0.19899	0.18579	0.38478	0.5564	2.8216
2008	0.3505	0.43712	0.17418	0.30565	0.17632	0.13147	0.30779	0.43712	2.32015
2009	0.29901	0.34265	0.16742	0.25503	0.1316	0.08762	0.21921	0.34265	1.84519
2010	0	0	0	0	0	0	0	0	0
2011	0	0	0	0	0	0	0	0	0
2012	0	0	0	0	0	0	0	0	0
2013	0	0	0	0	0	0	0	0	0
2014	0	0	0	0	0	0	0	0	0
2015	0	0	0	0	0	0	0	0	0
2016	0	0	0	0	0	0	0	0	0
2017	0	0	0	0	0	0	0	0	0
2018	0	0	0	0	0	0	0	0	0
2019	0	0	0	0	0	0	0	0	0
2020	0	0	0	0	0	0	0	0	0
2021	0	0	0	0	0	0	0	0	0
2022	0	0	0	0	0	0	0	0	0
2023	0.70997	0.75489	0.4138	0.58435	0.29616	0.17054	0.46671	0.75489	4.15131
2024	0.66786	0.75544	0.35166	0.55355	0.3162	0.20189	0.51809	0.75544	4.12013
2025	0.49673	0.62731	0.22055	0.42393	0.27619	0.20338	0.47957	0.62731	3.35497
2026	0.60088	0.77412	0.25739	0.51576	0.34349	0.25836	0.60185	0.77412	4.12597
2027	0.78791	0.96115	0.36211	0.66163	0.4258	0.29952	0.72532	0.96115	5.18459
2028	0.46963	0.55625	0.24471	0.40048	0.22492	0.15577	0.38069	0.55625	2.9887
2029	0.44396	0.57356	0.2041	0.38883	0.23986	0.18473	0.42459	0.57356	3.03319
2030	0.39015	0.56274	0.18694	0.37484	0.20322	0.1879	0.39112	0.56274	2.85965
2031	0.37341	0.546	0.18135	0.36368	0.19205	0.18232	0.37438	0.546	2.75919
2032	0.32148	0.4081	0.15542	0.28176	0.16606	0.12634	0.2924	0.4081	2.15966
2033	0.25799	0.30162	0.14166	0.22164	0.11633	0.07998	0.19631	0.30162	1.61715
2034	0	0	0	0	0	0	0	0	0
2035	0	0	0	0	0	0	0	0	0
2036	0	0	0	0	0	0	0	0	0
2037	0	0	0	0	0	0	0	0	0
2038	0	0	0	0	0	0	0	0	0
2039	0	0	0	0	0	0	0	0	0
2040	0	0	0	0	0	0	0	0	0
2041	0	0	0	0	0	0	0	0	0
2042	0	0	0	0	0	0	0	0	0
2043	0	0	0	0	0	0	0	0	0
2044	0	0	0	0	0	0	0	0	0
2045	0	0	0	0	0	0	0	0	0
2046	0	0	0	0	0	0	0	0	0
2047	0.42725	0.47185	0.243	0.35743	0.18426	0.11443	0.29869	0.47185	2.56876
2048	0.41992	0.50751	0.2117	0.35961	0.20822	0.14791	0.35613	0.50751	2.71851
2049	0.34912	0.47937	0.15936	0.31937	0.18976	0.16001	0.34977	0.47937	2.48613
2050	0.50454	0.67778	0.22528	0.45153	0.27926	0.22625	0.50551	0.67778	3.54793
2051	0.68888	0.8618	0.30558	0.58369	0.3833	0.27811	0.66142	0.8618	4.62458
2052	0.43256	0.51918	0.22013	0.36966	0.21243	0.14952	0.36195	0.51918	2.78461
2053	0.37308	0.50269	0.16713	0.33491	0.20595	0.16778	0.37373	0.50269	2.62796
2054	0.3426	0.51487	0.17098	0.34293	0.17162	0.17195	0.34357	0.51487	2.57339
2055	0.34212	0.51439	0.17082	0.3426	0.1713	0.17179	0.34309	0.51439	2.5705
2056	0.18249	0.26879	0.08938	0.17909	0.09311	0.0897	0.18282	0.26879	1.35417
2057	0.10396	0.14759	0.04898	0.09828	0.05497	0.0493	0.10428	0.14759	0.75495
2058	0	0	0	0	0	0	0	0	0
2059	0	0	0	0	0	0	0	0	0
2060	0	0	0	0	0	0	0	0	0
2061	0	0	0	0	0	0	0	0	0
2062	0	0	0	0	0	0	0	0	0
2063	0	0	0	0	0	0	0	0	0
2064	0	0	0	0	0	0	0	0	0
2065	0	0	0	0	0	0	0	0	0
2066	0	0	0	0	0	0	0	0	0
2067	0	0	0	0	0	0	0	0	0
2068	0	0	0	0	0	0	0	0	0
2069	0	0	0	0	0	0	0	0	0
2070	0	0	0	0	0	0	0	0	0
2071	0	0	0	0	0	0	0	0	0
2072	0	0	0	0	0	0	0	0	0
2073	0	0	0	0	0	0	0	0	0
2074	0	0	0	0	0	0	0	0	0
2075	0	0	0	0	0	0	0	0	0
2076	0	0	0	0	0	0	0	0	0
2077	0	0	0	0	0	0	0	0	0
2078	0	0	0	0	0	0	0	0	0
2079	0	0	0	0	0	0	0	0	0
2080	0	0	0	0	0	0	0	0	0
2081	0	0	0	0	0	0	0	0	0
2082	0	0	0	0	0	0	0	0	0
2083	0	0	0	0	0	0	0	0	0
2084	0	0	0	0	0	0	0	0	0
2085	0	0	0	0	0	0	0	0	0
2086	0	0	0	0	0	0	0	0	0
2087	0	0	0	0	0	0	0	0	0
2088	0	0	0	0	0	0	0	0	0
2089	0	0	0	0	0	0	0	0	0
2090	0	0	0	0	0	0	0	0	0
2091	0	0	0	0	0	0	0	0	0
2092	0	0	0	0	0	0	0	0	0
2093	0	0	0	0	0	0	0	0	0
2094	0	0	0	0	0	0	0	0	0
2095	0	0	0	0	0	0	0	0	0
2096	0	0	0	0	0	0	0	0	0
2097	0	0	0	0	0	0	0	0	0
2098	0	0	0	0	0	0	0	0	0
2099	0	0	0	0	0	0	0	0	0
2100	0	0	0	0	0	0	0	0	0
2101	0	0	0	0	0	0	0	0	0
2102	0	0	0	0	0	0	0	0	0
2103	0	0	0	0	0	0	0	0	0
2104	0	0	0	0	0	0	0	0	0
2105	0	0	0	0	0	0	0	0	0
2106	0	0	0	0	0	0	0	0	0
2107	0	0	0	0	0	0	0	0	0
2108	0	0	0	0	0	0	0	0	0
2109	0	0	0	0	0	0	0	0	0
2110	0	0	0	0	0	0	0	0	0
2111	0	0	0	0	0	0	0	0	0
2112	0	0	0	0	0	0	0	0	0
2113	0	0	0	0	0	0	0	0	0
2114	0	0	0	0	0	0	0	0	0
2115	0	0	0	0	0	0	0	0	0
2116	0	0	0	0	0	0	0	0	0
2117	0	0	0	0	0	0	0	0	0
2118	0	0	0	0	0	0	0	0	0
2119	0.7053	0.75411	0.40719	0.58065	0.29812	0.17346	0.47158	0.75411	4.14452
2120	0.6538	0.74462	0.3469	0.54576	0.3069	0.19886	0.50576	0.74462	4.04722
2121	0.47918	0.61201	0.21762	0.41482	0.26156	0.1972	0.45876	0.61201	3.25316
2122	0.58978	0.76496	0.25612	0.51054	0.33367	0.25442	0.58809	0.76496	4.06254
2123	0.82545	0.99998	0.38822	0.6941	0.43722	0.30588	0.7431	0.99998	5.39393
2124	0.55947	0.64706	0.29638	0.47172	0.26309	0.17534	0.43844	0.64706	3.49856
2125	0.54001	0.67027	0.25804	0.46416	0.28197	0.20611	0.48808	0.67027	3.57891
2126	0.47755	0.65047	0.21639	0.43343	0.26116	0.21704	0.4782	0.65047	3.38471
2127	0.41345	0.58605	0.19492	0.39048	0.21854	0.19556	0.4141	0.58605	2.99915
2128	0.39435	0.48097	0.19875	0.33986	0.1956	0.14111	0.33671	0.48097	2.56832
2129	0.33293	0.37656	0.18564	0.2811	0.14728	0.09546	0.24274	0.37656	2.03827
2130	0	0	0	0	0	0	0	0	0
2131	0	0	0	0	0	0	0	0	0
2132	0	0	0	0	0	0	0	0	0
2133	0	0	0	0	0	0	0	0	0
2134	0	0	0	0	0	0	0	0	0
2135	0	0	0	0	0	0	0	0	0
2136	0	0	0	0	0	0	0	0	0
2137	0	0	0	0	0	0	0	0	0
2138	0	0	0	0	0	0	0	0	0
2139	0	0	0	0	0	0	0	0	0
2140	0	0	0	0	0	0	0	0	0
2141	0	0	0	0	0	0	0	0	0
2142	0	0	0	0	0	0	0	0	0
2143	0.40008	0.44469	0.22593	0.33531	0.17415	0.10938	0.28353	0.44469	2.41776
2144	0.36525	0.45251	0.18324	0.31788	0.18201	0.13464	0.31665	0.45251	2.40469
2145	0.28775	0.41768	0.13901	0.27834	0.14874	0.13933	0.28807	0.41768	2.1166
2146	0.41204	0.58495	0.19434	0.38964	0.2177	0.19531	0.413	0.58495	2.99193
2147	0.55657	0.72916	0.24431	0.48674	0.31226	0.24243	0.55468	0.72916	3.85531
2148	0.36728	0.4539	0.18461	0.31926	0.18267	0.13465	0.31732	0.4539	2.41359
2149	0.44191	0.57152	0.19963	0.38558	0.24228	0.18594	0.42822	0.57152	3.0266
2150	0.37913	0.5514	0.18337	0.36738	0.19576	0.18402	0.37978	0.5514	2.79224
2151	0.3426	0.51487	0.17098	0.34293	0.17162	0.17195	0.34357	0.51487	2.57339
2152	0.27402	0.36032	0.12749	0.24391	0.14653	0.11641	0.26294	0.36032	1.89194
2153	0.21431	0.25794	0.11284	0.18539	0.10147	0.07255	0.17402	0.25794	1.37646
2154	0	0	0	0	0	0	0	0	0
2155	0	0	0	0	0	0	0	0	0
2156	0	0	0	0	0	0	0	0	0
2157	0	0	0	0	0	0	0	0	0
2158	0	0	0	0	0	0	0	0	0
2159	0	0	0	0	0	0	0	0	0
2160	0	0	0	0	0	0	0	0	0
2161	0	0	0	0	0	0	0	0	0
2162	0	0	0	0	0	0	0	0	0
2163	0	0	0	0	0	0	0	0	0
2164	0	0	0	0	0	0	0	0	0
2165	0	0	0	0	0	0	0	0	0
2166	0	0	0	0	0	0	0	0	0
2167	0.52771	0.56391	0.30171	0.43281	0.226	0.1311	0.35709	0.56391	3.10424
2168	0.46977	0.53991	0.25032	0.39511	0.21946	0.1448	0.36425	0.53991	2.92353
2169	0.36242	0.46681	0.16246	0.31464	0.19996	0.15218	0.35213	0.46681	2.47741
2170	0.46105	0.59971	0.19947	0.39959	0.26158	0.20012	0.4617	0.59971	3.18293
2171	0.61673	0.75506	0.28488	0.51997	0.33184	0.23509	0.56693	0.75506	4.06556
2172	0.37345	0.44294	0.19605	0.3195	0.1774	0.12344	0.30084	0.44294	2.37656
2173	0.38672	0.49047	0.18038	0.33542	0.20634	0.15505	0.36139	0.49047	2.60624
2174	0.35167	0.48968	0.1628	0.32624	0.18887	0.16344	0.35232	0.48968	2.5247
2175	0.33345	0.47146	0.15672	0.31409	0.17673	0.15737	0.33409	0.47146	2.41537
2176	0.25877	0.32793	0.12743	0.22768	0.13133	0.10025	0.23158	0.32793	1.7329
2177	0.22638	0.26129	0.12266	0.19197	0.10373	0.06932	0.17305	0.26129	1.40969
2178	0	0	0	0	0	0	0	0	0
2179	0	0	0	0	0	0	0	0	0
2180	0	0	0	0	0	0	0	0	0
2181	0	0	0	0	0	0	0	0	0
2182	0	0	0	0	0	0	0	0	0
2183	0	0	0	0	0	0	0	0	0
2184	0	0	0	0	0	0	0	0	0
2185	0	0	0	0	0	0	0	0	0
2186	0	0	0	0	0	0	0	0	0
2187	0	0	0	0	0	0	0	0	0
2188	0	0	0	0	0	0	0	0	0
2189	0	0	0	0	0	0	0	0	0
2190	0	0	0	0	0	0	0	0	0
2191	0.55217	0.58837	0.31723	0.4528	0.23494	0.13557	0.37051	0.58837	3.23996
2192	0.45241	0.52255	0.24133	0.38194	0.21108	0.14061	0.35168	0.52255	2.82415
2193	0.31385	0.41825	0.13899	0.27862	0.17487	0.13963	0.3145	0.41825	2.19696
2194	0.39901	0.53734	0.1789	0.35812	0.22011	0.17922	0.39933	0.53734	2.80937
2195	0.54553	0.68386	0.2517	0.46778	0.29383	0.21608	0.50991	0.68386	3.65255
2196	0.33018	0.39967	0.17222	0.28594	0.15796	0.11373	0.27169	0.39967	2.13106
2197	0.30564	0.40939	0.13908	0.27423	0.16656	0.13515	0.30171	0.40939	2.14115
2198	0.27457	0.41225	0.1372	0.27473	0.13736	0.13753	0.27489	0.41225	2.06078
2199	0.27457	0.41225	0.1372	0.27473	0.13736	0.13753	0.27489	0.41225	2.06078
2200	0.19823	0.2674	0.09329	0.18035	0.10494	0.08705	0.192	0.2674	1.39066
2201	0.18094	0.21585	0.09539	0.15562	0.08555	0.06023	0.14578	0.21585	1.15521
2202	0	0	0	0	0	0	0	0	0
2203	0	0	0	0	0	0	0	0	0
2204	0	0	0	0	0	0	0	0	0
2205	0	0	0	0	0	0	0	0	0
2206	0	0	0	0	0	0	0	0	0
2207	0	0	0	0	0	0	0	0	0
2208	0	0	0	0	0	0	0	0	0
2209	0	0	0	0	0	0	0	0	0
2210	0	0	0	0	0	0	0	0	0
2211	0	0	0	0	0	0	0	0	0
2212	0	0	0	0	0	0	0	0	0
2213	0	0	0	0	0	0	0	0	0
2214	0	0	0	0	0	0	0	0	0
2215	0.71945	0.75565	0.41714	0.5864	0.3023	0.16925	0.47156	0.75565	4.1774
2216	0.63802	0.70848	0.34706	0.52777	0.29096	0.18071	0.47167	0.70848	3.87315
2217	0.53449	0.63889	0.25377	0.44633	0.28072	0.19256	0.47328	0.63889	3.45893
2218	0.65275	0.79141	0.29347	0.54244	0.35927	0.24897	0.60824	0.79141	4.28796
2219	0.83828	0.97693	0.3993	0.68812	0.43898	0.28882	0.72779	0.97693	5.33515
2220	0.52232	0.59181	0.28313	0.43747	0.23919	0.15434	0.39353	0.59181	3.2136
2221	0.54342	0.64717	0.26687	0.45702	0.27656	0.19015	0.46671	0.64717	3.49507
2222	0.46605	0.60438	0.20103	0.40271	0.26502	0.20168	0.4667	0.60438	3.21195
2223	0.45496	0.59297	0.19744	0.39521	0.25752	0.19777	0.45529	0.59297	3.14413
2224	0.43994	0.50943	0.23469	0.37206	0.20525	0.13737	0.34262	0.50943	2.75079
2225	0.42727	0.4625	0.24444	0.35347	0.18283	0.10903	0.29186	0.4625	2.5339
2226	0	0	0	0	0	0	0	0	0
2227	0	0	0	0	0	0	0	0	0
2228	0	0	0	0	0	0	0	0	0
2229	0	0	0	0	0	0	0	0	0
2230	0	0	0	0	0	0	0	0	0
2231	0	0	0	0	0	0	0	0	0
2232	0	0	0	0	0	0	0	0	0
2233	0	0	0	0	0	0	0	0	0
2234	0	0	0	0	0	0	0	0	0
2235	0	0	0	0	0	0	0	0	0
2236	0	0	0	0	0	0	0	0	0
2237	0	0	0	0	0	0	0	0	0
2238	0	0	0	0	0	0	0	0	0
2239	0	0	0	0	0	0	0	0	0
2240	0	0	0	0	0	0	0	0	0
2241	0	0	0	0	0	0	0	0	0
2242	0	0	0	0	0	0	0	0	0
2243	0	0	0	0	0	0	0	0	0
2244	0	0	0	0	0	0	0	0	0
2245	0	0	0	0	0	0	0	0	0
2246	0	0	0	0	0	0	0	0	0
2247	0	0	0	0	0	0	0	0	0
2248	0	0	0	0	0	0	0	0	0
2249	0	0	0	0	0	0	0	0	0
2250	0	0	0	0	0	0	0	0	0
2251	0	0	0	0	0	0	0	0	0
2252	0	0	0	0	0	0	0	0	0
2253	0	0	0	0	0	0	0	0	0
2254	0	0	0	0	0	0	0	0	0
2255	0	0	0	0	0	0	0	0	0
2256	0	0	0	0	0	0	0	0	0
2257	0	0	0	0	0	0	0	0	0
2258	0	0	0	0	0	0	0	0	0
2259	0	0	0	0	0	0	0	0	0
2260	0	0	0	0	0	0	0	0	0
2261	0	0	0	0	0	0	0	0	0
2262	0	0	0	0	0	0	0	0	0
2263	0	0	0	0	0	0	0	0	0
2264	0	0	0	0	0	0	0	0	0
2265	0	0	0	0	0	0	0	0	0
2266	0	0	0	0	0	0	0	0	0
2267	0	0	0	0	0	0	0	0	0
2268	0	0	0	0	0	0	0	0	0
2269	0	0	0	0	0	0	0	0	0
2270	0	0	0	0	0	0	0	0	0
2271	0	0	0	0	0	0	0	0	0
2272	0	0	0	0	0	0	0	0	0
2273	0	0	0	0	0	0	0	0	0
2274	0	0	0	0	0	0	0	0	0
2275	0	0	0	0	0	0	0	0	0
2276	0	0	0	0	0	0	0	0	0
2277	0	0	0	0	0	0	0	0	0
2278	0	0	0	0	0	0	0	0	0
2279	0	0	0	0	0	0	0	0	0
2280	0	0	0	0	0	0	0	0	0
2281	0	0	0	0	0	0	0	0	0
2282	0	0	0	0	0	0	0	0	0
2283	0	0	0	0	0	0	0	0	0
2284	0	0	0	0	0	0	0	0	0
2285	0	0	0	0	0	0	0	0	0
2286	0	0	0	0	0	0	0	0	0
2287	0.5423	0.58206	0.31347	0.44776	0.22883	0.13429	0.36313	0.58206	3.1939
2288	0.44312	0.51616	0.24102	0.37859	0.20209	0.13757	0.33967	0.51616	2.77438
2289	0.27792	0.38426	0.12787	0.25606	0.15005	0.12819	0.27824	0.38426	1.98685
2290	0.32481	0.46476	0.1547	0.30973	0.1701	0.15503	0.32513	0.46476	2.36902
2291	0.41333	0.55263	0.1931	0.37287	0.22023	0.17977	0.4	0.55263	2.88456
2292	0.28238	0.35252	0.14815	0.25033	0.13424	0.10219	0.23642	0.35252	1.85875
2293	0.23669	0.34076	0.11337	0.22707	0.12331	0.11369	0.23701	0.34076	1.73266
2294	0.27521	0.41322	0.13753	0.27537	0.13769	0.13785	0.27554	0.41322	2.06563
2295	0.27457	0.41225	0.1372	0.27473	0.13736	0.13753	0.27489	0.41225	2.06078
2296	0.13833	0.2075	0.06917	0.13833	0.06917	0.06917	0.13833	0.2075	1.0375
2297	0.1	0.13491	0.0489	0.0919	0.0511	0.043	0.0941	0.13491	0.69882
2298	0	0	0	0	0	0	0	0	0
2299	0	0	0	0	0	0	0	0	0
2300	0	0	0	0	0	0	0	0	0
2301	0	0	0	0	0	0	0	0	0
2302	0	0	0	0	0	0	0	0	0
2303	0	0	0	0	0	0	0	0	0
2304	0	0	0	0	0	0	0	0	0
2305	0	0	0	0	0	0	0	0	0
2306	0	0	0	0	0	0	0	0	0
2307	0	0	0	0	0	0	0	0	0
2308	0	0	0	0	0	0	0	0	0
2309	0	0	0	0	0	0	0	0	0
2310	0	0	0	0	0	0	0	0	0
2311	0.21319	0.24907	0.1166	0.18283	0.09659	0.06623	0.16282	0.24907	1.3364
2312	0.13963	0.20944	0.06981	0.13963	0.06981	0.06981	0.13963	0.20944	1.0472
2313	0.20669	0.31044	0.10327	0.20685	0.10343	0.10359	0.20702	0.31044	1.55173
2314	0.27457	0.41225	0.1372	0.27473	0.13736	0.13753	0.27489	0.41225	2.06078
2315	0.27457	0.41225	0.1372	0.27473	0.13736	0.13753	0.27489	0.41225	2.06078
2316	0.13753	0.20669	0.06868	0.13769	0.06884	0.06901	0.13785	0.20669	1.03298
2317	0.2054	0.3085	0.10262	0.20556	0.10278	0.10294	0.20572	0.3085	1.54202
2318	0.27327	0.41031	0.13656	0.27344	0.13672	0.13688	0.2736	0.41031	2.05109
2319	0.27327	0.41031	0.13656	0.27344	0.13672	0.13688	0.2736	0.41031	2.05109
2320	0.13688	0.20572	0.06836	0.13704	0.06852	0.06868	0.1372	0.20572	1.02812
2321	0.06901	0.10391	0.03442	0.06917	0.03458	0.03475	0.06933	0.10391	0.51908
2322	0	0	0	0	0	0	0	0	0
2323	0	0	0	0	0	0	0	0	0
2324	0	0	0	0	0	0	0	0	0
2325	0	0	0	0	0	0	0	0	0
2326	0	0	0	0	0	0	0	0	0
2327	0	0	0	0	0	0	0	0	0
2328	0	0	0	0	0	0	0	0	0
2329	0	0	0	0	0	0	0	0	0
2330	0	0	0	0	0	0	0	0	0
2331	0	0	0	0	0	0	0	0	0
2332	0	0	0	0	0	0	0	0	0
2333	0	0	0	0	0	0	0	0	0
2334	0	0	0	0	0	0	0	0	0
2335	0.07175	0.10763	0.03588	0.07175	0.03588	0.03588	0.07175	0.10763	0.53815
2336	0.13882	0.20863	0.06933	0.13898	0.06949	0.06965	0.13914	0.20863	1.04267
2337	0.20669	0.31044	0.10327	0.20685	0.10343	0.10359	0.20702	0.31044	1.55173
2338	0.27457	0.41225	0.1372	0.27473	0.13736	0.13753	0.27489	0.41225	2.06078
2339	0.27392	0.41128	0.13688	0.27408	0.13704	0.1372	0.27424	0.41128	2.05592
2340	0.13753	0.20669	0.06868	0.13769	0.06884	0.06901	0.13785	0.20669	1.03298
2341	0.2054	0.3085	0.10262	0.20556	0.10278	0.10294	0.20572	0.3085	1.54202
2342	0.27327	0.41031	0.13656	0.27344	0.13672	0.13688	0.2736	0.41031	2.05109
2343	0.27327	0.41031	0.13656	0.27344	0.13672	0.13688	0.2736	0.41031	2.05109
2344	0.13688	0.20572	0.06836	0.13704	0.06852	0.06868	0.1372	0.20572	1.02812
2345	0.06901	0.10391	0.03442	0.06917	0.03458	0.03475	0.06933	0.10391	0.51908
2346	0	0	0	0	0	0	0	0	0
2347	0	0	0	0	0	0	0	0	0
2348	0	0	0	0	0	0	0	0	0
2349	0	0	0	0	0	0	0	0	0
2350	0	0	0	0	0	0	0	0	0
2351	0	0	0	0	0	0	0	0	0
2352	0	0	0	0	0	0	0	0	0
2353	0	0	0	0	0	0	0	0	0
2354	0	0	0	0	0	0	0	0	0
2355	0	0	0	0	0	0	0	0	0
2356	0	0	0	0	0	0	0	0	0
2357	0	0	0	0	0	0	0	0	0
2358	0	0	0	0	0	0	0	0	0
2359	0.07175	0.10763	0.03588	0.07175	0.03588	0.03588	0.07175	0.10763	0.53815
2360	0.13882	0.20863	0.06933	0.13898	0.06949	0.06965	0.13914	0.20863	1.04267
2361	0.20669	0.31044	0.10327	0.20685	0.10343	0.10359	0.20702	0.31044	1.55173
2362	0.27457	0.41225	0.1372	0.27473	0.13736	0.13753	0.27489	0.41225	2.06078
2363	0.27457	0.41225	0.1372	0.27473	0.13736	0.13753	0.27489	0.41225	2.06078
2364	0.13753	0.20669	0.06868	0.13769	0.06884	0.06901	0.13785	0.20669	1.03298
2365	0.2054	0.3085	0.10262	0.20556	0.10278	0.10294	0.20572	0.3085	1.54202
2366	0.27392	0.41128	0.13688	0.27408	0.13704	0.1372	0.27424	0.41128	2.05592
2367	0.2736	0.41096	0.13656	0.27376	0.13704	0.1372	0.27424	0.41096	2.05432
2368	0.13769	0.20653	0.06884	0.13769	0.06884	0.06884	0.13769	0.20653	1.03265
2369	0.06901	0.10391	0.03442	0.06917	0.03458	0.03475	0.06933	0.10391	0.51908
2370	0	0	0	0	0	0	0	0	0
2371	0	0	0	0	0	0	0	0	0
2372	0	0	0	0	0	0	0	0	0
2373	0	0	0	0	0	0	0	0	0
2374	0	0	0	0	0	0	0	0	0
2375	0	0	0	0	0	0	0	0	0
2376	0	0	0	0	0	0	0	0	0
2377	0	0	0	0	0	0	0	0	0
2378	0	0	0	0	0	0	0	0	0
2379	0	0	0	0	0	0	0	0	0
2380	0	0	0	0	0	0	0	0	0
2381	0	0	0	0	0	0	0	0	0
2382	0	0	0	0	0	0	0	0	0
2383	0.07094	0.10682	0.03539	0.07111	0.03555	0.03571	0.07127	0.10682	0.53361
2384	0.13898	0.20847	0.06949	0.13898	0.06949	0.06949	0.13898	0.20847	1.04235
2385	0.20685	0.31028	0.10343	0.20685	0.10343	0.10343	0.20685	0.31028	1.5514
2386	0.2744	0.41177	0.13704	0.2744	0.13736	0.13736	0.27473	0.41177	2.05883
2387	0.27392	0.41128	0.13688	0.27408	0.13704	0.1372	0.27424	0.41128	2.05592
2388	0.13769	0.20653	0.06884	0.13769	0.06884	0.06884	0.13769	0.20653	1.03265
2389	0.20556	0.30834	0.10278	0.20556	0.10278	0.10278	0.20556	0.30834	1.5417
2390	0.27327	0.41031	0.13656	0.27344	0.13672	0.13688	0.2736	0.41031	2.05109
2391	0.27311	0.40983	0.13639	0.27311	0.13672	0.13672	0.27344	0.40983	2.04915
2392	0.13688	0.20572	0.06836	0.13704	0.06852	0.06868	0.1372	0.20572	1.02812
2393	0.06917	0.10375	0.03458	0.06917	0.03458	0.03458	0.06917	0.10375	0.51875
2394	0	0	0	0	0	0	0	0	0
2395	0	0	0	0	0	0	0	0	0
2396	0	0	0	0	0	0	0	0	0
2397	0	0	0	0	0	0	0	0	0
2398	0	0	0	0	0	0	0	0	0
2399	0	0	0	0	0	0	0	0	0
2400	0	0	0	0	0	0	0	0	0
2401	0	0	0	0	0	0	0	0	0
2402	0	0	0	0	0	0	0	0	0
2403	0	0	0	0	0	0	0	0	0
2404	0	0	0	0	0	0	0	0	0
2405	0	0	0	0	0	0	0	0	0
2406	0	0	0	0	0	0	0	0	0
2407	0	0	0	0	0	0	0	0	0
2408	0	0	0	0	0	0	0	0	0
2409	0	0	0	0	0	0	0	0	0
2410	0	0	0	0	0	0	0	0	0
2411	0	0	0	0	0	0	0	0	0
2412	0	0	0	0	0	0	0	0	0
2413	0	0	0	0	0	0	0	0	0
2414	0	0	0	0	0	0	0	0	0
2415	0	0	0	0	0	0	0	0	0
2416	0	0	0	0	0	0	0	0	0
2417	0	0	0	0	0	0	0	0	0
2418	0	0	0	0	0	0	0	0	0
2419	0	0	0	0	0	0	0	0	0
2420	0	0	0	0	0	0	0	0	0
2421	0	0	0	0	0	0	0	0	0
2422	0	0	0	0	0	0	0	0	0
2423	0	0	0	0	0	0	0	0	0
2424	0	0	0	0	0	0	0	0	0
2425	0	0	0	0	0	0	0	0	0
2426	0	0	0	0	0	0	0	0	0
2427	0	0	0	0	0	0	0	0	0
2428	0	0	0	0	0	0	0	0	0
2429	0	0	0	0	0	0	0	0	0
2430	0	0	0	0	0	0	0	0	0
2431	0	0	0	0	0	0	0	0	0
2432	0	0	0	0	0	0	0	0	0
2433	0	0	0	0	0	0	0	0	0
2434	0	0	0	0	0	0	0	0	0
2435	0	0	0	0	0	0	0	0	0
2436	0	0	0	0	0	0	0	0	0
2437	0	0	0	0	0	0	0	0	0
2438	0	0	0	0	0	0	0	0	0
2439	0	0	0	0	0	0	0	0	0
2440	0	0	0	0	0	0	0	0	0
2441	0	0	0	0	0	0	0	0	0
2442	0	0	0	0	0	0	0	0	0
2443	0	0	0	0	0	0	0	0	0
2444	0	0	0	0	0	0	0	0	0
2445	0	0	0	0	0	0	0	0	0
2446	0	0	0	0	0	0	0	0	0
2447	0	0	0	0	0	0	0	0	0
2448	0	0	0	0	0	0	0	0	0
2449	0	0	0	0	0	0	0	0	0
2450	0	0	0	0	0	0	0	0	0
2451	0	0	0	0	0	0	0	0	0
2452	0	0	0	0	0	0	0	0	0
2453	0	0	0	0	0	0	0	0	0
2454	0	0	0	0	0	0	0	0	0
2455	0.07806	0.11749	0.03895	0.07822	0.03911	0.03927	0.07838	0.11749	0.58697
2456	0.1448	0.2172	0.0724	0.1448	0.0724	0.0724	0.1448	0.2172	1.086
2457	0.21138	0.31707	0.10569	0.21138	0.10569	0.10569	0.21138	0.31707	1.58535
2458	0.2778	0.4171	0.13882	0.27796	0.13898	0.13914	0.27812	0.4171	2.08502
2459	0.27651	0.41516	0.13817	0.27667	0.13833	0.1385	0.27683	0.41516	2.07533
2460	0.13882	0.20863	0.06933	0.13898	0.06949	0.06965	0.13914	0.20863	1.04267
2461	0.20685	0.31028	0.10343	0.20685	0.10343	0.10343	0.20685	0.31028	1.5514
2462	0.2744	0.41177	0.13704	0.2744	0.13736	0.13736	0.27473	0.41177	2.05883
2463	0.27392	0.41128	0.13688	0.27408	0.13704	0.1372	0.27424	0.41128	2.05592
2464	0.13769	0.20653	0.06884	0.13769	0.06884	0.06884	0.13769	0.20653	1.03265
2465	0.06981	0.10472	0.03491	0.06981	0.03491	0.03491	0.06981	0.10472	0.5236
2466	0	0	0	0	0	0	0	0	0
2467	0	0	0	0	0	0	0	0	0
2468	0	0	0	0	0	0	0	0	0
2469	0	0	0	0	0	0	0	0	0
2470	0	0	0	0	0	0	0	0	0
2471	0	0	0	0	0	0	0	0	0
2472	0	0	0	0	0	0	0	0	0
2473	0	0	0	0	0	0	0	0	0
2474	0	0	0	0	0	0	0	0	0
2475	0	0	0	0	0	0	0	0	0
2476	0	0	0	0	0	0	0	0	0
2477	0	0	0	0	0	0	0	0	0
2478	0	0	0	0	0	0	0	0	0
2479	0.07175	0.10763	0.03588	0.07175	0.03588	0.03588	0.07175	0.10763	0.53815
2480	0.1393	0.20912	0.06949	0.1393	0.06981	0.06981	0.13963	0.20912	1.04558
2481	0.20669	0.31044	0.10327	0.20685	0.10343	0.10359	0.20702	0.31044	1.55173
2482	0.27457	0.41225	0.1372	0.27473	0.13736	0.13753	0.27489	0.41225	2.06078
2483	0.2744	0.41177	0.13704	0.2744	0.13736	0.13736	0.27473	0.41177	2.05883
2484	0.13769	0.20653	0.06884	0.13769	0.06884	0.06884	0.13769	0.20653	1.03265
2485	0.2054	0.3085	0.10262	0.20556	0.10278	0.10294	0.20572	0.3085	1.54202
2486	0.27376	0.4108	0.13672	0.27376	0.13704	0.13704	0.27408	0.4108	2.054
2487	0.27376	0.4108	0.13672	0.27376	0.13704	0.13704	0.27408	0.4108	2.054
2488	0.13769	0.20653	0.06884	0.13769	0.06884	0.06884	0.13769	0.20653	1.03265
2489	0.06901	0.10391	0.03442	0.06917	0.03458	0.03475	0.06933	0.10391	0.51908
2490	0	0	0	0	0	0	0	0	0
2491	0	0	0	0	0	0	0	0	0
2492	0	0	0	0	0	0	0	0	0
2493	0	0	0	0	0	0	0	0	0
2494	0	0	0	0	0	0	0	0	0
2495	0	0	0	0	0	0	0	0	0
2496	0	0	0	0	0	0	0	0	0
2497	0	0	0	0	0	0	0	0	0
2498	0	0	0	0	0	0	0	0	0
2499	0	0	0	0	0	0	0	0	0
2500	0	0	0	0	0	0	0	0	0
2501	0	0	0	0	0	0	0	0	0
2502	0	0	0	0	0	0	0	0	0
2503	0.07175	0.10763	0.03588	0.07175	0.03588	0.03588	0.07175	0.10763	0.53815
2504	0.13963	0.20944	0.06981	0.13963	0.06981	0.06981	0.13963	0.20944	1.0472
2505	0.20718	0.31093	0.10343	0.20718	0.10375	0.10375	0.2075	0.31093	1.55465
2506	0.27505	0.41274	0.13736	0.27505	0.13769	0.13769	0.27537	0.41274	2.06369
2507	0.27457	0.41225	0.1372	0.27473	0.13736	0.13753	0.27489	0.41225	2.06078
2508	0.13753	0.20669	0.06868	0.13769	0.06884	0.06901	0.13785	0.20669	1.03298
2509	0.2054	0.3085	0.10262	0.20556	0.10278	0.10294	0.20572	0.3085	1.54202
2510	0.27376	0.4108	0.13672	0.27376	0.13704	0.13704	0.27408	0.4108	2.054
2511	0.27327	0.41031	0.13656	0.27344	0.13672	0.13688	0.2736	0.41031	2.05109
2512	0.13736	0.20621	0.06852	0.13736	0.06884	0.06884	0.13769	0.20621	1.03103
2513	0.06901	0.10391	0.03442	0.06917	0.03458	0.03475	0.06933	0.10391	0.51908
2514	0	0	0	0	0	0	0	0	0
2515	0	0	0	0	0	0	0	0	0
2516	0	0	0	0	0	0	0	0	0
2517	0	0	0	0	0	0	0	0	0
2518	0	0	0	0	0	0	0	0	0
2519	0	0	0	0	0	0	0	0	0
2520	0	0	0	0	0	0	0	0	0
2521	0	0	0	0	0	0	0	0	0
2522	0	0	0	0	0	0	0	0	0
2523	0	0	0	0	0	0	0	0	0
2524	0	0	0	0	0	0	0	0	0
2525	0	0	0	0	0	0	0	0	0
2526	0	0	0	0	0	0	0	0	0
2527	0.07175	0.10763	0.03588	0.07175	0.03588	0.03588	0.07175	0.10763	0.53815
2528	0.13963	0.20944	0.06981	0.13963	0.06981	0.06981	0.13963	0.20944	1.0472
2529	0.2075	0.31125	0.10375	0.2075	0.10375	0.10375	0.2075	0.31125	1.55625
2530	0.2757	0.41371	0.13769	0.2757	0.13801	0.13801	0.27602	0.41371	2.06855
2531	0.27505	0.41274	0.13736	0.27505	0.13769	0.13769	0.27537	0.41274	2.06369
2532	0.13833	0.2075	0.06917	0.13833	0.06917	0.06917	0.13833	0.2075	1.0375
2533	0.20605	0.30947	0.10294	0.20621	0.1031	0.10327	0.20637	0.30947	1.54688
2534	0.2744	0.41177	0.13704	0.2744	0.13736	0.13736	0.27473	0.41177	2.05883
2535	0.27392	0.41128	0.13688	0.27408	0.13704	0.1372	0.27424	0.41128	2.05592
2536	0.13769	0.20653	0.06884	0.13769	0.06884	0.06884	0.13769	0.20653	1.03265
2537	0.06949	0.1044	0.03458	0.06949	0.03491	0.03491	0.06981	0.1044	0.52199
2538	0	0	0	0	0	0	0	0	0
2539	0	0	0	0	0	0	0	0	0
2540	0	0	0	0	0	0	0	0	0
2541	0	0	0	0	0	0	0	0	0
2542	0	0	0	0	0	0	0	0	0
2543	0	0	0	0	0	0	0	0	0
2544	0	0	0	0	0	0	0	0	0
2545	0	0	0	0	0	0	0	0	0
2546	0	0	0	0	0	0	0	0	0
2547	0	0	0	0	0	0	0	0	0
2548	0	0	0	0	0	0	0	0	0
2549	0	0	0	0	0	0	0	0	0
2550	0	0	0	0	0	0	0	0	0
2551	0.07175	0.10763	0.03588	0.07175	0.03588	0.03588	0.07175	0.10763	0.53815
2552	0.13963	0.20944	0.06981	0.13963	0.06981	0.06981	0.13963	0.20944	1.0472
2553	0.20718	0.31093	0.10343	0.20718	0.10375	0.10375	0.2075	0.31093	1.55465
2554	0.27505	0.41274	0.13736	0.27505	0.13769	0.13769	0.27537	0.41274	2.06369
2555	0.27473	0.41209	0.13736	0.27473	0.13736	0.13736	0.27473	0.41209	2.06045
2556	0.13769	0.20653	0.06884	0.13769	0.06884	0.06884	0.13769	0.20653	1.03265
2557	0.2054	0.3085	0.10262	0.20556	0.10278	0.10294	0.20572	0.3085	1.54202
2558	0.27327	0.41031	0.13656	0.27344	0.13672	0.13688	0.2736	0.41031	2.05109
2559	0.27327	0.41031	0.13656	0.27344	0.13672	0.13688	0.2736	0.41031	2.05109
2560	0.13688	0.20572	0.06836	0.13704	0.06852	0.06868	0.1372	0.20572	1.02812
2561	0.06917	0.10375	0.03458	0.06917	0.03458	0.03458	0.06917	0.10375	0.51875
2562	0	0	0	0	0	0	0	0	0
2563	0	0	0	0	0	0	0	0	0
2564	0	0	0	0	0	0	0	0	0
2565	0	0	0	0	0	0	0	0	0
2566	0	0	0	0	0	0	0	0	0
2567	0	0	0	0	0	0	0	0	0
2568	0	0	0	0	0	0	0	0	0
2569	0	0	0	0	0	0	0	0	0
2570	0	0	0	0	0	0	0	0	0
2571	0	0	0	0	0	0	0	0	0
2572	0	0	0	0	0	0	0	0	0
2573	0	0	0	0	0	0	0	0	0
2574	0	0	0	0	0	0	0	0	0
2575	0	0	0	0	0	0	0	0	0
2576	0	0	0	0	0	0	0	0	0
2577	0	0	0	0	0	0	0	0	0
2578	0	0	0	0	0	0	0	0	0
2579	0	0	0	0	0	0	0	0	0
2580	0	0	0	0	0	0	0	0	0
2581	0	0	0	0	0	0	0	0	0
2582	0	0	0	0	0	0	0	0	0
2583	0	0	0	0	0	0	0	0	0
2584	0	0	0	0	0	0	0	0	0
2585	0	0	0	0	0	0	0	0	0
2586	0	0	0	0	0	0	0	0	0
2587	0	0	0	0	0	0	0	0	0
2588	0	0	0	0	0	0	0	0	0
2589	0	0	0	0	0	0	0	0	0
2590	0	0	0	0	0	0	0	0	0
2591	0	0	0	0	0	0	0	0	0
2592	0	0	0	0	0	0	0	0	0
2593	0	0	0	0	0	0	0	0	0
2594	0	0	0	0	0	0	0	0	0
2595	0	0	0	0	0	0	0	0	0
2596	0	0	0	0	0	0	0	0	0
2597	0	0	0	0	0	0	0	0	0
2598	0	0	0	0	0	0	0	0	0
2599	0	0	0	0	0	0	0	0	0
2600	0	0	0	0	0	0	0	0	0
2601	0	0	0	0	0	0	0	0	0
2602	0	0	0	0	0	0	0	0	0
2603	0	0	0	0	0	0	0	0	0
2604	0	0	0	0	0	0	0	0	0
2605	0	0	0	0	0	0	0	0	0
2606	0	0	0	0	0	0	0	0	0
2607	0	0	0	0	0	0	0	0	0
2608	0	0	0	0	0	0	0	0	0
2609	0	0	0	0	0	0	0	0	0
2610	0	0	0	0	0	0	0	0	0
2611	0	0	0	0	0	0	0	0	0
2612	0	0	0	0	0	0	0	0	0
2613	0	0	0	0	0	0	0	0	0
2614	0	0	0	0	0	0	0	0	0
2615	0	0	0	0	0	0	0	0	0
2616	0	0	0	0	0	0	0	0	0
2617	0	0	0	0	0	0	0	0	0
2618	0	0	0	0	0	0	0	0	0
2619	0	0	0	0	0	0	0	0	0
2620	0	0	0	0	0	0	0	0	0
2621	0	0	0	0	0	0	0	0	0
2622	0	0	0	0	0	0	0	0	0
2623	0.65216	0.69224	0.35365	0.52294	0.29852	0.1693	0.46781	0.69224	3.84886
2624	0.55578	0.62915	0.28041	0.45478	0.27537	0.17437	0.44974	0.62915	3.44875
2625	0.41222	0.51888	0.17434	0.34661	0.23788	0.17227	0.41015	0.51888	2.79123
2626	0.49162	0.63189	0.21042	0.42115	0.2812	0.21074	0.49194	0.63189	3.37085
2627	0.59571	0.73533	0.26223	0.49878	0.33347	0.23655	0.57002	0.73533	3.96742
2628	0.35757	0.42771	0.17312	0.30042	0.18445	0.12729	0.31174	0.42771	2.31001
2629	0.33332	0.43739	0.1458	0.2916	0.18752	0.1458	0.33332	0.43739	2.31214
2630	0.29785	0.43586	0.14507	0.29047	0.15278	0.1454	0.29818	0.43586	2.20147
2631	0.28057	0.41858	0.13931	0.27895	0.14126	0.13963	0.28089	0.41858	2.09777
2632	0.22845	0.29762	0.09921	0.19841	0.12925	0.09921	0.22845	0.29762	1.57822
2633	0.21316	0.24807	0.10193	0.175	0.11123	0.07307	0.1843	0.24807	1.35483
2634	0	0	0	0	0	0	0	0	0
2635	0	0	0	0	0	0	0	0	0
2636	0	0	0	0	0	0	0	0	0
2637	0	0	0	0	0	0	0	0	0
2638	0	0	0	0	0	0	0	0	0
2639	0	0	0	0	0	0	0	0	0
2640	0	0	0	0	0	0	0	0	0
2641	0	0	0	0	0	0	0	0	0
2642	0	0	0	0	0	0	0	0	0
2643	0	0	0	0	0	0	0	0	0
2644	0	0	0	0	0	0	0	0	0
2645	0	0	0	0	0	0	0	0	0
2646	0	0	0	0	0	0	0	0	0
2647	0.64194	0.67814	0.35499	0.51656	0.28695	0.16158	0.44853	0.67814	3.76683
2648	0.52906	0.5992	0.27231	0.43575	0.25675	0.16344	0.4202	0.5992	3.27591
2649	0.38478	0.48885	0.16639	0.32762	0.21838	0.16123	0.37961	0.48885	2.61571
2650	0.44611	0.58444	0.1946	0.38952	0.25151	0.19492	0.44643	0.58444	3.09197
2651	0.61079	0.7488	0.27572	0.51226	0.33507	0.23654	0.57162	0.7488	4.0396
2652	0.41503	0.48452	0.21034	0.34743	0.20469	0.13709	0.34178	0.48452	2.6254
2653	0.41995	0.52337	0.19104	0.35721	0.22891	0.16617	0.39508	0.52337	2.8051
2654	0.39442	0.53211	0.17715	0.35463	0.21727	0.17748	0.39474	0.53211	2.77991
2655	0.40099	0.53868	0.17934	0.35901	0.22165	0.17967	0.40131	0.53868	2.81933
2656	0.35397	0.42314	0.17417	0.29865	0.1798	0.12448	0.30429	0.42314	2.28164
2657	0.33992	0.37483	0.18164	0.27823	0.15828	0.0966	0.25488	0.37483	2.05921
2658	0	0	0	0	0	0	0	0	0
2659	0	0	0	0	0	0	0	0	0
2660	0	0	0	0	0	0	0	0	0
2661	0	0	0	0	0	0	0	0	0
2662	0	0	0	0	0	0	0	0	0
2663	0	0	0	0	0	0	0	0	0
2664	0	0	0	0	0	0	0	0	0
2665	0	0	0	0	0	0	0	0	0
2666	0	0	0	0	0	0	0	0	0
2667	0	0	0	0	0	0	0	0	0
2668	0	0	0	0	0	0	0	0	0
2669	0	0	0	0	0	0	0	0	0
2670	0	0	0	0	0	0	0	0	0
2671	0.5828	0.619	0.32597	0.47249	0.25683	0.14651	0.40334	0.619	3.42594
2672	0.51849	0.58863	0.27193	0.43028	0.24656	0.15835	0.4049	0.58863	3.20777
2673	0.41426	0.51834	0.18645	0.35239	0.22781	0.16594	0.39376	0.51834	2.77729
2674	0.49428	0.63261	0.21178	0.4222	0.2825	0.21042	0.49292	0.63261	3.37932
2675	0.63155	0.76956	0.29207	0.53081	0.33948	0.23875	0.57823	0.76956	4.15001
2676	0.39708	0.46624	0.20489	0.33557	0.19218	0.13067	0.32286	0.46624	2.51573
2677	0.39085	0.49428	0.18035	0.33731	0.2105	0.15696	0.36747	0.49428	2.632
2678	0.37547	0.51316	0.17084	0.342	0.20463	0.17116	0.37579	0.51316	2.66621
2679	0.33326	0.47095	0.15677	0.31386	0.1765	0.15709	0.33359	0.47095	2.41297
2680	0.28232	0.35149	0.13749	0.24449	0.14483	0.107	0.25183	0.35149	1.87094
2681	0.25629	0.2912	0.13565	0.21343	0.12064	0.07777	0.19841	0.2912	1.58459
2682	0	0	0	0	0	0	0	0	0
2683	0	0	0	0	0	0	0	0	0
2684	0	0	0	0	0	0	0	0	0
2685	0	0	0	0	0	0	0	0	0
2686	0	0	0	0	0	0	0	0	0
2687	0	0	0	0	0	0	0	0	0
2688	0	0	0	0	0	0	0	0	0
2689	0	0	0	0	0	0	0	0	0
2690	0	0	0	0	0	0	0	0	0
2691	0	0	0	0	0	0	0	0	0
2692	0	0	0	0	0	0	0	0	0
2693	0	0	0	0	0	0	0	0	0
2694	0	0	0	0	0	0	0	0	0
2695	0.44306	0.47893	0.24704	0.36299	0.19601	0.11594	0.31196	0.47893	2.63486
2696	0.37469	0.4445	0.19254	0.31852	0.18214	0.12598	0.30812	0.4445	2.39099
2697	0.28095	0.38503	0.12813	0.25658	0.15283	0.12845	0.28128	0.38503	1.99828
2698	0.37052	0.50853	0.1693	0.33891	0.20123	0.16962	0.37084	0.50853	2.63748
2699	0.47545	0.61346	0.2107	0.41208	0.26475	0.20138	0.46613	0.61346	3.25741
2700	0.28687	0.35603	0.14295	0.24949	0.14391	0.10654	0.25046	0.35603	1.89228
2701	0.28402	0.38744	0.12893	0.25819	0.15508	0.12926	0.28434	0.38744	2.0147
2702	0.27457	0.41225	0.1372	0.27473	0.13736	0.13753	0.27489	0.41225	2.06078
2703	0.27473	0.41209	0.13736	0.27473	0.13736	0.13736	0.27473	0.41209	2.06045
2704	0.17286	0.24202	0.08046	0.16124	0.0924	0.08078	0.17318	0.24202	1.24496
2705	0.135	0.16991	0.06438	0.11714	0.07063	0.05277	0.1234	0.16991	0.90314
2706	0	0	0	0	0	0	0	0	0
2707	0	0	0	0	0	0	0	0	0
2708	0	0	0	0	0	0	0	0	0
2709	0	0	0	0	0	0	0	0	0
2710	0	0	0	0	0	0	0	0	0
2711	0	0	0	0	0	0	0	0	0
2712	0	0	0	0	0	0	0	0	0
2713	0	0	0	0	0	0	0	0	0
2714	0	0	0	0	0	0	0	0	0
2715	0	0	0	0	0	0	0	0	0
2716	0	0	0	0	0	0	0	0	0
2717	0	0	0	0	0	0	0	0	0
2718	0	0	0	0	0	0	0	0	0
2719	0.50283	0.53903	0.28311	0.41107	0.21973	0.12796	0.34769	0.53903	2.97045
2720	0.43229	0.50242	0.22461	0.36352	0.20767	0.1389	0.34658	0.50242	2.71841
2721	0.33155	0.43562	0.14521	0.29041	0.18634	0.14521	0.33155	0.43562	2.30151
2722	0.43461	0.57294	0.19076	0.38185	0.24384	0.19109	0.43493	0.57294	3.02296
2723	0.55858	0.69659	0.25037	0.47348	0.30822	0.22311	0.53133	0.69659	3.73827
2724	0.31565	0.38482	0.15948	0.27215	0.15617	0.11267	0.26884	0.38482	2.0546
2725	0.317	0.42042	0.14014	0.28028	0.17685	0.14014	0.317	0.42042	2.21225
2726	0.30122	0.4389	0.14609	0.29249	0.15513	0.14641	0.30154	0.4389	2.22068
2727	0.28933	0.42702	0.14212	0.28457	0.14721	0.14245	0.28966	0.42702	2.14938
2728	0.20813	0.2773	0.09518	0.18624	0.11296	0.09106	0.20402	0.2773	1.45219
2729	0.18206	0.21696	0.0932	0.15508	0.08886	0.06188	0.15074	0.21696	1.16574
2730	0	0	0	0	0	0	0	0	0
2731	0	0	0	0	0	0	0	0	0
2732	0	0	0	0	0	0	0	0	0
2733	0	0	0	0	0	0	0	0	0
2734	0	0	0	0	0	0	0	0	0
2735	0	0	0	0	0	0	0	0	0
2736	0	0	0	0	0	0	0	0	0
2737	0	0	0	0	0	0	0	0	0
2738	0	0	0	0	0	0	0	0	0
2739	0	0	0	0	0	0	0	0	0
2740	0	0	0	0	0	0	0	0	0
2741	0	0	0	0	0	0	0	0	0
2742	0	0	0	0	0	0	0	0	0
2743	0	0	0	0	0	0	0	0	0
2744	0	0	0	0	0	0	0	0	0
2745	0	0	0	0	0	0	0	0	0
2746	0	0	0	0	0	0	0	0	0
2747	0	0	0	0	0	0	0	0	0
2748	0	0	0	0	0	0	0	0	0
2749	0	0	0	0	0	0	0	0	0
2750	0	0	0	0	0	0	0	0	0
2751	0	0	0	0	0	0	0	0	0
2752	0	0	0	0	0	0	0	0	0
2753	0	0	0	0	0	0	0	0	0
2754	0	0	0	0	0	0	0	0	0
2755	0	0	0	0	0	0	0	0	0
2756	0	0	0	0	0	0	0	0	0
2757	0	0	0	0	0	0	0	0	0
2758	0	0	0	0	0	0	0	0	0
2759	0	0	0	0	0	0	0	0	0
2760	0	0	0	0	0	0	0	0	0
2761	0	0	0	0	0	0	0	0	0
2762	0	0	0	0	0	0	0	0	0
2763	0	0	0	0	0	0	0	0	0
2764	0	0	0	0	0	0	0	0	0
2765	0	0	0	0	0	0	0	0	0
2766	0	0	0	0	0	0	0	0	0
2767	0	0	0	0	0	0	0	0	0
2768	0	0	0	0	0	0	0	0	0
2769	0	0	0	0	0	0	0	0	0
2770	0	0	0	0	0	0	0	0	0
2771	0	0	0	0	0	0	0	0	0
2772	0	0	0	0	0	0	0	0	0
2773	0	0	0	0	0	0	0	0	0
2774	0	0	0	0	0	0	0	0	0
2775	0	0	0	0	0	0	0	0	0
2776	0	0	0	0	0	0	0	0	0
2777	0	0	0	0	0	0	0	0	0
2778	0	0	0	0	0	0	0	0	0
2779	0	0	0	0	0	0	0	0	0
2780	0	0	0	0	0	0	0	0	0
2781	0	0	0	0	0	0	0	0	0
2782	0	0	0	0	0	0	0	0	0
2783	0	0	0	0	0	0	0	0	0
2784	0	0	0	0	0	0	0	0	0
2785	0	0	0	0	0	0	0	0	0
2786	0	0	0	0	0	0	0	0	0
2787	0	0	0	0	0	0	0	0	0
2788	0	0	0	0	0	0	0	0	0
2789	0	0	0	0	0	0	0	0	0
2790	0	0	0	0	0	0	0	0	0
2791	0.79116	0.83123	0.45691	0.64407	0.33425	0.18716	0.52141	0.83123	4.59742
2792	0.63066	0.70371	0.34542	0.52456	0.28524	0.17914	0.46439	0.70371	3.83683
2793	0.40461	0.51095	0.19332	0.35213	0.21129	0.15881	0.3701	0.51095	2.71216
2794	0.40503	0.54498	0.18144	0.36321	0.22358	0.18177	0.40535	0.54498	2.85034
2795	0.51144	0.65074	0.2476	0.44917	0.26383	0.20157	0.4654	0.65074	3.44049
2796	0.37105	0.44086	0.19804	0.31945	0.173	0.12141	0.29441	0.44086	2.35908
2797	0.27276	0.37651	0.12851	0.25251	0.14426	0.124	0.26826	0.37651	1.94332
2798	0.27537	0.41306	0.13769	0.27537	0.13769	0.13769	0.27537	0.41306	2.0653
2799	0.27457	0.41225	0.1372	0.27473	0.13736	0.13753	0.27489	0.41225	2.06078
2800	0.18553	0.2547	0.08822	0.17146	0.09732	0.08324	0.18056	0.2547	1.31573
2801	0.18844	0.22335	0.09951	0.16143	0.08893	0.06192	0.15086	0.22335	1.19779
2802	0	0	0	0	0	0	0	0	0
2803	0	0	0	0	0	0	0	0	0
2804	0	0	0	0	0	0	0	0	0
2805	0	0	0	0	0	0	0	0	0
2806	0	0	0	0	0	0	0	0	0
2807	0	0	0	0	0	0	0	0	0
2808	0	0	0	0	0	0	0	0	0
2809	0	0	0	0	0	0	0	0	0
2810	0	0	0	0	0	0	0	0	0
2811	0	0	0	0	0	0	0	0	0
2812	0	0	0	0	0	0	0	0	0
2813	0	0	0	0	0	0	0	0	0
2814	0	0	0	0	0	0	0	0	0
2815	0.65632	0.69252	0.37942	0.53597	0.2769	0.15655	0.43345	0.69252	3.82365
2816	0.53522	0.60536	0.29018	0.44777	0.24505	0.15759	0.40264	0.60536	3.28917
2817	0.35931	0.46339	0.16508	0.31423	0.19424	0.14916	0.3434	0.46339	2.4522
2818	0.40258	0.54059	0.1802	0.36039	0.22238	0.1802	0.40258	0.54059	2.82951
2819	0.50854	0.64655	0.23879	0.44267	0.26974	0.20388	0.47362	0.64655	3.43034
2820	0.32638	0.39555	0.17173	0.28364	0.15465	0.11191	0.26656	0.39555	2.10597
2821	0.27002	0.37345	0.12427	0.24886	0.14575	0.12459	0.27034	0.37345	1.93073
2822	0.2744	0.41177	0.13704	0.2744	0.13736	0.13736	0.27473	0.41177	2.05883
2823	0.27392	0.41128	0.13688	0.27408	0.13704	0.1372	0.27424	0.41128	2.05592
2824	0.18577	0.25461	0.08779	0.1712	0.09798	0.08341	0.1814	0.25461	1.31677
2825	0.18066	0.21557	0.09574	0.15565	0.08493	0.05992	0.14484	0.21557	1.15288
2826	0	0	0	0	0	0	0	0	0
2827	0	0	0	0	0	0	0	0	0
2828	0	0	0	0	0	0	0	0	0
2829	0	0	0	0	0	0	0	0	0
2830	0	0	0	0	0	0	0	0	0
2831	0	0	0	0	0	0	0	0	0
2832	0	0	0	0	0	0	0	0	0
2833	0	0	0	0	0	0	0	0	0
2834	0	0	0	0	0	0	0	0	0
2835	0	0	0	0	0	0	0	0	0
2836	0	0	0	0	0	0	0	0	0
2837	0	0	0	0	0	0	0	0	0
2838	0	0	0	0	0	0	0	0	0
2839	0.65455	0.69075	0.37909	0.53492	0.27545	0.15583	0.43128	0.69075	3.81262
2840	0.5934	0.66354	0.32283	0.49318	0.27057	0.17035	0.44092	0.66354	3.61833
2841	0.51029	0.61468	0.24214	0.42841	0.26815	0.18627	0.45443	0.61468	3.31905
2842	0.65064	0.78929	0.29287	0.54108	0.35777	0.24821	0.60598	0.78929	4.27513
2843	0.85128	0.98961	0.40549	0.69755	0.44579	0.29206	0.73785	0.98961	5.40924
2844	0.52579	0.59528	0.2853	0.44029	0.24049	0.15499	0.39548	0.59528	3.2329
2845	0.55528	0.65903	0.27239	0.46571	0.28289	0.19332	0.47622	0.65903	3.56387
2846	0.47723	0.61524	0.20487	0.41005	0.27237	0.20519	0.47755	0.61524	3.27774
2847	0.45494	0.59295	0.19744	0.39519	0.25751	0.19776	0.45527	0.59295	3.14401
2848	0.39871	0.46788	0.2109	0.33939	0.18781	0.12849	0.3163	0.46788	2.51736
2849	0.36436	0.39926	0.20734	0.3033	0.15701	0.09596	0.25298	0.39926	2.17947
2850	0	0	0	0	0	0	0	0	0
2851	0	0	0	0	0	0	0	0	0
2852	0	0	0	0	0	0	0	0	0
2853	0	0	0	0	0	0	0	0	0
2854	0	0	0	0	0	0	0	0	0
2855	0	0	0	0	0	0	0	0	0
2856	0	0	0	0	0	0	0	0	0
2857	0	0	0	0	0	0	0	0	0
2858	0	0	0	0	0	0	0	0	0
2859	0	0	0	0	0	0	0	0	0
2860	0	0	0	0	0	0	0	0	0
2861	0	0	0	0	0	0	0	0	0
2862	0	0	0	0	0	0	0	0	0
2863	0.86771	0.90391	0.50906	0.70649	0.35865	0.19743	0.55608	0.90391	5.00324
2864	0.77147	0.84161	0.42819	0.6349	0.34328	0.20671	0.54999	0.84161	4.61776
2865	0.63988	0.74427	0.31529	0.52978	0.32459	0.21449	0.53908	0.74427	4.05165
2866	0.76703	0.90569	0.35733	0.63151	0.4097	0.27418	0.68388	0.90569	4.93501
2867	0.95661	1.09495	0.46633	0.78064	0.49028	0.31431	0.80459	1.09495	6.00266
2868	0.61902	0.68851	0.34234	0.51542	0.27668	0.17309	0.44977	0.68851	3.75334
2869	0.63401	0.73776	0.32031	0.52904	0.3137	0.20873	0.52243	0.73776	4.00374
2870	0.53924	0.67725	0.24014	0.4587	0.2991	0.21856	0.51766	0.67725	3.6279
2871	0.51747	0.65548	0.22752	0.4415	0.28995	0.21398	0.50393	0.65548	3.50531
2872	0.51408	0.58325	0.28055	0.4319	0.23353	0.15135	0.38488	0.58325	3.16279
2873	0.49194	0.52685	0.28532	0.40608	0.20663	0.12077	0.32739	0.52685	2.89183
2874	0	0	0	0	0	0	0	0	0
2875	0	0	0	0	0	0	0	0	0
2876	0	0	0	0	0	0	0	0	0
2877	0	0	0	0	0	0	0	0	0
2878	0	0	0	0	0	0	0	0	0
2879	0	0	0	0	0	0	0	0	0
2880	0	0	0	0	0	0	0	0	0
2881	0	0	0	0	0	0	0	0	0
2882	0	0	0	0	0	0	0	0	0
2883	0	0	0	0	0	0	0	0	0
2884	0	0	0	0	0	0	0	0	0
2885	0	0	0	0	0	0	0	0	0
2886	0	0	0	0	0	0	0	0	0
2887	0.68239	0.70987	0.4013	0.55559	0.28109	0.15428	0.43537	0.70987	3.92976
2888	0.49205	0.54474	0.28207	0.41341	0.20998	0.13133	0.34131	0.54474	2.95963
2889	0.2708	0.34902	0.1384	0.24371	0.1324	0.10531	0.2377	0.34902	1.82636
2890	0.22784	0.33127	0.11042	0.22085	0.11742	0.11042	0.22784	0.33127	1.67733
2891	0.32987	0.4333	0.16717	0.30024	0.1627	0.13306	0.29576	0.4333	2.2554
2892	0.28032	0.33235	0.15527	0.24381	0.12505	0.08854	0.21359	0.33235	1.77128
2893	0.20858	0.28615	0.10404	0.1951	0.10454	0.09105	0.19559	0.28615	1.4712
2894	0.2054	0.3085	0.10262	0.20556	0.10278	0.10294	0.20572	0.3085	1.54202
2895	0.2054	0.3085	0.10262	0.20556	0.10278	0.10294	0.20572	0.3085	1.54202
2896	0.15135	0.20307	0.07798	0.14052	0.07337	0.06254	0.13591	0.20307	1.04781
2897	0.1633	0.1898	0.09022	0.14001	0.07308	0.04979	0.12287	0.1898	1.01887
2898	0	0	0	0	0	0	0	0	0
2899	0	0	0	0	0	0	0	0	0
2900	0	0	0	0	0	0	0	0	0
2901	0	0	0	0	0	0	0	0	0
2902	0	0	0	0	0	0	0	0	0
2903	0	0	0	0	0	0	0	0	0
2904	0	0	0	0	0	0	0	0	0
2905	0	0	0	0	0	0	0	0	0
2906	0	0	0	0	0	0	0	0	0
2907	0	0	0	0	0	0	0	0	0
2908	0	0	0	0	0	0	0	0	0
2909	0	0	0	0	0	0	0	0	0
2910	0	0	0	0	0	0	0	0	0
2911	0	0	0	0	0	0	0	0	0
2912	0	0	0	0	0	0	0	0	0
2913	0	0	0	0	0	0	0	0	0
2914	0	0	0	0	0	0	0	0	0
2915	0	0	0	0	0	0	0	0	0
2916	0	0	0	0	0	0	0	0	0
2917	0	0	0	0	0	0	0	0	0
2918	0	0	0	0	0	0	0	0	0
2919	0	0	0	0	0	0	0	0	0
2920	0	0	0	0	0	0	0	0	0
2921	0	0	0	0	0	0	0	0	0
2922	0	0	0	0	0	0	0	0	0
2923	0	0	0	0	0	0	0	0	0
2924	0	0	0	0	0	0	0	0	0
2925	0	0	0	0	0	0	0	0	0
2926	0	0	0	0	0	0	0	0	0
2927	0	0	0	0	0	0	0	0	0
2928	0	0	0	0	0	0	0	0	0
2929	0	0	0	0	0	0	0	0	0
2930	0	0	0	0	0	0	0	0	0
2931	0	0	0	0	0	0	0	0	0
2932	0	0	0	0	0	0	0	0	0
2933	0	0	0	0	0	0	0	0	0
2934	0	0	0	0	0	0	0	0	0
2935	0	0	0	0	0	0	0	0	0
2936	0	0	0	0	0	0	0	0	0
2937	0	0	0	0	0	0	0	0	0
2938	0	0	0	0	0	0	0	0	0
2939	0	0	0	0	0	0	0	0	0
2940	0	0	0	0	0	0	0	0	0
2941	0	0	0	0	0	0	0	0	0
2942	0	0	0	0	0	0	0	0	0
2943	0	0	0	0	0	0	0	0	0
2944	0	0	0	0	0	0	0	0	0
2945	0	0	0	0	0	0	0	0	0
2946	0	0	0	0	0	0	0	0	0
2947	0	0	0	0	0	0	0	0	0
2948	0	0	0	0	0	0	0	0	0
2949	0	0	0	0	0	0	0	0	0
2950	0	0	0	0	0	0	0	0	0
2951	0	0	0	0	0	0	0	0	0
2952	0	0	0	0	0	0	0	0	0
2953	0	0	0	0	0	0	0	0	0
2954	0	0	0	0	0	0	0	0	0
2955	0	0	0	0	0	0	0	0	0
2956	0	0	0	0	0	0	0	0	0
2957	0	0	0	0	0	0	0	0	0
2958	0	0	0	0	0	0	0	0	0
2959	0.3975	0.4282	0.23043	0.32931	0.16707	0.09889	0.26595	0.4282	2.34555
2960	0.26979	0.32506	0.14896	0.23701	0.12083	0.08805	0.20888	0.32506	1.72364
2961	0.16031	0.24047	0.08016	0.16031	0.08016	0.08016	0.16031	0.24047	1.20235
2962	0.21009	0.31513	0.10504	0.21009	0.10504	0.10504	0.21009	0.31513	1.57565
2963	0.20879	0.31319	0.1044	0.20879	0.1044	0.1044	0.20879	0.31319	1.56595
2964	0.11011	0.1628	0.05427	0.10853	0.05585	0.05427	0.11011	0.1628	0.81874
2965	0.15579	0.23368	0.07789	0.15579	0.07789	0.07789	0.15579	0.23368	1.1684
2966	0.20605	0.30947	0.10294	0.20621	0.1031	0.10327	0.20637	0.30947	1.54688
2967	0.20621	0.30931	0.1031	0.20621	0.1031	0.1031	0.20621	0.30931	1.54655
2968	0.10327	0.1553	0.05155	0.10343	0.05171	0.05188	0.10359	0.1553	0.77603
2969	0.05301	0.07951	0.0265	0.05301	0.0265	0.0265	0.05301	0.07951	0.39755
2970	0	0	0	0	0	0	0	0	0
2971	0	0	0	0	0	0	0	0	0
2972	0	0	0	0	0	0	0	0	0
2973	0	0	0	0	0	0	0	0	0
2974	0	0	0	0	0	0	0	0	0
2975	0	0	0	0	0	0	0	0	0
2976	0	0	0	0	0	0	0	0	0
2977	0	0	0	0	0	0	0	0	0
2978	0	0	0	0	0	0	0	0	0
2979	0	0	0	0	0	0	0	0	0
2980	0	0	0	0	0	0	0	0	0
2981	0	0	0	0	0	0	0	0	0
2982	0	0	0	0	0	0	0	0	0
2983	0.14592	0.17339	0.07954	0.12647	0.06638	0.04692	0.1133	0.17339	0.92531
2984	0.10537	0.15805	0.05268	0.10537	0.05268	0.05268	0.10537	0.15805	0.79025
2985	0.15563	0.23384	0.07773	0.15579	0.07789	0.07806	0.15595	0.23384	1.16873
2986	0.20669	0.31044	0.10327	0.20685	0.10343	0.10359	0.20702	0.31044	1.55173
2987	0.20685	0.31028	0.10343	0.20685	0.10343	0.10343	0.20685	0.31028	1.5514
2988	0.10407	0.15611	0.05204	0.10407	0.05204	0.05204	0.10407	0.15611	0.78055
2989	0.15514	0.23271	0.07757	0.15514	0.07757	0.07757	0.15514	0.23271	1.16355
2990	0.2054	0.3085	0.10262	0.20556	0.10278	0.10294	0.20572	0.3085	1.54202
2991	0.20556	0.30834	0.10278	0.20556	0.10278	0.10278	0.20556	0.30834	1.5417
2992	0.10343	0.15514	0.05171	0.10343	0.05171	0.05171	0.10343	0.15514	0.7757
2993	0.05236	0.07854	0.02618	0.05236	0.02618	0.02618	0.05236	0.07854	0.3927
2994	0	0	0	0	0	0	0	0	0
2995	0	0	0	0	0	0	0	0	0
2996	0	0	0	0	0	0	0	0	0
2997	0	0	0	0	0	0	0	0	0
2998	0	0	0	0	0	0	0	0	0
2999	0	0	0	0	0	0	0	0	0
3000	0	0	0	0	0	0	0	0	0
3001	0	0	0	0	0	0	0	0	0
3002	0	0	0	0	0	0	0	0	0
3003	0	0	0	0	0	0	0	0	0
3004	0	0	0	0	0	0	0	0	0
3005	0	0	0	0	0	0	0	0	0
3006	0	0	0	0	0	0	0	0	0
3007	0.0543	0.08145	0.02715	0.0543	0.02715	0.02715	0.0543	0.08145	0.40725
3008	0.10472	0.15708	0.05236	0.10472	0.05236	0.05236	0.10472	0.15708	0.7854
3009	0.15579	0.23368	0.07789	0.15579	0.07789	0.07789	0.15579	0.23368	1.1684
3010	0.20605	0.30947	0.10294	0.20621	0.1031	0.10327	0.20637	0.30947	1.54688
3011	0.20621	0.30931	0.1031	0.20621	0.1031	0.1031	0.20621	0.30931	1.54655
3012	0.10327	0.1553	0.05155	0.10343	0.05171	0.05188	0.10359	0.1553	0.77603
3013	0.15433	0.2319	0.07709	0.15449	0.07725	0.07741	0.15466	0.2319	1.15903
3014	0.2054	0.3085	0.10262	0.20556	0.10278	0.10294	0.20572	0.3085	1.54202
3015	0.20556	0.30834	0.10278	0.20556	0.10278	0.10278	0.20556	0.30834	1.5417
3016	0.10343	0.15514	0.05171	0.10343	0.05171	0.05171	0.10343	0.15514	0.7757
3017	0.05236	0.07854	0.02618	0.05236	0.02618	0.02618	0.05236	0.07854	0.3927
3018	0	0	0	0	0	0	0	0	0
3019	0	0	0	0	0	0	0	0	0
3020	0	0	0	0	0	0	0	0	0
3021	0	0	0	0	0	0	0	0	0
3022	0	0	0	0	0	0	0	0	0
3023	0	0	0	0	0	0	0	0	0
3024	0	0	0	0	0	0	0	0	0
3025	0	0	0	0	0	0	0	0	0
3026	0	0	0	0	0	0	0	0	0
3027	0	0	0	0	0	0	0	0	0
3028	0	0	0	0	0	0	0	0	0
3029	0	0	0	0	0	0	0	0	0
3030	0	0	0	0	0	0	0	0	0
3031	0.0543	0.08145	0.02715	0.0543	0.02715	0.02715	0.0543	0.08145	0.40725
3032	0.10456	0.15724	0.0522	0.10472	0.05236	0.05252	0.10488	0.15724	0.78572
3033	0.15579	0.23368	0.07789	0.15579	0.07789	0.07789	0.15579	0.23368	1.1684
3034	0.20685	0.31028	0.10343	0.20685	0.10343	0.10343	0.20685	0.31028	1.5514
3035	0.20605	0.30947	0.10294	0.20621	0.1031	0.10327	0.20637	0.30947	1.54688
3036	0.10407	0.15611	0.05204	0.10407	0.05204	0.05204	0.10407	0.15611	0.78055
3037	0.15482	0.23239	0.07725	0.15482	0.07757	0.07757	0.15514	0.23239	1.16195
3038	0.20621	0.30931	0.1031	0.20621	0.1031	0.1031	0.20621	0.30931	1.54655
3039	0.2054	0.3085	0.10262	0.20556	0.10278	0.10294	0.20572	0.3085	1.54202
3040	0.10343	0.15514	0.05171	0.10343	0.05171	0.05171	0.10343	0.15514	0.7757
3041	0.05236	0.07854	0.02618	0.05236	0.02618	0.02618	0.05236	0.07854	0.3927
3042	0	0	0	0	0	0	0	0	0
3043	0	0	0	0	0	0	0	0	0
3044	0	0	0	0	0	0	0	0	0
3045	0	0	0	0	0	0	0	0	0
3046	0	0	0	0	0	0	0	0	0
3047	0	0	0	0	0	0	0	0	0
3048	0	0	0	0	0	0	0	0	0
3049	0	0	0	0	0	0	0	0	0
3050	0	0	0	0	0	0	0	0	0
3051	0	0	0	0	0	0	0	0	0
3052	0	0	0	0	0	0	0	0	0
3053	0	0	0	0	0	0	0	0	0
3054	0	0	0	0	0	0	0	0	0
3055	0.05888	0.08635	0.02878	0.05757	0.03009	0.02878	0.05888	0.08635	0.43568
3056	0.10537	0.15805	0.05268	0.10537	0.05268	0.05268	0.10537	0.15805	0.79025
3057	0.15579	0.23368	0.07789	0.15579	0.07789	0.07789	0.15579	0.23368	1.1684
3058	0.20685	0.31028	0.10343	0.20685	0.10343	0.10343	0.20685	0.31028	1.5514
3059	0.20605	0.30947	0.10294	0.20621	0.1031	0.10327	0.20637	0.30947	1.54688
3060	0.10375	0.15579	0.05171	0.10375	0.05204	0.05204	0.10407	0.15579	0.77894
3061	0.15433	0.2319	0.07709	0.15449	0.07725	0.07741	0.15466	0.2319	1.15903
3062	0.2054	0.3085	0.10262	0.20556	0.10278	0.10294	0.20572	0.3085	1.54202
3063	0.20556	0.30834	0.10278	0.20556	0.10278	0.10278	0.20556	0.30834	1.5417
3064	0.10343	0.15514	0.05171	0.10343	0.05171	0.05171	0.10343	0.15514	0.7757
3065	0.05236	0.07854	0.02618	0.05236	0.02618	0.02618	0.05236	0.07854	0.3927
3066	0	0	0	0	0	0	0	0	0
3067	0	0	0	0	0	0	0	0	0
3068	0	0	0	0	0	0	0	0	0
3069	0	0	0	0	0	0	0	0	0
3070	0	0	0	0	0	0	0	0	0
3071	0	0	0	0	0	0	0	0	0
3072	0	0	0	0	0	0	0	0	0
3073	0	0	0	0	0	0	0	0	0
3074	0	0	0	0	0	0	0	0	0
3075	0	0	0	0	0	0	0	0	0
3076	0	0	0	0	0	0	0	0	0
3077	0	0	0	0	0	0	0	0	0
3078	0	0	0	0	0	0	0	0	0
3079	0	0	0	0	0	0	0	0	0
3080	0	0	0	0	0	0	0	0	0
3081	0	0	0	0	0	0	0	0	0
3082	0	0	0	0	0	0	0	0	0
3083	0	0	0	0	0	0	0	0	0
3084	0	0	0	0	0	0	0	0	0
3085	0	0	0	0	0	0	0	0	0
3086	0	0	0	0	0	0	0	0	0
3087	0	0	0	0	0	0	0	0	0
3088	0	0	0	0	0	0	0	0	0
3089	0	0	0	0	0	0	0	0	0
3090	0	0	0	0	0	0	0	0	0
3091	0	0	0	0	0	0	0	0	0
3092	0	0	0	0	0	0	0	0	0
3093	0	0	0	0	0	0	0	0	0
3094	0	0	0	0	0	0	0	0	0
3095	0	0	0	0	0	0	0	0	0
3096	0	0	0	0	0	0	0	0	0
3097	0	0	0	0	0	0	0	0	0
3098	0	0	0	0	0	0	0	0	0
3099	0	0	0	0	0	0	0	0	0
3100	0	0	0	0	0	0	0	0	0
3101	0	0	0	0	0	0	0	0	0
3102	0	0	0	0	0	0	0	0	0
3103	0	0	0	0	0	0	0	0	0
3104	0	0	0	0	0	0	0	0	0
3105	0	0	0	0	0	0	0	0	0
3106	0	0	0	0	0	0	0	0	0
3107	0	0	0	0	0	0	0	0	0
3108	0	0	0	0	0	0	0	0	0
3109	0	0	0	0	0	0	0	0	0
3110	0	0	0	0	0	0	0	0	0
3111	0	0	0	0	0	0	0	0	0
3112	0	0	0	0	0	0	0	0	0
3113	0	0	0	0	0	0	0	0	0
3114	0	0	0	0	0	0	0	0	0
3115	0	0	0	0	0	0	0	0	0
3116	0	0	0	0	0	0	0	0	0
3117	0	0	0	0	0	0	0	0	0
3118	0	0	0	0	0	0	0	0	0
3119	0	0	0	0	0	0	0	0	0
3120	0	0	0	0	0	0	0	0	0
3121	0	0	0	0	0	0	0	0	0
3122	0	0	0	0	0	0	0	0	0
3123	0	0	0	0	0	0	0	0	0
3124	0	0	0	0	0	0	0	0	0
3125	0	0	0	0	0	0	0	0	0
3126	0	0	0	0	0	0	0	0	0
3127	0.44008	0.47111	0.2496	0.36036	0.19048	0.11075	0.30123	0.47111	2.59472
3128	0.31017	0.36577	0.16783	0.2668	0.14235	0.09897	0.24132	0.36577	1.95898
3129	0.1822	0.26268	0.08734	0.17501	0.09486	0.08767	0.18252	0.26268	1.33496
3130	0.21133	0.3167	0.10557	0.21113	0.10577	0.10557	0.21133	0.3167	1.5841
3131	0.25268	0.3574	0.11892	0.23816	0.13376	0.11924	0.253	0.3574	1.83056
3132	0.15149	0.20417	0.0735	0.13884	0.07799	0.06534	0.14332	0.20417	1.05882
3133	0.15563	0.23384	0.07773	0.15579	0.07789	0.07806	0.15595	0.23384	1.16873
3134	0.20685	0.31028	0.10343	0.20685	0.10343	0.10343	0.20685	0.31028	1.5514
3135	0.20621	0.30931	0.1031	0.20621	0.1031	0.1031	0.20621	0.30931	1.54655
3136	0.10407	0.15611	0.05204	0.10407	0.05204	0.05204	0.10407	0.15611	0.78055
3137	0.05301	0.07951	0.0265	0.05301	0.0265	0.0265	0.05301	0.07951	0.39755
3138	0	0	0	0	0	0	0	0	0
3139	0	0	0	0	0	0	0	0	0
3140	0	0	0	0	0	0	0	0	0
3141	0	0	0	0	0	0	0	0	0
3142	0	0	0	0	0	0	0	0	0
3143	0	0	0	0	0	0	0	0	0
3144	0	0	0	0	0	0	0	0	0
3145	0	0	0	0	0	0	0	0	0
3146	0	0	0	0	0	0	0	0	0
3147	0	0	0	0	0	0	0	0	0
3148	0	0	0	0	0	0	0	0	0
3149	0	0	0	0	0	0	0	0	0
3150	0	0	0	0	0	0	0	0	0
3151	0.41115	0.43862	0.23355	0.33608	0.1776	0.10254	0.28014	0.43862	2.4183
3152	0.31016	0.36317	0.16877	0.26597	0.14139	0.0972	0.23859	0.36317	1.94842
3153	0.2165	0.29472	0.09824	0.19648	0.11826	0.09824	0.2165	0.29472	1.53366
3154	0.28759	0.39134	0.13045	0.2609	0.15715	0.13045	0.28759	0.39134	2.03681
3155	0.3776	0.48135	0.17667	0.32901	0.20093	0.15234	0.35327	0.48135	2.55252
3156	0.23657	0.28861	0.12566	0.20713	0.11091	0.08147	0.19239	0.28861	1.53135
3157	0.22185	0.29942	0.10316	0.20129	0.11869	0.09813	0.21682	0.29942	1.55878
3158	0.20917	0.31259	0.10398	0.20829	0.10518	0.10431	0.20949	0.31259	1.5656
3159	0.20605	0.30947	0.10294	0.20621	0.1031	0.10327	0.20637	0.30947	1.54688
3160	0.16975	0.22179	0.08525	0.15352	0.0845	0.06827	0.15277	0.22179	1.15764
3161	0.18723	0.21373	0.10065	0.15719	0.08658	0.05654	0.14312	0.21373	1.15877
3162	0	0	0	0	0	0	0	0	0
3163	0	0	0	0	0	0	0	0	0
3164	0	0	0	0	0	0	0	0	0
3165	0	0	0	0	0	0	0	0	0
3166	0	0	0	0	0	0	0	0	0
3167	0	0	0	0	0	0	0	0	0
3168	0	0	0	0	0	0	0	0	0
3169	0	0	0	0	0	0	0	0	0
3170	0	0	0	0	0	0	0	0	0
3171	0	0	0	0	0	0	0	0	0
3172	0	0	0	0	0	0	0	0	0
3173	0	0	0	0	0	0	0	0	0
3174	0	0	0	0	0	0	0	0	0
3175	0.39972	0.42719	0.22757	0.32738	0.17215	0.09981	0.27196	0.42719	2.35297
3176	0.26112	0.3138	0.14026	0.22703	0.12085	0.08677	0.20762	0.3138	1.67125
3177	0.15563	0.23384	0.07773	0.15579	0.07789	0.07806	0.15595	0.23384	1.16873
3178	0.20685	0.31028	0.10343	0.20685	0.10343	0.10343	0.20685	0.31028	1.5514
3179	0.21366	0.31708	0.10548	0.21128	0.10818	0.1058	0.21398	0.31708	1.59254
3180	0.11978	0.17182	0.05727	0.11455	0.06251	0.05727	0.11978	0.17182	0.8748
3181	0.15482	0.23239	0.07725	0.15482	0.07757	0.07757	0.15514	0.23239	1.16195
3182	0.2054	0.3085	0.10262	0.20556	0.10278	0.10294	0.20572	0.3085	1.54202
3183	0.2054	0.3085	0.10262	0.20556	0.10278	0.10294	0.20572	0.3085	1.54202
3184	0.10343	0.15514	0.05171	0.10343	0.05171	0.05171	0.10343	0.15514	0.7757
3185	0.05236	0.07854	0.02618	0.05236	0.02618	0.02618	0.05236	0.07854	0.3927
3186	0	0	0	0	0	0	0	0	0
3187	0	0	0	0	0	0	0	0	0
3188	0	0	0	0	0	0	0	0	0
3189	0	0	0	0	0	0	0	0	0
3190	0	0	0	0	0	0	0	0	0
3191	0	0	0	0	0	0	0	0	0
3192	0	0	0	0	0	0	0	0	0
3193	0	0	0	0	0	0	0	0	0
3194	0	0	0	0	0	0	0	0	0
3195	0	0	0	0	0	0	0	0	0
3196	0	0	0	0	0	0	0	0	0
3197	0	0	0	0	0	0	0	0	0
3198	0	0	0	0	0	0	0	0	0
3199	0.27337	0.30084	0.15186	0.22635	0.12151	0.07449	0.196	0.30084	1.64526
3200	0.1978	0.25048	0.10231	0.17639	0.09549	0.07409	0.16957	0.25048	1.31661
3201	0.15611	0.23433	0.07789	0.15611	0.07822	0.07822	0.15643	0.23433	1.17164
3202	0.21916	0.32291	0.10742	0.21517	0.11174	0.10775	0.21949	0.32291	1.62655
3203	0.28246	0.38589	0.12863	0.25726	0.15383	0.12863	0.28246	0.38589	2.00505
3204	0.14267	0.1947	0.06919	0.13195	0.07348	0.06276	0.13624	0.1947	1.00569
3205	0.16101	0.23858	0.07953	0.15905	0.08148	0.07953	0.16101	0.23858	1.19877
3206	0.20621	0.30931	0.1031	0.20621	0.1031	0.1031	0.20621	0.30931	1.54655
3207	0.20621	0.30931	0.1031	0.20621	0.1031	0.1031	0.20621	0.30931	1.54655
3208	0.10327	0.1553	0.05155	0.10343	0.05171	0.05188	0.10359	0.1553	0.77603
3209	0.06634	0.09284	0.03073	0.06179	0.03561	0.03105	0.06666	0.09284	0.47786
3210	0	0	0	0	0	0	0	0	0
3211	0	0	0	0	0	0	0	0	0
3212	0	0	0	0	0	0	0	0	0
3213	0	0	0	0	0	0	0	0	0
3214	0	0	0	0	0	0	0	0	0
3215	0	0	0	0	0	0	0	0	0
3216	0	0	0	0	0	0	0	0	0
3217	0	0	0	0	0	0	0	0	0
3218	0	0	0	0	0	0	0	0	0
3219	0	0	0	0	0	0	0	0	0
3220	0	0	0	0	0	0	0	0	0
3221	0	0	0	0	0	0	0	0	0
3222	0	0	0	0	0	0	0	0	0
3223	0.05463	0.08194	0.02731	0.05463	0.02731	0.02731	0.05463	0.08194	0.4097
3224	0.10476	0.15714	0.05238	0.10476	0.05238	0.05238	0.10476	0.15714	0.7857
3225	0.15489	0.23233	0.07744	0.15489	0.07744	0.07744	0.15489	0.23233	1.16165
3226	0.20566	0.30849	0.10283	0.20566	0.10283	0.10283	0.20566	0.30849	1.54245
3227	0.20502	0.30752	0.10251	0.20502	0.10251	0.10251	0.20502	0.30752	1.53763
3228	0.10315	0.15489	0.05141	0.10315	0.05174	0.05174	0.10347	0.15489	0.77444
3229	0.1536	0.2304	0.0768	0.1536	0.0768	0.0768	0.1536	0.2304	1.152
3230	0.20437	0.30656	0.10219	0.20437	0.10219	0.10219	0.20437	0.30656	1.5328
3231	0.20437	0.30656	0.10219	0.20437	0.10219	0.10219	0.20437	0.30656	1.5328
3232	0.10283	0.15424	0.05141	0.10283	0.05141	0.05141	0.10283	0.15424	0.7712
3233	0.05206	0.07809	0.02603	0.05206	0.02603	0.02603	0.05206	0.07809	0.39045
3234	0	0	0	0	0	0	0	0	0
3235	0	0	0	0	0	0	0	0	0
3236	0	0	0	0	0	0	0	0	0
3237	0	0	0	0	0	0	0	0	0
3238	0	0	0	0	0	0	0	0	0
3239	0	0	0	0	0	0	0	0	0
3240	0	0	0	0	0	0	0	0	0
3241	0	0	0	0	0	0	0	0	0
3242	0	0	0	0	0	0	0	0	0
3243	0	0	0	0	0	0	0	0	0
3244	0	0	0	0	0	0	0	0	0
3245	0	0	0	0	0	0	0	0	0
3246	0	0	0	0	0	0	0	0	0
3247	0	0	0	0	0	0	0	0	0
3248	0	0	0	0	0	0	0	0	0
3249	0	0	0	0	0	0	0	0	0
3250	0	0	0	0	0	0	0	0	0
3251	0	0	0	0	0	0	0	0	0
3252	0	0	0	0	0	0	0	0	0
3253	0	0	0	0	0	0	0	0	0
3254	0	0	0	0	0	0	0	0	0
3255	0	0	0	0	0	0	0	0	0
3256	0	0	0	0	0	0	0	0	0
3257	0	0	0	0	0	0	0	0	0
3258	0	0	0	0	0	0	0	0	0
3259	0	0	0	0	0	0	0	0	0
3260	0	0	0	0	0	0	0	0	0
3261	0	0	0	0	0	0	0	0	0
3262	0	0	0	0	0	0	0	0	0
3263	0	0	0	0	0	0	0	0	0
3264	0	0	0	0	0	0	0	0	0
3265	0	0	0	0	0	0	0	0	0
3266	0	0	0	0	0	0	0	0	0
3267	0	0	0	0	0	0	0	0	0
3268	0	0	0	0	0	0	0	0	0
3269	0	0	0	0	0	0	0	0	0
3270	0	0	0	0	0	0	0	0	0
3271	0	0	0	0	0	0	0	0	0
3272	0	0	0	0	0	0	0	0	0
3273	0	0	0	0	0	0	0	0	0
3274	0	0	0	0	0	0	0	0	0
3275	0	0	0	0	0	0	0	0	0
3276	0	0	0	0	0	0	0	0	0
3277	0	0	0	0	0	0	0	0	0
3278	0	0	0	0	0	0	0	0	0
3279	0	0	0	0	0	0	0	0	0
3280	0	0	0	0	0	0	0	0	0
3281	0	0	0	0	0	0	0	0	0
3282	0	0	0	0	0	0	0	0	0
3283	0	0	0	0	0	0	0	0	0
3284	0	0	0	0	0	0	0	0	0
3285	0	0	0	0	0	0	0	0	0
3286	0	0	0	0	0	0	0	0	0
3287	0	0	0	0	0	0	0	0	0
3288	0	0	0	0	0	0	0	0	0
3289	0	0	0	0	0	0	0	0	0
3290	0	0	0	0	0	0	0	0	0
3291	0	0	0	0	0	0	0	0	0
3292	0	0	0	0	0	0	0	0	0
3293	0	0	0	0	0	0	0	0	0
3294	0	0	0	0	0	0	0	0	0
3295	0.06234	0.09351	0.03117	0.06234	0.03117	0.03117	0.06234	0.09351	0.46755
3296	0.11054	0.16581	0.05527	0.11054	0.05527	0.05527	0.11054	0.16581	0.82905
3297	0.16003	0.24004	0.08001	0.16003	0.08001	0.08001	0.16003	0.24004	1.2002
3298	0.20952	0.31427	0.10476	0.20952	0.10476	0.10476	0.20952	0.31427	1.57138
3299	0.20743	0.31154	0.10363	0.20759	0.10379	0.10395	0.20775	0.31154	1.55722
3300	0.10476	0.15714	0.05238	0.10476	0.05238	0.05238	0.10476	0.15714	0.7857
3301	0.15489	0.23233	0.07744	0.15489	0.07744	0.07744	0.15489	0.23233	1.16165
3302	0.20566	0.30849	0.10283	0.20566	0.10283	0.10283	0.20566	0.30849	1.54245
3303	0.20502	0.30752	0.10251	0.20502	0.10251	0.10251	0.20502	0.30752	1.53763
3304	0.10347	0.15521	0.05174	0.10347	0.05174	0.05174	0.10347	0.15521	0.77605
3305	0.0527	0.07905	0.02635	0.0527	0.02635	0.02635	0.0527	0.07905	0.39525
3306	0	0	0	0	0	0	0	0	0
3307	0	0	0	0	0	0	0	0	0
3308	0	0	0	0	0	0	0	0	0
3309	0	0	0	0	0	0	0	0	0
3310	0	0	0	0	0	0	0	0	0
3311	0	0	0	0	0	0	0	0	0
3312	0	0	0	0	0	0	0	0	0
3313	0	0	0	0	0	0	0	0	0
3314	0	0	0	0	0	0	0	0	0
3315	0	0	0	0	0	0	0	0	0
3316	0	0	0	0	0	0	0	0	0
3317	0	0	0	0	0	0	0	0	0
3318	0	0	0	0	0	0	0	0	0
3319	0.05463	0.08194	0.02731	0.05463	0.02731	0.02731	0.05463	0.08194	0.4097
3320	0.10476	0.15714	0.05238	0.10476	0.05238	0.05238	0.10476	0.15714	0.7857
3321	0.15489	0.23233	0.07744	0.15489	0.07744	0.07744	0.15489	0.23233	1.16165
3322	0.20486	0.30769	0.10235	0.20502	0.10251	0.10267	0.20518	0.30769	1.53797
3323	0.20502	0.30752	0.10251	0.20502	0.10251	0.10251	0.20502	0.30752	1.53763
3324	0.10267	0.15441	0.05125	0.10283	0.05141	0.05158	0.10299	0.15441	0.77155
3325	0.1536	0.2304	0.0768	0.1536	0.0768	0.0768	0.1536	0.2304	1.152
3326	0.20437	0.30656	0.10219	0.20437	0.10219	0.10219	0.20437	0.30656	1.5328
3327	0.20437	0.30656	0.10219	0.20437	0.10219	0.10219	0.20437	0.30656	1.5328
3328	0.10283	0.15424	0.05141	0.10283	0.05141	0.05141	0.10283	0.15424	0.7712
3329	0.05206	0.07809	0.02603	0.05206	0.02603	0.02603	0.05206	0.07809	0.39045
3330	0	0	0	0	0	0	0	0	0
3331	0	0	0	0	0	0	0	0	0
3332	0	0	0	0	0	0	0	0	0
3333	0	0	0	0	0	0	0	0	0
3334	0	0	0	0	0	0	0	0	0
3335	0	0	0	0	0	0	0	0	0
3336	0	0	0	0	0	0	0	0	0
3337	0	0	0	0	0	0	0	0	0
3338	0	0	0	0	0	0	0	0	0
3339	0	0	0	0	0	0	0	0	0
3340	0	0	0	0	0	0	0	0	0
3341	0	0	0	0	0	0	0	0	0
3342	0	0	0	0	0	0	0	0	0
3343	0.05399	0.08098	0.02699	0.05399	0.02699	0.02699	0.05399	0.08098	0.4049
3344	0.10412	0.15617	0.05206	0.10412	0.05206	0.05206	0.10412	0.15617	0.78088
3345	0.15424	0.23137	0.07712	0.15424	0.07712	0.07712	0.15424	0.23137	1.15682
3346	0.20421	0.30672	0.10203	0.20437	0.10219	0.10235	0.20453	0.30672	1.53312
3347	0.20437	0.30656	0.10219	0.20437	0.10219	0.10219	0.20437	0.30656	1.5328
3348	0.10283	0.15424	0.05141	0.10283	0.05141	0.05141	0.10283	0.15424	0.7712
3349	0.15296	0.22944	0.07648	0.15296	0.07648	0.07648	0.15296	0.22944	1.1472
3350	0.20373	0.3056	0.10187	0.20373	0.10187	0.10187	0.20373	0.3056	1.528
3351	0.20341	0.30528	0.10187	0.20341	0.10154	0.10154	0.20341	0.30528	1.52574
3352	0.10219	0.15328	0.05109	0.10219	0.05109	0.05109	0.10219	0.15328	0.7664
3353	0.05206	0.07809	0.02603	0.05206	0.02603	0.02603	0.05206	0.07809	0.39045
3354	0	0	0	0	0	0	0	0	0
3355	0	0	0	0	0	0	0	0	0
3356	0	0	0	0	0	0	0	0	0
3357	0	0	0	0	0	0	0	0	0
3358	0	0	0	0	0	0	0	0	0
3359	0	0	0	0	0	0	0	0	0
3360	0	0	0	0	0	0	0	0	0
3361	0	0	0	0	0	0	0	0	0
3362	0	0	0	0	0	0	0	0	0
3363	0	0	0	0	0	0	0	0	0
3364	0	0	0	0	0	0	0	0	0
3365	0	0	0	0	0	0	0	0	0
3366	0	0	0	0	0	0	0	0	0
3367	0.05399	0.08098	0.02699	0.05399	0.02699	0.02699	0.05399	0.08098	0.4049
3368	0.10412	0.15617	0.05206	0.10412	0.05206	0.05206	0.10412	0.15617	0.78088
3369	0.15424	0.23137	0.07712	0.15424	0.07712	0.07712	0.15424	0.23137	1.15682
3370	0.20437	0.30656	0.10219	0.20437	0.10219	0.10219	0.20437	0.30656	1.5328
3371	0.20437	0.30656	0.10219	0.20437	0.10219	0.10219	0.20437	0.30656	1.5328
3372	0.10283	0.15424	0.05141	0.10283	0.05141	0.05141	0.10283	0.15424	0.7712
3373	0.15296	0.22944	0.07648	0.15296	0.07648	0.07648	0.15296	0.22944	1.1472
3374	0.20373	0.3056	0.10187	0.20373	0.10187	0.10187	0.20373	0.3056	1.528
3375	0.20373	0.3056	0.10187	0.20373	0.10187	0.10187	0.20373	0.3056	1.528
3376	0.10219	0.15328	0.05109	0.10219	0.05109	0.05109	0.10219	0.15328	0.7664
3377	0.05206	0.07809	0.02603	0.05206	0.02603	0.02603	0.05206	0.07809	0.39045
3378	0	0	0	0	0	0	0	0	0
3379	0	0	0	0	0	0	0	0	0
3380	0	0	0	0	0	0	0	0	0
3381	0	0	0	0	0	0	0	0	0
3382	0	0	0	0	0	0	0	0	0
3383	0	0	0	0	0	0	0	0	0
3384	0	0	0	0	0	0	0	0	0
3385	0	0	0	0	0	0	0	0	0
3386	0	0	0	0	0	0	0	0	0
3387	0	0	0	0	0	0	0	0	0
3388	0	0	0	0	0	0	0	0	0
3389	0	0	0	0	0	0	0	0	0
3390	0	0	0	0	0	0	0	0	0
3391	0.05399	0.08098	0.02699	0.05399	0.02699	0.02699	0.05399	0.08098	0.4049
3392	0.10428	0.15633	0.05222	0.10412	0.05206	0.0519	0.10395	0.15633	0.78119
3393	0.15408	0.23153	0.07696	0.15424	0.07712	0.07728	0.15441	0.23153	1.15715
3394	0.20502	0.30752	0.10251	0.20502	0.10251	0.10251	0.20502	0.30752	1.53763
3395	0.20437	0.30656	0.10219	0.20437	0.10219	0.10219	0.20437	0.30656	1.5328
3396	0.10283	0.15424	0.05141	0.10283	0.05141	0.05141	0.10283	0.15424	0.7712
3397	0.15296	0.22944	0.07648	0.15296	0.07648	0.07648	0.15296	0.22944	1.1472
3398	0.20373	0.3056	0.10187	0.20373	0.10187	0.10187	0.20373	0.3056	1.528
3399	0.20373	0.3056	0.10187	0.20373	0.10187	0.10187	0.20373	0.3056	1.528
3400	0.10219	0.15328	0.05109	0.10219	0.05109	0.05109	0.10219	0.15328	0.7664
3401	0.05206	0.07809	0.02603	0.05206	0.02603	0.02603	0.05206	0.07809	0.39045
3402	0	0	0	0	0	0	0	0	0
3403	0	0	0	0	0	0	0	0	0
3404	0	0	0	0	0	0	0	0	0
3405	0	0	0	0	0	0	0	0	0
3406	0	0	0	0	0	0	0	0	0
3407	0	0	0	0	0	0	0	0	0
3408	0	0	0	0	0	0	0	0	0
3409	0	0	0	0	0	0	0	0	0
3410	0	0	0	0	0	0	0	0	0
3411	0	0	0	0	0	0	0	0	0
3412	0	0	0	0	0	0	0	0	0
3413	0	0	0	0	0	0	0	0	0
3414	0	0	0	0	0	0	0	0	0
3415	0	0	0	0	0	0	0	0	0
3416	0	0	0	0	0	0	0	0	0
3417	0	0	0	0	0	0	0	0	0
3418	0	0	0	0	0	0	0	0	0
3419	0	0	0	0	0	0	0	0	0
3420	0	0	0	0	0	0	0	0	0
3421	0	0	0	0	0	0	0	0	0
3422	0	0	0	0	0	0	0	0	0
3423	0	0	0	0	0	0	0	0	0
3424	0	0	0	0	0	0	0	0	0
3425	0	0	0	0	0	0	0	0	0
3426	0	0	0	0	0	0	0	0	0
3427	0	0	0	0	0	0	0	0	0
3428	0	0	0	0	0	0	0	0	0
3429	0	0	0	0	0	0	0	0	0
3430	0	0	0	0	0	0	0	0	0
3431	0	0	0	0	0	0	0	0	0
3432	0	0	0	0	0	0	0	0	0
3433	0	0	0	0	0	0	0	0	0
3434	0	0	0	0	0	0	0	0	0
3435	0	0	0	0	0	0	0	0	0
3436	0	0	0	0	0	0	0	0	0
3437	0	0	0	0	0	0	0	0	0
3438	0	0	0	0	0	0	0	0	0
3439	0	0	0	0	0	0	0	0	0
3440	0	0	0	0	0	0	0	0	0
3441	0	0	0	0	0	0	0	0	0
3442	0	0	0	0	0	0	0	0	0
3443	0	0	0	0	0	0	0	0	0
3444	0	0	0	0	0	0	0	0	0
3445	0	0	0	0	0	0	0	0	0
3446	0	0	0	0	0	0	0	0	0
3447	0	0	0	0	0	0	0	0	0
3448	0	0	0	0	0	0	0	0	0
3449	0	0	0	0	0	0	0	0	0
3450	0	0	0	0	0	0	0	0	0
3451	0	0	0	0	0	0	0	0	0
3452	0	0	0	0	0	0	0	0	0
3453	0	0	0	0	0	0	0	0	0
3454	0	0	0	0	0	0	0	0	0
3455	0	0	0	0	0	0	0	0	0
3456	0	0	0	0	0	0	0	0	0
3457	0	0	0	0	0	0	0	0	0
3458	0	0	0	0	0	0	0	0	0
3459	0	0	0	0	0	0	0	0	0
3460	0	0	0	0	0	0	0	0	0
3461	0	0	0	0	0	0	0	0	0
3462	0	0	0	0	0	0	0	0	0
3463	0.06106	0.09158	0.03053	0.06106	0.03053	0.03053	0.06106	0.09158	0.45793
3464	0.1091	0.16405	0.05447	0.10926	0.05463	0.05479	0.10942	0.16405	0.81977
3465	0.15874	0.23811	0.07937	0.15874	0.07937	0.07937	0.15874	0.23811	1.19055
3466	0.20823	0.31235	0.10412	0.20823	0.10412	0.10412	0.20823	0.31235	1.56175
3467	0.20694	0.31042	0.10347	0.20694	0.10347	0.10347	0.20694	0.31042	1.55207
3468	0.10412	0.15617	0.05206	0.10412	0.05206	0.05206	0.10412	0.15617	0.78088
3469	0.15424	0.23137	0.07712	0.15424	0.07712	0.07712	0.15424	0.23137	1.15682
3470	0.20437	0.30656	0.10219	0.20437	0.10219	0.10219	0.20437	0.30656	1.5328
3471	0.20437	0.30656	0.10219	0.20437	0.10219	0.10219	0.20437	0.30656	1.5328
3472	0.10283	0.15424	0.05141	0.10283	0.05141	0.05141	0.10283	0.15424	0.7712
3473	0.05206	0.07809	0.02603	0.05206	0.02603	0.02603	0.05206	0.07809	0.39045
3474	0	0	0	0	0	0	0	0	0
3475	0	0	0	0	0	0	0	0	0
3476	0	0	0	0	0	0	0	0	0
3477	0	0	0	0	0	0	0	0	0
3478	0	0	0	0	0	0	0	0	0
3479	0	0	0	0	0	0	0	0	0
3480	0	0	0	0	0	0	0	0	0
3481	0	0	0	0	0	0	0	0	0
3482	0	0	0	0	0	0	0	0	0
3483	0	0	0	0	0	0	0	0	0
3484	0	0	0	0	0	0	0	0	0
3485	0	0	0	0	0	0	0	0	0
3486	0	0	0	0	0	0	0	0	0
3487	0.05399	0.08098	0.02699	0.05399	0.02699	0.02699	0.05399	0.08098	0.4049
3488	0.10412	0.15617	0.05206	0.10412	0.05206	0.05206	0.10412	0.15617	0.78088
3489	0.15424	0.23137	0.07712	0.15424	0.07712	0.07712	0.15424	0.23137	1.15682
3490	0.20437	0.30656	0.10219	0.20437	0.10219	0.10219	0.20437	0.30656	1.5328
3491	0.20437	0.30656	0.10219	0.20437	0.10219	0.10219	0.20437	0.30656	1.5328
3492	0.10283	0.15424	0.05141	0.10283	0.05141	0.05141	0.10283	0.15424	0.7712
3493	0.15312	0.2296	0.07664	0.15296	0.07648	0.07632	0.1528	0.2296	1.14752
3494	0.20373	0.3056	0.10187	0.20373	0.10187	0.10187	0.20373	0.3056	1.528
3495	0.20373	0.3056	0.10187	0.20373	0.10187	0.10187	0.20373	0.3056	1.528
3496	0.10219	0.15328	0.05109	0.10219	0.05109	0.05109	0.10219	0.15328	0.7664
3497	0.05206	0.07809	0.02603	0.05206	0.02603	0.02603	0.05206	0.07809	0.39045
3498	0	0	0	0	0	0	0	0	0
3499	0	0	0	0	0	0	0	0	0
3500	0	0	0	0	0	0	0	0	0
3501	0	0	0	0	0	0	0	0	0
3502	0	0	0	0	0	0	0	0	0
3503	0	0	0	0	0	0	0	0	0
3504	0	0	0	0	0	0	0	0	0
3505	0	0	0	0	0	0	0	0	0
3506	0	0	0	0	0	0	0	0	0
3507	0	0	0	0	0	0	0	0	0
3508	0	0	0	0	0	0	0	0	0
3509	0	0	0	0	0	0	0	0	0
3510	0	0	0	0	0	0	0	0	0
3511	0.05399	0.08098	0.02699	0.05399	0.02699	0.02699	0.05399	0.08098	0.4049
3512	0.10412	0.15617	0.05206	0.10412	0.05206	0.05206	0.10412	0.15617	0.78088
3513	0.15424	0.23137	0.07712	0.15424	0.07712	0.07712	0.15424	0.23137	1.15682
3514	0.20437	0.30656	0.10219	0.20437	0.10219	0.10219	0.20437	0.30656	1.5328
3515	0.20389	0.30576	0.10203	0.20373	0.10187	0.1017	0.20357	0.30576	1.52831
3516	0.10235	0.15344	0.05125	0.10219	0.05109	0.05093	0.10203	0.15344	0.76672
3517	0.15296	0.22944	0.07648	0.15296	0.07648	0.07648	0.15296	0.22944	1.1472
3518	0.20341	0.30528	0.10187	0.20341	0.10154	0.10154	0.20341	0.30528	1.52574
3519	0.20341	0.30528	0.10187	0.20341	0.10154	0.10154	0.20341	0.30528	1.52574
3520	0.10219	0.15328	0.05109	0.10219	0.05109	0.05109	0.10219	0.15328	0.7664
3521	0.05206	0.07809	0.02603	0.05206	0.02603	0.02603	0.05206	0.07809	0.39045
3522	0	0	0	0	0	0	0	0	0
3523	0	0	0	0	0	0	0	0	0
3524	0	0	0	0	0	0	0	0	0
3525	0	0	0	0	0	0	0	0	0
3526	0	0	0	0	0	0	0	0	0
3527	0	0	0	0	0	0	0	0	0
3528	0	0	0	0	0	0	0	0	0
3529	0	0	0	0	0	0	0	0	0
3530	0	0	0	0	0	0	0	0	0
3531	0	0	0	0	0	0	0	0	0
3532	0	0	0	0	0	0	0	0	0
3533	0	0	0	0	0	0	0	0	0
3534	0	0	0	0	0	0	0	0	0
3535	0.05399	0.08098	0.02699	0.05399	0.02699	0.02699	0.05399	0.08098	0.4049
3536	0.10347	0.15521	0.05174	0.10347	0.05174	0.05174	0.10347	0.15521	0.77605
3537	0.1536	0.2304	0.0768	0.1536	0.0768	0.0768	0.1536	0.2304	1.152
3538	0.20389	0.30576	0.10203	0.20373	0.10187	0.1017	0.20357	0.30576	1.52831
3539	0.20373	0.3056	0.10187	0.20373	0.10187	0.10187	0.20373	0.3056	1.528
3540	0.10251	0.15392	0.05141	0.10251	0.05109	0.05109	0.10251	0.15392	0.76896
3541	0.15264	0.22912	0.07648	0.15264	0.07616	0.07616	0.15264	0.22912	1.14496
3542	0.20341	0.30528	0.10187	0.20341	0.10154	0.10154	0.20341	0.30528	1.52574
3543	0.20309	0.30463	0.10154	0.20309	0.10154	0.10154	0.20309	0.30463	1.52315
3544	0.10219	0.15328	0.05109	0.10219	0.05109	0.05109	0.10219	0.15328	0.7664
3545	0.05206	0.07809	0.02603	0.05206	0.02603	0.02603	0.05206	0.07809	0.39045
3546	0	0	0	0	0	0	0	0	0
3547	0	0	0	0	0	0	0	0	0
3548	0	0	0	0	0	0	0	0	0
3549	0	0	0	0	0	0	0	0	0
3550	0	0	0	0	0	0	0	0	0
3551	0	0	0	0	0	0	0	0	0
3552	0	0	0	0	0	0	0	0	0
3553	0	0	0	0	0	0	0	0	0
3554	0	0	0	0	0	0	0	0	0
3555	0	0	0	0	0	0	0	0	0
3556	0	0	0	0	0	0	0	0	0
3557	0	0	0	0	0	0	0	0	0
3558	0	0	0	0	0	0	0	0	0
3559	0.05399	0.08098	0.02699	0.05399	0.02699	0.02699	0.05399	0.08098	0.4049
3560	0.10363	0.15537	0.0519	0.10347	0.05174	0.05158	0.10331	0.15537	0.77637
3561	0.1536	0.23072	0.0768	0.1536	0.0768	0.0768	0.1536	0.23072	1.15264
3562	0.20437	0.30656	0.10219	0.20437	0.10219	0.10219	0.20437	0.30656	1.5328
3563	0.20405	0.30624	0.10219	0.20405	0.10187	0.10187	0.20405	0.30624	1.53056
3564	0.10283	0.15424	0.05141	0.10283	0.05141	0.05141	0.10283	0.15424	0.7712
3565	0.15312	0.2296	0.07664	0.15296	0.07648	0.07632	0.1528	0.2296	1.14752
3566	0.20373	0.3056	0.10187	0.20373	0.10187	0.10187	0.20373	0.3056	1.528
3567	0.20373	0.3056	0.10187	0.20373	0.10187	0.10187	0.20373	0.3056	1.528
3568	0.10235	0.15344	0.05125	0.10219	0.05109	0.05093	0.10203	0.15344	0.76672
3569	0.05206	0.07809	0.02603	0.05206	0.02603	0.02603	0.05206	0.07809	0.39045
3570	0	0	0	0	0	0	0	0	0
3571	0	0	0	0	0	0	0	0	0
3572	0	0	0	0	0	0	0	0	0
3573	0	0	0	0	0	0	0	0	0
3574	0	0	0	0	0	0	0	0	0
3575	0	0	0	0	0	0	0	0	0
3576	0	0	0	0	0	0	0	0	0
3577	0	0	0	0	0	0	0	0	0
3578	0	0	0	0	0	0	0	0	0
3579	0	0	0	0	0	0	0	0	0
3580	0	0	0	0	0	0	0	0	0
3581	0	0	0	0	0	0	0	0	0
3582	0	0	0	0	0	0	0	0	0
3583	0	0	0	0	0	0	0	0	0
3584	0	0	0	0	0	0	0	0	0
3585	0	0	0	0	0	0	0	0	0
3586	0	0	0	0	0	0	0	0	0
3587	0	0	0	0	0	0	0	0	0
3588	0	0	0	0	0	0	0	0	0
3589	0	0	0	0	0	0	0	0	0
3590	0	0	0	0	0	0	0	0	0
3591	0	0	0	0	0	0	0	0	0
3592	0	0	0	0	0	0	0	0	0
3593	0	0	0	0	0	0	0	0	0
3594	0	0	0	0	0	0	0	0	0
3595	0	0	0	0	0	0	0	0	0
3596	0	0	0	0	0	0	0	0	0
3597	0	0	0	0	0	0	0	0	0
3598	0	0	0	0	0	0	0	0	0
3599	0	0	0	0	0	0	0	0	0
3600	0	0	0	0	0	0	0	0	0
3601	0	0	0	0	0	0	0	0	0
3602	0	0	0	0	0	0	0	0	0
3603	0	0	0	0	0	0	0	0	0
3604	0	0	0	0	0	0	0	0	0
3605	0	0	0	0	0	0	0	0	0
3606	0	0	0	0	0	0	0	0	0
3607	0	0	0	0	0	0	0	0	0
3608	0	0	0	0	0	0	0	0	0
3609	0	0	0	0	0	0	0	0	0
3610	0	0	0	0	0	0	0	0	0
3611	0	0	0	0	0	0	0	0	0
3612	0	0	0	0	0	0	0	0	0
3613	0	0	0	0	0	0	0	0	0
3614	0	0	0	0	0	0	0	0	0
3615	0	0	0	0	0	0	0	0	0
3616	0	0	0	0	0	0	0	0	0
3617	0	0	0	0	0	0	0	0	0
3618	0	0	0	0	0	0	0	0	0
3619	0	0	0	0	0	0	0	0	0
3620	0	0	0	0	0	0	0	0	0
3621	0	0	0	0	0	0	0	0	0
3622	0	0	0	0	0	0	0	0	0
3623	0	0	0	0	0	0	0	0	0
3624	0	0	0	0	0	0	0	0	0
3625	0	0	0	0	0	0	0	0	0
3626	0	0	0	0	0	0	0	0	0
3627	0	0	0	0	0	0	0	0	0
3628	0	0	0	0	0	0	0	0	0
3629	0	0	0	0	0	0	0	0	0
3630	0	0	0	0	0	0	0	0	0
3631	0.09512	0.14268	0.04756	0.09512	0.04756	0.04756	0.09512	0.14268	0.7134
3632	0.17802	0.26704	0.08901	0.17802	0.08901	0.08901	0.17802	0.26704	1.33517
3633	0.26029	0.39075	0.13014	0.26029	0.13014	0.13014	0.26029	0.39075	1.95279
3634	0.34384	0.51576	0.17192	0.34384	0.17192	0.17192	0.34384	0.51576	2.5788
3635	0.34255	0.51383	0.17128	0.34255	0.17128	0.17128	0.34255	0.51383	2.56915
3636	0.17176	0.25756	0.08596	0.1716	0.0858	0.08564	0.17144	0.25756	1.28732
3637	0.25595	0.38384	0.12806	0.25579	0.12789	0.12773	0.25563	0.38384	1.91873
3638	0.34014	0.51013	0.17015	0.33998	0.16999	0.16983	0.33982	0.51013	2.55017
3639	0.33998	0.50997	0.16999	0.33998	0.16999	0.16999	0.33998	0.50997	2.54985
3640	0.17047	0.25563	0.08532	0.17031	0.08516	0.085	0.17015	0.25563	1.27767
3641	0.08612	0.12918	0.04306	0.08612	0.04306	0.04306	0.08612	0.12918	0.6459
3642	0	0	0	0	0	0	0	0	0
3643	0	0	0	0	0	0	0	0	0
3644	0	0	0	0	0	0	0	0	0
3645	0	0	0	0	0	0	0	0	0
3646	0	0	0	0	0	0	0	0	0
3647	0	0	0	0	0	0	0	0	0
3648	0	0	0	0	0	0	0	0	0
3649	0	0	0	0	0	0	0	0	0
3650	0	0	0	0	0	0	0	0	0
3651	0	0	0	0	0	0	0	0	0
3652	0	0	0	0	0	0	0	0	0
3653	0	0	0	0	0	0	0	0	0
3654	0	0	0	0	0	0	0	0	0
3655	0.08805	0.13207	0.04402	0.08805	0.04402	0.04402	0.08805	0.13207	0.66035
3656	0.17176	0.25756	0.08596	0.1716	0.0858	0.08564	0.17144	0.25756	1.28732
3657	0.25595	0.38384	0.12806	0.25579	0.12789	0.12773	0.25563	0.38384	1.91873
3658	0.33966	0.50965	0.16999	0.33966	0.16967	0.16967	0.33966	0.50965	2.54761
3659	0.3395	0.50917	0.16983	0.33934	0.16967	0.16951	0.33918	0.50917	2.54537
3660	0.17031	0.25547	0.08516	0.17031	0.08516	0.08516	0.17031	0.25547	1.27735
3661	0.2545	0.38176	0.12725	0.2545	0.12725	0.12725	0.2545	0.38176	1.90877
3662	0.33837	0.50772	0.16935	0.33837	0.16903	0.16903	0.33837	0.50772	2.53796
3663	0.33821	0.50724	0.16919	0.33805	0.16903	0.16887	0.33789	0.50724	2.53572
3664	0.16983	0.25466	0.085	0.16967	0.08483	0.08467	0.16951	0.25466	1.27283
3665	0.08548	0.12822	0.04274	0.08548	0.04274	0.04274	0.08548	0.12822	0.6411
3666	0	0	0	0	0	0	0	0	0
3667	0	0	0	0	0	0	0	0	0
3668	0	0	0	0	0	0	0	0	0
3669	0	0	0	0	0	0	0	0	0
3670	0	0	0	0	0	0	0	0	0
3671	0	0	0	0	0	0	0	0	0
3672	0	0	0	0	0	0	0	0	0
3673	0	0	0	0	0	0	0	0	0
3674	0	0	0	0	0	0	0	0	0
3675	0	0	0	0	0	0	0	0	0
3676	0	0	0	0	0	0	0	0	0
3677	0	0	0	0	0	0	0	0	0
3678	0	0	0	0	0	0	0	0	0
3679	0.08805	0.13207	0.04402	0.08805	0.04402	0.04402	0.08805	0.13207	0.66035
3680	0.17176	0.25756	0.08596	0.1716	0.0858	0.08564	0.17144	0.25756	1.28732
3681	0.25595	0.38384	0.12806	0.25579	0.12789	0.12773	0.25563	0.38384	1.91873
3682	0.34014	0.51013	0.17015	0.33998	0.16999	0.16983	0.33982	0.51013	2.55017
3683	0.34014	0.51013	0.17015	0.33998	0.16999	0.16983	0.33982	0.51013	2.55017
3684	0.17047	0.25563	0.08532	0.17031	0.08516	0.085	0.17015	0.25563	1.27767
3685	0.25466	0.38192	0.12741	0.2545	0.12725	0.12709	0.25434	0.38192	1.90909
3686	0.3387	0.50804	0.16935	0.3387	0.16935	0.16935	0.3387	0.50804	2.54023
3687	0.33821	0.50724	0.16919	0.33805	0.16903	0.16887	0.33789	0.50724	2.53572
3688	0.16967	0.2545	0.08483	0.16967	0.08483	0.08483	0.16967	0.2545	1.2725
3689	0.08548	0.12822	0.04274	0.08548	0.04274	0.04274	0.08548	0.12822	0.6411
3690	0	0	0	0	0	0	0	0	0
3691	0	0	0	0	0	0	0	0	0
3692	0	0	0	0	0	0	0	0	0
3693	0	0	0	0	0	0	0	0	0
3694	0	0	0	0	0	0	0	0	0
3695	0	0	0	0	0	0	0	0	0
3696	0	0	0	0	0	0	0	0	0
3697	0	0	0	0	0	0	0	0	0
3698	0	0	0	0	0	0	0	0	0
3699	0	0	0	0	0	0	0	0	0
3700	0	0	0	0	0	0	0	0	0
3701	0	0	0	0	0	0	0	0	0
3702	0	0	0	0	0	0	0	0	0
3703	0.08805	0.13207	0.04402	0.08805	0.04402	0.04402	0.08805	0.13207	0.66035
3704	0.17176	0.25756	0.08596	0.1716	0.0858	0.08564	0.17144	0.25756	1.28732
3705	0.25595	0.38384	0.12806	0.25579	0.12789	0.12773	0.25563	0.38384	1.91873
3706	0.34014	0.51013	0.17015	0.33998	0.16999	0.16983	0.33982	0.51013	2.55017
3707	0.34014	0.51013	0.17015	0.33998	0.16999	0.16983	0.33982	0.51013	2.55017
3708	0.17047	0.25563	0.08532	0.17031	0.08516	0.085	0.17015	0.25563	1.27767
3709	0.25466	0.38192	0.12741	0.2545	0.12725	0.12709	0.25434	0.38192	1.90909
3710	0.33886	0.5082	0.16951	0.3387	0.16935	0.16919	0.33854	0.5082	2.54055
3711	0.33886	0.5082	0.16951	0.3387	0.16935	0.16919	0.33854	0.5082	2.54055
3712	0.16983	0.25466	0.085	0.16967	0.08483	0.08467	0.16951	0.25466	1.27283
3713	0.08564	0.12838	0.0429	0.08548	0.04274	0.04258	0.08532	0.12838	0.64142
3714	0	0	0	0	0	0	0	0	0
3715	0	0	0	0	0	0	0	0	0
3716	0	0	0	0	0	0	0	0	0
3717	0	0	0	0	0	0	0	0	0
3718	0	0	0	0	0	0	0	0	0
3719	0	0	0	0	0	0	0	0	0
3720	0	0	0	0	0	0	0	0	0
3721	0	0	0	0	0	0	0	0	0
3722	0	0	0	0	0	0	0	0	0
3723	0	0	0	0	0	0	0	0	0
3724	0	0	0	0	0	0	0	0	0
3725	0	0	0	0	0	0	0	0	0
3726	0	0	0	0	0	0	0	0	0
3727	0.08805	0.13207	0.04402	0.08805	0.04402	0.04402	0.08805	0.13207	0.66035
3728	0.17176	0.25756	0.08596	0.1716	0.0858	0.08564	0.17144	0.25756	1.28732
3729	0.25595	0.38384	0.12806	0.25579	0.12789	0.12773	0.25563	0.38384	1.91873
3730	0.34014	0.51013	0.17015	0.33998	0.16999	0.16983	0.33982	0.51013	2.55017
3731	0.33998	0.50997	0.16999	0.33998	0.16999	0.16999	0.33998	0.50997	2.54985
3732	0.17047	0.25563	0.08532	0.17031	0.08516	0.085	0.17015	0.25563	1.27767
3733	0.25466	0.38192	0.12741	0.2545	0.12725	0.12709	0.25434	0.38192	1.90909
3734	0.3387	0.50772	0.16935	0.3387	0.16935	0.16935	0.33837	0.50772	2.53926
3735	0.33821	0.50724	0.16919	0.33805	0.16903	0.16887	0.33789	0.50724	2.53572
3736	0.16967	0.2545	0.08483	0.16967	0.08483	0.08483	0.16967	0.2545	1.2725
3737	0.08548	0.12822	0.04274	0.08548	0.04274	0.04274	0.08548	0.12822	0.6411
3738	0	0	0	0	0	0	0	0	0
3739	0	0	0	0	0	0	0	0	0
3740	0	0	0	0	0	0	0	0	0
3741	0	0	0	0	0	0	0	0	0
3742	0	0	0	0	0	0	0	0	0
3743	0	0	0	0	0	0	0	0	0
3744	0	0	0	0	0	0	0	0	0
3745	0	0	0	0	0	0	0	0	0
3746	0	0	0	0	0	0	0	0	0
3747	0	0	0	0	0	0	0	0	0
3748	0	0	0	0	0	0	0	0	0
3749	0	0	0	0	0	0	0	0	0
3750	0	0	0	0	0	0	0	0	0
3751	0	0	0	0	0	0	0	0	0
3752	0	0	0	0	0	0	0	0	0
3753	0	0	0	0	0	0	0	0	0
3754	0	0	0	0	0	0	0	0	0
3755	0	0	0	0	0	0	0	0	0
3756	0	0	0	0	0	0	0	0	0
3757	0	0	0	0	0	0	0	0	0
3758	0	0	0	0	0	0	0	0	0
3759	0	0	0	0	0	0	0	0	0
3760	0	0	0	0	0	0	0	0	0
3761	0	0	0	0	0	0	0	0	0
3762	0	0	0	0	0	0	0	0	0
3763	0	0	0	0	0	0	0	0	0
3764	0	0	0	0	0	0	0	0	0
3765	0	0	0	0	0	0	0	0	0
3766	0	0	0	0	0	0	0	0	0
3767	0	0	0	0	0	0	0	0	0
3768	0	0	0	0	0	0	0	0	0
3769	0	0	0	0	0	0	0	0	0
3770	0	0	0	0	0	0	0	0	0
3771	0	0	0	0	0	0	0	0	0
3772	0	0	0	0	0	0	0	0	0
3773	0	0	0	0	0	0	0	0	0
3774	0	0	0	0	0	0	0	0	0
3775	0	0	0	0	0	0	0	0	0
3776	0	0	0	0	0	0	0	0	0
3777	0	0	0	0	0	0	0	0	0
3778	0	0	0	0	0	0	0	0	0
3779	0	0	0	0	0	0	0	0	0
3780	0	0	0	0	0	0	0	0	0
3781	0	0	0	0	0	0	0	0	0
3782	0	0	0	0	0	0	0	0	0
3783	0	0	0	0	0	0	0	0	0
3784	0	0	0	0	0	0	0	0	0
3785	0	0	0	0	0	0	0	0	0
3786	0	0	0	0	0	0	0	0	0
3787	0	0	0	0	0	0	0	0	0
3788	0	0	0	0	0	0	0	0	0
3789	0	0	0	0	0	0	0	0	0
3790	0	0	0	0	0	0	0	0	0
3791	0	0	0	0	0	0	0	0	0
3792	0	0	0	0	0	0	0	0	0
3793	0	0	0	0	0	0	0	0	0
3794	0	0	0	0	0	0	0	0	0
3795	0	0	0	0	0	0	0	0	0
3796	0	0	0	0	0	0	0	0	0
3797	0	0	0	0	0	0	0	0	0
3798	0	0	0	0	0	0	0	0	0
3799	0.09576	0.14364	0.04788	0.09576	0.04788	0.04788	0.09576	0.14364	0.7182
3800	0.17867	0.26768	0.08933	0.17867	0.08933	0.08933	0.17835	0.26768	1.33904
3801	0.26157	0.39204	0.13079	0.26157	0.13079	0.13079	0.26125	0.39204	1.96084
3802	0.34464	0.51688	0.1724	0.34448	0.17224	0.17208	0.34432	0.51688	2.58392
3803	0.34336	0.51495	0.17176	0.34319	0.1716	0.17144	0.34303	0.51495	2.57428
3804	0.17224	0.25836	0.08612	0.17224	0.08612	0.08612	0.17224	0.25836	1.2918
3805	0.25643	0.38433	0.12822	0.25643	0.12822	0.12822	0.25611	0.38433	1.92229
3806	0.34014	0.51013	0.17015	0.33998	0.16999	0.16983	0.33982	0.51013	2.55017
3807	0.33998	0.50965	0.16999	0.33998	0.16999	0.16999	0.33966	0.50965	2.54889
3808	0.17047	0.25563	0.08532	0.17031	0.08516	0.085	0.17015	0.25563	1.27767
3809	0.08612	0.12918	0.04306	0.08612	0.04306	0.04306	0.08612	0.12918	0.6459
3810	0	0	0	0	0	0	0	0	0
3811	0	0	0	0	0	0	0	0	0
3812	0	0	0	0	0	0	0	0	0
3813	0	0	0	0	0	0	0	0	0
3814	0	0	0	0	0	0	0	0	0
3815	0	0	0	0	0	0	0	0	0
3816	0	0	0	0	0	0	0	0	0
3817	0	0	0	0	0	0	0	0	0
3818	0	0	0	0	0	0	0	0	0
3819	0	0	0	0	0	0	0	0	0
3820	0	0	0	0	0	0	0	0	0
3821	0	0	0	0	0	0	0	0	0
3822	0	0	0	0	0	0	0	0	0
3823	0.08821	0.13223	0.04418	0.08805	0.04402	0.04386	0.08789	0.13223	0.66067
3824	0.17224	0.25836	0.08612	0.17224	0.08612	0.08612	0.17224	0.25836	1.2918
3825	0.25659	0.38481	0.12838	0.25643	0.12822	0.12806	0.25627	0.38481	1.92357
3826	0.34062	0.51061	0.17031	0.34062	0.17031	0.17031	0.3403	0.51061	2.55369
3827	0.34014	0.51013	0.17015	0.33998	0.16999	0.16983	0.33982	0.51013	2.55017
3828	0.17047	0.25563	0.08532	0.17031	0.08516	0.085	0.17015	0.25563	1.27767
3829	0.25466	0.38192	0.12741	0.2545	0.12725	0.12709	0.25434	0.38192	1.90909
3830	0.33886	0.5082	0.16951	0.3387	0.16935	0.16919	0.33854	0.5082	2.54055
3831	0.33886	0.5082	0.16951	0.3387	0.16935	0.16919	0.33854	0.5082	2.54055
3832	0.16983	0.25466	0.085	0.16967	0.08483	0.08467	0.16951	0.25466	1.27283
3833	0.08548	0.12822	0.04274	0.08548	0.04274	0.04274	0.08548	0.12822	0.6411
3834	0	0	0	0	0	0	0	0	0
3835	0	0	0	0	0	0	0	0	0
3836	0	0	0	0	0	0	0	0	0
3837	0	0	0	0	0	0	0	0	0
3838	0	0	0	0	0	0	0	0	0
3839	0	0	0	0	0	0	0	0	0
3840	0	0	0	0	0	0	0	0	0
3841	0	0	0	0	0	0	0	0	0
3842	0	0	0	0	0	0	0	0	0
3843	0	0	0	0	0	0	0	0	0
3844	0	0	0	0	0	0	0	0	0
3845	0	0	0	0	0	0	0	0	0
3846	0	0	0	0	0	0	0	0	0
3847	0.08805	0.13207	0.04402	0.08805	0.04402	0.04402	0.08805	0.13207	0.66035
3848	0.17176	0.25756	0.08596	0.1716	0.0858	0.08564	0.17144	0.25756	1.28732
3849	0.25595	0.38384	0.12806	0.25579	0.12789	0.12773	0.25563	0.38384	1.91873
3850	0.34014	0.51013	0.17015	0.33998	0.16999	0.16983	0.33982	0.51013	2.55017
3851	0.33998	0.50965	0.16999	0.33998	0.16999	0.16999	0.33966	0.50965	2.54889
3852	0.17031	0.25547	0.08516	0.17031	0.08516	0.08516	0.17031	0.25547	1.27735
3853	0.25466	0.38192	0.12741	0.2545	0.12725	0.12709	0.25434	0.38192	1.90909
3854	0.3387	0.50772	0.16935	0.3387	0.16935	0.16935	0.33837	0.50772	2.53926
3855	0.33821	0.50724	0.16919	0.33805	0.16903	0.16887	0.33789	0.50724	2.53572
3856	0.16983	0.25466	0.085	0.16967	0.08483	0.08467	0.16951	0.25466	1.27283
3857	0.08548	0.12822	0.04274	0.08548	0.04274	0.04274	0.08548	0.12822	0.6411
3858	0	0	0	0	0	0	0	0	0
3859	0	0	0	0	0	0	0	0	0
3860	0	0	0	0	0	0	0	0	0
3861	0	0	0	0	0	0	0	0	0
3862	0	0	0	0	0	0	0	0	0
3863	0	0	0	0	0	0	0	0	0
3864	0	0	0	0	0	0	0	0	0
3865	0	0	0	0	0	0	0	0	0
3866	0	0	0	0	0	0	0	0	0
3867	0	0	0	0	0	0	0	0	0
3868	0	0	0	0	0	0	0	0	0
3869	0	0	0	0	0	0	0	0	0
3870	0	0	0	0	0	0	0	0	0
3871	0.08757	0.13127	0.04386	0.08741	0.0437	0.04354	0.08724	0.13127	0.65586
3872	0.17176	0.25756	0.08596	0.1716	0.0858	0.08564	0.17144	0.25756	1.28732
3873	0.25579	0.38336	0.12789	0.25579	0.12789	0.12789	0.25547	0.38336	1.91744
3874	0.3395	0.50917	0.16983	0.33934	0.16967	0.16951	0.33918	0.50917	2.54537
3875	0.33934	0.50869	0.16967	0.33934	0.16967	0.16967	0.33902	0.50869	2.54409
3876	0.16983	0.25466	0.085	0.16967	0.08483	0.08467	0.16951	0.25466	1.27283
3877	0.25402	0.38095	0.12709	0.25386	0.12693	0.12677	0.2537	0.38095	1.90427
3878	0.33821	0.50724	0.16919	0.33805	0.16903	0.16887	0.33789	0.50724	2.53572
3879	0.33805	0.50676	0.16903	0.33805	0.16903	0.16903	0.33773	0.50676	2.53444
3880	0.16967	0.25418	0.08483	0.16967	0.08483	0.08483	0.16935	0.25418	1.27154
3881	0.08548	0.12822	0.04274	0.08548	0.04274	0.04274	0.08548	0.12822	0.6411
3882	0	0	0	0	0	0	0	0	0
3883	0	0	0	0	0	0	0	0	0
3884	0	0	0	0	0	0	0	0	0
3885	0	0	0	0	0	0	0	0	0
3886	0	0	0	0	0	0	0	0	0
3887	0	0	0	0	0	0	0	0	0
3888	0	0	0	0	0	0	0	0	0
3889	0	0	0	0	0	0	0	0	0
3890	0	0	0	0	0	0	0	0	0
3891	0	0	0	0	0	0	0	0	0
3892	0	0	0	0	0	0	0	0	0
3893	0	0	0	0	0	0	0	0	0
3894	0	0	0	0	0	0	0	0	0
3895	0.08805	0.13175	0.04402	0.08805	0.04402	0.04402	0.08773	0.13175	0.65939
3896	0.17176	0.25756	0.08596	0.1716	0.0858	0.08564	0.17144	0.25756	1.28732
3897	0.25579	0.38336	0.12789	0.25579	0.12789	0.12789	0.25547	0.38336	1.91744
3898	0.34014	0.50981	0.17015	0.33998	0.16999	0.16983	0.3395	0.50981	2.54921
3899	0.3395	0.50917	0.16983	0.33934	0.16967	0.16951	0.33918	0.50917	2.54537
3900	0.16983	0.25466	0.085	0.16967	0.08483	0.08467	0.16951	0.25466	1.27283
3901	0.25402	0.38095	0.12709	0.25386	0.12693	0.12677	0.2537	0.38095	1.90427
3902	0.33805	0.50676	0.16903	0.33805	0.16903	0.16903	0.33773	0.50676	2.53444
3903	0.33757	0.50628	0.16887	0.33741	0.16871	0.16854	0.33725	0.50628	2.53091
3904	0.16919	0.2537	0.08467	0.16903	0.08451	0.08435	0.16887	0.2537	1.26802
3905	0.08548	0.12789	0.04274	0.08548	0.04274	0.04274	0.08516	0.12789	0.64012
3906	0	0	0	0	0	0	0	0	0
3907	0	0	0	0	0	0	0	0	0
3908	0	0	0	0	0	0	0	0	0
3909	0	0	0	0	0	0	0	0	0
3910	0	0	0	0	0	0	0	0	0
3911	0	0	0	0	0	0	0	0	0
3912	0	0	0	0	0	0	0	0	0
3913	0	0	0	0	0	0	0	0	0
3914	0	0	0	0	0	0	0	0	0
3915	0	0	0	0	0	0	0	0	0
3916	0	0	0	0	0	0	0	0	0
3917	0	0	0	0	0	0	0	0	0
3918	0	0	0	0	0	0	0	0	0
3919	0	0	0	0	0	0	0	0	0
3920	0	0	0	0	0	0	0	0	0
3921	0	0	0	0	0	0	0	0	0
3922	0	0	0	0	0	0	0	0	0
3923	0	0	0	0	0	0	0	0	0
3924	0	0	0	0	0	0	0	0	0
3925	0	0	0	0	0	0	0	0	0
3926	0	0	0	0	0	0	0	0	0
3927	0	0	0	0	0	0	0	0	0
3928	0	0	0	0	0	0	0	0	0
3929	0	0	0	0	0	0	0	0	0
3930	0	0	0	0	0	0	0	0	0
3931	0	0	0	0	0	0	0	0	0
3932	0	0	0	0	0	0	0	0	0
3933	0	0	0	0	0	0	0	0	0
3934	0	0	0	0	0	0	0	0	0
3935	0	0	0	0	0	0	0	0	0
3936	0	0	0	0	0	0	0	0	0
3937	0	0	0	0	0	0	0	0	0
3938	0	0	0	0	0	0	0	0	0
3939	0	0	0	0	0	0	0	0	0
3940	0	0	0	0	0	0	0	0	0
3941	0	0	0	0	0	0	0	0	0
3942	0	0	0	0	0	0	0	0	0
3943	0	0	0	0	0	0	0	0	0
3944	0	0	0	0	0	0	0	0	0
3945	0	0	0	0	0	0	0	0	0
3946	0	0	0	0	0	0	0	0	0
3947	0	0	0	0	0	0	0	0	0
3948	0	0	0	0	0	0	0	0	0
3949	0	0	0	0	0	0	0	0	0
3950	0	0	0	0	0	0	0	0	0
3951	0	0	0	0	0	0	0	0	0
3952	0	0	0	0	0	0	0	0	0
3953	0	0	0	0	0	0	0	0	0
3954	0	0	0	0	0	0	0	0	0
3955	0	0	0	0	0	0	0	0	0
3956	0	0	0	0	0	0	0	0	0
3957	0	0	0	0	0	0	0	0	0
3958	0	0	0	0	0	0	0	0	0
3959	0	0	0	0	0	0	0	0	0
3960	0	0	0	0	0	0	0	0	0
3961	0	0	0	0	0	0	0	0	0
3962	0	0	0	0	0	0	0	0	0
3963	0	0	0	0	0	0	0	0	0
3964	0	0	0	0	0	0	0	0	0
3965	0	0	0	0	0	0	0	0	0
3966	0	0	0	0	0	0	0	0	0
3967	0.09447	0.14171	0.04724	0.09447	0.04724	0.04724	0.09447	0.14171	0.70855
3968	0.17738	0.26575	0.08869	0.17738	0.08869	0.08869	0.17706	0.26575	1.32939
3969	0.25981	0.38963	0.12998	0.25964	0.12982	0.12966	0.25948	0.38963	1.94765
3970	0.34319	0.51447	0.1716	0.34319	0.1716	0.1716	0.34287	0.51447	2.57299
3971	0.34143	0.51206	0.17079	0.34127	0.17063	0.17047	0.34111	0.51206	2.55982
3972	0.1716	0.25707	0.0858	0.1716	0.0858	0.0858	0.17128	0.25707	1.28602
3973	0.25515	0.38272	0.12757	0.25515	0.12757	0.12757	0.25482	0.38272	1.91327
3974	0.33886	0.5082	0.16951	0.3387	0.16935	0.16919	0.33854	0.5082	2.54055
3975	0.3387	0.50772	0.16935	0.3387	0.16935	0.16935	0.33837	0.50772	2.53926
3976	0.16983	0.25466	0.085	0.16967	0.08483	0.08467	0.16951	0.25466	1.27283
3977	0.08548	0.12822	0.04274	0.08548	0.04274	0.04274	0.08548	0.12822	0.6411
3978	0	0	0	0	0	0	0	0	0
3979	0	0	0	0	0	0	0	0	0
3980	0	0	0	0	0	0	0	0	0
3981	0	0	0	0	0	0	0	0	0
3982	0	0	0	0	0	0	0	0	0
3983	0	0	0	0	0	0	0	0	0
3984	0	0	0	0	0	0	0	0	0
3985	0	0	0	0	0	0	0	0	0
3986	0	0	0	0	0	0	0	0	0
3987	0	0	0	0	0	0	0	0	0
3988	0	0	0	0	0	0	0	0	0
3989	0	0	0	0	0	0	0	0	0
3990	0	0	0	0	0	0	0	0	0
3991	0.08805	0.13175	0.04402	0.08805	0.04402	0.04402	0.08773	0.13175	0.65939
3992	0.1716	0.25707	0.0858	0.1716	0.0858	0.0858	0.17128	0.25707	1.28602
3993	0.25531	0.38288	0.12773	0.25515	0.12757	0.12741	0.25499	0.38288	1.91392
3994	0.33934	0.50869	0.16967	0.33934	0.16967	0.16967	0.33902	0.50869	2.54409
3995	0.3387	0.50772	0.16935	0.3387	0.16935	0.16935	0.33837	0.50772	2.53926
3996	0.16967	0.2545	0.08483	0.16967	0.08483	0.08483	0.16967	0.2545	1.2725
3997	0.25386	0.38047	0.12693	0.25386	0.12693	0.12693	0.25354	0.38047	1.90299
3998	0.33757	0.50595	0.16887	0.33741	0.16871	0.16854	0.33693	0.50595	2.52993
3999	0.33741	0.50579	0.16871	0.33741	0.16871	0.16871	0.33709	0.50579	2.52962
4000	0.16903	0.25354	0.08451	0.16903	0.08451	0.08451	0.16903	0.25354	1.2677
4001	0.08548	0.12789	0.04274	0.08548	0.04274	0.04274	0.08516	0.12789	0.64012
4002	0	0	0	0	0	0	0	0	0
4003	0	0	0	0	0	0	0	0	0
4004	0	0	0	0	0	0	0	0	0
4005	0	0	0	0	0	0	0	0	0
4006	0	0	0	0	0	0	0	0	0
4007	0	0	0	0	0	0	0	0	0
4008	0	0	0	0	0	0	0	0	0
4009	0	0	0	0	0	0	0	0	0
4010	0	0	0	0	0	0	0	0	0
4011	0	0	0	0	0	0	0	0	0
4012	0	0	0	0	0	0	0	0	0
4013	0	0	0	0	0	0	0	0	0
4014	0	0	0	0	0	0	0	0	0
4015	0.08741	0.13079	0.0437	0.08741	0.0437	0.0437	0.08708	0.13079	0.65458
4016	0.17095	0.25643	0.08548	0.17095	0.08548	0.08548	0.17095	0.25643	1.28215
4017	0.25466	0.38192	0.12741	0.2545	0.12725	0.12709	0.25434	0.38192	1.90909
4018	0.3387	0.50772	0.16935	0.3387	0.16935	0.16935	0.33837	0.50772	2.53926
4019	0.3387	0.50772	0.16935	0.3387	0.16935	0.16935	0.33837	0.50772	2.53926
4020	0.16967	0.25418	0.08483	0.16967	0.08483	0.08483	0.16935	0.25418	1.27154
4021	0.25386	0.38047	0.12693	0.25386	0.12693	0.12693	0.25354	0.38047	1.90299
4022	0.33757	0.50595	0.16887	0.33741	0.16871	0.16854	0.33693	0.50595	2.52993
4023	0.33757	0.50595	0.16887	0.33741	0.16871	0.16854	0.33693	0.50595	2.52993
4024	0.16919	0.2537	0.08467	0.16903	0.08451	0.08435	0.16887	0.2537	1.26802
4025	0.08548	0.12789	0.04274	0.08548	0.04274	0.04274	0.08516	0.12789	0.64012
4026	0	0	0	0	0	0	0	0	0
4027	0	0	0	0	0	0	0	0	0
4028	0	0	0	0	0	0	0	0	0
4029	0	0	0	0	0	0	0	0	0
4030	0	0	0	0	0	0	0	0	0
4031	0	0	0	0	0	0	0	0	0
4032	0	0	0	0	0	0	0	0	0
4033	0	0	0	0	0	0	0	0	0
4034	0	0	0	0	0	0	0	0	0
4035	0	0	0	0	0	0	0	0	0
4036	0	0	0	0	0	0	0	0	0
4037	0	0	0	0	0	0	0	0	0
4038	0	0	0	0	0	0	0	0	0
4039	0.08741	0.13079	0.0437	0.08741	0.0437	0.0437	0.08708	0.13079	0.65458
4040	0.17095	0.25611	0.08548	0.17095	0.08548	0.08548	0.17063	0.25611	1.28119
4041	0.25466	0.38159	0.12741	0.2545	0.12725	0.12709	0.25402	0.38159	1.90811
4042	0.3387	0.50772	0.16935	0.3387	0.16935	0.16935	0.33837	0.50772	2.53926
4043	0.33821	0.50692	0.16919	0.33805	0.16903	0.16887	0.33757	0.50692	2.53476
4044	0.16967	0.25418	0.08483	0.16967	0.08483	0.08483	0.16935	0.25418	1.27154
4045	0.25338	0.37967	0.12677	0.25322	0.12661	0.12645	0.25274	0.37967	1.89851
4046	0.33693	0.50499	0.16854	0.33677	0.16838	0.16822	0.33629	0.50499	2.52511
4047	0.33693	0.50499	0.16854	0.33677	0.16838	0.16822	0.33629	0.50499	2.52511
4048	0.16935	0.25418	0.08483	0.16935	0.08451	0.08451	0.16935	0.25418	1.27026
4049	0.085	0.12741	0.04258	0.08483	0.04242	0.04226	0.08467	0.12741	0.63658
4050	0	0	0	0	0	0	0	0	0
4051	0	0	0	0	0	0	0	0	0
4052	0	0	0	0	0	0	0	0	0
4053	0	0	0	0	0	0	0	0	0
4054	0	0	0	0	0	0	0	0	0
4055	0	0	0	0	0	0	0	0	0
4056	0	0	0	0	0	0	0	0	0
4057	0	0	0	0	0	0	0	0	0
4058	0	0	0	0	0	0	0	0	0
4059	0	0	0	0	0	0	0	0	0
4060	0	0	0	0	0	0	0	0	0
4061	0	0	0	0	0	0	0	0	0
4062	0	0	0	0	0	0	0	0	0
4063	0.08676	0.13014	0.04338	0.08676	0.04338	0.04338	0.08676	0.13014	0.6507
4064	0.17095	0.25643	0.0858	0.17095	0.08516	0.08516	0.17063	0.25643	1.28151
4065	0.2545	0.38208	0.12757	0.2545	0.12693	0.12693	0.2545	0.38208	1.90909
4066	0.33805	0.50772	0.16967	0.33805	0.16838	0.16838	0.33805	0.50772	2.53602
4067	0.33805	0.50772	0.16967	0.33805	0.16838	0.16838	0.33805	0.50772	2.53602
4068	0.16935	0.25418	0.08483	0.16935	0.08451	0.08451	0.16935	0.25418	1.27026
4069	0.25354	0.38079	0.12725	0.25354	0.12629	0.12629	0.25354	0.38079	1.90203
4070	0.33741	0.50676	0.16935	0.33741	0.16806	0.16806	0.33741	0.50676	2.53122
4071	0.33741	0.50676	0.16935	0.33741	0.16806	0.16806	0.33741	0.50676	2.53122
4072	0.16903	0.25386	0.08483	0.16903	0.08419	0.08419	0.16903	0.25386	1.26802
4073	0.08516	0.12789	0.04274	0.08516	0.04242	0.04242	0.08516	0.12789	0.63884
4074	0	0	0	0	0	0	0	0	0
4075	0	0	0	0	0	0	0	0	0
4076	0	0	0	0	0	0	0	0	0
4077	0	0	0	0	0	0	0	0	0
4078	0	0	0	0	0	0	0	0	0
4079	0	0	0	0	0	0	0	0	0
4080	0	0	0	0	0	0	0	0	0
4081	0	0	0	0	0	0	0	0	0
4082	0	0	0	0	0	0	0	0	0
4083	0	0	0	0	0	0	0	0	0
4084	0	0	0	0	0	0	0	0	0
4085	0	0	0	0	0	0	0	0	0
4086	0	0	0	0	0	0	0	0	0
4087	0	0	0	0	0	0	0	0	0
4088	0	0	0	0	0	0	0	0	0
4089	0	0	0	0	0	0	0	0	0
4090	0	0	0	0	0	0	0	0	0
4091	0	0	0	0	0	0	0	0	0
4092	0	0	0	0	0	0	0	0	0
4093	0	0	0	0	0	0	0	0	0
4094	0	0	0	0	0	0	0	0	0
4095	0	0	0	0	0	0	0	0	0
4096	0	0	0	0	0	0	0	0	0
4097	0	0	0	0	0	0	0	0	0
4098	0	0	0	0	0	0	0	0	0
4099	0	0	0	0	0	0	0	0	0
4100	0	0	0	0	0	0	0	0	0
4101	0	0	0	0	0	0	0	0	0
4102	0	0	0	0	0	0	0	0	0
4103	0	0	0	0	0	0	0	0	0
4104	0	0	0	0	0	0	0	0	0
4105	0	0	0	0	0	0	0	0	0
4106	0	0	0	0	0	0	0	0	0
4107	0	0	0	0	0	0	0	0	0
4108	0	0	0	0	0	0	0	0	0
4109	0	0	0	0	0	0	0	0	0
4110	0	0	0	0	0	0	0	0	0
4111	0	0	0	0	0	0	0	0	0
4112	0	0	0	0	0	0	0	0	0
4113	0	0	0	0	0	0	0	0	0
4114	0	0	0	0	0	0	0	0	0
4115	0	0	0	0	0	0	0	0	0
4116	0	0	0	0	0	0	0	0	0
4117	0	0	0	0	0	0	0	0	0
4118	0	0	0	0	0	0	0	0	0
4119	0	0	0	0	0	0	0	0	0
4120	0	0	0	0	0	0	0	0	0
4121	0	0	0	0	0	0	0	0	0
4122	0	0	0	0	0	0	0	0	0
4123	0	0	0	0	0	0	0	0	0
4124	0	0	0	0	0	0	0	0	0
4125	0	0	0	0	0	0	0	0	0
4126	0	0	0	0	0	0	0	0	0
4127	0	0	0	0	0	0	0	0	0
4128	0	0	0	0	0	0	0	0	0
4129	0	0	0	0	0	0	0	0	0
4130	0	0	0	0	0	0	0	0	0
4131	0	0	0	0	0	0	0	0	0
4132	0	0	0	0	0	0	0	0	0
4133	0	0	0	0	0	0	0	0	0
4134	0	0	0	0	0	0	0	0	0
4135	0.09319	0.13978	0.04659	0.09319	0.04659	0.04659	0.09319	0.13978	0.6989
4136	0.17577	0.2635	0.08805	0.17577	0.08773	0.08773	0.17545	0.2635	1.3175
4137	0.25868	0.3885	0.12982	0.25868	0.12886	0.12886	0.25868	0.3885	1.94058
4138	0.34191	0.51351	0.1716	0.34191	0.17031	0.17031	0.34191	0.51351	2.56497
4139	0.34062	0.51158	0.17095	0.34062	0.16967	0.16967	0.34062	0.51158	2.55531
4140	0.17095	0.25675	0.0858	0.17095	0.08516	0.08516	0.17095	0.25675	1.28247
4141	0.25482	0.38272	0.12789	0.25482	0.12693	0.12693	0.25482	0.38272	1.91165
4142	0.33837	0.50836	0.16999	0.33837	0.16838	0.16838	0.33837	0.50836	2.53858
4143	0.33805	0.50772	0.16967	0.33805	0.16838	0.16838	0.33805	0.50772	2.53602
4144	0.16967	0.25482	0.08516	0.16967	0.08451	0.08451	0.16967	0.25482	1.27283
4145	0.08516	0.12789	0.04274	0.08516	0.04242	0.04242	0.08516	0.12789	0.63884
4146	0	0	0	0	0	0	0	0	0
4147	0	0	0	0	0	0	0	0	0
4148	0	0	0	0	0	0	0	0	0
4149	0	0	0	0	0	0	0	0	0
4150	0	0	0	0	0	0	0	0	0
4151	0	0	0	0	0	0	0	0	0
4152	0	0	0	0	0	0	0	0	0
4153	0	0	0	0	0	0	0	0	0
4154	0	0	0	0	0	0	0	0	0
4155	0	0	0	0	0	0	0	0	0
4156	0	0	0	0	0	0	0	0	0
4157	0	0	0	0	0	0	0	0	0
4158	0	0	0	0	0	0	0	0	0
4159	0.08741	0.13079	0.0437	0.08741	0.0437	0.0437	0.08708	0.13079	0.65458
4160	0.17063	0.25579	0.08548	0.17063	0.08516	0.08516	0.17031	0.25579	1.27895
4161	0.25482	0.38272	0.12789	0.25482	0.12693	0.12693	0.25482	0.38272	1.91165
4162	0.33805	0.50772	0.16967	0.33805	0.16838	0.16838	0.33805	0.50772	2.53602
4163	0.33805	0.50772	0.16967	0.33805	0.16838	0.16838	0.33805	0.50772	2.53602
4164	0.16967	0.25482	0.08516	0.16967	0.08451	0.08451	0.16967	0.25482	1.27283
4165	0.25354	0.38079	0.12725	0.25354	0.12629	0.12629	0.25354	0.38079	1.90203
4166	0.33709	0.50644	0.16935	0.33709	0.16774	0.16774	0.33709	0.50644	2.52898
4167	0.33709	0.50644	0.16935	0.33709	0.16774	0.16774	0.33709	0.50644	2.52898
4168	0.16903	0.25386	0.08483	0.16903	0.08419	0.08419	0.16903	0.25386	1.26802
4169	0.08516	0.12789	0.04274	0.08516	0.04242	0.04242	0.08516	0.12789	0.63884
4170	0	0	0	0	0	0	0	0	0
4171	0	0	0	0	0	0	0	0	0
4172	0	0	0	0	0	0	0	0	0
4173	0	0	0	0	0	0	0	0	0
4174	0	0	0	0	0	0	0	0	0
4175	0	0	0	0	0	0	0	0	0
4176	0	0	0	0	0	0	0	0	0
4177	0	0	0	0	0	0	0	0	0
4178	0	0	0	0	0	0	0	0	0
4179	0	0	0	0	0	0	0	0	0
4180	0	0	0	0	0	0	0	0	0
4181	0	0	0	0	0	0	0	0	0
4182	0	0	0	0	0	0	0	0	0
4183	0.08708	0.13079	0.0437	0.08708	0.04338	0.04338	0.08708	0.13079	0.65328
4184	0.17063	0.25579	0.08548	0.17063	0.08516	0.08516	0.17031	0.25579	1.27895
4185	0.25418	0.38111	0.12725	0.25418	0.12693	0.12693	0.25386	0.38111	1.90555
4186	0.33773	0.50644	0.16903	0.33773	0.16871	0.16871	0.33741	0.50644	2.5322
4187	0.33805	0.50772	0.16967	0.33805	0.16838	0.16838	0.33805	0.50772	2.53602
4188	0.16967	0.25482	0.08516	0.16967	0.08451	0.08451	0.16967	0.25482	1.27283
4189	0.25354	0.38079	0.12725	0.25354	0.12629	0.12629	0.25354	0.38079	1.90203
4190	0.33709	0.50644	0.16935	0.33709	0.16774	0.16774	0.33709	0.50644	2.52898
4191	0.33709	0.50644	0.16935	0.33709	0.16774	0.16774	0.33709	0.50644	2.52898
4192	0.16903	0.25386	0.08483	0.16903	0.08419	0.08419	0.16903	0.25386	1.26802
4193	0.08516	0.12789	0.04274	0.08516	0.04242	0.04242	0.08516	0.12789	0.63884
4194	0	0	0	0	0	0	0	0	0
4195	0	0	0	0	0	0	0	0	0
4196	0	0	0	0	0	0	0	0	0
4197	0	0	0	0	0	0	0	0	0
4198	0	0	0	0	0	0	0	0	0
4199	0	0	0	0	0	0	0	0	0
4200	0	0	0	0	0	0	0	0	0
4201	0	0	0	0	0	0	0	0	0
4202	0	0	0	0	0	0	0	0	0
4203	0	0	0	0	0	0	0	0	0
4204	0	0	0	0	0	0	0	0	0
4205	0	0	0	0	0	0	0	0	0
4206	0	0	0	0	0	0	0	0	0
4207	0.08708	0.13047	0.0437	0.08708	0.04338	0.04338	0.08676	0.13047	0.65232
4208	0.17063	0.25579	0.08548	0.17063	0.08516	0.08516	0.17031	0.25579	1.27895
4209	0.25386	0.38079	0.12725	0.25386	0.12661	0.12661	0.25354	0.38079	1.90331
4210	0.33837	0.50836	0.16999	0.33837	0.16838	0.16838	0.33837	0.50836	2.53858
4211	0.33773	0.5074	0.16967	0.33773	0.16806	0.16806	0.33773	0.5074	2.53378
4212	0.16935	0.2545	0.08516	0.16935	0.08419	0.08419	0.16935	0.2545	1.27059
4213	0.25322	0.38047	0.12725	0.25322	0.12597	0.12597	0.25322	0.38047	1.89979
4214	0.33709	0.50644	0.16935	0.33709	0.16774	0.16774	0.33709	0.50644	2.52898
4215	0.33677	0.50612	0.16935	0.33677	0.16742	0.16742	0.33677	0.50612	2.52674
4216	0.1687	0.25354	0.08483	0.1687	0.08387	0.08387	0.1687	0.25354	1.26575
4217	0.08516	0.12789	0.04274	0.08516	0.04242	0.04242	0.08516	0.12789	0.63884
4218	0	0	0	0	0	0	0	0	0
4219	0	0	0	0	0	0	0	0	0
4220	0	0	0	0	0	0	0	0	0
4221	0	0	0	0	0	0	0	0	0
4222	0	0	0	0	0	0	0	0	0
4223	0	0	0	0	0	0	0	0	0
4224	0	0	0	0	0	0	0	0	0
4225	0	0	0	0	0	0	0	0	0
4226	0	0	0	0	0	0	0	0	0
4227	0	0	0	0	0	0	0	0	0
4228	0	0	0	0	0	0	0	0	0
4229	0	0	0	0	0	0	0	0	0
4230	0	0	0	0	0	0	0	0	0
4231	0.08708	0.13079	0.0437	0.08708	0.04338	0.04338	0.08708	0.13079	0.65328
4232	0.17063	0.25611	0.08548	0.17063	0.08516	0.08516	0.17063	0.25611	1.27991
4233	0.25434	0.38159	0.12741	0.25418	0.12693	0.12677	0.25402	0.38159	1.90683
4234	0.33805	0.50708	0.16935	0.33805	0.16871	0.16871	0.33773	0.50708	2.53476
4235	0.33757	0.5066	0.16919	0.33741	0.16838	0.16822	0.33725	0.5066	2.53122
4236	0.16935	0.25386	0.08483	0.16935	0.08451	0.08451	0.16903	0.25386	1.2693
4237	0.25354	0.38079	0.12725	0.25354	0.12629	0.12629	0.25354	0.38079	1.90203
4238	0.33773	0.5074	0.16967	0.33773	0.16806	0.16806	0.33773	0.5074	2.53378
4239	0.33709	0.50644	0.16935	0.33709	0.16774	0.16774	0.33709	0.50644	2.52898
4240	0.16903	0.25386	0.08483	0.16903	0.08419	0.08419	0.16903	0.25386	1.26802
4241	0.08516	0.12789	0.04274	0.08516	0.04242	0.04242	0.08516	0.12789	0.63884
4242	0	0	0	0	0	0	0	0	0
4243	0	0	0	0	0	0	0	0	0
4244	0	0	0	0	0	0	0	0	0
4245	0	0	0	0	0	0	0	0	0
4246	0	0	0	0	0	0	0	0	0
4247	0	0	0	0	0	0	0	0	0
4248	0	0	0	0	0	0	0	0	0
4249	0	0	0	0	0	0	0	0	0
4250	0	0	0	0	0	0	0	0	0
4251	0	0	0	0	0	0	0	0	0
4252	0	0	0	0	0	0	0	0	0
4253	0	0	0	0	0	0	0	0	0
4254	0	0	0	0	0	0	0	0	0
4255	0	0	0	0	0	0	0	0	0
4256	0	0	0	0	0	0	0	0	0
4257	0	0	0	0	0	0	0	0	0
4258	0	0	0	0	0	0	0	0	0
4259	0	0	0	0	0	0	0	0	0
4260	0	0	0	0	0	0	0	0	0
4261	0	0	0	0	0	0	0	0	0
4262	0	0	0	0	0	0	0	0	0
4263	0	0	0	0	0	0	0	0	0
4264	0	0	0	0	0	0	0	0	0
4265	0	0	0	0	0	0	0	0	0
4266	0	0	0	0	0	0	0	0	0
4267	0	0	0	0	0	0	0	0	0
4268	0	0	0	0	0	0	0	0	0
4269	0	0	0	0	0	0	0	0	0
4270	0	0	0	0	0	0	0	0	0
4271	0	0	0	0	0	0	0	0	0
4272	0	0	0	0	0	0	0	0	0
4273	0	0	0	0	0	0	0	0	0
4274	0	0	0	0	0	0	0	0	0
4275	0	0	0	0	0	0	0	0	0
4276	0	0	0	0	0	0	0	0	0
4277	0	0	0	0	0	0	0	0	0
4278	0	0	0	0	0	0	0	0	0
4279	0	0	0	0	0	0	0	0	0
4280	0	0	0	0	0	0	0	0	0
4281	0	0	0	0	0	0	0	0	0
4282	0	0	0	0	0	0	0	0	0
4283	0	0	0	0	0	0	0	0	0
4284	0	0	0	0	0	0	0	0	0
4285	0	0	0	0	0	0	0	0	0
4286	0	0	0	0	0	0	0	0	0
4287	0	0	0	0	0	0	0	0	0
4288	0	0	0	0	0	0	0	0	0
4289	0	0	0	0	0	0	0	0	0
4290	0	0	0	0	0	0	0	0	0
4291	0	0	0	0	0	0	0	0	0
4292	0	0	0	0	0	0	0	0	0
4293	0	0	0	0	0	0	0	0	0
4294	0	0	0	0	0	0	0	0	0
4295	0	0	0	0	0	0	0	0	0
4296	0	0	0	0	0	0	0	0	0
4297	0	0	0	0	0	0	0	0	0
4298	0	0	0	0	0	0	0	0	0
4299	0	0	0	0	0	0	0	0	0
4300	0	0	0	0	0	0	0	0	0
4301	0	0	0	0	0	0	0	0	0
4302	0	0	0	0	0	0	0	0	0
4303	0.09464	0.14187	0.0474	0.09447	0.04724	0.04708	0.09431	0.14187	0.70888
4304	0.17706	0.26543	0.08869	0.17706	0.08837	0.08837	0.17674	0.26543	1.32715
4305	0.25997	0.38979	0.13014	0.25997	0.12982	0.12982	0.25964	0.38979	1.94894
4306	0.34287	0.51415	0.1716	0.34287	0.17128	0.17128	0.34255	0.51415	2.57075
4307	0.34175	0.51238	0.17112	0.34159	0.17063	0.17047	0.34111	0.51238	2.56143
4308	0.17128	0.25707	0.0858	0.17128	0.08548	0.08548	0.17128	0.25707	1.28474
4309	0.25531	0.38288	0.12773	0.25515	0.12757	0.12741	0.25499	0.38288	1.91392
4310	0.33902	0.50836	0.16967	0.33902	0.16935	0.16935	0.3387	0.50836	2.54183
4311	0.33837	0.5074	0.16935	0.33837	0.16903	0.16903	0.33805	0.5074	2.537
4312	0.16983	0.25466	0.085	0.16967	0.08483	0.08467	0.16951	0.25466	1.27283
4313	0.08548	0.12822	0.04274	0.08548	0.04274	0.04274	0.08548	0.12822	0.6411
4314	0	0	0	0	0	0	0	0	0
4315	0	0	0	0	0	0	0	0	0
4316	0	0	0	0	0	0	0	0	0
4317	0	0	0	0	0	0	0	0	0
4318	0	0	0	0	0	0	0	0	0
4319	0	0	0	0	0	0	0	0	0
4320	0	0	0	0	0	0	0	0	0
4321	0	0	0	0	0	0	0	0	0
4322	0	0	0	0	0	0	0	0	0
4323	0	0	0	0	0	0	0	0	0
4324	0	0	0	0	0	0	0	0	0
4325	0	0	0	0	0	0	0	0	0
4326	0	0	0	0	0	0	0	0	0
4327	0.08773	0.13143	0.04402	0.08773	0.0437	0.0437	0.08741	0.13143	0.65715
4328	0.17128	0.25675	0.0858	0.17128	0.08548	0.08548	0.17095	0.25675	1.28377
4329	0.25531	0.38288	0.12773	0.25515	0.12757	0.12741	0.25499	0.38288	1.91392
4330	0.33902	0.50836	0.16967	0.33902	0.16935	0.16935	0.3387	0.50836	2.54183
4331	0.33886	0.5082	0.16951	0.3387	0.16935	0.16919	0.33854	0.5082	2.54055
4332	0.16983	0.25466	0.085	0.16967	0.08483	0.08467	0.16951	0.25466	1.27283
4333	0.25354	0.38015	0.12693	0.25354	0.12661	0.12661	0.25322	0.38015	1.90075
4334	0.33757	0.50628	0.16887	0.33741	0.16871	0.16854	0.33725	0.50628	2.53091
4335	0.33725	0.50563	0.16887	0.33709	0.16838	0.16822	0.33661	0.50563	2.52768
4336	0.16919	0.2537	0.08467	0.16903	0.08451	0.08435	0.16887	0.2537	1.26802
4337	0.08516	0.12757	0.04274	0.08516	0.04242	0.04242	0.08483	0.12757	0.63787
4338	0	0	0	0	0	0	0	0	0
4339	0	0	0	0	0	0	0	0	0
4340	0	0	0	0	0	0	0	0	0
4341	0	0	0	0	0	0	0	0	0
4342	0	0	0	0	0	0	0	0	0
4343	0	0	0	0	0	0	0	0	0
4344	0	0	0	0	0	0	0	0	0
4345	0	0	0	0	0	0	0	0	0
4346	0	0	0	0	0	0	0	0	0
4347	0	0	0	0	0	0	0	0	0
4348	0	0	0	0	0	0	0	0	0
4349	0	0	0	0	0	0	0	0	0
4350	0	0	0	0	0	0	0	0	0
4351	0.05399	0.08066	0.02699	0.05399	0.02699	0.02699	0.05366	0.08066	0.40393
4352	0.10347	0.15521	0.05174	0.10347	0.05174	0.05174	0.10347	0.15521	0.77605
4353	0.1536	0.23008	0.0768	0.1536	0.0768	0.0768	0.15328	0.23008	1.15104
4354	0.20373	0.30528	0.10187	0.20373	0.10187	0.10187	0.20341	0.30528	1.52704
4355	0.20341	0.30495	0.10187	0.20341	0.10154	0.10154	0.20309	0.30495	1.52476
4356	0.10219	0.15328	0.05109	0.10219	0.05109	0.05109	0.10219	0.15328	0.7664
4357	0.15248	0.22864	0.07632	0.15232	0.07616	0.076	0.15216	0.22864	1.14272
4358	0.20277	0.30399	0.10154	0.20277	0.10122	0.10122	0.20245	0.30399	1.51995
4359	0.20261	0.30383	0.10138	0.20245	0.10122	0.10106	0.20229	0.30383	1.51867
4360	0.10187	0.15264	0.05109	0.10187	0.05077	0.05077	0.10154	0.15264	0.76319
4361	0.05174	0.07744	0.02603	0.05174	0.02571	0.02571	0.05141	0.07744	0.38722
4362	0	0	0	0	0	0	0	0	0
4363	0	0	0	0	0	0	0	0	0
4364	0	0	0	0	0	0	0	0	0
4365	0	0	0	0	0	0	0	0	0
4366	0	0	0	0	0	0	0	0	0
4367	0	0	0	0	0	0	0	0	0
4368	0	0	0	0	0	0	0	0	0
4369	0	0	0	0	0	0	0	0	0
4370	0	0	0	0	0	0	0	0	0
4371	0	0	0	0	0	0	0	0	0
4372	0	0	0	0	0	0	0	0	0
4373	0	0	0	0	0	0	0	0	0
4374	0	0	0	0	0	0	0	0	0
4375	0.05334	0.08001	0.02667	0.05334	0.02667	0.02667	0.05334	0.08001	0.40005
4376	0.10315	0.15457	0.05174	0.10315	0.05141	0.05141	0.10283	0.15457	0.77283
4377	0.1536	0.23072	0.07712	0.1536	0.07648	0.07648	0.1536	0.23072	1.15232
4378	0.20373	0.30592	0.10219	0.20373	0.10154	0.10154	0.20373	0.30592	1.5283
4379	0.20373	0.30592	0.10219	0.20373	0.10154	0.10154	0.20373	0.30592	1.5283
4380	0.10219	0.15328	0.05109	0.10219	0.05109	0.05109	0.10219	0.15328	0.7664
4381	0.15248	0.22864	0.07632	0.15232	0.07616	0.076	0.15216	0.22864	1.14272
4382	0.20277	0.30399	0.10154	0.20277	0.10122	0.10122	0.20245	0.30399	1.51995
4383	0.20277	0.30399	0.10154	0.20277	0.10122	0.10122	0.20245	0.30399	1.51995
4384	0.10187	0.15264	0.05109	0.10187	0.05077	0.05077	0.10154	0.15264	0.76319
4385	0.05174	0.07744	0.02603	0.05174	0.02571	0.02571	0.05141	0.07744	0.38722
4386	0	0	0	0	0	0	0	0	0
4387	0	0	0	0	0	0	0	0	0
4388	0	0	0	0	0	0	0	0	0
4389	0	0	0	0	0	0	0	0	0
4390	0	0	0	0	0	0	0	0	0
4391	0	0	0	0	0	0	0	0	0
4392	0	0	0	0	0	0	0	0	0
4393	0	0	0	0	0	0	0	0	0
4394	0	0	0	0	0	0	0	0	0
4395	0	0	0	0	0	0	0	0	0
4396	0	0	0	0	0	0	0	0	0
4397	0	0	0	0	0	0	0	0	0
4398	0	0	0	0	0	0	0	0	0
4399	0.05366	0.08034	0.02699	0.05366	0.02667	0.02667	0.05334	0.08034	0.40167
4400	0.10347	0.15489	0.05174	0.10347	0.05174	0.05174	0.10315	0.15489	0.77509
4401	0.1536	0.23072	0.07712	0.1536	0.07648	0.07648	0.1536	0.23072	1.15232
4402	0.20373	0.30592	0.10219	0.20373	0.10154	0.10154	0.20373	0.30592	1.5283
4403	0.20373	0.30592	0.10219	0.20373	0.10154	0.10154	0.20373	0.30592	1.5283
4404	0.10251	0.15392	0.05141	0.10251	0.05109	0.05109	0.10251	0.15392	0.76896
4405	0.15264	0.22912	0.07648	0.15264	0.07616	0.07616	0.15264	0.22912	1.14496
4406	0.20309	0.30495	0.10187	0.20309	0.10122	0.10122	0.20309	0.30495	1.52348
4407	0.20277	0.30463	0.10187	0.20277	0.1009	0.1009	0.20277	0.30463	1.52124
4408	0.10187	0.15296	0.05109	0.10187	0.05077	0.05077	0.10187	0.15296	0.76416
4409	0.05174	0.07776	0.02603	0.05174	0.02571	0.02571	0.05174	0.07776	0.38819
4410	0	0	0	0	0	0	0	0	0
4411	0	0	0	0	0	0	0	0	0
4412	0	0	0	0	0	0	0	0	0
4413	0	0	0	0	0	0	0	0	0
4414	0	0	0	0	0	0	0	0	0
4415	0	0	0	0	0	0	0	0	0
4416	0	0	0	0	0	0	0	0	0
4417	0	0	0	0	0	0	0	0	0
4418	0	0	0	0	0	0	0	0	0
4419	0	0	0	0	0	0	0	0	0
4420	0	0	0	0	0	0	0	0	0
4421	0	0	0	0	0	0	0	0	0
4422	0	0	0	0	0	0	0	0	0
4423	0	0	0	0	0	0	0	0	0
4424	0	0	0	0	0	0	0	0	0
4425	0	0	0	0	0	0	0	0	0
4426	0	0	0	0	0	0	0	0	0
4427	0	0	0	0	0	0	0	0	0
4428	0	0	0	0	0	0	0	0	0
4429	0	0	0	0	0	0	0	0	0
4430	0	0	0	0	0	0	0	0	0
4431	0	0	0	0	0	0	0	0	0
4432	0	0	0	0	0	0	0	0	0
4433	0	0	0	0	0	0	0	0	0
4434	0	0	0	0	0	0	0	0	0
4435	0	0	0	0	0	0	0	0	0
4436	0	0	0	0	0	0	0	0	0
4437	0	0	0	0	0	0	0	0	0
4438	0	0	0	0	0	0	0	0	0
4439	0	0	0	0	0	0	0	0	0
4440	0	0	0	0	0	0	0	0	0
4441	0	0	0	0	0	0	0	0	0
4442	0	0	0	0	0	0	0	0	0
4443	0	0	0	0	0	0	0	0	0
4444	0	0	0	0	0	0	0	0	0
4445	0	0	0	0	0	0	0	0	0
4446	0	0	0	0	0	0	0	0	0
4447	0	0	0	0	0	0	0	0	0
4448	0	0	0	0	0	0	0	0	0
4449	0	0	0	0	0	0	0	0	0
4450	0	0	0	0	0	0	0	0	0
4451	0	0	0	0	0	0	0	0	0
4452	0	0	0	0	0	0	0	0	0
4453	0	0	0	0	0	0	0	0	0
4454	0	0	0	0	0	0	0	0	0
4455	0	0	0	0	0	0	0	0	0
4456	0	0	0	0	0	0	0	0	0
4457	0	0	0	0	0	0	0	0	0
4458	0	0	0	0	0	0	0	0	0
4459	0	0	0	0	0	0	0	0	0
4460	0	0	0	0	0	0	0	0	0
4461	0	0	0	0	0	0	0	0	0
4462	0	0	0	0	0	0	0	0	0
4463	0	0	0	0	0	0	0	0	0
4464	0	0	0	0	0	0	0	0	0
4465	0	0	0	0	0	0	0	0	0
4466	0	0	0	0	0	0	0	0	0
4467	0	0	0	0	0	0	0	0	0
4468	0	0	0	0	0	0	0	0	0
4469	0	0	0	0	0	0	0	0	0
4470	0	0	0	0	0	0	0	0	0
4471	0.06057	0.09078	0.03037	0.06041	0.03021	0.03005	0.06025	0.09078	0.45342
4472	0.10926	0.16356	0.05463	0.10926	0.05463	0.05463	0.10894	0.16356	0.81847
4473	0.1581	0.23715	0.07905	0.1581	0.07905	0.07905	0.1581	0.23715	1.18575
4474	0.20727	0.31074	0.10379	0.20727	0.10347	0.10347	0.20694	0.31074	1.55369
4475	0.2063	0.30913	0.10315	0.2063	0.10315	0.10315	0.20598	0.30913	1.54629
4476	0.10379	0.15553	0.05206	0.10379	0.05174	0.05174	0.10347	0.15553	0.77765
4477	0.15392	0.23072	0.07712	0.15392	0.0768	0.0768	0.1536	0.23072	1.1536
4478	0.20389	0.30576	0.10203	0.20373	0.10187	0.1017	0.20357	0.30576	1.52831
4479	0.20373	0.30528	0.10187	0.20373	0.10187	0.10187	0.20341	0.30528	1.52704
4480	0.10235	0.15344	0.05125	0.10219	0.05109	0.05093	0.10203	0.15344	0.76672
4481	0.05206	0.07809	0.02603	0.05206	0.02603	0.02603	0.05206	0.07809	0.39045
4482	0	0	0	0	0	0	0	0	0
4483	0	0	0	0	0	0	0	0	0
4484	0	0	0	0	0	0	0	0	0
4485	0	0	0	0	0	0	0	0	0
4486	0	0	0	0	0	0	0	0	0
4487	0	0	0	0	0	0	0	0	0
4488	0	0	0	0	0	0	0	0	0
4489	0	0	0	0	0	0	0	0	0
4490	0	0	0	0	0	0	0	0	0
4491	0	0	0	0	0	0	0	0	0
4492	0	0	0	0	0	0	0	0	0
4493	0	0	0	0	0	0	0	0	0
4494	0	0	0	0	0	0	0	0	0
4495	0.05399	0.08098	0.02699	0.05399	0.02699	0.02699	0.05399	0.08098	0.4049
4496	0.10379	0.15553	0.05206	0.10379	0.05174	0.05174	0.10347	0.15553	0.77765
4497	0.15376	0.23056	0.07696	0.1536	0.0768	0.07664	0.15344	0.23056	1.15232
4498	0.20389	0.30576	0.10203	0.20373	0.10187	0.1017	0.20357	0.30576	1.52831
4499	0.20373	0.3056	0.10187	0.20373	0.10187	0.10187	0.20373	0.3056	1.528
4500	0.10235	0.15344	0.05125	0.10219	0.05109	0.05093	0.10203	0.15344	0.76672
4501	0.15264	0.2288	0.07648	0.15264	0.07616	0.07616	0.15232	0.2288	1.144
4502	0.20309	0.30463	0.10154	0.20309	0.10154	0.10154	0.20309	0.30463	1.52315
4503	0.20309	0.30431	0.10154	0.20309	0.10154	0.10154	0.20277	0.30431	1.52219
4504	0.10219	0.15296	0.05109	0.10219	0.05109	0.05109	0.10187	0.15296	0.76544
4505	0.05206	0.07776	0.02603	0.05206	0.02603	0.02603	0.05174	0.07776	0.38947
4506	0	0	0	0	0	0	0	0	0
4507	0	0	0	0	0	0	0	0	0
4508	0	0	0	0	0	0	0	0	0
4509	0	0	0	0	0	0	0	0	0
4510	0	0	0	0	0	0	0	0	0
4511	0	0	0	0	0	0	0	0	0
4512	0	0	0	0	0	0	0	0	0
4513	0	0	0	0	0	0	0	0	0
4514	0	0	0	0	0	0	0	0	0
4515	0	0	0	0	0	0	0	0	0
4516	0	0	0	0	0	0	0	0	0
4517	0	0	0	0	0	0	0	0	0
4518	0	0	0	0	0	0	0	0	0
4519	0.05399	0.08066	0.02699	0.05399	0.02699	0.02699	0.05366	0.08066	0.40393
4520	0.10347	0.15521	0.05174	0.10347	0.05174	0.05174	0.10347	0.15521	0.77605
4521	0.1536	0.23008	0.0768	0.1536	0.0768	0.0768	0.15328	0.23008	1.15104
4522	0.20373	0.30528	0.10187	0.20373	0.10187	0.10187	0.20341	0.30528	1.52704
4523	0.20373	0.30592	0.10219	0.20373	0.10154	0.10154	0.20373	0.30592	1.5283
4524	0.10251	0.15392	0.05141	0.10251	0.05109	0.05109	0.10251	0.15392	0.76896
4525	0.15264	0.22912	0.07648	0.15264	0.07616	0.07616	0.15264	0.22912	1.14496
4526	0.20309	0.30495	0.10187	0.20309	0.10122	0.10122	0.20309	0.30495	1.52348
4527	0.20309	0.30495	0.10187	0.20309	0.10122	0.10122	0.20309	0.30495	1.52348
4528	0.10187	0.15296	0.05109	0.10187	0.05077	0.05077	0.10187	0.15296	0.76416
4529	0.05174	0.07776	0.02603	0.05174	0.02571	0.02571	0.05174	0.07776	0.38819
4530	0	0	0	0	0	0	0	0	0
4531	0	0	0	0	0	0	0	0	0
4532	0	0	0	0	0	0	0	0	0
4533	0	0	0	0	0	0	0	0	0
4534	0	0	0	0	0	0	0	0	0
4535	0	0	0	0	0	0	0	0	0
4536	0	0	0	0	0	0	0	0	0
4537	0	0	0	0	0	0	0	0	0
4538	0	0	0	0	0	0	0	0	0
4539	0	0	0	0	0	0	0	0	0
4540	0	0	0	0	0	0	0	0	0
4541	0	0	0	0	0	0	0	0	0
4542	0	0	0	0	0	0	0	0	0
4543	0.05334	0.08001	0.02667	0.05334	0.02667	0.02667	0.05334	0.08001	0.40005
4544	0.10315	0.15489	0.05174	0.10315	0.05141	0.05141	0.10315	0.15489	0.77379
4545	0.15328	0.23008	0.0768	0.15328	0.07648	0.07648	0.15328	0.23008	1.14976
4546	0.20373	0.30592	0.10219	0.20373	0.10154	0.10154	0.20373	0.30592	1.5283
4547	0.20309	0.30495	0.10187	0.20309	0.10122	0.10122	0.20309	0.30495	1.52348
4548	0.10187	0.15296	0.05109	0.10187	0.05077	0.05077	0.10187	0.15296	0.76416
4549	0.15232	0.2288	0.07648	0.15232	0.07584	0.07584	0.15232	0.2288	1.14272
4550	0.20245	0.30399	0.10154	0.20245	0.1009	0.1009	0.20245	0.30399	1.51867
4551	0.20245	0.30399	0.10154	0.20245	0.1009	0.1009	0.20245	0.30399	1.51867
4552	0.10187	0.15296	0.05109	0.10187	0.05077	0.05077	0.10187	0.15296	0.76416
4553	0.05174	0.07776	0.02603	0.05174	0.02571	0.02571	0.05174	0.07776	0.38819
4554	0	0	0	0	0	0	0	0	0
4555	0	0	0	0	0	0	0	0	0
4556	0	0	0	0	0	0	0	0	0
4557	0	0	0	0	0	0	0	0	0
4558	0	0	0	0	0	0	0	0	0
4559	0	0	0	0	0	0	0	0	0
4560	0	0	0	0	0	0	0	0	0
4561	0	0	0	0	0	0	0	0	0
4562	0	0	0	0	0	0	0	0	0
4563	0	0	0	0	0	0	0	0	0
4564	0	0	0	0	0	0	0	0	0
4565	0	0	0	0	0	0	0	0	0
4566	0	0	0	0	0	0	0	0	0
4567	0.0535	0.08017	0.02683	0.05334	0.02667	0.02651	0.05318	0.08017	0.40037
4568	0.10347	0.15521	0.05174	0.10347	0.05174	0.05174	0.10347	0.15521	0.77605
4569	0.15328	0.22976	0.0768	0.15328	0.07648	0.07648	0.15296	0.22976	1.1488
4570	0.20373	0.30592	0.10219	0.20373	0.10154	0.10154	0.20373	0.30592	1.5283
4571	0.20373	0.30592	0.10219	0.20373	0.10154	0.10154	0.20373	0.30592	1.5283
4572	0.10251	0.15392	0.05141	0.10251	0.05109	0.05109	0.10251	0.15392	0.76896
4573	0.15264	0.22912	0.07648	0.15264	0.07616	0.07616	0.15264	0.22912	1.14496
4574	0.20277	0.30463	0.10187	0.20277	0.1009	0.1009	0.20277	0.30463	1.52124
4575	0.20277	0.30463	0.10187	0.20277	0.1009	0.1009	0.20277	0.30463	1.52124
4576	0.10187	0.15296	0.05109	0.10187	0.05077	0.05077	0.10187	0.15296	0.76416
4577	0.05174	0.07776	0.02603	0.05174	0.02571	0.02571	0.05174	0.07776	0.38819
4578	0	0	0	0	0	0	0	0	0
4579	0	0	0	0	0	0	0	0	0
4580	0	0	0	0	0	0	0	0	0
4581	0	0	0	0	0	0	0	0	0
4582	0	0	0	0	0	0	0	0	0
4583	0	0	0	0	0	0	0	0	0
4584	0	0	0	0	0	0	0	0	0
4585	0	0	0	0	0	0	0	0	0
4586	0	0	0	0	0	0	0	0	0
4587	0	0	0	0	0	0	0	0	0
4588	0	0	0	0	0	0	0	0	0
4589	0	0	0	0	0	0	0	0	0
4590	0	0	0	0	0	0	0	0	0
4591	0	0	0	0	0	0	0	0	0
4592	0	0	0	0	0	0	0	0	0
4593	0	0	0	0	0	0	0	0	0
4594	0	0	0	0	0	0	0	0	0
4595	0	0	0	0	0	0	0	0	0
4596	0	0	0	0	0	0	0	0	0
4597	0	0	0	0	0	0	0	0	0
4598	0	0	0	0	0	0	0	0	0
4599	0	0	0	0	0	0	0	0	0
4600	0	0	0	0	0	0	0	0	0
4601	0	0	0	0	0	0	0	0	0
4602	0	0	0	0	0	0	0	0	0
4603	0	0	0	0	0	0	0	0	0
4604	0	0	0	0	0	0	0	0	0
4605	0	0	0	0	0	0	0	0	0
4606	0	0	0	0	0	0	0	0	0
4607	0	0	0	0	0	0	0	0	0
4608	0	0	0	0	0	0	0	0	0
4609	0	0	0	0	0	0	0	0	0
4610	0	0	0	0	0	0	0	0	0
4611	0	0	0	0	0	0	0	0	0
4612	0	0	0	0	0	0	0	0	0
4613	0	0	0	0	0	0	0	0	0
4614	0	0	0	0	0	0	0	0	0
4615	0	0	0	0	0	0	0	0	0
4616	0	0	0	0	0	0	0	0	0
4617	0	0	0	0	0	0	0	0	0
4618	0	0	0	0	0	0	0	0	0
4619	0	0	0	0	0	0	0	0	0
4620	0	0	0	0	0	0	0	0	0
4621	0	0	0	0	0	0	0	0	0
4622	0	0	0	0	0	0	0	0	0
4623	0	0	0	0	0	0	0	0	0
4624	0	0	0	0	0	0	0	0	0
4625	0	0	0	0	0	0	0	0	0
4626	0	0	0	0	0	0	0	0	0
4627	0	0	0	0	0	0	0	0	0
4628	0	0	0	0	0	0	0	0	0
4629	0	0	0	0	0	0	0	0	0
4630	0	0	0	0	0	0	0	0	0
4631	0	0	0	0	0	0	0	0	0
4632	0	0	0	0	0	0	0	0	0
4633	0	0	0	0	0	0	0	0	0
4634	0	0	0	0	0	0	0	0	0
4635	0	0	0	0	0	0	0	0	0
4636	0	0	0	0	0	0	0	0	0
4637	0	0	0	0	0	0	0	0	0
4638	0	0	0	0	0	0	0	0	0
4639	0.06009	0.08998	0.03021	0.06009	0.02988	0.02988	0.05977	0.08998	0.44988
4640	0.10861	0.16292	0.05431	0.10861	0.05431	0.05431	0.10861	0.16292	0.8146
4641	0.15746	0.23619	0.07873	0.15746	0.07873	0.07873	0.15746	0.23619	1.18095
4642	0.20662	0.3101	0.10347	0.20662	0.10315	0.10315	0.20662	0.3101	1.54983
4643	0.20566	0.30849	0.10283	0.20566	0.10283	0.10283	0.20566	0.30849	1.54245
4644	0.10347	0.15521	0.05174	0.10347	0.05174	0.05174	0.10347	0.15521	0.77605
4645	0.1536	0.2304	0.0768	0.1536	0.0768	0.0768	0.1536	0.2304	1.152
4646	0.20373	0.3056	0.10187	0.20373	0.10187	0.10187	0.20373	0.3056	1.528
4647	0.20341	0.30495	0.10187	0.20341	0.10154	0.10154	0.20309	0.30495	1.52476
4648	0.10219	0.15328	0.05109	0.10219	0.05109	0.05109	0.10219	0.15328	0.7664
4649	0.05206	0.07809	0.02603	0.05206	0.02603	0.02603	0.05206	0.07809	0.39045
4650	0	0	0	0	0	0	0	0	0
4651	0	0	0	0	0	0	0	0	0
4652	0	0	0	0	0	0	0	0	0
4653	0	0	0	0	0	0	0	0	0
4654	0	0	0	0	0	0	0	0	0
4655	0	0	0	0	0	0	0	0	0
4656	0	0	0	0	0	0	0	0	0
4657	0	0	0	0	0	0	0	0	0
4658	0	0	0	0	0	0	0	0	0
4659	0	0	0	0	0	0	0	0	0
4660	0	0	0	0	0	0	0	0	0
4661	0	0	0	0	0	0	0	0	0
4662	0	0	0	0	0	0	0	0	0
4663	0.05415	0.08114	0.02715	0.05399	0.02699	0.02683	0.05382	0.08114	0.40521
4664	0.10412	0.15617	0.05206	0.10412	0.05206	0.05206	0.10412	0.15617	0.78088
4665	0.15424	0.23137	0.07712	0.15424	0.07712	0.07712	0.15424	0.23137	1.15682
4666	0.20453	0.30672	0.10235	0.20437	0.10219	0.10203	0.20421	0.30672	1.53312
4667	0.20405	0.30592	0.10219	0.20405	0.10187	0.10187	0.20373	0.30592	1.5296
4668	0.10283	0.15424	0.05141	0.10283	0.05141	0.05141	0.10283	0.15424	0.7712
4669	0.15312	0.2296	0.07664	0.15296	0.07648	0.07632	0.1528	0.2296	1.14752
4670	0.20341	0.30495	0.10187	0.20341	0.10154	0.10154	0.20309	0.30495	1.52476
4671	0.20341	0.30495	0.10187	0.20341	0.10154	0.10154	0.20309	0.30495	1.52476
4672	0.10235	0.15344	0.05125	0.10219	0.05109	0.05093	0.10203	0.15344	0.76672
4673	0.05206	0.07809	0.02603	0.05206	0.02603	0.02603	0.05206	0.07809	0.39045
4674	0	0	0	0	0	0	0	0	0
4675	0	0	0	0	0	0	0	0	0
4676	0	0	0	0	0	0	0	0	0
4677	0	0	0	0	0	0	0	0	0
4678	0	0	0	0	0	0	0	0	0
4679	0	0	0	0	0	0	0	0	0
4680	0	0	0	0	0	0	0	0	0
4681	0	0	0	0	0	0	0	0	0
4682	0	0	0	0	0	0	0	0	0
4683	0	0	0	0	0	0	0	0	0
4684	0	0	0	0	0	0	0	0	0
4685	0	0	0	0	0	0	0	0	0
4686	0	0	0	0	0	0	0	0	0
4687	0.05447	0.08146	0.02715	0.05431	0.02731	0.02715	0.05415	0.08146	0.40746
4688	0.10412	0.15617	0.05206	0.10412	0.05206	0.05206	0.10412	0.15617	0.78088
4689	0.15441	0.23153	0.07728	0.15424	0.07712	0.07696	0.15408	0.23153	1.15715
4690	0.2047	0.30688	0.10251	0.2047	0.10219	0.10219	0.20437	0.30688	1.53442
4691	0.20453	0.30672	0.10235	0.20437	0.10219	0.10203	0.20421	0.30672	1.53312
4692	0.10283	0.15424	0.05141	0.10283	0.05141	0.05141	0.10283	0.15424	0.7712
4693	0.15328	0.22976	0.0768	0.15328	0.07648	0.07648	0.15296	0.22976	1.1488
4694	0.20389	0.30576	0.10203	0.20373	0.10187	0.1017	0.20357	0.30576	1.52831
4695	0.20373	0.30528	0.10187	0.20373	0.10187	0.10187	0.20341	0.30528	1.52704
4696	0.10235	0.15344	0.05125	0.10219	0.05109	0.05093	0.10203	0.15344	0.76672
4697	0.05206	0.07809	0.02603	0.05206	0.02603	0.02603	0.05206	0.07809	0.39045
4698	0	0	0	0	0	0	0	0	0
4699	0	0	0	0	0	0	0	0	0
4700	0	0	0	0	0	0	0	0	0
4701	0	0	0	0	0	0	0	0	0
4702	0	0	0	0	0	0	0	0	0
4703	0	0	0	0	0	0	0	0	0
4704	0	0	0	0	0	0	0	0	0
4705	0	0	0	0	0	0	0	0	0
4706	0	0	0	0	0	0	0	0	0
4707	0	0	0	0	0	0	0	0	0
4708	0	0	0	0	0	0	0	0	0
4709	0	0	0	0	0	0	0	0	0
4710	0	0	0	0	0	0	0	0	0
4711	0.05415	0.08114	0.02715	0.05399	0.02699	0.02683	0.05382	0.08114	0.40521
4712	0.10412	0.15617	0.05206	0.10412	0.05206	0.05206	0.10412	0.15617	0.78088
4713	0.15424	0.23137	0.07712	0.15424	0.07712	0.07712	0.15424	0.23137	1.15682
4714	0.20453	0.30672	0.10235	0.20437	0.10219	0.10203	0.20421	0.30672	1.53312
4715	0.20437	0.30624	0.10219	0.20437	0.10219	0.10219	0.20405	0.30624	1.53184
4716	0.10283	0.15392	0.05141	0.10283	0.05141	0.05141	0.10251	0.15392	0.77024
4717	0.15312	0.2296	0.07664	0.15296	0.07648	0.07632	0.1528	0.2296	1.14752
4718	0.20341	0.30495	0.10187	0.20341	0.10154	0.10154	0.20309	0.30495	1.52476
4719	0.20325	0.30479	0.1017	0.20309	0.10154	0.10138	0.20293	0.30479	1.52347
4720	0.10219	0.15328	0.05109	0.10219	0.05109	0.05109	0.10219	0.15328	0.7664
4721	0.05206	0.07809	0.02603	0.05206	0.02603	0.02603	0.05206	0.07809	0.39045
4722	0	0	0	0	0	0	0	0	0
4723	0	0	0	0	0	0	0	0	0
4724	0	0	0	0	0	0	0	0	0
4725	0	0	0	0	0	0	0	0	0
4726	0	0	0	0	0	0	0	0	0
4727	0	0	0	0	0	0	0	0	0
4728	0	0	0	0	0	0	0	0	0
4729	0	0	0	0	0	0	0	0	0
4730	0	0	0	0	0	0	0	0	0
4731	0	0	0	0	0	0	0	0	0
4732	0	0	0	0	0	0	0	0	0
4733	0	0	0	0	0	0	0	0	0
4734	0	0	0	0	0	0	0	0	0
4735	0.05399	0.08098	0.02699	0.05399	0.02699	0.02699	0.05399	0.08098	0.4049
4736	0.10412	0.15617	0.05206	0.10412	0.05206	0.05206	0.10412	0.15617	0.78088
4737	0.15441	0.23153	0.07728	0.15424	0.07712	0.07696	0.15408	0.23153	1.15715
4738	0.20453	0.30672	0.10235	0.20437	0.10219	0.10203	0.20421	0.30672	1.53312
4739	0.20453	0.3064	0.10235	0.20437	0.10219	0.10203	0.20389	0.3064	1.53216
4740	0.10283	0.15392	0.05141	0.10283	0.05141	0.05141	0.10251	0.15392	0.77024
4741	0.15296	0.22944	0.07648	0.15296	0.07648	0.07648	0.15296	0.22944	1.1472
4742	0.20325	0.30479	0.1017	0.20309	0.10154	0.10138	0.20293	0.30479	1.52347
4743	0.20309	0.30431	0.10154	0.20309	0.10154	0.10154	0.20277	0.30431	1.52219
4744	0.10219	0.15328	0.05109	0.10219	0.05109	0.05109	0.10219	0.15328	0.7664
4745	0.05206	0.07809	0.02603	0.05206	0.02603	0.02603	0.05206	0.07809	0.39045
4746	0	0	0	0	0	0	0	0	0
4747	0	0	0	0	0	0	0	0	0
4748	0	0	0	0	0	0	0	0	0
4749	0	0	0	0	0	0	0	0	0
4750	0	0	0	0	0	0	0	0	0
4751	0	0	0	0	0	0	0	0	0
4752	0	0	0	0	0	0	0	0	0
4753	0	0	0	0	0	0	0	0	0
4754	0	0	0	0	0	0	0	0	0
4755	0	0	0	0	0	0	0	0	0
4756	0	0	0	0	0	0	0	0	0
4757	0	0	0	0	0	0	0	0	0
4758	0	0	0	0	0	0	0	0	0
4759	0	0	0	0	0	0	0	0	0
4760	0	0	0	0	0	0	0	0	0
4761	0	0	0	0	0	0	0	0	0
4762	0	0	0	0	0	0	0	0	0
4763	0	0	0	0	0	0	0	0	0
4764	0	0	0	0	0	0	0	0	0
4765	0	0	0	0	0	0	0	0	0
4766	0	0	0	0	0	0	0	0	0
4767	0	0	0	0	0	0	0	0	0
4768	0	0	0	0	0	0	0	0	0
4769	0	0	0	0	0	0	0	0	0
4770	0	0	0	0	0	0	0	0	0
4771	0	0	0	0	0	0	0	0	0
4772	0	0	0	0	0	0	0	0	0
4773	0	0	0	0	0	0	0	0	0
4774	0	0	0	0	0	0	0	0	0
4775	0	0	0	0	0	0	0	0	0
4776	0	0	0	0	0	0	0	0	0
4777	0	0	0	0	0	0	0	0	0
4778	0	0	0	0	0	0	0	0	0
4779	0	0	0	0	0	0	0	0	0
4780	0	0	0	0	0	0	0	0	0
4781	0	0	0	0	0	0	0	0	0
4782	0	0	0	0	0	0	0	0	0
4783	0	0	0	0	0	0	0	0	0
4784	0	0	0	0	0	0	0	0	0
4785	0	0	0	0	0	0	0	0	0
4786	0	0	0	0	0	0	0	0	0
4787	0	0	0	0	0	0	0	0	0
4788	0	0	0	0	0	0	0	0	0
4789	0	0	0	0	0	0	0	0	0
4790	0	0	0	0	0	0	0	0	0
4791	0	0	0	0	0	0	0	0	0
4792	0	0	0	0	0	0	0	0	0
4793	0	0	0	0	0	0	0	0	0
4794	0	0	0	0	0	0	0	0	0
4795	0	0	0	0	0	0	0	0	0
4796	0	0	0	0	0	0	0	0	0
4797	0	0	0	0	0	0	0	0	0
4798	0	0	0	0	0	0	0	0	0
4799	0	0	0	0	0	0	0	0	0
4800	0	0	0	0	0	0	0	0	0
4801	0	0	0	0	0	0	0	0	0
4802	0	0	0	0	0	0	0	0	0
4803	0	0	0	0	0	0	0	0	0
4804	0	0	0	0	0	0	0	0	0
4805	0	0	0	0	0	0	0	0	0
4806	0	0	0	0	0	0	0	0	0
4807	0.06041	0.09062	0.03021	0.06041	0.03021	0.03021	0.06041	0.09062	0.4531
4808	0.10877	0.16308	0.05447	0.10861	0.05431	0.05415	0.10845	0.16308	0.81492
4809	0.1581	0.23683	0.07905	0.1581	0.07905	0.07905	0.15778	0.23683	1.18479
4810	0.20759	0.31106	0.10379	0.20759	0.10379	0.10379	0.20727	0.31106	1.55594
4811	0.2063	0.30913	0.10315	0.2063	0.10315	0.10315	0.20598	0.30913	1.54629
4812	0.10412	0.15585	0.05206	0.10412	0.05206	0.05206	0.10379	0.15585	0.77991
4813	0.15424	0.23105	0.07712	0.15424	0.07712	0.07712	0.15392	0.23105	1.15586
4814	0.20437	0.30624	0.10219	0.20437	0.10219	0.10219	0.20405	0.30624	1.53184
4815	0.20373	0.3056	0.10187	0.20373	0.10187	0.10187	0.20373	0.3056	1.528
4816	0.10251	0.1536	0.05141	0.10251	0.05109	0.05109	0.10219	0.1536	0.768
4817	0.05206	0.07809	0.02603	0.05206	0.02603	0.02603	0.05206	0.07809	0.39045
4818	0	0	0	0	0	0	0	0	0
4819	0	0	0	0	0	0	0	0	0
4820	0	0	0	0	0	0	0	0	0
4821	0	0	0	0	0	0	0	0	0
4822	0	0	0	0	0	0	0	0	0
4823	0	0	0	0	0	0	0	0	0
4824	0	0	0	0	0	0	0	0	0
4825	0	0	0	0	0	0	0	0	0
4826	0	0	0	0	0	0	0	0	0
4827	0	0	0	0	0	0	0	0	0
4828	0	0	0	0	0	0	0	0	0
4829	0	0	0	0	0	0	0	0	0
4830	0	0	0	0	0	0	0	0	0
4831	0.05399	0.08098	0.02699	0.05399	0.02699	0.02699	0.05399	0.08098	0.4049
4832	0.10347	0.15521	0.05174	0.10347	0.05174	0.05174	0.10347	0.15521	0.77605
4833	0.15392	0.23105	0.07712	0.15392	0.0768	0.0768	0.15392	0.23105	1.15458
4834	0.20405	0.30624	0.10219	0.20405	0.10187	0.10187	0.20405	0.30624	1.53056
4835	0.20341	0.30528	0.10187	0.20341	0.10154	0.10154	0.20341	0.30528	1.52574
4836	0.10251	0.15392	0.05141	0.10251	0.05109	0.05109	0.10251	0.15392	0.76896
4837	0.15264	0.22912	0.07648	0.15264	0.07616	0.07616	0.15264	0.22912	1.14496
4838	0.20277	0.30431	0.10154	0.20277	0.10122	0.10122	0.20277	0.30431	1.52091
4839	0.20245	0.30399	0.10154	0.20245	0.1009	0.1009	0.20245	0.30399	1.51867
4840	0.10187	0.15296	0.05109	0.10187	0.05077	0.05077	0.10187	0.15296	0.76416
4841	0.05174	0.07776	0.02603	0.05174	0.02571	0.02571	0.05174	0.07776	0.38819
4842	0	0	0	0	0	0	0	0	0
4843	0	0	0	0	0	0	0	0	0
4844	0	0	0	0	0	0	0	0	0
4845	0	0	0	0	0	0	0	0	0
4846	0	0	0	0	0	0	0	0	0
4847	0	0	0	0	0	0	0	0	0
4848	0	0	0	0	0	0	0	0	0
4849	0	0	0	0	0	0	0	0	0
4850	0	0	0	0	0	0	0	0	0
4851	0	0	0	0	0	0	0	0	0
4852	0	0	0	0	0	0	0	0	0
4853	0	0	0	0	0	0	0	0	0
4854	0	0	0	0	0	0	0	0	0
4855	0.05334	0.08001	0.02667	0.05334	0.02667	0.02667	0.05334	0.08001	0.40005
4856	0.10347	0.15521	0.05174	0.10347	0.05174	0.05174	0.10347	0.15521	0.77605
4857	0.15328	0.22976	0.0768	0.15328	0.07648	0.07648	0.15296	0.22976	1.1488
4858	0.20341	0.30495	0.10187	0.20341	0.10154	0.10154	0.20309	0.30495	1.52476
4859	0.20325	0.30479	0.1017	0.20309	0.10154	0.10138	0.20293	0.30479	1.52347
4860	0.10251	0.15392	0.05141	0.10251	0.05109	0.05109	0.10251	0.15392	0.76896
4861	0.15264	0.22912	0.07648	0.15264	0.07616	0.07616	0.15264	0.22912	1.14496
4862	0.20309	0.30495	0.10187	0.20309	0.10122	0.10122	0.20309	0.30495	1.52348
4863	0.20309	0.30495	0.10187	0.20309	0.10122	0.10122	0.20309	0.30495	1.52348
4864	0.10187	0.15296	0.05109	0.10187	0.05077	0.05077	0.10187	0.15296	0.76416
4865	0.05174	0.07776	0.02603	0.05174	0.02571	0.02571	0.05174	0.07776	0.38819
4866	0	0	0	0	0	0	0	0	0
4867	0	0	0	0	0	0	0	0	0
4868	0	0	0	0	0	0	0	0	0
4869	0	0	0	0	0	0	0	0	0
4870	0	0	0	0	0	0	0	0	0
4871	0	0	0	0	0	0	0	0	0
4872	0	0	0	0	0	0	0	0	0
4873	0	0	0	0	0	0	0	0	0
4874	0	0	0	0	0	0	0	0	0
4875	0	0	0	0	0	0	0	0	0
4876	0	0	0	0	0	0	0	0	0
4877	0	0	0	0	0	0	0	0	0
4878	0	0	0	0	0	0	0	0	0
4879	0.0535	0.08017	0.02683	0.05334	0.02667	0.02651	0.05318	0.08017	0.40037
4880	0.10347	0.15521	0.05174	0.10347	0.05174	0.05174	0.10347	0.15521	0.77605
4881	0.1536	0.2304	0.0768	0.1536	0.0768	0.0768	0.1536	0.2304	1.152
4882	0.20373	0.3056	0.10187	0.20373	0.10187	0.10187	0.20373	0.3056	1.528
4883	0.20341	0.30495	0.10187	0.20341	0.10154	0.10154	0.20309	0.30495	1.52476
4884	0.10251	0.15392	0.05141	0.10251	0.05109	0.05109	0.10251	0.15392	0.76896
4885	0.15264	0.22912	0.07648	0.15264	0.07616	0.07616	0.15264	0.22912	1.14496
4886	0.20309	0.30495	0.10187	0.20309	0.10122	0.10122	0.20309	0.30495	1.52348
4887	0.20309	0.30495	0.10187	0.20309	0.10122	0.10122	0.20309	0.30495	1.52348
4888	0.10187	0.15296	0.05109	0.10187	0.05077	0.05077	0.10187	0.15296	0.76416
4889	0.05174	0.07776	0.02603	0.05174	0.02571	0.02571	0.05174	0.07776	0.38819
4890	0	0	0	0	0	0	0	0	0
4891	0	0	0	0	0	0	0	0	0
4892	0	0	0	0	0	0	0	0	0
4893	0	0	0	0	0	0	0	0	0
4894	0	0	0	0	0	0	0	0	0
4895	0	0	0	0	0	0	0	0	0
4896	0	0	0	0	0	0	0	0	0
4897	0	0	0	0	0	0	0	0	0
4898	0	0	0	0	0	0	0	0	0
4899	0	0	0	0	0	0	0	0	0
4900	0	0	0	0	0	0	0	0	0
4901	0	0	0	0	0	0	0	0	0
4902	0	0	0	0	0	0	0	0	0
4903	0.05399	0.08098	0.02699	0.05399	0.02699	0.02699	0.05399	0.08098	0.4049
4904	0.10363	0.15537	0.0519	0.10347	0.05174	0.05158	0.10331	0.15537	0.77637
4905	0.15376	0.23056	0.07696	0.1536	0.0768	0.07664	0.15344	0.23056	1.15232
4906	0.20389	0.30576	0.10203	0.20373	0.10187	0.1017	0.20357	0.30576	1.52831
4907	0.20341	0.30528	0.10187	0.20341	0.10154	0.10154	0.20341	0.30528	1.52574
4908	0.10219	0.15328	0.05109	0.10219	0.05109	0.05109	0.10219	0.15328	0.7664
4909	0.15264	0.2288	0.07648	0.15264	0.07616	0.07616	0.15232	0.2288	1.144
4910	0.20277	0.30431	0.10154	0.20277	0.10122	0.10122	0.20277	0.30431	1.52091
4911	0.20277	0.30399	0.10154	0.20277	0.10122	0.10122	0.20245	0.30399	1.51995
4912	0.10187	0.15296	0.05109	0.10187	0.05077	0.05077	0.10187	0.15296	0.76416
4913	0.05174	0.07776	0.02603	0.05174	0.02571	0.02571	0.05174	0.07776	0.38819
4914	0	0	0	0	0	0	0	0	0
4915	0	0	0	0	0	0	0	0	0
4916	0	0	0	0	0	0	0	0	0
4917	0	0	0	0	0	0	0	0	0
4918	0	0	0	0	0	0	0	0	0
4919	0	0	0	0	0	0	0	0	0
4920	0	0	0	0	0	0	0	0	0
4921	0	0	0	0	0	0	0	0	0
4922	0	0	0	0	0	0	0	0	0
4923	0	0	0	0	0	0	0	0	0
4924	0	0	0	0	0	0	0	0	0
4925	0	0	0	0	0	0	0	0	0
4926	0	0	0	0	0	0	0	0	0
4927	0	0	0	0	0	0	0	0	0
4928	0	0	0	0	0	0	0	0	0
4929	0	0	0	0	0	0	0	0	0
4930	0	0	0	0	0	0	0	0	0
4931	0	0	0	0	0	0	0	0	0
4932	0	0	0	0	0	0	0	0	0
4933	0	0	0	0	0	0	0	0	0
4934	0	0	0	0	0	0	0	0	0
4935	0	0	0	0	0	0	0	0	0
4936	0	0	0	0	0	0	0	0	0
4937	0	0	0	0	0	0	0	0	0
4938	0	0	0	0	0	0	0	0	0
4939	0	0	0	0	0	0	0	0	0
4940	0	0	0	0	0	0	0	0	0
4941	0	0	0	0	0	0	0	0	0
4942	0	0	0	0	0	0	0	0	0
4943	0	0	0	0	0	0	0	0	0
4944	0	0	0	0	0	0	0	0	0
4945	0	0	0	0	0	0	0	0	0
4946	0	0	0	0	0	0	0	0	0
4947	0	0	0	0	0	0	0	0	0
4948	0	0	0	0	0	0	0	0	0
4949	0	0	0	0	0	0	0	0	0
4950	0	0	0	0	0	0	0	0	0
4951	0	0	0	0	0	0	0	0	0
4952	0	0	0	0	0	0	0	0	0
4953	0	0	0	0	0	0	0	0	0
4954	0	0	0	0	0	0	0	0	0
4955	0	0	0	0	0	0	0	0	0
4956	0	0	0	0	0	0	0	0	0
4957	0	0	0	0	0	0	0	0	0
4958	0	0	0	0	0	0	0	0	0
4959	0	0	0	0	0	0	0	0	0
4960	0	0	0	0	0	0	0	0	0
4961	0	0	0	0	0	0	0	0	0
4962	0	0	0	0	0	0	0	0	0
4963	0	0	0	0	0	0	0	0	0
4964	0	0	0	0	0	0	0	0	0
4965	0	0	0	0	0	0	0	0	0
4966	0	0	0	0	0	0	0	0	0
4967	0	0	0	0	0	0	0	0	0
4968	0	0	0	0	0	0	0	0	0
4969	0	0	0	0	0	0	0	0	0
4970	0	0	0	0	0	0	0	0	0
4971	0	0	0	0	0	0	0	0	0
4972	0	0	0	0	0	0	0	0	0
4973	0	0	0	0	0	0	0	0	0
4974	0	0	0	0	0	0	0	0	0
4975	0.06106	0.09158	0.03053	0.06106	0.03053	0.03053	0.06106	0.09158	0.45793
4976	0.10958	0.16421	0.05495	0.10958	0.05463	0.05463	0.10926	0.16421	0.82105
4977	0.15874	0.23811	0.07937	0.15874	0.07937	0.07937	0.15874	0.23811	1.19055
4978	0.20791	0.3117	0.10412	0.20791	0.10379	0.10379	0.20759	0.3117	1.55851
4979	0.20662	0.30977	0.10347	0.20662	0.10315	0.10315	0.2063	0.30977	1.54885
4980	0.10412	0.15617	0.05206	0.10412	0.05206	0.05206	0.10412	0.15617	0.78088
4981	0.15441	0.23153	0.07728	0.15424	0.07712	0.07696	0.15408	0.23153	1.15715
4982	0.20453	0.30672	0.10235	0.20437	0.10219	0.10203	0.20421	0.30672	1.53312
4983	0.20437	0.30624	0.10219	0.20437	0.10219	0.10219	0.20405	0.30624	1.53184
4984	0.10283	0.15424	0.05141	0.10283	0.05141	0.05141	0.10283	0.15424	0.7712
4985	0.05222	0.07825	0.02619	0.05206	0.02603	0.02587	0.0519	0.07825	0.39077
4986	0	0	0	0	0	0	0	0	0
4987	0	0	0	0	0	0	0	0	0
4988	0	0	0	0	0	0	0	0	0
4989	0	0	0	0	0	0	0	0	0
4990	0	0	0	0	0	0	0	0	0
4991	0	0	0	0	0	0	0	0	0
4992	0	0	0	0	0	0	0	0	0
4993	0	0	0	0	0	0	0	0	0
4994	0	0	0	0	0	0	0	0	0
4995	0	0	0	0	0	0	0	0	0
4996	0	0	0	0	0	0	0	0	0
4997	0	0	0	0	0	0	0	0	0
4998	0	0	0	0	0	0	0	0	0
4999	0.05415	0.08114	0.02715	0.05399	0.02699	0.02683	0.05382	0.08114	0.40521
5000	0.10412	0.15617	0.05206	0.10412	0.05206	0.05206	0.10412	0.15617	0.78088
5001	0.15441	0.23153	0.07728	0.15424	0.07712	0.07696	0.15408	0.23153	1.15715
5002	0.2047	0.30688	0.10251	0.2047	0.10219	0.10219	0.20437	0.30688	1.53442
5003	0.20453	0.30672	0.10235	0.20437	0.10219	0.10203	0.20421	0.30672	1.53312
5004	0.10283	0.15424	0.05141	0.10283	0.05141	0.05141	0.10283	0.15424	0.7712
5005	0.15312	0.2296	0.07664	0.15296	0.07648	0.07632	0.1528	0.2296	1.14752
5006	0.20373	0.30528	0.10187	0.20373	0.10187	0.10187	0.20341	0.30528	1.52704
5007	0.20325	0.30479	0.1017	0.20309	0.10154	0.10138	0.20293	0.30479	1.52347
5008	0.10219	0.15328	0.05109	0.10219	0.05109	0.05109	0.10219	0.15328	0.7664
5009	0.05206	0.07809	0.02603	0.05206	0.02603	0.02603	0.05206	0.07809	0.39045
5010	0	0	0	0	0	0	0	0	0
5011	0	0	0	0	0	0	0	0	0
5012	0	0	0	0	0	0	0	0	0
5013	0	0	0	0	0	0	0	0	0
5014	0	0	0	0	0	0	0	0	0
5015	0	0	0	0	0	0	0	0	0
5016	0	0	0	0	0	0	0	0	0
5017	0	0	0	0	0	0	0	0	0
5018	0	0	0	0	0	0	0	0	0
5019	0	0	0	0	0	0	0	0	0
5020	0	0	0	0	0	0	0	0	0
5021	0	0	0	0	0	0	0	0	0
5022	0	0	0	0	0	0	0	0	0
5023	0.05399	0.08066	0.02699	0.05399	0.02699	0.02699	0.05366	0.08066	0.40393
5024	0.10347	0.15521	0.05174	0.10347	0.05174	0.05174	0.10347	0.15521	0.77605
5025	0.1536	0.2304	0.0768	0.1536	0.0768	0.0768	0.1536	0.2304	1.152
5026	0.20373	0.3056	0.10187	0.20373	0.10187	0.10187	0.20373	0.3056	1.528
5027	0.20373	0.30528	0.10187	0.20373	0.10187	0.10187	0.20341	0.30528	1.52704
5028	0.10235	0.15344	0.05125	0.10219	0.05109	0.05093	0.10203	0.15344	0.76672
5029	0.15264	0.22912	0.07648	0.15264	0.07616	0.07616	0.15264	0.22912	1.14496
5030	0.20341	0.30528	0.10187	0.20341	0.10154	0.10154	0.20341	0.30528	1.52574
5031	0.20309	0.30495	0.10187	0.20309	0.10122	0.10122	0.20309	0.30495	1.52348
5032	0.10219	0.15328	0.05109	0.10219	0.05109	0.05109	0.10219	0.15328	0.7664
5033	0.05206	0.07809	0.02603	0.05206	0.02603	0.02603	0.05206	0.07809	0.39045
5034	0	0	0	0	0	0	0	0	0
5035	0	0	0	0	0	0	0	0	0
5036	0	0	0	0	0	0	0	0	0
5037	0	0	0	0	0	0	0	0	0
5038	0	0	0	0	0	0	0	0	0
5039	0	0	0	0	0	0	0	0	0
5040	0	0	0	0	0	0	0	0	0
5041	0	0	0	0	0	0	0	0	0
5042	0	0	0	0	0	0	0	0	0
5043	0	0	0	0	0	0	0	0	0
5044	0	0	0	0	0	0	0	0	0
5045	0	0	0	0	0	0	0	0	0
5046	0	0	0	0	0	0	0	0	0
5047	0.05399	0.08098	0.02699	0.05399	0.02699	0.02699	0.05399	0.08098	0.4049
5048	0.10412	0.15585	0.05206	0.10412	0.05206	0.05206	0.10379	0.15585	0.77991
5049	0.15424	0.23137	0.07712	0.15424	0.07712	0.07712	0.15424	0.23137	1.15682
5050	0.20453	0.30672	0.10235	0.20437	0.10219	0.10203	0.20421	0.30672	1.53312
5051	0.20437	0.30624	0.10219	0.20437	0.10219	0.10219	0.20405	0.30624	1.53184
5052	0.10283	0.15424	0.05141	0.10283	0.05141	0.05141	0.10283	0.15424	0.7712
5053	0.15312	0.2296	0.07664	0.15296	0.07648	0.07632	0.1528	0.2296	1.14752
5054	0.20373	0.30528	0.10187	0.20373	0.10187	0.10187	0.20341	0.30528	1.52704
5055	0.20341	0.30495	0.10187	0.20341	0.10154	0.10154	0.20309	0.30495	1.52476
5056	0.10235	0.15344	0.05125	0.10219	0.05109	0.05093	0.10203	0.15344	0.76672
5057	0.05206	0.07809	0.02603	0.05206	0.02603	0.02603	0.05206	0.07809	0.39045
5058	0	0	0	0	0	0	0	0	0
5059	0	0	0	0	0	0	0	0	0
5060	0	0	0	0	0	0	0	0	0
5061	0	0	0	0	0	0	0	0	0
5062	0	0	0	0	0	0	0	0	0
5063	0	0	0	0	0	0	0	0	0
5064	0	0	0	0	0	0	0	0	0
5065	0	0	0	0	0	0	0	0	0
5066	0	0	0	0	0	0	0	0	0
5067	0	0	0	0	0	0	0	0	0
5068	0	0	0	0	0	0	0	0	0
5069	0	0	0	0	0	0	0	0	0
5070	0	0	0	0	0	0	0	0	0
5071	0.05399	0.08098	0.02699	0.05399	0.02699	0.02699	0.05399	0.08098	0.4049
5072	0.10363	0.15537	0.0519	0.10347	0.05174	0.05158	0.10331	0.15537	0.77637
5073	0.15376	0.23056	0.07696	0.1536	0.0768	0.07664	0.15344	0.23056	1.15232
5074	0.20405	0.30592	0.10219	0.20405	0.10187	0.10187	0.20373	0.30592	1.5296
5075	0.20389	0.30576	0.10203	0.20373	0.10187	0.1017	0.20357	0.30576	1.52831
5076	0.10235	0.15344	0.05125	0.10219	0.05109	0.05093	0.10203	0.15344	0.76672
5077	0.15296	0.22944	0.07648	0.15296	0.07648	0.07648	0.15296	0.22944	1.1472
5078	0.20325	0.30479	0.1017	0.20309	0.10154	0.10138	0.20293	0.30479	1.52347
5079	0.20325	0.30479	0.1017	0.20309	0.10154	0.10138	0.20293	0.30479	1.52347
5080	0.10219	0.15328	0.05109	0.10219	0.05109	0.05109	0.10219	0.15328	0.7664
5081	0.05206	0.07809	0.02603	0.05206	0.02603	0.02603	0.05206	0.07809	0.39045
5082	0	0	0	0	0	0	0	0	0
5083	0	0	0	0	0	0	0	0	0
5084	0	0	0	0	0	0	0	0	0
5085	0	0	0	0	0	0	0	0	0
5086	0	0	0	0	0	0	0	0	0
5087	0	0	0	0	0	0	0	0	0
5088	0	0	0	0	0	0	0	0	0
5089	0	0	0	0	0	0	0	0	0
5090	0	0	0	0	0	0	0	0	0
5091	0	0	0	0	0	0	0	0	0
5092	0	0	0	0	0	0	0	0	0
5093	0	0	0	0	0	0	0	0	0
5094	0	0	0	0	0	0	0	0	0
5095	0	0	0	0	0	0	0	0	0
5096	0	0	0	0	0	0	0	0	0
5097	0	0	0	0	0	0	0	0	0
5098	0	0	0	0	0	0	0	0	0
5099	0	0	0	0	0	0	0	0	0
5100	0	0	0	0	0	0	0	0	0
5101	0	0	0	0	0	0	0	0	0
5102	0	0	0	0	0	0	0	0	0
5103	0	0	0	0	0	0	0	0	0
5104	0	0	0	0	0	0	0	0	0
5105	0	0	0	0	0	0	0	0	0
5106	0	0	0	0	0	0	0	0	0
5107	0	0	0	0	0	0	0	0	0
5108	0	0	0	0	0	0	0	0	0
5109	0	0	0	0	0	0	0	0	0
5110	0	0	0	0	0	0	0	0	0
5111	0	0	0	0	0	0	0	0	0
5112	0	0	0	0	0	0	0	0	0
5113	0	0	0	0	0	0	0	0	0
5114	0	0	0	0	0	0	0	0	0
5115	0	0	0	0	0	0	0	0	0
5116	0	0	0	0	0	0	0	0	0
5117	0	0	0	0	0	0	0	0	0
5118	0	0	0	0	0	0	0	0	0
5119	0	0	0	0	0	0	0	0	0
5120	0	0	0	0	0	0	0	0	0
5121	0	0	0	0	0	0	0	0	0
5122	0	0	0	0	0	0	0	0	0
5123	0	0	0	0	0	0	0	0	0
5124	0	0	0	0	0	0	0	0	0
5125	0	0	0	0	0	0	0	0	0
5126	0	0	0	0	0	0	0	0	0
5127	0	0	0	0	0	0	0	0	0
5128	0	0	0	0	0	0	0	0	0
5129	0	0	0	0	0	0	0	0	0
5130	0	0	0	0	0	0	0	0	0
5131	0	0	0	0	0	0	0	0	0
5132	0	0	0	0	0	0	0	0	0
5133	0	0	0	0	0	0	0	0	0
5134	0	0	0	0	0	0	0	0	0
5135	0	0	0	0	0	0	0	0	0
5136	0	0	0	0	0	0	0	0	0
5137	0	0	0	0	0	0	0	0	0
5138	0	0	0	0	0	0	0	0	0
5139	0	0	0	0	0	0	0	0	0
5140	0	0	0	0	0	0	0	0	0
5141	0	0	0	0	0	0	0	0	0
5142	0	0	0	0	0	0	0	0	0
5143	0.06106	0.09158	0.03053	0.06106	0.03053	0.03053	0.06106	0.09158	0.45793
5144	0.10926	0.16388	0.05463	0.10926	0.05463	0.05463	0.10926	0.16388	0.81943
5145	0.15826	0.23731	0.07921	0.1581	0.07905	0.07889	0.15794	0.23731	1.18607
5146	0.20775	0.31154	0.10395	0.20759	0.10379	0.10363	0.20743	0.31154	1.55722
5147	0.20662	0.30977	0.10347	0.20662	0.10315	0.10315	0.2063	0.30977	1.54885
5148	0.10412	0.15617	0.05206	0.10412	0.05206	0.05206	0.10412	0.15617	0.78088
5149	0.15424	0.23137	0.07712	0.15424	0.07712	0.07712	0.15424	0.23137	1.15682
5150	0.20453	0.30672	0.10235	0.20437	0.10219	0.10203	0.20421	0.30672	1.53312
5151	0.20437	0.30624	0.10219	0.20437	0.10219	0.10219	0.20405	0.30624	1.53184
5152	0.10283	0.15424	0.05141	0.10283	0.05141	0.05141	0.10283	0.15424	0.7712
5153	0.05222	0.07825	0.02619	0.05206	0.02603	0.02587	0.0519	0.07825	0.39077
5154	0	0	0	0	0	0	0	0	0
5155	0	0	0	0	0	0	0	0	0
5156	0	0	0	0	0	0	0	0	0
5157	0	0	0	0	0	0	0	0	0
5158	0	0	0	0	0	0	0	0	0
5159	0	0	0	0	0	0	0	0	0
5160	0	0	0	0	0	0	0	0	0
5161	0	0	0	0	0	0	0	0	0
5162	0	0	0	0	0	0	0	0	0
5163	0	0	0	0	0	0	0	0	0
5164	0	0	0	0	0	0	0	0	0
5165	0	0	0	0	0	0	0	0	0
5166	0	0	0	0	0	0	0	0	0
5167	0.05463	0.08162	0.02731	0.05463	0.02731	0.02731	0.05431	0.08162	0.40874
5168	0.10412	0.15617	0.05206	0.10412	0.05206	0.05206	0.10412	0.15617	0.78088
5169	0.15441	0.23153	0.07728	0.15424	0.07712	0.07696	0.15408	0.23153	1.15715
5170	0.20502	0.3072	0.10251	0.20502	0.10251	0.10251	0.2047	0.3072	1.53667
5171	0.20453	0.30672	0.10235	0.20437	0.10219	0.10203	0.20421	0.30672	1.53312
5172	0.10283	0.15424	0.05141	0.10283	0.05141	0.05141	0.10283	0.15424	0.7712
5173	0.1536	0.23008	0.0768	0.1536	0.0768	0.0768	0.15328	0.23008	1.15104
5174	0.20389	0.30576	0.10203	0.20373	0.10187	0.1017	0.20357	0.30576	1.52831
5175	0.20389	0.30576	0.10203	0.20373	0.10187	0.1017	0.20357	0.30576	1.52831
5176	0.10283	0.15392	0.05141	0.10283	0.05141	0.05141	0.10251	0.15392	0.77024
5177	0.05206	0.07809	0.02603	0.05206	0.02603	0.02603	0.05206	0.07809	0.39045
5178	0	0	0	0	0	0	0	0	0
5179	0	0	0	0	0	0	0	0	0
5180	0	0	0	0	0	0	0	0	0
5181	0	0	0	0	0	0	0	0	0
5182	0	0	0	0	0	0	0	0	0
5183	0	0	0	0	0	0	0	0	0
5184	0	0	0	0	0	0	0	0	0
5185	0	0	0	0	0	0	0	0	0
5186	0	0	0	0	0	0	0	0	0
5187	0	0	0	0	0	0	0	0	0
5188	0	0	0	0	0	0	0	0	0
5189	0	0	0	0	0	0	0	0	0
5190	0	0	0	0	0	0	0	0	0
5191	0.05415	0.08114	0.02715	0.05399	0.02699	0.02683	0.05382	0.08114	0.40521
5192	0.10412	0.15617	0.05206	0.10412	0.05206	0.05206	0.10412	0.15617	0.78088
5193	0.15424	0.23137	0.07712	0.15424	0.07712	0.07712	0.15424	0.23137	1.15682
5194	0.20453	0.30672	0.10235	0.20437	0.10219	0.10203	0.20421	0.30672	1.53312
5195	0.20437	0.30624	0.10219	0.20437	0.10219	0.10219	0.20405	0.30624	1.53184
5196	0.10283	0.15424	0.05141	0.10283	0.05141	0.05141	0.10283	0.15424	0.7712
5197	0.15312	0.2296	0.07664	0.15296	0.07648	0.07632	0.1528	0.2296	1.14752
5198	0.20325	0.30479	0.1017	0.20309	0.10154	0.10138	0.20293	0.30479	1.52347
5199	0.20325	0.30479	0.1017	0.20309	0.10154	0.10138	0.20293	0.30479	1.52347
5200	0.10219	0.15328	0.05109	0.10219	0.05109	0.05109	0.10219	0.15328	0.7664
5201	0.05206	0.07809	0.02603	0.05206	0.02603	0.02603	0.05206	0.07809	0.39045
5202	0	0	0	0	0	0	0	0	0
5203	0	0	0	0	0	0	0	0	0
5204	0	0	0	0	0	0	0	0	0
5205	0	0	0	0	0	0	0	0	0
5206	0	0	0	0	0	0	0	0	0
5207	0	0	0	0	0	0	0	0	0
5208	0	0	0	0	0	0	0	0	0
5209	0	0	0	0	0	0	0	0	0
5210	0	0	0	0	0	0	0	0	0
5211	0	0	0	0	0	0	0	0	0
5212	0	0	0	0	0	0	0	0	0
5213	0	0	0	0	0	0	0	0	0
5214	0	0	0	0	0	0	0	0	0
5215	0.05399	0.08098	0.02699	0.05399	0.02699	0.02699	0.05399	0.08098	0.4049
5216	0.10412	0.15617	0.05206	0.10412	0.05206	0.05206	0.10412	0.15617	0.78088
5217	0.15424	0.23137	0.07712	0.15424	0.07712	0.07712	0.15424	0.23137	1.15682
5218	0.20453	0.30672	0.10235	0.20437	0.10219	0.10203	0.20421	0.30672	1.53312
5219	0.20437	0.30624	0.10219	0.20437	0.10219	0.10219	0.20405	0.30624	1.53184
5220	0.10283	0.15424	0.05141	0.10283	0.05141	0.05141	0.10283	0.15424	0.7712
5221	0.15312	0.2296	0.07664	0.15296	0.07648	0.07632	0.1528	0.2296	1.14752
5222	0.20373	0.30528	0.10187	0.20373	0.10187	0.10187	0.20341	0.30528	1.52704
5223	0.20373	0.30528	0.10187	0.20373	0.10187	0.10187	0.20341	0.30528	1.52704
5224	0.10235	0.15344	0.05125	0.10219	0.05109	0.05093	0.10203	0.15344	0.76672
5225	0.05206	0.07809	0.02603	0.05206	0.02603	0.02603	0.05206	0.07809	0.39045
5226	0	0	0	0	0	0	0	0	0
5227	0	0	0	0	0	0	0	0	0
5228	0	0	0	0	0	0	0	0	0
5229	0	0	0	0	0	0	0	0	0
5230	0	0	0	0	0	0	0	0	0
5231	0	0	0	0	0	0	0	0	0
5232	0	0	0	0	0	0	0	0	0
5233	0	0	0	0	0	0	0	0	0
5234	0	0	0	0	0	0	0	0	0
5235	0	0	0	0	0	0	0	0	0
5236	0	0	0	0	0	0	0	0	0
5237	0	0	0	0	0	0	0	0	0
5238	0	0	0	0	0	0	0	0	0
5239	0.05415	0.08114	0.02715	0.05399	0.02699	0.02683	0.05382	0.08114	0.40521
5240	0.10412	0.15617	0.05206	0.10412	0.05206	0.05206	0.10412	0.15617	0.78088
5241	0.15441	0.23153	0.07728	0.15424	0.07712	0.07696	0.15408	0.23153	1.15715
5242	0.20453	0.30672	0.10235	0.20437	0.10219	0.10203	0.20421	0.30672	1.53312
5243	0.20453	0.30672	0.10235	0.20437	0.10219	0.10203	0.20421	0.30672	1.53312
5244	0.10283	0.15424	0.05141	0.10283	0.05141	0.05141	0.10283	0.15424	0.7712
5245	0.15312	0.2296	0.07664	0.15296	0.07648	0.07632	0.1528	0.2296	1.14752
5246	0.20389	0.30576	0.10203	0.20373	0.10187	0.1017	0.20357	0.30576	1.52831
5247	0.20373	0.30528	0.10187	0.20373	0.10187	0.10187	0.20341	0.30528	1.52704
5248	0.10235	0.15344	0.05125	0.10219	0.05109	0.05093	0.10203	0.15344	0.76672
5249	0.05206	0.07809	0.02603	0.05206	0.02603	0.02603	0.05206	0.07809	0.39045
5250	0	0	0	0	0	0	0	0	0
5251	0	0	0	0	0	0	0	0	0
5252	0	0	0	0	0	0	0	0	0
5253	0	0	0	0	0	0	0	0	0
5254	0	0	0	0	0	0	0	0	0
5255	0	0	0	0	0	0	0	0	0
5256	0	0	0	0	0	0	0	0	0
5257	0	0	0	0	0	0	0	0	0
5258	0	0	0	0	0	0	0	0	0
5259	0	0	0	0	0	0	0	0	0
5260	0	0	0	0	0	0	0	0	0
5261	0	0	0	0	0	0	0	0	0
5262	0	0	0	0	0	0	0	0	0
5263	0	0	0	0	0	0	0	0	0
5264	0	0	0	0	0	0	0	0	0
5265	0	0	0	0	0	0	0	0	0
5266	0	0	0	0	0	0	0	0	0
5267	0	0	0	0	0	0	0	0	0
5268	0	0	0	0	0	0	0	0	0
5269	0	0	0	0	0	0	0	0	0
5270	0	0	0	0	0	0	0	0	0
5271	0	0	0	0	0	0	0	0	0
5272	0	0	0	0	0	0	0	0	0
5273	0	0	0	0	0	0	0	0	0
5274	0	0	0	0	0	0	0	0	0
5275	0	0	0	0	0	0	0	0	0
5276	0	0	0	0	0	0	0	0	0
5277	0	0	0	0	0	0	0	0	0
5278	0	0	0	0	0	0	0	0	0
5279	0	0	0	0	0	0	0	0	0
5280	0	0	0	0	0	0	0	0	0
5281	0	0	0	0	0	0	0	0	0
5282	0	0	0	0	0	0	0	0	0
5283	0	0	0	0	0	0	0	0	0
5284	0	0	0	0	0	0	0	0	0
5285	0	0	0	0	0	0	0	0	0
5286	0	0	0	0	0	0	0	0	0
5287	0	0	0	0	0	0	0	0	0
5288	0	0	0	0	0	0	0	0	0
5289	0	0	0	0	0	0	0	0	0
5290	0	0	0	0	0	0	0	0	0
5291	0	0	0	0	0	0	0	0	0
5292	0	0	0	0	0	0	0	0	0
5293	0	0	0	0	0	0	0	0	0
5294	0	0	0	0	0	0	0	0	0
5295	0	0	0	0	0	0	0	0	0
5296	0	0	0	0	0	0	0	0	0
5297	0	0	0	0	0	0	0	0	0
5298	0	0	0	0	0	0	0	0	0
5299	0	0	0	0	0	0	0	0	0
5300	0	0	0	0	0	0	0	0	0
5301	0	0	0	0	0	0	0	0	0
5302	0	0	0	0	0	0	0	0	0
5303	0	0	0	0	0	0	0	0	0
5304	0	0	0	0	0	0	0	0	0
5305	0	0	0	0	0	0	0	0	0
5306	0	0	0	0	0	0	0	0	0
5307	0	0	0	0	0	0	0	0	0
5308	0	0	0	0	0	0	0	0	0
5309	0	0	0	0	0	0	0	0	0
5310	0	0	0	0	0	0	0	0	0
5311	0.06122	0.09174	0.03069	0.06106	0.03053	0.03037	0.06089	0.09174	0.45824
5312	0.1099	0.16453	0.05495	0.1099	0.05495	0.05495	0.10958	0.16453	0.82329
5313	0.15874	0.23779	0.07937	0.15874	0.07937	0.07937	0.15842	0.23779	1.18959
5314	0.20775	0.31154	0.10395	0.20759	0.10379	0.10363	0.20743	0.31154	1.55722
5315	0.20646	0.30961	0.10331	0.2063	0.10315	0.10299	0.20614	0.30961	1.54757
5316	0.10412	0.15617	0.05206	0.10412	0.05206	0.05206	0.10412	0.15617	0.78088
5317	0.15424	0.23137	0.07712	0.15424	0.07712	0.07712	0.15424	0.23137	1.15682
5318	0.20437	0.30624	0.10219	0.20437	0.10219	0.10219	0.20405	0.30624	1.53184
5319	0.20389	0.30576	0.10203	0.20373	0.10187	0.1017	0.20357	0.30576	1.52831
5320	0.10283	0.15392	0.05141	0.10283	0.05141	0.05141	0.10251	0.15392	0.77024
5321	0.05206	0.07809	0.02603	0.05206	0.02603	0.02603	0.05206	0.07809	0.39045
5322	0	0	0	0	0	0	0	0	0
5323	0	0	0	0	0	0	0	0	0
5324	0	0	0	0	0	0	0	0	0
5325	0	0	0	0	0	0	0	0	0
5326	0	0	0	0	0	0	0	0	0
5327	0	0	0	0	0	0	0	0	0
5328	0	0	0	0	0	0	0	0	0
5329	0	0	0	0	0	0	0	0	0
5330	0	0	0	0	0	0	0	0	0
5331	0	0	0	0	0	0	0	0	0
5332	0	0	0	0	0	0	0	0	0
5333	0	0	0	0	0	0	0	0	0
5334	0	0	0	0	0	0	0	0	0
5335	0.05415	0.08114	0.02715	0.05399	0.02699	0.02683	0.05382	0.08114	0.40521
5336	0.10412	0.15617	0.05206	0.10412	0.05206	0.05206	0.10412	0.15617	0.78088
5337	0.15424	0.23137	0.07712	0.15424	0.07712	0.07712	0.15424	0.23137	1.15682
5338	0.20437	0.30656	0.10219	0.20437	0.10219	0.10219	0.20437	0.30656	1.5328
5339	0.20389	0.30576	0.10203	0.20373	0.10187	0.1017	0.20357	0.30576	1.52831
5340	0.10251	0.1536	0.05141	0.10251	0.05109	0.05109	0.10219	0.1536	0.768
5341	0.15296	0.22944	0.07648	0.15296	0.07648	0.07648	0.15296	0.22944	1.1472
5342	0.20325	0.30479	0.1017	0.20309	0.10154	0.10138	0.20293	0.30479	1.52347
5343	0.20309	0.30463	0.10154	0.20309	0.10154	0.10154	0.20309	0.30463	1.52315
5344	0.10219	0.15328	0.05109	0.10219	0.05109	0.05109	0.10219	0.15328	0.7664
5345	0.05206	0.07809	0.02603	0.05206	0.02603	0.02603	0.05206	0.07809	0.39045
5346	0	0	0	0	0	0	0	0	0
5347	0	0	0	0	0	0	0	0	0
5348	0	0	0	0	0	0	0	0	0
5349	0	0	0	0	0	0	0	0	0
5350	0	0	0	0	0	0	0	0	0
5351	0	0	0	0	0	0	0	0	0
5352	0	0	0	0	0	0	0	0	0
5353	0	0	0	0	0	0	0	0	0
5354	0	0	0	0	0	0	0	0	0
5355	0	0	0	0	0	0	0	0	0
5356	0	0	0	0	0	0	0	0	0
5357	0	0	0	0	0	0	0	0	0
5358	0	0	0	0	0	0	0	0	0
5359	0.05399	0.08098	0.02699	0.05399	0.02699	0.02699	0.05399	0.08098	0.4049
5360	0.10363	0.15537	0.0519	0.10347	0.05174	0.05158	0.10331	0.15537	0.77637
5361	0.15376	0.23056	0.07696	0.1536	0.0768	0.07664	0.15344	0.23056	1.15232
5362	0.20389	0.30576	0.10203	0.20373	0.10187	0.1017	0.20357	0.30576	1.52831
5363	0.20389	0.30576	0.10203	0.20373	0.10187	0.1017	0.20357	0.30576	1.52831
5364	0.10235	0.15344	0.05125	0.10219	0.05109	0.05093	0.10203	0.15344	0.76672
5365	0.15296	0.22912	0.07648	0.15296	0.07648	0.07648	0.15264	0.22912	1.14624
5366	0.20341	0.30528	0.10187	0.20341	0.10154	0.10154	0.20341	0.30528	1.52574
5367	0.20341	0.30528	0.10187	0.20341	0.10154	0.10154	0.20341	0.30528	1.52574
5368	0.10219	0.15328	0.05109	0.10219	0.05109	0.05109	0.10219	0.15328	0.7664
5369	0.05206	0.07809	0.02603	0.05206	0.02603	0.02603	0.05206	0.07809	0.39045
5370	0	0	0	0	0	0	0	0	0
5371	0	0	0	0	0	0	0	0	0
5372	0	0	0	0	0	0	0	0	0
5373	0	0	0	0	0	0	0	0	0
5374	0	0	0	0	0	0	0	0	0
5375	0	0	0	0	0	0	0	0	0
5376	0	0	0	0	0	0	0	0	0
5377	0	0	0	0	0	0	0	0	0
5378	0	0	0	0	0	0	0	0	0
5379	0	0	0	0	0	0	0	0	0
5380	0	0	0	0	0	0	0	0	0
5381	0	0	0	0	0	0	0	0	0
5382	0	0	0	0	0	0	0	0	0
5383	0.05399	0.08098	0.02699	0.05399	0.02699	0.02699	0.05399	0.08098	0.4049
5384	0.10363	0.15537	0.0519	0.10347	0.05174	0.05158	0.10331	0.15537	0.77637
5385	0.15376	0.23056	0.07696	0.1536	0.0768	0.07664	0.15344	0.23056	1.15232
5386	0.20389	0.30576	0.10203	0.20373	0.10187	0.1017	0.20357	0.30576	1.52831
5387	0.20389	0.30576	0.10203	0.20373	0.10187	0.1017	0.20357	0.30576	1.52831
5388	0.10235	0.15344	0.05125	0.10219	0.05109	0.05093	0.10203	0.15344	0.76672
5389	0.15296	0.22944	0.07648	0.15296	0.07648	0.07648	0.15296	0.22944	1.1472
5390	0.20325	0.30479	0.1017	0.20309	0.10154	0.10138	0.20293	0.30479	1.52347
5391	0.20325	0.30479	0.1017	0.20309	0.10154	0.10138	0.20293	0.30479	1.52347
5392	0.10219	0.15328	0.05109	0.10219	0.05109	0.05109	0.10219	0.15328	0.7664
5393	0.05206	0.07809	0.02603	0.05206	0.02603	0.02603	0.05206	0.07809	0.39045
5394	0	0	0	0	0	0	0	0	0
5395	0	0	0	0	0	0	0	0	0
5396	0	0	0	0	0	0	0	0	0
5397	0	0	0	0	0	0	0	0	0
5398	0	0	0	0	0	0	0	0	0
5399	0	0	0	0	0	0	0	0	0
5400	0	0	0	0	0	0	0	0	0
5401	0	0	0	0	0	0	0	0	0
5402	0	0	0	0	0	0	0	0	0
5403	0	0	0	0	0	0	0	0	0
5404	0	0	0	0	0	0	0	0	0
5405	0	0	0	0	0	0	0	0	0
5406	0	0	0	0	0	0	0	0	0
5407	0.05399	0.08098	0.02699	0.05399	0.02699	0.02699	0.05399	0.08098	0.4049
5408	0.10363	0.15537	0.0519	0.10347	0.05174	0.05158	0.10331	0.15537	0.77637
5409	0.15376	0.23056	0.07696	0.1536	0.0768	0.07664	0.15344	0.23056	1.15232
5410	0.20389	0.30576	0.10203	0.20373	0.10187	0.1017	0.20357	0.30576	1.52831
5411	0.20373	0.3056	0.10187	0.20373	0.10187	0.10187	0.20373	0.3056	1.528
5412	0.10235	0.15344	0.05125	0.10219	0.05109	0.05093	0.10203	0.15344	0.76672
5413	0.15296	0.22912	0.07648	0.15296	0.07648	0.07648	0.15264	0.22912	1.14624
5414	0.20309	0.30463	0.10154	0.20309	0.10154	0.10154	0.20309	0.30463	1.52315
5415	0.20309	0.30431	0.10154	0.20309	0.10154	0.10154	0.20277	0.30431	1.52219
5416	0.10219	0.15328	0.05109	0.10219	0.05109	0.05109	0.10219	0.15328	0.7664
5417	0.05206	0.07809	0.02603	0.05206	0.02603	0.02603	0.05206	0.07809	0.39045
5418	0	0	0	0	0	0	0	0	0
5419	0	0	0	0	0	0	0	0	0
5420	0	0	0	0	0	0	0	0	0
5421	0	0	0	0	0	0	0	0	0
5422	0	0	0	0	0	0	0	0	0
5423	0	0	0	0	0	0	0	0	0
5424	0	0	0	0	0	0	0	0	0
5425	0	0	0	0	0	0	0	0	0
5426	0	0	0	0	0	0	0	0	0
5427	0	0	0	0	0	0	0	0	0
5428	0	0	0	0	0	0	0	0	0
5429	0	0	0	0	0	0	0	0	0
5430	0	0	0	0	0	0	0	0	0
5431	0	0	0	0	0	0	0	0	0
5432	0	0	0	0	0	0	0	0	0
5433	0	0	0	0	0	0	0	0	0
5434	0	0	0	0	0	0	0	0	0
5435	0	0	0	0	0	0	0	0	0
5436	0	0	0	0	0	0	0	0	0
5437	0	0	0	0	0	0	0	0	0
5438	0	0	0	0	0	0	0	0	0
5439	0	0	0	0	0	0	0	0	0
5440	0	0	0	0	0	0	0	0	0
5441	0	0	0	0	0	0	0	0	0
5442	0	0	0	0	0	0	0	0	0
5443	0	0	0	0	0	0	0	0	0
5444	0	0	0	0	0	0	0	0	0
5445	0	0	0	0	0	0	0	0	0
5446	0	0	0	0	0	0	0	0	0
5447	0	0	0	0	0	0	0	0	0
5448	0	0	0	0	0	0	0	0	0
5449	0	0	0	0	0	0	0	0	0
5450	0	0	0	0	0	0	0	0	0
5451	0	0	0	0	0	0	0	0	0
5452	0	0	0	0	0	0	0	0	0
5453	0	0	0	0	0	0	0	0	0
5454	0	0	0	0	0	0	0	0	0
5455	0	0	0	0	0	0	0	0	0
5456	0	0	0	0	0	0	0	0	0
5457	0	0	0	0	0	0	0	0	0
5458	0	0	0	0	0	0	0	0	0
5459	0	0	0	0	0	0	0	0	0
5460	0	0	0	0	0	0	0	0	0
5461	0	0	0	0	0	0	0	0	0
5462	0	0	0	0	0	0	0	0	0
5463	0	0	0	0	0	0	0	0	0
5464	0	0	0	0	0	0	0	0	0
5465	0	0	0	0	0	0	0	0	0
5466	0	0	0	0	0	0	0	0	0
5467	0	0	0	0	0	0	0	0	0
5468	0	0	0	0	0	0	0	0	0
5469	0	0	0	0	0	0	0	0	0
5470	0	0	0	0	0	0	0	0	0
5471	0	0	0	0	0	0	0	0	0
5472	0	0	0	0	0	0	0	0	0
5473	0	0	0	0	0	0	0	0	0
5474	0	0	0	0	0	0	0	0	0
5475	0	0	0	0	0	0	0	0	0
5476	0	0	0	0	0	0	0	0	0
5477	0	0	0	0	0	0	0	0	0
5478	0	0	0	0	0	0	0	0	0
5479	0.06041	0.09062	0.03021	0.06041	0.03021	0.03021	0.06041	0.09062	0.4531
5480	0.10877	0.16308	0.05447	0.10861	0.05431	0.05415	0.10845	0.16308	0.81492
5481	0.1581	0.23683	0.07905	0.1581	0.07905	0.07905	0.15778	0.23683	1.18479
5482	0.20694	0.31042	0.10347	0.20694	0.10347	0.10347	0.20694	0.31042	1.55207
5483	0.20598	0.30913	0.10315	0.20598	0.10283	0.10283	0.20598	0.30913	1.54501
5484	0.10379	0.15585	0.05206	0.10379	0.05174	0.05174	0.10379	0.15585	0.77861
5485	0.15392	0.23105	0.07712	0.15392	0.0768	0.0768	0.15392	0.23105	1.15458
5486	0.20405	0.30624	0.10219	0.20405	0.10187	0.10187	0.20405	0.30624	1.53056
5487	0.20373	0.30592	0.10219	0.20373	0.10154	0.10154	0.20373	0.30592	1.5283
5488	0.10251	0.15392	0.05141	0.10251	0.05109	0.05109	0.10251	0.15392	0.76896
5489	0.05206	0.07809	0.02603	0.05206	0.02603	0.02603	0.05206	0.07809	0.39045
5490	0	0	0	0	0	0	0	0	0
5491	0	0	0	0	0	0	0	0	0
5492	0	0	0	0	0	0	0	0	0
5493	0	0	0	0	0	0	0	0	0
5494	0	0	0	0	0	0	0	0	0
5495	0	0	0	0	0	0	0	0	0
5496	0	0	0	0	0	0	0	0	0
5497	0	0	0	0	0	0	0	0	0
5498	0	0	0	0	0	0	0	0	0
5499	0	0	0	0	0	0	0	0	0
5500	0	0	0	0	0	0	0	0	0
5501	0	0	0	0	0	0	0	0	0
5502	0	0	0	0	0	0	0	0	0
5503	0.05399	0.08098	0.02699	0.05399	0.02699	0.02699	0.05399	0.08098	0.4049
5504	0.10347	0.15521	0.05174	0.10347	0.05174	0.05174	0.10347	0.15521	0.77605
5505	0.15392	0.23105	0.07712	0.15392	0.0768	0.0768	0.15392	0.23105	1.15458
5506	0.20405	0.30624	0.10219	0.20405	0.10187	0.10187	0.20405	0.30624	1.53056
5507	0.20373	0.30592	0.10219	0.20373	0.10154	0.10154	0.20373	0.30592	1.5283
5508	0.10251	0.15392	0.05141	0.10251	0.05109	0.05109	0.10251	0.15392	0.76896
5509	0.15264	0.22912	0.07648	0.15264	0.07616	0.07616	0.15264	0.22912	1.14496
5510	0.20309	0.30495	0.10187	0.20309	0.10122	0.10122	0.20309	0.30495	1.52348
5511	0.20309	0.30495	0.10187	0.20309	0.10122	0.10122	0.20309	0.30495	1.52348
5512	0.10187	0.15296	0.05109	0.10187	0.05077	0.05077	0.10187	0.15296	0.76416
5513	0.05174	0.07776	0.02603	0.05174	0.02571	0.02571	0.05174	0.07776	0.38819
5514	0	0	0	0	0	0	0	0	0
5515	0	0	0	0	0	0	0	0	0
5516	0	0	0	0	0	0	0	0	0
5517	0	0	0	0	0	0	0	0	0
5518	0	0	0	0	0	0	0	0	0
5519	0	0	0	0	0	0	0	0	0
5520	0	0	0	0	0	0	0	0	0
5521	0	0	0	0	0	0	0	0	0
5522	0	0	0	0	0	0	0	0	0
5523	0	0	0	0	0	0	0	0	0
5524	0	0	0	0	0	0	0	0	0
5525	0	0	0	0	0	0	0	0	0
5526	0	0	0	0	0	0	0	0	0
5527	0.05366	0.08066	0.02699	0.05366	0.02667	0.02667	0.05366	0.08066	0.40263
5528	0.10315	0.15489	0.05174	0.10315	0.05141	0.05141	0.10315	0.15489	0.77379
5529	0.15328	0.23008	0.0768	0.15328	0.07648	0.07648	0.15328	0.23008	1.14976
5530	0.20341	0.30528	0.10187	0.20341	0.10154	0.10154	0.20341	0.30528	1.52574
5531	0.20309	0.30495	0.10187	0.20309	0.10122	0.10122	0.20309	0.30495	1.52348
5532	0.10187	0.15296	0.05109	0.10187	0.05077	0.05077	0.10187	0.15296	0.76416
5533	0.15232	0.2288	0.07648	0.15232	0.07584	0.07584	0.15232	0.2288	1.14272
5534	0.20245	0.30399	0.10154	0.20245	0.1009	0.1009	0.20245	0.30399	1.51867
5535	0.20245	0.30399	0.10154	0.20245	0.1009	0.1009	0.20245	0.30399	1.51867
5536	0.10187	0.15296	0.05109	0.10187	0.05077	0.05077	0.10187	0.15296	0.76416
5537	0.05174	0.07776	0.02603	0.05174	0.02571	0.02571	0.05174	0.07776	0.38819
5538	0	0	0	0	0	0	0	0	0
5539	0	0	0	0	0	0	0	0	0
5540	0	0	0	0	0	0	0	0	0
5541	0	0	0	0	0	0	0	0	0
5542	0	0	0	0	0	0	0	0	0
5543	0	0	0	0	0	0	0	0	0
5544	0	0	0	0	0	0	0	0	0
5545	0	0	0	0	0	0	0	0	0
5546	0	0	0	0	0	0	0	0	0
5547	0	0	0	0	0	0	0	0	0
5548	0	0	0	0	0	0	0	0	0
5549	0	0	0	0	0	0	0	0	0
5550	0	0	0	0	0	0	0	0	0
5551	0.05334	0.08001	0.02667	0.05334	0.02667	0.02667	0.05334	0.08001	0.40005
5552	0.10315	0.15489	0.05174	0.10315	0.05141	0.05141	0.10315	0.15489	0.77379
5553	0.15328	0.23008	0.0768	0.15328	0.07648	0.07648	0.15328	0.23008	1.14976
5554	0.20341	0.30528	0.10187	0.20341	0.10154	0.10154	0.20341	0.30528	1.52574
5555	0.20341	0.30495	0.10187	0.20341	0.10154	0.10154	0.20309	0.30495	1.52476
5556	0.10219	0.15328	0.05109	0.10219	0.05109	0.05109	0.10219	0.15328	0.7664
5557	0.15248	0.22864	0.07632	0.15232	0.07616	0.076	0.15216	0.22864	1.14272
5558	0.20277	0.30431	0.10154	0.20277	0.10122	0.10122	0.20277	0.30431	1.52091
5559	0.20277	0.30399	0.10154	0.20277	0.10122	0.10122	0.20245	0.30399	1.51995
5560	0.10187	0.15296	0.05109	0.10187	0.05077	0.05077	0.10187	0.15296	0.76416
5561	0.05174	0.07776	0.02603	0.05174	0.02571	0.02571	0.05174	0.07776	0.38819
5562	0	0	0	0	0	0	0	0	0
5563	0	0	0	0	0	0	0	0	0
5564	0	0	0	0	0	0	0	0	0
5565	0	0	0	0	0	0	0	0	0
5566	0	0	0	0	0	0	0	0	0
5567	0	0	0	0	0	0	0	0	0
5568	0	0	0	0	0	0	0	0	0
5569	0	0	0	0	0	0	0	0	0
5570	0	0	0	0	0	0	0	0	0
5571	0	0	0	0	0	0	0	0	0
5572	0	0	0	0	0	0	0	0	0
5573	0	0	0	0	0	0	0	0	0
5574	0	0	0	0	0	0	0	0	0
5575	0.05399	0.08098	0.02699	0.05399	0.02699	0.02699	0.05399	0.08098	0.4049
5576	0.10363	0.15537	0.0519	0.10347	0.05174	0.05158	0.10331	0.15537	0.77637
5577	0.1536	0.2304	0.0768	0.1536	0.0768	0.0768	0.1536	0.2304	1.152
5578	0.20389	0.30576	0.10203	0.20373	0.10187	0.1017	0.20357	0.30576	1.52831
5579	0.20341	0.30528	0.10187	0.20341	0.10154	0.10154	0.20341	0.30528	1.52574
5580	0.10219	0.15328	0.05109	0.10219	0.05109	0.05109	0.10219	0.15328	0.7664
5581	0.15264	0.22912	0.07648	0.15264	0.07616	0.07616	0.15264	0.22912	1.14496
5582	0.20309	0.30495	0.10187	0.20309	0.10122	0.10122	0.20309	0.30495	1.52348
5583	0.20309	0.30495	0.10187	0.20309	0.10122	0.10122	0.20309	0.30495	1.52348
5584	0.10187	0.15296	0.05109	0.10187	0.05077	0.05077	0.10187	0.15296	0.76416
5585	0.05174	0.07776	0.02603	0.05174	0.02571	0.02571	0.05174	0.07776	0.38819
5586	0	0	0	0	0	0	0	0	0
5587	0	0	0	0	0	0	0	0	0
5588	0	0	0	0	0	0	0	0	0
5589	0	0	0	0	0	0	0	0	0
5590	0	0	0	0	0	0	0	0	0
5591	0	0	0	0	0	0	0	0	0
5592	0	0	0	0	0	0	0	0	0
5593	0	0	0	0	0	0	0	0	0
5594	0	0	0	0	0	0	0	0	0
5595	0	0	0	0	0	0	0	0	0
5596	0	0	0	0	0	0	0	0	0
5597	0	0	0	0	0	0	0	0	0
5598	0	0	0	0	0	0	0	0	0
5599	0	0	0	0	0	0	0	0	0
5600	0	0	0	0	0	0	0	0	0
5601	0	0	0	0	0	0	0	0	0
5602	0	0	0	0	0	0	0	0	0
5603	0	0	0	0	0	0	0	0	0
5604	0	0	0	0	0	0	0	0	0
5605	0	0	0	0	0	0	0	0	0
5606	0	0	0	0	0	0	0	0	0
5607	0	0	0	0	0	0	0	0	0
5608	0	0	0	0	0	0	0	0	0
5609	0	0	0	0	0	0	0	0	0
5610	0	0	0	0	0	0	0	0	0
5611	0	0	0	0	0	0	0	0	0
5612	0	0	0	0	0	0	0	0	0
5613	0	0	0	0	0	0	0	0	0
5614	0	0	0	0	0	0	0	0	0
5615	0	0	0	0	0	0	0	0	0
5616	0	0	0	0	0	0	0	0	0
5617	0	0	0	0	0	0	0	0	0
5618	0	0	0	0	0	0	0	0	0
5619	0	0	0	0	0	0	0	0	0
5620	0	0	0	0	0	0	0	0	0
5621	0	0	0	0	0	0	0	0	0
5622	0	0	0	0	0	0	0	0	0
5623	0	0	0	0	0	0	0	0	0
5624	0	0	0	0	0	0	0	0	0
5625	0	0	0	0	0	0	0	0	0
5626	0	0	0	0	0	0	0	0	0
5627	0	0	0	0	0	0	0	0	0
5628	0	0	0	0	0	0	0	0	0
5629	0	0	0	0	0	0	0	0	0
5630	0	0	0	0	0	0	0	0	0
5631	0	0	0	0	0	0	0	0	0
5632	0	0	0	0	0	0	0	0	0
5633	0	0	0	0	0	0	0	0	0
5634	0	0	0	0	0	0	0	0	0
5635	0	0	0	0	0	0	0	0	0
5636	0	0	0	0	0	0	0	0	0
5637	0	0	0	0	0	0	0	0	0
5638	0	0	0	0	0	0	0	0	0
5639	0	0	0	0	0	0	0	0	0
5640	0	0	0	0	0	0	0	0	0
5641	0	0	0	0	0	0	0	0	0
5642	0	0	0	0	0	0	0	0	0
5643	0	0	0	0	0	0	0	0	0
5644	0	0	0	0	0	0	0	0	0
5645	0	0	0	0	0	0	0	0	0
5646	0	0	0	0	0	0	0	0	0
5647	0.06073	0.09094	0.03053	0.06073	0.03021	0.03021	0.06041	0.09094	0.4547
5648	0.10926	0.16388	0.05463	0.10926	0.05463	0.05463	0.10926	0.16388	0.81943
5649	0.15826	0.23731	0.07921	0.1581	0.07905	0.07889	0.15794	0.23731	1.18607
5650	0.20775	0.31154	0.10395	0.20759	0.10379	0.10363	0.20743	0.31154	1.55722
5651	0.20646	0.30961	0.10331	0.2063	0.10315	0.10299	0.20614	0.30961	1.54757
5652	0.10412	0.15617	0.05206	0.10412	0.05206	0.05206	0.10412	0.15617	0.78088
5653	0.15424	0.23137	0.07712	0.15424	0.07712	0.07712	0.15424	0.23137	1.15682
5654	0.20437	0.30656	0.10219	0.20437	0.10219	0.10219	0.20437	0.30656	1.5328
5655	0.20389	0.30576	0.10203	0.20373	0.10187	0.1017	0.20357	0.30576	1.52831
5656	0.10251	0.1536	0.05141	0.10251	0.05109	0.05109	0.10219	0.1536	0.768
5657	0.05206	0.07809	0.02603	0.05206	0.02603	0.02603	0.05206	0.07809	0.39045
5658	0	0	0	0	0	0	0	0	0
5659	0	0	0	0	0	0	0	0	0
5660	0	0	0	0	0	0	0	0	0
5661	0	0	0	0	0	0	0	0	0
5662	0	0	0	0	0	0	0	0	0
5663	0	0	0	0	0	0	0	0	0
5664	0	0	0	0	0	0	0	0	0
5665	0	0	0	0	0	0	0	0	0
5666	0	0	0	0	0	0	0	0	0
5667	0	0	0	0	0	0	0	0	0
5668	0	0	0	0	0	0	0	0	0
5669	0	0	0	0	0	0	0	0	0
5670	0	0	0	0	0	0	0	0	0
5671	0.05399	0.08098	0.02699	0.05399	0.02699	0.02699	0.05399	0.08098	0.4049
5672	0.10363	0.15537	0.0519	0.10347	0.05174	0.05158	0.10331	0.15537	0.77637
5673	0.15376	0.23056	0.07696	0.1536	0.0768	0.07664	0.15344	0.23056	1.15232
5674	0.20389	0.30576	0.10203	0.20373	0.10187	0.1017	0.20357	0.30576	1.52831
5675	0.20373	0.3056	0.10187	0.20373	0.10187	0.10187	0.20373	0.3056	1.528
5676	0.10235	0.15344	0.05125	0.10219	0.05109	0.05093	0.10203	0.15344	0.76672
5677	0.15296	0.22944	0.07648	0.15296	0.07648	0.07648	0.15296	0.22944	1.1472
5678	0.20309	0.30463	0.10154	0.20309	0.10154	0.10154	0.20309	0.30463	1.52315
5679	0.20309	0.30463	0.10154	0.20309	0.10154	0.10154	0.20309	0.30463	1.52315
5680	0.10219	0.15328	0.05109	0.10219	0.05109	0.05109	0.10219	0.15328	0.7664
5681	0.05206	0.07809	0.02603	0.05206	0.02603	0.02603	0.05206	0.07809	0.39045
5682	0	0	0	0	0	0	0	0	0
5683	0	0	0	0	0	0	0	0	0
5684	0	0	0	0	0	0	0	0	0
5685	0	0	0	0	0	0	0	0	0
5686	0	0	0	0	0	0	0	0	0
5687	0	0	0	0	0	0	0	0	0
5688	0	0	0	0	0	0	0	0	0
5689	0	0	0	0	0	0	0	0	0
5690	0	0	0	0	0	0	0	0	0
5691	0	0	0	0	0	0	0	0	0
5692	0	0	0	0	0	0	0	0	0
5693	0	0	0	0	0	0	0	0	0
5694	0	0	0	0	0	0	0	0	0
5695	0.05399	0.08098	0.02699	0.05399	0.02699	0.02699	0.05399	0.08098	0.4049
5696	0.10347	0.15521	0.05174	0.10347	0.05174	0.05174	0.10347	0.15521	0.77605
5697	0.1536	0.2304	0.0768	0.1536	0.0768	0.0768	0.1536	0.2304	1.152
5698	0.20373	0.3056	0.10187	0.20373	0.10187	0.10187	0.20373	0.3056	1.528
5699	0.20373	0.30528	0.10187	0.20373	0.10187	0.10187	0.20341	0.30528	1.52704
5700	0.10219	0.15328	0.05109	0.10219	0.05109	0.05109	0.10219	0.15328	0.7664
5701	0.15248	0.22864	0.07632	0.15232	0.07616	0.076	0.15216	0.22864	1.14272
5702	0.20309	0.30463	0.10154	0.20309	0.10154	0.10154	0.20309	0.30463	1.52315
5703	0.20277	0.30399	0.10154	0.20277	0.10122	0.10122	0.20245	0.30399	1.51995
5704	0.10219	0.15328	0.05109	0.10219	0.05109	0.05109	0.10219	0.15328	0.7664
5705	0.05206	0.07809	0.02603	0.05206	0.02603	0.02603	0.05206	0.07809	0.39045
5706	0	0	0	0	0	0	0	0	0
5707	0	0	0	0	0	0	0	0	0
5708	0	0	0	0	0	0	0	0	0
5709	0	0	0	0	0	0	0	0	0
5710	0	0	0	0	0	0	0	0	0
5711	0	0	0	0	0	0	0	0	0
5712	0	0	0	0	0	0	0	0	0
5713	0	0	0	0	0	0	0	0	0
5714	0	0	0	0	0	0	0	0	0
5715	0	0	0	0	0	0	0	0	0
5716	0	0	0	0	0	0	0	0	0
5717	0	0	0	0	0	0	0	0	0
5718	0	0	0	0	0	0	0	0	0
5719	0.05366	0.08034	0.02699	0.05366	0.02667	0.02667	0.05334	0.08034	0.40167
5720	0.10347	0.15521	0.05174	0.10347	0.05174	0.05174	0.10347	0.15521	0.77605
5721	0.1536	0.2304	0.0768	0.1536	0.0768	0.0768	0.1536	0.2304	1.152
5722	0.20373	0.3056	0.10187	0.20373	0.10187	0.10187	0.20373	0.3056	1.528
5723	0.20373	0.30592	0.10219	0.20373	0.10154	0.10154	0.20373	0.30592	1.5283
5724	0.10251	0.15392	0.05141	0.10251	0.05109	0.05109	0.10251	0.15392	0.76896
5725	0.15264	0.22912	0.07648	0.15264	0.07616	0.07616	0.15264	0.22912	1.14496
5726	0.20309	0.30495	0.10187	0.20309	0.10122	0.10122	0.20309	0.30495	1.52348
5727	0.20309	0.30495	0.10187	0.20309	0.10122	0.10122	0.20309	0.30495	1.52348
5728	0.10187	0.15296	0.05109	0.10187	0.05077	0.05077	0.10187	0.15296	0.76416
5729	0.05174	0.07776	0.02603	0.05174	0.02571	0.02571	0.05174	0.07776	0.38819
5730	0	0	0	0	0	0	0	0	0
5731	0	0	0	0	0	0	0	0	0
5732	0	0	0	0	0	0	0	0	0
5733	0	0	0	0	0	0	0	0	0
5734	0	0	0	0	0	0	0	0	0
5735	0	0	0	0	0	0	0	0	0
5736	0	0	0	0	0	0	0	0	0
5737	0	0	0	0	0	0	0	0	0
5738	0	0	0	0	0	0	0	0	0
5739	0	0	0	0	0	0	0	0	0
5740	0	0	0	0	0	0	0	0	0
5741	0	0	0	0	0	0	0	0	0
5742	0	0	0	0	0	0	0	0	0
5743	0.05399	0.08066	0.02699	0.05399	0.02699	0.02699	0.05366	0.08066	0.40393
5744	0.10347	0.15521	0.05174	0.10347	0.05174	0.05174	0.10347	0.15521	0.77605
5745	0.1536	0.2304	0.0768	0.1536	0.0768	0.0768	0.1536	0.2304	1.152
5746	0.20373	0.3056	0.10187	0.20373	0.10187	0.10187	0.20373	0.3056	1.528
5747	0.20373	0.30592	0.10219	0.20373	0.10154	0.10154	0.20373	0.30592	1.5283
5748	0.10251	0.15392	0.05141	0.10251	0.05109	0.05109	0.10251	0.15392	0.76896
5749	0.15264	0.22912	0.07648	0.15264	0.07616	0.07616	0.15264	0.22912	1.14496
5750	0.20277	0.30431	0.10154	0.20277	0.10122	0.10122	0.20277	0.30431	1.52091
5751	0.20277	0.30399	0.10154	0.20277	0.10122	0.10122	0.20245	0.30399	1.51995
5752	0.10187	0.15296	0.05109	0.10187	0.05077	0.05077	0.10187	0.15296	0.76416
5753	0.05174	0.07776	0.02603	0.05174	0.02571	0.02571	0.05174	0.07776	0.38819
5754	0	0	0	0	0	0	0	0	0
5755	0	0	0	0	0	0	0	0	0
5756	0	0	0	0	0	0	0	0	0
5757	0	0	0	0	0	0	0	0	0
5758	0	0	0	0	0	0	0	0	0
5759	0	0	0	0	0	0	0	0	0
5760	0	0	0	0	0	0	0	0	0
5761	0	0	0	0	0	0	0	0	0
5762	0	0	0	0	0	0	0	0	0
5763	0	0	0	0	0	0	0	0	0
5764	0	0	0	0	0	0	0	0	0
5765	0	0	0	0	0	0	0	0	0
5766	0	0	0	0	0	0	0	0	0
5767	0	0	0	0	0	0	0	0	0
5768	0	0	0	0	0	0	0	0	0
5769	0	0	0	0	0	0	0	0	0
5770	0	0	0	0	0	0	0	0	0
5771	0	0	0	0	0	0	0	0	0
5772	0	0	0	0	0	0	0	0	0
5773	0	0	0	0	0	0	0	0	0
5774	0	0	0	0	0	0	0	0	0
5775	0	0	0	0	0	0	0	0	0
5776	0	0	0	0	0	0	0	0	0
5777	0	0	0	0	0	0	0	0	0
5778	0	0	0	0	0	0	0	0	0
5779	0	0	0	0	0	0	0	0	0
5780	0	0	0	0	0	0	0	0	0
5781	0	0	0	0	0	0	0	0	0
5782	0	0	0	0	0	0	0	0	0
5783	0	0	0	0	0	0	0	0	0
5784	0	0	0	0	0	0	0	0	0
5785	0	0	0	0	0	0	0	0	0
5786	0	0	0	0	0	0	0	0	0
5787	0	0	0	0	0	0	0	0	0
5788	0	0	0	0	0	0	0	0	0
5789	0	0	0	0	0	0	0	0	0
5790	0	0	0	0	0	0	0	0	0
5791	0	0	0	0	0	0	0	0	0
5792	0	0	0	0	0	0	0	0	0
5793	0	0	0	0	0	0	0	0	0
5794	0	0	0	0	0	0	0	0	0
5795	0	0	0	0	0	0	0	0	0
5796	0	0	0	0	0	0	0	0	0
5797	0	0	0	0	0	0	0	0	0
5798	0	0	0	0	0	0	0	0	0
5799	0	0	0	0	0	0	0	0	0
5800	0	0	0	0	0	0	0	0	0
5801	0	0	0	0	0	0	0	0	0
5802	0	0	0	0	0	0	0	0	0
5803	0	0	0	0	0	0	0	0	0
5804	0	0	0	0	0	0	0	0	0
5805	0	0	0	0	0	0	0	0	0
5806	0	0	0	0	0	0	0	0	0
5807	0	0	0	0	0	0	0	0	0
5808	0	0	0	0	0	0	0	0	0
5809	0	0	0	0	0	0	0	0	0
5810	0	0	0	0	0	0	0	0	0
5811	0	0	0	0	0	0	0	0	0
5812	0	0	0	0	0	0	0	0	0
5813	0	0	0	0	0	0	0	0	0
5814	0	0	0	0	0	0	0	0	0
5815	0.06041	0.0903	0.03021	0.06041	0.03021	0.03021	0.06009	0.0903	0.45214
5816	0.10861	0.16292	0.05431	0.10861	0.05431	0.05431	0.10861	0.16292	0.8146
5817	0.15746	0.23619	0.07873	0.15746	0.07873	0.07873	0.15746	0.23619	1.18095
5818	0.20694	0.31074	0.10379	0.20694	0.10315	0.10315	0.20694	0.31074	1.55239
5819	0.20566	0.30881	0.10315	0.20566	0.10251	0.10251	0.20566	0.30881	1.54277
5820	0.10379	0.15585	0.05206	0.10379	0.05174	0.05174	0.10379	0.15585	0.77861
5821	0.1536	0.23072	0.07712	0.1536	0.07648	0.07648	0.1536	0.23072	1.15232
5822	0.20373	0.30592	0.10219	0.20373	0.10154	0.10154	0.20373	0.30592	1.5283
5823	0.20341	0.30528	0.10187	0.20341	0.10154	0.10154	0.20341	0.30528	1.52574
5824	0.10251	0.15392	0.05141	0.10251	0.05109	0.05109	0.10251	0.15392	0.76896
5825	0.05206	0.07809	0.02603	0.05206	0.02603	0.02603	0.05206	0.07809	0.39045
5826	0	0	0	0	0	0	0	0	0
5827	0	0	0	0	0	0	0	0	0
5828	0	0	0	0	0	0	0	0	0
5829	0	0	0	0	0	0	0	0	0
5830	0	0	0	0	0	0	0	0	0
5831	0	0	0	0	0	0	0	0	0
5832	0	0	0	0	0	0	0	0	0
5833	0	0	0	0	0	0	0	0	0
5834	0	0	0	0	0	0	0	0	0
5835	0	0	0	0	0	0	0	0	0
5836	0	0	0	0	0	0	0	0	0
5837	0	0	0	0	0	0	0	0	0
5838	0	0	0	0	0	0	0	0	0
5839	0.08805	0.13175	0.04402	0.08805	0.04402	0.04402	0.08773	0.13175	0.65939
5840	0.1716	0.2574	0.0858	0.1716	0.0858	0.0858	0.1716	0.2574	1.287
5841	0.25531	0.38288	0.12773	0.25515	0.12757	0.12741	0.25499	0.38288	1.91392
5842	0.33902	0.50836	0.16967	0.33902	0.16935	0.16935	0.3387	0.50836	2.54183
5843	0.33886	0.5082	0.16951	0.3387	0.16935	0.16919	0.33854	0.5082	2.54055
5844	0.16967	0.2545	0.08483	0.16967	0.08483	0.08483	0.16967	0.2545	1.2725
5845	0.25386	0.38079	0.12693	0.25386	0.12693	0.12693	0.25386	0.38079	1.90395
5846	0.33773	0.50644	0.16903	0.33773	0.16871	0.16871	0.33741	0.50644	2.5322
5847	0.33757	0.50628	0.16887	0.33741	0.16871	0.16854	0.33725	0.50628	2.53091
5848	0.16935	0.25386	0.08483	0.16935	0.08451	0.08451	0.16903	0.25386	1.2693
5849	0.08548	0.12822	0.04274	0.08548	0.04274	0.04274	0.08548	0.12822	0.6411
5850	0	0	0	0	0	0	0	0	0
5851	0	0	0	0	0	0	0	0	0
5852	0	0	0	0	0	0	0	0	0
5853	0	0	0	0	0	0	0	0	0
5854	0	0	0	0	0	0	0	0	0
5855	0	0	0	0	0	0	0	0	0
5856	0	0	0	0	0	0	0	0	0
5857	0	0	0	0	0	0	0	0	0
5858	0	0	0	0	0	0	0	0	0
5859	0	0	0	0	0	0	0	0	0
5860	0	0	0	0	0	0	0	0	0
5861	0	0	0	0	0	0	0	0	0
5862	0	0	0	0	0	0	0	0	0
5863	0.08741	0.13111	0.0437	0.08741	0.0437	0.0437	0.08741	0.13111	0.65555
5864	0.17128	0.25675	0.0858	0.17128	0.08548	0.08548	0.17095	0.25675	1.28377
5865	0.25515	0.38272	0.12757	0.25515	0.12757	0.12757	0.25515	0.38272	1.9136
5866	0.33886	0.5082	0.16951	0.3387	0.16935	0.16919	0.33854	0.5082	2.54055
5867	0.33837	0.5074	0.16935	0.33837	0.16903	0.16903	0.33805	0.5074	2.537
5868	0.16967	0.2545	0.08483	0.16967	0.08483	0.08483	0.16967	0.2545	1.2725
5869	0.25386	0.38079	0.12693	0.25386	0.12693	0.12693	0.25386	0.38079	1.90395
5870	0.33773	0.50644	0.16903	0.33773	0.16871	0.16871	0.33741	0.50644	2.5322
5871	0.33757	0.50628	0.16887	0.33741	0.16871	0.16854	0.33725	0.50628	2.53091
5872	0.16919	0.2537	0.08467	0.16903	0.08451	0.08435	0.16887	0.2537	1.26802
5873	0.08516	0.12757	0.04274	0.08516	0.04242	0.04242	0.08483	0.12757	0.63787
5874	0	0	0	0	0	0	0	0	0
5875	0	0	0	0	0	0	0	0	0
5876	0	0	0	0	0	0	0	0	0
5877	0	0	0	0	0	0	0	0	0
5878	0	0	0	0	0	0	0	0	0
5879	0	0	0	0	0	0	0	0	0
5880	0	0	0	0	0	0	0	0	0
5881	0	0	0	0	0	0	0	0	0
5882	0	0	0	0	0	0	0	0	0
5883	0	0	0	0	0	0	0	0	0
5884	0	0	0	0	0	0	0	0	0
5885	0	0	0	0	0	0	0	0	0
5886	0	0	0	0	0	0	0	0	0
5887	0.08741	0.13111	0.0437	0.08741	0.0437	0.0437	0.08741	0.13111	0.65555
5888	0.17128	0.25675	0.0858	0.17128	0.08548	0.08548	0.17095	0.25675	1.28377
5889	0.25482	0.38208	0.12757	0.25482	0.12725	0.12725	0.2545	0.38208	1.91037
5890	0.33886	0.5082	0.16951	0.3387	0.16935	0.16919	0.33854	0.5082	2.54055
5891	0.33837	0.5074	0.16935	0.33837	0.16903	0.16903	0.33805	0.5074	2.537
5892	0.16967	0.2545	0.08483	0.16967	0.08483	0.08483	0.16967	0.2545	1.2725
5893	0.25338	0.37999	0.12677	0.25322	0.12661	0.12645	0.25306	0.37999	1.89947
5894	0.33805	0.50772	0.16967	0.33805	0.16838	0.16838	0.33805	0.50772	2.53602
5895	0.33773	0.50708	0.16935	0.33773	0.16838	0.16838	0.33773	0.50708	2.53346
5896	0.16935	0.25418	0.08483	0.16935	0.08451	0.08451	0.16935	0.25418	1.27026
5897	0.08516	0.12757	0.04274	0.08516	0.04242	0.04242	0.08483	0.12757	0.63787
5898	0	0	0	0	0	0	0	0	0
5899	0	0	0	0	0	0	0	0	0
5900	0	0	0	0	0	0	0	0	0
5901	0	0	0	0	0	0	0	0	0
5902	0	0	0	0	0	0	0	0	0
5903	0	0	0	0	0	0	0	0	0
5904	0	0	0	0	0	0	0	0	0
5905	0	0	0	0	0	0	0	0	0
5906	0	0	0	0	0	0	0	0	0
5907	0	0	0	0	0	0	0	0	0
5908	0	0	0	0	0	0	0	0	0
5909	0	0	0	0	0	0	0	0	0
5910	0	0	0	0	0	0	0	0	0
5911	0.08741	0.13111	0.0437	0.08741	0.0437	0.0437	0.08741	0.13111	0.65555
5912	0.17111	0.25659	0.08564	0.17095	0.08548	0.08532	0.17079	0.25659	1.28247
5913	0.25466	0.38192	0.12741	0.2545	0.12725	0.12709	0.25434	0.38192	1.90909
5914	0.33837	0.5074	0.16935	0.33837	0.16903	0.16903	0.33805	0.5074	2.537
5915	0.33805	0.50676	0.16903	0.33805	0.16903	0.16903	0.33773	0.50676	2.53444
5916	0.16967	0.25482	0.08516	0.16967	0.08451	0.08451	0.16967	0.25482	1.27283
5917	0.25386	0.38111	0.12725	0.25386	0.12661	0.12661	0.25386	0.38111	1.90427
5918	0.33773	0.50708	0.16935	0.33773	0.16838	0.16838	0.33773	0.50708	2.53346
5919	0.33741	0.50676	0.16935	0.33741	0.16806	0.16806	0.33741	0.50676	2.53122
5920	0.16935	0.25418	0.08483	0.16935	0.08451	0.08451	0.16935	0.25418	1.27026
5921	0.08516	0.12789	0.04274	0.08516	0.04242	0.04242	0.08516	0.12789	0.63884
5922	0	0	0	0	0	0	0	0	0
5923	0	0	0	0	0	0	0	0	0
5924	0	0	0	0	0	0	0	0	0
5925	0	0	0	0	0	0	0	0	0
5926	0	0	0	0	0	0	0	0	0
5927	0	0	0	0	0	0	0	0	0
5928	0	0	0	0	0	0	0	0	0
5929	0	0	0	0	0	0	0	0	0
5930	0	0	0	0	0	0	0	0	0
5931	0	0	0	0	0	0	0	0	0
5932	0	0	0	0	0	0	0	0	0
5933	0	0	0	0	0	0	0	0	0
5934	0	0	0	0	0	0	0	0	0
5935	0	0	0	0	0	0	0	0	0
5936	0	0	0	0	0	0	0	0	0
5937	0	0	0	0	0	0	0	0	0
5938	0	0	0	0	0	0	0	0	0
5939	0	0	0	0	0	0	0	0	0
5940	0	0	0	0	0	0	0	0	0
5941	0	0	0	0	0	0	0	0	0
5942	0	0	0	0	0	0	0	0	0
5943	0	0	0	0	0	0	0	0	0
5944	0	0	0	0	0	0	0	0	0
5945	0	0	0	0	0	0	0	0	0
5946	0	0	0	0	0	0	0	0	0
5947	0	0	0	0	0	0	0	0	0
5948	0	0	0	0	0	0	0	0	0
5949	0	0	0	0	0	0	0	0	0
5950	0	0	0	0	0	0	0	0	0
5951	0	0	0	0	0	0	0	0	0
5952	0	0	0	0	0	0	0	0	0
5953	0	0	0	0	0	0	0	0	0
5954	0	0	0	0	0	0	0	0	0
5955	0	0	0	0	0	0	0	0	0
5956	0	0	0	0	0	0	0	0	0
5957	0	0	0	0	0	0	0	0	0
5958	0	0	0	0	0	0	0	0	0
5959	0	0	0	0	0	0	0	0	0
5960	0	0	0	0	0	0	0	0	0
5961	0	0	0	0	0	0	0	0	0
5962	0	0	0	0	0	0	0	0	0
5963	0	0	0	0	0	0	0	0	0
5964	0	0	0	0	0	0	0	0	0
5965	0	0	0	0	0	0	0	0	0
5966	0	0	0	0	0	0	0	0	0
5967	0	0	0	0	0	0	0	0	0
5968	0	0	0	0	0	0	0	0	0
5969	0	0	0	0	0	0	0	0	0
5970	0	0	0	0	0	0	0	0	0
5971	0	0	0	0	0	0	0	0	0
5972	0	0	0	0	0	0	0	0	0
5973	0	0	0	0	0	0	0	0	0
5974	0	0	0	0	0	0	0	0	0
5975	0	0	0	0	0	0	0	0	0
5976	0	0	0	0	0	0	0	0	0
5977	0	0	0	0	0	0	0	0	0
5978	0	0	0	0	0	0	0	0	0
5979	0	0	0	0	0	0	0	0	0
5980	0	0	0	0	0	0	0	0	0
5981	0	0	0	0	0	0	0	0	0
5982	0	0	0	0	0	0	0	0	0
5983	0.09464	0.14187	0.0474	0.09447	0.04724	0.04708	0.09431	0.14187	0.70888
5984	0.17754	0.26623	0.08885	0.17738	0.08869	0.08853	0.17722	0.26623	1.33067
5985	0.26045	0.39059	0.1303	0.26029	0.13014	0.12998	0.26013	0.39059	1.95247
5986	0.34352	0.51511	0.17192	0.34352	0.1716	0.1716	0.34319	0.51511	2.57557
5987	0.34223	0.51319	0.17128	0.34223	0.17095	0.17095	0.34191	0.51319	2.56593
5988	0.17176	0.25756	0.08596	0.1716	0.0858	0.08564	0.17144	0.25756	1.28732
5989	0.25579	0.38336	0.12789	0.25579	0.12789	0.12789	0.25547	0.38336	1.91744
5990	0.3395	0.50917	0.16983	0.33934	0.16967	0.16951	0.33918	0.50917	2.54537
5991	0.33902	0.50836	0.16967	0.33902	0.16935	0.16935	0.3387	0.50836	2.54183
5992	0.17031	0.25515	0.08516	0.17031	0.08516	0.08516	0.16999	0.25515	1.27639
5993	0.08564	0.12838	0.0429	0.08548	0.04274	0.04258	0.08532	0.12838	0.64142
5994	0	0	0	0	0	0	0	0	0
5995	0	0	0	0	0	0	0	0	0
5996	0	0	0	0	0	0	0	0	0
5997	0	0	0	0	0	0	0	0	0
5998	0	0	0	0	0	0	0	0	0
5999	0	0	0	0	0	0	0	0	0
6000	0	0	0	0	0	0	0	0	0
6001	0	0	0	0	0	0	0	0	0
6002	0	0	0	0	0	0	0	0	0
6003	0	0	0	0	0	0	0	0	0
6004	0	0	0	0	0	0	0	0	0
6005	0	0	0	0	0	0	0	0	0
6006	0	0	0	0	0	0	0	0	0
6007	0.08805	0.13175	0.04402	0.08805	0.04402	0.04402	0.08773	0.13175	0.65939
6008	0.17176	0.25756	0.08596	0.1716	0.0858	0.08564	0.17144	0.25756	1.28732
6009	0.25547	0.38304	0.12789	0.25547	0.12757	0.12757	0.25515	0.38304	1.9152
6010	0.33966	0.50933	0.16999	0.33966	0.16967	0.16967	0.33934	0.50933	2.54665
6011	0.3395	0.50885	0.16983	0.33934	0.16967	0.16951	0.33886	0.50885	2.54441
6012	0.17031	0.25515	0.08516	0.17031	0.08516	0.08516	0.16999	0.25515	1.27639
6013	0.2545	0.38143	0.12725	0.2545	0.12725	0.12725	0.25418	0.38143	1.90779
6014	0.33837	0.5074	0.16935	0.33837	0.16903	0.16903	0.33805	0.5074	2.537
6015	0.33821	0.50724	0.16919	0.33805	0.16903	0.16887	0.33789	0.50724	2.53572
6016	0.16967	0.25418	0.08483	0.16967	0.08483	0.08483	0.16935	0.25418	1.27154
6017	0.08548	0.12822	0.04274	0.08548	0.04274	0.04274	0.08548	0.12822	0.6411
6018	0	0	0	0	0	0	0	0	0
6019	0	0	0	0	0	0	0	0	0
6020	0	0	0	0	0	0	0	0	0
6021	0	0	0	0	0	0	0	0	0
6022	0	0	0	0	0	0	0	0	0
6023	0	0	0	0	0	0	0	0	0
6024	0	0	0	0	0	0	0	0	0
6025	0	0	0	0	0	0	0	0	0
6026	0	0	0	0	0	0	0	0	0
6027	0	0	0	0	0	0	0	0	0
6028	0	0	0	0	0	0	0	0	0
6029	0	0	0	0	0	0	0	0	0
6030	0	0	0	0	0	0	0	0	0
6031	0.08805	0.13175	0.04402	0.08805	0.04402	0.04402	0.08773	0.13175	0.65939
6032	0.1716	0.2574	0.0858	0.1716	0.0858	0.0858	0.1716	0.2574	1.287
6033	0.25595	0.38352	0.12806	0.25579	0.12789	0.12773	0.25531	0.38352	1.91777
6034	0.33966	0.50933	0.16999	0.33966	0.16967	0.16967	0.33934	0.50933	2.54665
6035	0.33934	0.50869	0.16967	0.33934	0.16967	0.16967	0.33902	0.50869	2.54409
6036	0.16999	0.25482	0.08516	0.16999	0.08483	0.08483	0.16967	0.25482	1.27411
6037	0.25402	0.38095	0.12709	0.25386	0.12693	0.12677	0.2537	0.38095	1.90427
6038	0.33805	0.50676	0.16903	0.33805	0.16903	0.16903	0.33773	0.50676	2.53444
6039	0.33805	0.50676	0.16903	0.33805	0.16903	0.16903	0.33773	0.50676	2.53444
6040	0.16967	0.25418	0.08483	0.16967	0.08483	0.08483	0.16935	0.25418	1.27154
6041	0.08548	0.12822	0.04274	0.08548	0.04274	0.04274	0.08548	0.12822	0.6411
6042	0	0	0	0	0	0	0	0	0
6043	0	0	0	0	0	0	0	0	0
6044	0	0	0	0	0	0	0	0	0
6045	0	0	0	0	0	0	0	0	0
6046	0	0	0	0	0	0	0	0	0
6047	0	0	0	0	0	0	0	0	0
6048	0	0	0	0	0	0	0	0	0
6049	0	0	0	0	0	0	0	0	0
6050	0	0	0	0	0	0	0	0	0
6051	0	0	0	0	0	0	0	0	0
6052	0	0	0	0	0	0	0	0	0
6053	0	0	0	0	0	0	0	0	0
6054	0	0	0	0	0	0	0	0	0
6055	0.08805	0.13207	0.04402	0.08805	0.04402	0.04402	0.08805	0.13207	0.66035
6056	0.17224	0.25804	0.08612	0.17224	0.08612	0.08612	0.17192	0.25804	1.29084
6057	0.25595	0.38384	0.12806	0.25579	0.12789	0.12773	0.25563	0.38384	1.91873
6058	0.34014	0.50981	0.17015	0.33998	0.16999	0.16983	0.3395	0.50981	2.54921
6059	0.3395	0.50917	0.16983	0.33934	0.16967	0.16951	0.33918	0.50917	2.54537
6060	0.17031	0.25515	0.08516	0.17031	0.08516	0.08516	0.16999	0.25515	1.27639
6061	0.2545	0.38143	0.12725	0.2545	0.12725	0.12725	0.25418	0.38143	1.90779
6062	0.33821	0.50724	0.16919	0.33805	0.16903	0.16887	0.33789	0.50724	2.53572
6063	0.33821	0.50724	0.16919	0.33805	0.16903	0.16887	0.33789	0.50724	2.53572
6064	0.16967	0.2545	0.08483	0.16967	0.08483	0.08483	0.16967	0.2545	1.2725
6065	0.08548	0.12822	0.04274	0.08548	0.04274	0.04274	0.08548	0.12822	0.6411
6066	0	0	0	0	0	0	0	0	0
6067	0	0	0	0	0	0	0	0	0
6068	0	0	0	0	0	0	0	0	0
6069	0	0	0	0	0	0	0	0	0
6070	0	0	0	0	0	0	0	0	0
6071	0	0	0	0	0	0	0	0	0
6072	0	0	0	0	0	0	0	0	0
6073	0	0	0	0	0	0	0	0	0
6074	0	0	0	0	0	0	0	0	0
6075	0	0	0	0	0	0	0	0	0
6076	0	0	0	0	0	0	0	0	0
6077	0	0	0	0	0	0	0	0	0
6078	0	0	0	0	0	0	0	0	0
6079	0.08821	0.13223	0.04418	0.08805	0.04402	0.04386	0.08789	0.13223	0.66067
6080	0.17224	0.25836	0.08612	0.17224	0.08612	0.08612	0.17224	0.25836	1.2918
6081	0.25659	0.38449	0.12838	0.25643	0.12822	0.12806	0.25595	0.38449	1.92261
6082	0.34078	0.51078	0.17047	0.34062	0.17031	0.17015	0.34014	0.51078	2.55403
6083	0.34062	0.51061	0.17031	0.34062	0.17031	0.17031	0.3403	0.51061	2.55369
6084	0.17047	0.25563	0.08532	0.17031	0.08516	0.085	0.17015	0.25563	1.27767
6085	0.25515	0.3824	0.12757	0.25515	0.12757	0.12757	0.25482	0.3824	1.91263
6086	0.3395	0.50917	0.16983	0.33934	0.16967	0.16951	0.33918	0.50917	2.54537
6087	0.3395	0.50885	0.16983	0.33934	0.16967	0.16951	0.33886	0.50885	2.54441
6088	0.17047	0.25531	0.08532	0.17031	0.08516	0.085	0.16983	0.25531	1.27671
6089	0.08564	0.12838	0.0429	0.08548	0.04274	0.04258	0.08532	0.12838	0.64142
6090	0	0	0	0	0	0	0	0	0
6091	0	0	0	0	0	0	0	0	0
6092	0	0	0	0	0	0	0	0	0
6093	0	0	0	0	0	0	0	0	0
6094	0	0	0	0	0	0	0	0	0
6095	0	0	0	0	0	0	0	0	0
6096	0	0	0	0	0	0	0	0	0
6097	0	0	0	0	0	0	0	0	0
6098	0	0	0	0	0	0	0	0	0
6099	0	0	0	0	0	0	0	0	0
6100	0	0	0	0	0	0	0	0	0
6101	0	0	0	0	0	0	0	0	0
6102	0	0	0	0	0	0	0	0	0
6103	0	0	0	0	0	0	0	0	0
6104	0	0	0	0	0	0	0	0	0
6105	0	0	0	0	0	0	0	0	0
6106	0	0	0	0	0	0	0	0	0
6107	0	0	0	0	0	0	0	0	0
6108	0	0	0	0	0	0	0	0	0
6109	0	0	0	0	0	0	0	0	0
6110	0	0	0	0	0	0	0	0	0
6111	0	0	0	0	0	0	0	0	0
6112	0	0	0	0	0	0	0	0	0
6113	0	0	0	0	0	0	0	0	0
6114	0	0	0	0	0	0	0	0	0
6115	0	0	0	0	0	0	0	0	0
6116	0	0	0	0	0	0	0	0	0
6117	0	0	0	0	0	0	0	0	0
6118	0	0	0	0	0	0	0	0	0
6119	0	0	0	0	0	0	0	0	0
6120	0	0	0	0	0	0	0	0	0
6121	0	0	0	0	0	0	0	0	0
6122	0	0	0	0	0	0	0	0	0
6123	0	0	0	0	0	0	0	0	0
6124	0	0	0	0	0	0	0	0	0
6125	0	0	0	0	0	0	0	0	0
6126	0	0	0	0	0	0	0	0	0
6127	0	0	0	0	0	0	0	0	0
6128	0	0	0	0	0	0	0	0	0
6129	0	0	0	0	0	0	0	0	0
6130	0	0	0	0	0	0	0	0	0
6131	0	0	0	0	0	0	0	0	0
6132	0	0	0	0	0	0	0	0	0
6133	0	0	0	0	0	0	0	0	0
6134	0	0	0	0	0	0	0	0	0
6135	0	0	0	0	0	0	0	0	0
6136	0	0	0	0	0	0	0	0	0
6137	0	0	0	0	0	0	0	0	0
6138	0	0	0	0	0	0	0	0	0
6139	0	0	0	0	0	0	0	0	0
6140	0	0	0	0	0	0	0	0	0
6141	0	0	0	0	0	0	0	0	0
6142	0	0	0	0	0	0	0	0	0
6143	0	0	0	0	0	0	0	0	0
6144	0	0	0	0	0	0	0	0	0
6145	0	0	0	0	0	0	0	0	0
6146	0	0	0	0	0	0	0	0	0
6147	0	0	0	0	0	0	0	0	0
6148	0	0	0	0	0	0	0	0	0
6149	0	0	0	0	0	0	0	0	0
6150	0	0	0	0	0	0	0	0	0
6151	0.0964	0.14428	0.0482	0.0964	0.0482	0.0482	0.09608	0.14428	0.72204
6152	0.17883	0.26816	0.08949	0.17867	0.08933	0.08917	0.17851	0.26816	1.34032
6153	0.26157	0.39236	0.13079	0.26157	0.13079	0.13079	0.26157	0.39236	1.9618
6154	0.34464	0.51688	0.1724	0.34448	0.17224	0.17208	0.34432	0.51688	2.58392
6155	0.34319	0.51447	0.1716	0.34319	0.1716	0.1716	0.34287	0.51447	2.57299
6156	0.17224	0.25836	0.08612	0.17224	0.08612	0.08612	0.17224	0.25836	1.2918
6157	0.25595	0.38384	0.12806	0.25579	0.12789	0.12773	0.25563	0.38384	1.91873
6158	0.33998	0.50965	0.16999	0.33998	0.16999	0.16999	0.33966	0.50965	2.54889
6159	0.33934	0.50869	0.16967	0.33934	0.16967	0.16967	0.33902	0.50869	2.54409
6160	0.17031	0.25547	0.08516	0.17031	0.08516	0.08516	0.17031	0.25547	1.27735
6161	0.08564	0.12838	0.0429	0.08548	0.04274	0.04258	0.08532	0.12838	0.64142
6162	0	0	0	0	0	0	0	0	0
6163	0	0	0	0	0	0	0	0	0
6164	0	0	0	0	0	0	0	0	0
6165	0	0	0	0	0	0	0	0	0
6166	0	0	0	0	0	0	0	0	0
6167	0	0	0	0	0	0	0	0	0
6168	0	0	0	0	0	0	0	0	0
6169	0	0	0	0	0	0	0	0	0
6170	0	0	0	0	0	0	0	0	0
6171	0	0	0	0	0	0	0	0	0
6172	0	0	0	0	0	0	0	0	0
6173	0	0	0	0	0	0	0	0	0
6174	0	0	0	0	0	0	0	0	0
6175	0.08805	0.13207	0.04402	0.08805	0.04402	0.04402	0.08805	0.13207	0.66035
6176	0.17224	0.25804	0.08612	0.17224	0.08612	0.08612	0.17192	0.25804	1.29084
6177	0.25595	0.38384	0.12806	0.25579	0.12789	0.12773	0.25563	0.38384	1.91873
6178	0.34014	0.51013	0.17015	0.33998	0.16999	0.16983	0.33982	0.51013	2.55017
6179	0.34014	0.50981	0.17015	0.33998	0.16999	0.16983	0.3395	0.50981	2.54921
6180	0.17047	0.25563	0.08532	0.17031	0.08516	0.085	0.17015	0.25563	1.27767
6181	0.25466	0.38192	0.12741	0.2545	0.12725	0.12709	0.25434	0.38192	1.90909
6182	0.33886	0.5082	0.16951	0.3387	0.16935	0.16919	0.33854	0.5082	2.54055
6183	0.33886	0.5082	0.16951	0.3387	0.16935	0.16919	0.33854	0.5082	2.54055
6184	0.16983	0.25466	0.085	0.16967	0.08483	0.08467	0.16951	0.25466	1.27283
6185	0.08564	0.12838	0.0429	0.08548	0.04274	0.04258	0.08532	0.12838	0.64142
6186	0	0	0	0	0	0	0	0	0
6187	0	0	0	0	0	0	0	0	0
6188	0	0	0	0	0	0	0	0	0
6189	0	0	0	0	0	0	0	0	0
6190	0	0	0	0	0	0	0	0	0
6191	0	0	0	0	0	0	0	0	0
6192	0	0	0	0	0	0	0	0	0
6193	0	0	0	0	0	0	0	0	0
6194	0	0	0	0	0	0	0	0	0
6195	0	0	0	0	0	0	0	0	0
6196	0	0	0	0	0	0	0	0	0
6197	0	0	0	0	0	0	0	0	0
6198	0	0	0	0	0	0	0	0	0
6199	0.08791	0.13187	0.04396	0.08791	0.04396	0.04396	0.08791	0.13187	0.65935
6200	0.17259	0.25889	0.0863	0.17259	0.0863	0.0863	0.17259	0.25889	1.29445
6201	0.25711	0.38543	0.12848	0.25695	0.12864	0.12848	0.25679	0.38543	1.92731
6202	0.34147	0.51213	0.17082	0.34131	0.17066	0.17049	0.34115	0.51213	2.56016
6203	0.34147	0.51213	0.17082	0.34131	0.17066	0.17049	0.34115	0.51213	2.56016
6204	0.1713	0.25695	0.08565	0.1713	0.08565	0.08565	0.1713	0.25695	1.28475
6205	0.25598	0.38397	0.12799	0.25598	0.12799	0.12799	0.25598	0.38397	1.91985
6206	0.34066	0.51099	0.17033	0.34066	0.17033	0.17033	0.34066	0.51099	2.55495
6207	0.3405	0.51051	0.17017	0.34034	0.17033	0.17017	0.34018	0.51051	2.55271
6208	0.17065	0.25598	0.08533	0.17065	0.08533	0.08533	0.17065	0.25598	1.2799
6209	0.08597	0.12896	0.04299	0.08597	0.04299	0.04299	0.08597	0.12896	0.6448
6210	0	0	0	0	0	0	0	0	0
6211	0	0	0	0	0	0	0	0	0
6212	0	0	0	0	0	0	0	0	0
6213	0	0	0	0	0	0	0	0	0
6214	0	0	0	0	0	0	0	0	0
6215	0	0	0	0	0	0	0	0	0
6216	0	0	0	0	0	0	0	0	0
6217	0	0	0	0	0	0	0	0	0
6218	0	0	0	0	0	0	0	0	0
6219	0	0	0	0	0	0	0	0	0
6220	0	0	0	0	0	0	0	0	0
6221	0	0	0	0	0	0	0	0	0
6222	0	0	0	0	0	0	0	0	0
6223	0.08856	0.13284	0.04428	0.08856	0.04428	0.04428	0.08856	0.13284	0.6642
6224	0.17324	0.25986	0.08662	0.17324	0.08662	0.08662	0.17324	0.25986	1.2993
6225	0.25792	0.38688	0.12896	0.25792	0.12896	0.12896	0.25792	0.38688	1.9344
6226	0.34293	0.51423	0.1713	0.34293	0.17162	0.17162	0.34293	0.51423	2.57179
6227	0.3426	0.5139	0.1713	0.3426	0.1713	0.1713	0.3426	0.5139	2.5695
6228	0.17179	0.25744	0.08581	0.17162	0.08597	0.08581	0.17146	0.25744	1.28734
6229	0.25663	0.38494	0.12831	0.25663	0.12831	0.12831	0.25663	0.38494	1.9247
6230	0.34179	0.51277	0.17082	0.34163	0.17098	0.17082	0.34179	0.51277	2.56337
6231	0.34163	0.51261	0.17065	0.34163	0.17098	0.17098	0.34196	0.51261	2.56305
6232	0.1713	0.25695	0.08565	0.1713	0.08565	0.08565	0.1713	0.25695	1.28475
6233	0.08614	0.12912	0.04315	0.08597	0.04299	0.04283	0.08581	0.12912	0.64513
6234	0	0	0	0	0	0	0	0	0
6235	0	0	0	0	0	0	0	0	0
6236	0	0	0	0	0	0	0	0	0
6237	0	0	0	0	0	0	0	0	0
6238	0	0	0	0	0	0	0	0	0
6239	0	0	0	0	0	0	0	0	0
6240	0	0	0	0	0	0	0	0	0
6241	0	0	0	0	0	0	0	0	0
6242	0	0	0	0	0	0	0	0	0
6243	0	0	0	0	0	0	0	0	0
6244	0	0	0	0	0	0	0	0	0
6245	0	0	0	0	0	0	0	0	0
6246	0	0	0	0	0	0	0	0	0
6247	0.0884	0.13235	0.04412	0.08824	0.04428	0.04412	0.08807	0.13235	0.66193
6248	0.17259	0.25889	0.0863	0.17259	0.0863	0.0863	0.17259	0.25889	1.29445
6249	0.25727	0.38591	0.12864	0.25727	0.12864	0.12864	0.25727	0.38591	1.92955
6250	0.34179	0.51277	0.17082	0.34163	0.17098	0.17082	0.34179	0.51277	2.56337
6251	0.34131	0.51196	0.17065	0.34131	0.17066	0.17065	0.34131	0.51196	2.55981
6252	0.1713	0.25695	0.08565	0.1713	0.08565	0.08565	0.1713	0.25695	1.28475
6253	0.25598	0.38397	0.12799	0.25598	0.12799	0.12799	0.25598	0.38397	1.91985
6254	0.3405	0.51051	0.17017	0.34034	0.17033	0.17017	0.34018	0.51051	2.55271
6255	0.34002	0.51003	0.17001	0.34002	0.17001	0.17001	0.34002	0.51003	2.55015
6256	0.17065	0.25598	0.08533	0.17065	0.08533	0.08533	0.17065	0.25598	1.2799
6257	0.08597	0.12896	0.04299	0.08597	0.04299	0.04299	0.08597	0.12896	0.6448
6258	0	0	0	0	0	0	0	0	0
6259	0	0	0	0	0	0	0	0	0
6260	0	0	0	0	0	0	0	0	0
6261	0	0	0	0	0	0	0	0	0
6262	0	0	0	0	0	0	0	0	0
6263	0	0	0	0	0	0	0	0	0
6264	0	0	0	0	0	0	0	0	0
6265	0	0	0	0	0	0	0	0	0
6266	0	0	0	0	0	0	0	0	0
6267	0	0	0	0	0	0	0	0	0
6268	0	0	0	0	0	0	0	0	0
6269	0	0	0	0	0	0	0	0	0
6270	0	0	0	0	0	0	0	0	0
6271	0	0	0	0	0	0	0	0	0
6272	0	0	0	0	0	0	0	0	0
6273	0	0	0	0	0	0	0	0	0
6274	0	0	0	0	0	0	0	0	0
6275	0	0	0	0	0	0	0	0	0
6276	0	0	0	0	0	0	0	0	0
6277	0	0	0	0	0	0	0	0	0
6278	0	0	0	0	0	0	0	0	0
6279	0	0	0	0	0	0	0	0	0
6280	0	0	0	0	0	0	0	0	0
6281	0	0	0	0	0	0	0	0	0
6282	0	0	0	0	0	0	0	0	0
6283	0	0	0	0	0	0	0	0	0
6284	0	0	0	0	0	0	0	0	0
6285	0	0	0	0	0	0	0	0	0
6286	0	0	0	0	0	0	0	0	0
6287	0	0	0	0	0	0	0	0	0
6288	0	0	0	0	0	0	0	0	0
6289	0	0	0	0	0	0	0	0	0
6290	0	0	0	0	0	0	0	0	0
6291	0	0	0	0	0	0	0	0	0
6292	0	0	0	0	0	0	0	0	0
6293	0	0	0	0	0	0	0	0	0
6294	0	0	0	0	0	0	0	0	0
6295	0	0	0	0	0	0	0	0	0
6296	0	0	0	0	0	0	0	0	0
6297	0	0	0	0	0	0	0	0	0
6298	0	0	0	0	0	0	0	0	0
6299	0	0	0	0	0	0	0	0	0
6300	0	0	0	0	0	0	0	0	0
6301	0	0	0	0	0	0	0	0	0
6302	0	0	0	0	0	0	0	0	0
6303	0	0	0	0	0	0	0	0	0
6304	0	0	0	0	0	0	0	0	0
6305	0	0	0	0	0	0	0	0	0
6306	0	0	0	0	0	0	0	0	0
6307	0	0	0	0	0	0	0	0	0
6308	0	0	0	0	0	0	0	0	0
6309	0	0	0	0	0	0	0	0	0
6310	0	0	0	0	0	0	0	0	0
6311	0	0	0	0	0	0	0	0	0
6312	0	0	0	0	0	0	0	0	0
6313	0	0	0	0	0	0	0	0	0
6314	0	0	0	0	0	0	0	0	0
6315	0	0	0	0	0	0	0	0	0
6316	0	0	0	0	0	0	0	0	0
6317	0	0	0	0	0	0	0	0	0
6318	0	0	0	0	0	0	0	0	0
6319	0.09502	0.14254	0.04751	0.09502	0.04751	0.04751	0.09502	0.14254	0.71267
6320	0.17841	0.26762	0.08921	0.17841	0.08921	0.08921	0.17841	0.26762	1.3381
6321	0.26212	0.39302	0.1309	0.26212	0.13122	0.13122	0.26212	0.39302	1.96574
6322	0.34584	0.51875	0.17292	0.34583	0.17292	0.17292	0.34583	0.51875	2.59376
6323	0.34487	0.51714	0.17227	0.34487	0.17259	0.17259	0.34487	0.51714	2.58634
6324	0.17308	0.2597	0.08646	0.17292	0.08662	0.08646	0.17308	0.2597	1.29802
6325	0.25776	0.38672	0.1288	0.2576	0.12896	0.1288	0.25776	0.38672	1.93312
6326	0.34228	0.51326	0.17098	0.34228	0.1713	0.1713	0.34228	0.51326	2.56694
6327	0.34179	0.51277	0.17082	0.34163	0.17098	0.17082	0.34179	0.51277	2.56337
6328	0.1713	0.25695	0.08565	0.1713	0.08565	0.08565	0.1713	0.25695	1.28475
6329	0.08662	0.12993	0.04331	0.08662	0.04331	0.04331	0.08662	0.12993	0.64965
6330	0	0	0	0	0	0	0	0	0
6331	0	0	0	0	0	0	0	0	0
6332	0	0	0	0	0	0	0	0	0
6333	0	0	0	0	0	0	0	0	0
6334	0	0	0	0	0	0	0	0	0
6335	0	0	0	0	0	0	0	0	0
6336	0	0	0	0	0	0	0	0	0
6337	0	0	0	0	0	0	0	0	0
6338	0	0	0	0	0	0	0	0	0
6339	0	0	0	0	0	0	0	0	0
6340	0	0	0	0	0	0	0	0	0
6341	0	0	0	0	0	0	0	0	0
6342	0	0	0	0	0	0	0	0	0
6343	0.08856	0.13284	0.04428	0.08856	0.04428	0.04428	0.08856	0.13284	0.6642
6344	0.17324	0.25986	0.08662	0.17324	0.08662	0.08662	0.17324	0.25986	1.2993
6345	0.25776	0.38672	0.1288	0.2576	0.12896	0.1288	0.25776	0.38672	1.93312
6346	0.3426	0.5139	0.1713	0.3426	0.1713	0.1713	0.3426	0.5139	2.5695
6347	0.34228	0.51358	0.17098	0.34228	0.1713	0.1713	0.3426	0.51358	2.5679
6348	0.1713	0.25695	0.08565	0.1713	0.08565	0.08565	0.1713	0.25695	1.28475
6349	0.25663	0.38494	0.12831	0.25663	0.12831	0.12831	0.25663	0.38494	1.9247
6350	0.34131	0.51196	0.17065	0.34131	0.17066	0.17065	0.34131	0.51196	2.55981
6351	0.34115	0.5118	0.17049	0.34099	0.17066	0.17049	0.34115	0.5118	2.55853
6352	0.1713	0.25695	0.08565	0.1713	0.08565	0.08565	0.1713	0.25695	1.28475
6353	0.08597	0.12896	0.04299	0.08597	0.04299	0.04299	0.08597	0.12896	0.6448
6354	0	0	0	0	0	0	0	0	0
6355	0	0	0	0	0	0	0	0	0
6356	0	0	0	0	0	0	0	0	0
6357	0	0	0	0	0	0	0	0	0
6358	0	0	0	0	0	0	0	0	0
6359	0	0	0	0	0	0	0	0	0
6360	0	0	0	0	0	0	0	0	0
6361	0	0	0	0	0	0	0	0	0
6362	0	0	0	0	0	0	0	0	0
6363	0	0	0	0	0	0	0	0	0
6364	0	0	0	0	0	0	0	0	0
6365	0	0	0	0	0	0	0	0	0
6366	0	0	0	0	0	0	0	0	0
6367	0.08856	0.13284	0.04428	0.08856	0.04428	0.04428	0.08856	0.13284	0.6642
6368	0.17292	0.25921	0.0863	0.17292	0.08662	0.08662	0.17292	0.25921	1.29672
6369	0.25727	0.38591	0.12864	0.25727	0.12864	0.12864	0.25727	0.38591	1.92955
6370	0.34196	0.51293	0.17098	0.34196	0.17098	0.17098	0.34196	0.51293	2.56468
6371	0.34163	0.51261	0.17065	0.34163	0.17098	0.17098	0.34196	0.51261	2.56305
6372	0.1713	0.25695	0.08565	0.1713	0.08565	0.08565	0.1713	0.25695	1.28475
6373	0.25598	0.38397	0.12799	0.25598	0.12799	0.12799	0.25598	0.38397	1.91985
6374	0.3405	0.51083	0.17017	0.34034	0.17033	0.17017	0.3405	0.51083	2.55367
6375	0.34034	0.51067	0.17001	0.34034	0.17033	0.17033	0.34066	0.51067	2.55335
6376	0.17065	0.25598	0.08533	0.17065	0.08533	0.08533	0.17065	0.25598	1.2799
6377	0.08597	0.12896	0.04299	0.08597	0.04299	0.04299	0.08597	0.12896	0.6448
6378	0	0	0	0	0	0	0	0	0
6379	0	0	0	0	0	0	0	0	0
6380	0	0	0	0	0	0	0	0	0
6381	0	0	0	0	0	0	0	0	0
6382	0	0	0	0	0	0	0	0	0
6383	0	0	0	0	0	0	0	0	0
6384	0	0	0	0	0	0	0	0	0
6385	0	0	0	0	0	0	0	0	0
6386	0	0	0	0	0	0	0	0	0
6387	0	0	0	0	0	0	0	0	0
6388	0	0	0	0	0	0	0	0	0
6389	0	0	0	0	0	0	0	0	0
6390	0	0	0	0	0	0	0	0	0
6391	0.08791	0.13187	0.04396	0.08791	0.04396	0.04396	0.08791	0.13187	0.65935
6392	0.17259	0.25889	0.0863	0.17259	0.0863	0.0863	0.17259	0.25889	1.29445
6393	0.25663	0.38494	0.12831	0.25663	0.12831	0.12831	0.25663	0.38494	1.9247
6394	0.34131	0.51196	0.17065	0.34131	0.17066	0.17065	0.34131	0.51196	2.55981
6395	0.34099	0.51132	0.17033	0.34099	0.17066	0.17065	0.34099	0.51132	2.55725
6396	0.17065	0.25598	0.08533	0.17065	0.08533	0.08533	0.17065	0.25598	1.2799
6397	0.25534	0.383	0.12767	0.25534	0.12767	0.12767	0.25534	0.383	1.91503
6398	0.33986	0.50986	0.16985	0.33969	0.17001	0.16985	0.33986	0.50986	2.54884
6399	0.33969	0.5097	0.16969	0.33969	0.17001	0.17001	0.34002	0.5097	2.54851
6400	0.17049	0.25582	0.08517	0.17033	0.08533	0.08517	0.17049	0.25582	1.27862
6401	0.08597	0.12896	0.04299	0.08597	0.04299	0.04299	0.08597	0.12896	0.6448
6402	0	0	0	0	0	0	0	0	0
6403	0	0	0	0	0	0	0	0	0
6404	0	0	0	0	0	0	0	0	0
6405	0	0	0	0	0	0	0	0	0
6406	0	0	0	0	0	0	0	0	0
6407	0	0	0	0	0	0	0	0	0
6408	0	0	0	0	0	0	0	0	0
6409	0	0	0	0	0	0	0	0	0
6410	0	0	0	0	0	0	0	0	0
6411	0	0	0	0	0	0	0	0	0
6412	0	0	0	0	0	0	0	0	0
6413	0	0	0	0	0	0	0	0	0
6414	0	0	0	0	0	0	0	0	0
6415	0.08791	0.13187	0.04396	0.08791	0.04396	0.04396	0.08791	0.13187	0.65935
6416	0.17259	0.25889	0.0863	0.17259	0.0863	0.0863	0.17259	0.25889	1.29445
6417	0.25663	0.38494	0.12831	0.25663	0.12831	0.12831	0.25663	0.38494	1.9247
6418	0.34131	0.51196	0.17065	0.34131	0.17066	0.17065	0.34131	0.51196	2.55981
6419	0.34099	0.51164	0.17033	0.34099	0.17066	0.17065	0.34131	0.51164	2.55821
6420	0.17065	0.25598	0.08533	0.17065	0.08533	0.08533	0.17065	0.25598	1.2799
6421	0.25534	0.383	0.12767	0.25534	0.12767	0.12767	0.25534	0.383	1.91503
6422	0.34002	0.51003	0.17001	0.34002	0.17001	0.17001	0.34002	0.51003	2.55015
6423	0.33986	0.50986	0.16985	0.33969	0.17001	0.16985	0.33986	0.50986	2.54884
6424	0.17065	0.25598	0.08533	0.17065	0.08533	0.08533	0.17065	0.25598	1.2799
6425	0.08597	0.12896	0.04299	0.08597	0.04299	0.04299	0.08597	0.12896	0.6448
6426	0	0	0	0	0	0	0	0	0
6427	0	0	0	0	0	0	0	0	0
6428	0	0	0	0	0	0	0	0	0
6429	0	0	0	0	0	0	0	0	0
6430	0	0	0	0	0	0	0	0	0
6431	0	0	0	0	0	0	0	0	0
6432	0	0	0	0	0	0	0	0	0
6433	0	0	0	0	0	0	0	0	0
6434	0	0	0	0	0	0	0	0	0
6435	0	0	0	0	0	0	0	0	0
6436	0	0	0	0	0	0	0	0	0
6437	0	0	0	0	0	0	0	0	0
6438	0	0	0	0	0	0	0	0	0
6439	0	0	0	0	0	0	0	0	0
6440	0	0	0	0	0	0	0	0	0
6441	0	0	0	0	0	0	0	0	0
6442	0	0	0	0	0	0	0	0	0
6443	0	0	0	0	0	0	0	0	0
6444	0	0	0	0	0	0	0	0	0
6445	0	0	0	0	0	0	0	0	0
6446	0	0	0	0	0	0	0	0	0
6447	0	0	0	0	0	0	0	0	0
6448	0	0	0	0	0	0	0	0	0
6449	0	0	0	0	0	0	0	0	0
6450	0	0	0	0	0	0	0	0	0
6451	0	0	0	0	0	0	0	0	0
6452	0	0	0	0	0	0	0	0	0
6453	0	0	0	0	0	0	0	0	0
6454	0	0	0	0	0	0	0	0	0
6455	0	0	0	0	0	0	0	0	0
6456	0	0	0	0	0	0	0	0	0
6457	0	0	0	0	0	0	0	0	0
6458	0	0	0	0	0	0	0	0	0
6459	0	0	0	0	0	0	0	0	0
6460	0	0	0	0	0	0	0	0	0
6461	0	0	0	0	0	0	0	0	0
6462	0	0	0	0	0	0	0	0	0
6463	0	0	0	0	0	0	0	0	0
6464	0	0	0	0	0	0	0	0	0
6465	0	0	0	0	0	0	0	0	0
6466	0	0	0	0	0	0	0	0	0
6467	0	0	0	0	0	0	0	0	0
6468	0	0	0	0	0	0	0	0	0
6469	0	0	0	0	0	0	0	0	0
6470	0	0	0	0	0	0	0	0	0
6471	0	0	0	0	0	0	0	0	0
6472	0	0	0	0	0	0	0	0	0
6473	0	0	0	0	0	0	0	0	0
6474	0	0	0	0	0	0	0	0	0
6475	0	0	0	0	0	0	0	0	0
6476	0	0	0	0	0	0	0	0	0
6477	0	0	0	0	0	0	0	0	0
6478	0	0	0	0	0	0	0	0	0
6479	0	0	0	0	0	0	0	0	0
6480	0	0	0	0	0	0	0	0	0
6481	0	0	0	0	0	0	0	0	0
6482	0	0	0	0	0	0	0	0	0
6483	0	0	0	0	0	0	0	0	0
6484	0	0	0	0	0	0	0	0	0
6485	0	0	0	0	0	0	0	0	0
6486	0	0	0	0	0	0	0	0	0
6487	0.09567	0.1435	0.04783	0.09567	0.04783	0.04783	0.09567	0.1435	0.7175
6488	0.17906	0.26859	0.08953	0.17906	0.08953	0.08953	0.17906	0.26859	1.34295
6489	0.26277	0.39432	0.13122	0.26277	0.13155	0.13155	0.26309	0.39432	1.97159
6490	0.3468	0.52037	0.17324	0.3468	0.17356	0.17356	0.34713	0.52037	2.60183
6491	0.34567	0.51859	0.17276	0.34551	0.17292	0.17276	0.34567	0.51859	2.59247
6492	0.17356	0.26018	0.08662	0.17356	0.08694	0.08694	0.17356	0.26018	1.30154
6493	0.25841	0.38769	0.12912	0.25824	0.12928	0.12912	0.25841	0.38769	1.93796
6494	0.34309	0.51471	0.17146	0.34293	0.17162	0.17146	0.34309	0.51471	2.57307
6495	0.34293	0.51455	0.1713	0.34293	0.17162	0.17162	0.34325	0.51455	2.57275
6496	0.17195	0.25792	0.08597	0.17195	0.08597	0.08597	0.17195	0.25792	1.2896
6497	0.08662	0.12993	0.04331	0.08662	0.04331	0.04331	0.08662	0.12993	0.64965
6498	0	0	0	0	0	0	0	0	0
6499	0	0	0	0	0	0	0	0	0
6500	0	0	0	0	0	0	0	0	0
6501	0	0	0	0	0	0	0	0	0
6502	0	0	0	0	0	0	0	0	0
6503	0	0	0	0	0	0	0	0	0
6504	0	0	0	0	0	0	0	0	0
6505	0	0	0	0	0	0	0	0	0
6506	0	0	0	0	0	0	0	0	0
6507	0	0	0	0	0	0	0	0	0
6508	0	0	0	0	0	0	0	0	0
6509	0	0	0	0	0	0	0	0	0
6510	0	0	0	0	0	0	0	0	0
6511	0.08856	0.13284	0.04428	0.08856	0.04428	0.04428	0.08856	0.13284	0.6642
6512	0.17324	0.25986	0.08662	0.17324	0.08662	0.08662	0.17324	0.25986	1.2993
6513	0.25792	0.38688	0.12896	0.25792	0.12896	0.12896	0.25792	0.38688	1.9344
6514	0.34293	0.51455	0.1713	0.34293	0.17162	0.17162	0.34325	0.51455	2.57275
6515	0.34228	0.51358	0.17098	0.34228	0.1713	0.1713	0.3426	0.51358	2.5679
6516	0.17162	0.25727	0.08565	0.17162	0.08597	0.08597	0.17162	0.25727	1.28699
6517	0.25647	0.38478	0.12815	0.25631	0.12831	0.12815	0.25647	0.38478	1.92342
6518	0.34115	0.5118	0.17049	0.34099	0.17066	0.17049	0.34115	0.5118	2.55853
6519	0.34099	0.51164	0.17033	0.34099	0.17066	0.17065	0.34131	0.51164	2.55821
6520	0.17114	0.25679	0.08549	0.17098	0.08565	0.08549	0.17114	0.25679	1.28347
6521	0.08597	0.12896	0.04299	0.08597	0.04299	0.04299	0.08597	0.12896	0.6448
6522	0	0	0	0	0	0	0	0	0
6523	0	0	0	0	0	0	0	0	0
6524	0	0	0	0	0	0	0	0	0
6525	0	0	0	0	0	0	0	0	0
6526	0	0	0	0	0	0	0	0	0
6527	0	0	0	0	0	0	0	0	0
6528	0	0	0	0	0	0	0	0	0
6529	0	0	0	0	0	0	0	0	0
6530	0	0	0	0	0	0	0	0	0
6531	0	0	0	0	0	0	0	0	0
6532	0	0	0	0	0	0	0	0	0
6533	0	0	0	0	0	0	0	0	0
6534	0	0	0	0	0	0	0	0	0
6535	0.0884	0.13268	0.04412	0.08824	0.04428	0.04412	0.0884	0.13268	0.66292
6536	0.17292	0.25954	0.0863	0.17292	0.08662	0.08662	0.17324	0.25954	1.2977
6537	0.2576	0.38656	0.12864	0.2576	0.12896	0.12896	0.25792	0.38656	1.9328
6538	0.34244	0.51374	0.17114	0.34228	0.1713	0.17114	0.34244	0.51374	2.56822
6539	0.34228	0.51358	0.17098	0.34228	0.1713	0.1713	0.3426	0.51358	2.5679
6540	0.17162	0.2576	0.08565	0.17162	0.08597	0.08597	0.17195	0.2576	1.28798
6541	0.25663	0.38494	0.12831	0.25663	0.12831	0.12831	0.25663	0.38494	1.9247
6542	0.34163	0.51261	0.17065	0.34163	0.17098	0.17098	0.34196	0.51261	2.56305
6543	0.34163	0.51261	0.17065	0.34163	0.17098	0.17098	0.34196	0.51261	2.56305
6544	0.1713	0.25695	0.08565	0.1713	0.08565	0.08565	0.1713	0.25695	1.28475
6545	0.08597	0.12896	0.04299	0.08597	0.04299	0.04299	0.08597	0.12896	0.6448
6546	0	0	0	0	0	0	0	0	0
6547	0	0	0	0	0	0	0	0	0
6548	0	0	0	0	0	0	0	0	0
6549	0	0	0	0	0	0	0	0	0
6550	0	0	0	0	0	0	0	0	0
6551	0	0	0	0	0	0	0	0	0
6552	0	0	0	0	0	0	0	0	0
6553	0	0	0	0	0	0	0	0	0
6554	0	0	0	0	0	0	0	0	0
6555	0	0	0	0	0	0	0	0	0
6556	0	0	0	0	0	0	0	0	0
6557	0	0	0	0	0	0	0	0	0
6558	0	0	0	0	0	0	0	0	0
6559	0.07159	0.10747	0.03571	0.07143	0.03588	0.03571	0.07159	0.10747	0.53685
6560	0.13898	0.20847	0.06949	0.13898	0.06949	0.06949	0.13898	0.20847	1.04235
6561	0.20685	0.31028	0.10343	0.20685	0.10343	0.10343	0.20685	0.31028	1.5514
6562	0.27505	0.41274	0.13736	0.27505	0.13769	0.13769	0.27537	0.41274	2.06369
6563	0.27473	0.41209	0.13736	0.27473	0.13736	0.13736	0.27473	0.41209	2.06045
6564	0.13769	0.20653	0.06884	0.13769	0.06884	0.06884	0.13769	0.20653	1.03265
6565	0.20588	0.30899	0.10278	0.20588	0.1031	0.1031	0.20621	0.30899	1.54493
6566	0.27408	0.41112	0.13704	0.27408	0.13704	0.13704	0.27408	0.41112	2.0556
6567	0.27376	0.4108	0.13672	0.27376	0.13704	0.13704	0.27408	0.4108	2.054
6568	0.13769	0.20653	0.06884	0.13769	0.06884	0.06884	0.13769	0.20653	1.03265
6569	0.06917	0.10375	0.03458	0.06917	0.03458	0.03458	0.06917	0.10375	0.51875
6570	0	0	0	0	0	0	0	0	0
6571	0	0	0	0	0	0	0	0	0
6572	0	0	0	0	0	0	0	0	0
6573	0	0	0	0	0	0	0	0	0
6574	0	0	0	0	0	0	0	0	0
6575	0	0	0	0	0	0	0	0	0
6576	0	0	0	0	0	0	0	0	0
6577	0	0	0	0	0	0	0	0	0
6578	0	0	0	0	0	0	0	0	0
6579	0	0	0	0	0	0	0	0	0
6580	0	0	0	0	0	0	0	0	0
6581	0	0	0	0	0	0	0	0	0
6582	0	0	0	0	0	0	0	0	0
6583	0.07175	0.10763	0.03588	0.07175	0.03588	0.03588	0.07175	0.10763	0.53815
6584	0.13946	0.20928	0.06965	0.1393	0.06981	0.06965	0.13946	0.20928	1.04589
6585	0.20718	0.31093	0.10343	0.20718	0.10375	0.10375	0.2075	0.31093	1.55465
6586	0.27505	0.41274	0.13736	0.27505	0.13769	0.13769	0.27537	0.41274	2.06369
6587	0.27505	0.41274	0.13736	0.27505	0.13769	0.13769	0.27537	0.41274	2.06369
6588	0.13801	0.20718	0.06884	0.13801	0.06917	0.06917	0.13833	0.20718	1.03589
6589	0.20621	0.30931	0.1031	0.20621	0.1031	0.1031	0.20621	0.30931	1.54655
6590	0.27408	0.41112	0.13704	0.27408	0.13704	0.13704	0.27408	0.41112	2.0556
6591	0.27408	0.41112	0.13704	0.27408	0.13704	0.13704	0.27408	0.41112	2.0556
6592	0.13769	0.20653	0.06884	0.13769	0.06884	0.06884	0.13769	0.20653	1.03265
6593	0.06949	0.10407	0.03458	0.06949	0.03491	0.03491	0.06949	0.10407	0.52101
6594	0	0	0	0	0	0	0	0	0
6595	0	0	0	0	0	0	0	0	0
6596	0	0	0	0	0	0	0	0	0
6597	0	0	0	0	0	0	0	0	0
6598	0	0	0	0	0	0	0	0	0
6599	0	0	0	0	0	0	0	0	0
6600	0	0	0	0	0	0	0	0	0
6601	0	0	0	0	0	0	0	0	0
6602	0	0	0	0	0	0	0	0	0
6603	0	0	0	0	0	0	0	0	0
6604	0	0	0	0	0	0	0	0	0
6605	0	0	0	0	0	0	0	0	0
6606	0	0	0	0	0	0	0	0	0
6607	0	0	0	0	0	0	0	0	0
6608	0	0	0	0	0	0	0	0	0
6609	0	0	0	0	0	0	0	0	0
6610	0	0	0	0	0	0	0	0	0
6611	0	0	0	0	0	0	0	0	0
6612	0	0	0	0	0	0	0	0	0
6613	0	0	0	0	0	0	0	0	0
6614	0	0	0	0	0	0	0	0	0
6615	0	0	0	0	0	0	0	0	0
6616	0	0	0	0	0	0	0	0	0
6617	0	0	0	0	0	0	0	0	0
6618	0	0	0	0	0	0	0	0	0
6619	0	0	0	0	0	0	0	0	0
6620	0	0	0	0	0	0	0	0	0
6621	0	0	0	0	0	0	0	0	0
6622	0	0	0	0	0	0	0	0	0
6623	0	0	0	0	0	0	0	0	0
6624	0	0	0	0	0	0	0	0	0
6625	0	0	0	0	0	0	0	0	0
6626	0	0	0	0	0	0	0	0	0
6627	0	0	0	0	0	0	0	0	0
6628	0	0	0	0	0	0	0	0	0
6629	0	0	0	0	0	0	0	0	0
6630	0	0	0	0	0	0	0	0	0
6631	0	0	0	0	0	0	0	0	0
6632	0	0	0	0	0	0	0	0	0
6633	0	0	0	0	0	0	0	0	0
6634	0	0	0	0	0	0	0	0	0
6635	0	0	0	0	0	0	0	0	0
6636	0	0	0	0	0	0	0	0	0
6637	0	0	0	0	0	0	0	0	0
6638	0	0	0	0	0	0	0	0	0
6639	0	0	0	0	0	0	0	0	0
6640	0	0	0	0	0	0	0	0	0
6641	0	0	0	0	0	0	0	0	0
6642	0	0	0	0	0	0	0	0	0
6643	0	0	0	0	0	0	0	0	0
6644	0	0	0	0	0	0	0	0	0
6645	0	0	0	0	0	0	0	0	0
6646	0	0	0	0	0	0	0	0	0
6647	0	0	0	0	0	0	0	0	0
6648	0	0	0	0	0	0	0	0	0
6649	0	0	0	0	0	0	0	0	0
6650	0	0	0	0	0	0	0	0	0
6651	0	0	0	0	0	0	0	0	0
6652	0	0	0	0	0	0	0	0	0
6653	0	0	0	0	0	0	0	0	0
6654	0	0	0	0	0	0	0	0	0
6655	0.08513	0.12489	0.03975	0.08513	0.04538	0.04538	0.08513	0.12489	0.63568
6656	0.14544	0.21817	0.07272	0.14544	0.07272	0.07272	0.14544	0.21817	1.09082
6657	0.21203	0.31804	0.10601	0.21203	0.10601	0.10601	0.21203	0.31804	1.5902
6658	0.27893	0.41856	0.1393	0.27893	0.13963	0.13963	0.27925	0.41856	2.09279
6659	0.27764	0.41662	0.13866	0.27764	0.13898	0.13898	0.27796	0.41662	2.0831
6660	0.13963	0.20944	0.06981	0.13963	0.06981	0.06981	0.13963	0.20944	1.0472
6661	0.20718	0.31093	0.10343	0.20718	0.10375	0.10375	0.2075	0.31093	1.55465
6662	0.27505	0.41274	0.13736	0.27505	0.13769	0.13769	0.27537	0.41274	2.06369
6663	0.2744	0.41177	0.13704	0.2744	0.13736	0.13736	0.27473	0.41177	2.05883
6664	0.13769	0.20653	0.06884	0.13769	0.06884	0.06884	0.13769	0.20653	1.03265
6665	0.06981	0.10472	0.03491	0.06981	0.03491	0.03491	0.06981	0.10472	0.5236
6666	0	0	0	0	0	0	0	0	0
6667	0	0	0	0	0	0	0	0	0
6668	0	0	0	0	0	0	0	0	0
6669	0	0	0	0	0	0	0	0	0
6670	0	0	0	0	0	0	0	0	0
6671	0	0	0	0	0	0	0	0	0
6672	0	0	0	0	0	0	0	0	0
6673	0	0	0	0	0	0	0	0	0
6674	0	0	0	0	0	0	0	0	0
6675	0	0	0	0	0	0	0	0	0
6676	0	0	0	0	0	0	0	0	0
6677	0	0	0	0	0	0	0	0	0
6678	0	0	0	0	0	0	0	0	0
6679	0.07175	0.10763	0.03588	0.07175	0.03588	0.03588	0.07175	0.10763	0.53815
6680	0.13963	0.20944	0.06981	0.13963	0.06981	0.06981	0.13963	0.20944	1.0472
6681	0.20718	0.31093	0.10343	0.20718	0.10375	0.10375	0.2075	0.31093	1.55465
6682	0.27505	0.41274	0.13736	0.27505	0.13769	0.13769	0.27537	0.41274	2.06369
6683	0.27505	0.41274	0.13736	0.27505	0.13769	0.13769	0.27537	0.41274	2.06369
6684	0.13801	0.20718	0.06884	0.13801	0.06917	0.06917	0.13833	0.20718	1.03589
6685	0.20621	0.30931	0.1031	0.20621	0.1031	0.1031	0.20621	0.30931	1.54655
6686	0.27408	0.41112	0.13704	0.27408	0.13704	0.13704	0.27408	0.41112	2.0556
6687	0.27408	0.41112	0.13704	0.27408	0.13704	0.13704	0.27408	0.41112	2.0556
6688	0.13769	0.20653	0.06884	0.13769	0.06884	0.06884	0.13769	0.20653	1.03265
6689	0.06949	0.1044	0.03458	0.06949	0.03491	0.03491	0.06981	0.1044	0.52199
6690	0	0	0	0	0	0	0	0	0
6691	0	0	0	0	0	0	0	0	0
6692	0	0	0	0	0	0	0	0	0
6693	0	0	0	0	0	0	0	0	0
6694	0	0	0	0	0	0	0	0	0
6695	0	0	0	0	0	0	0	0	0
6696	0	0	0	0	0	0	0	0	0
6697	0	0	0	0	0	0	0	0	0
6698	0	0	0	0	0	0	0	0	0
6699	0	0	0	0	0	0	0	0	0
6700	0	0	0	0	0	0	0	0	0
6701	0	0	0	0	0	0	0	0	0
6702	0	0	0	0	0	0	0	0	0
6703	0.07175	0.10763	0.03588	0.07175	0.03588	0.03588	0.07175	0.10763	0.53815
6704	0.1393	0.20912	0.06949	0.1393	0.06981	0.06981	0.13963	0.20912	1.04558
6705	0.20718	0.31093	0.10343	0.20718	0.10375	0.10375	0.2075	0.31093	1.55465
6706	0.27505	0.41274	0.13736	0.27505	0.13769	0.13769	0.27537	0.41274	2.06369
6707	0.27505	0.41274	0.13736	0.27505	0.13769	0.13769	0.27537	0.41274	2.06369
6708	0.13769	0.20653	0.06884	0.13769	0.06884	0.06884	0.13769	0.20653	1.03265
6709	0.20588	0.30899	0.10278	0.20588	0.1031	0.1031	0.20621	0.30899	1.54493
6710	0.27376	0.4108	0.13672	0.27376	0.13704	0.13704	0.27408	0.4108	2.054
6711	0.27376	0.4108	0.13672	0.27376	0.13704	0.13704	0.27408	0.4108	2.054
6712	0.13736	0.20621	0.06852	0.13736	0.06884	0.06884	0.13769	0.20621	1.03103
6713	0.06917	0.10375	0.03458	0.06917	0.03458	0.03458	0.06917	0.10375	0.51875
6714	0	0	0	0	0	0	0	0	0
6715	0	0	0	0	0	0	0	0	0
6716	0	0	0	0	0	0	0	0	0
6717	0	0	0	0	0	0	0	0	0
6718	0	0	0	0	0	0	0	0	0
6719	0	0	0	0	0	0	0	0	0
6720	0	0	0	0	0	0	0	0	0
6721	0	0	0	0	0	0	0	0	0
6722	0	0	0	0	0	0	0	0	0
6723	0	0	0	0	0	0	0	0	0
6724	0	0	0	0	0	0	0	0	0
6725	0	0	0	0	0	0	0	0	0
6726	0	0	0	0	0	0	0	0	0
6727	0.07175	0.10763	0.03588	0.07175	0.03588	0.03588	0.07175	0.10763	0.53815
6728	0.1393	0.20912	0.06949	0.1393	0.06981	0.06981	0.13963	0.20912	1.04558
6729	0.20718	0.31093	0.10343	0.20718	0.10375	0.10375	0.2075	0.31093	1.55465
6730	0.27505	0.41274	0.13736	0.27505	0.13769	0.13769	0.27537	0.41274	2.06369
6731	0.27473	0.41209	0.13736	0.27473	0.13736	0.13736	0.27473	0.41209	2.06045
6732	0.13769	0.20653	0.06884	0.13769	0.06884	0.06884	0.13769	0.20653	1.03265
6733	0.20588	0.30899	0.10278	0.20588	0.1031	0.1031	0.20621	0.30899	1.54493
6734	0.27408	0.41112	0.13704	0.27408	0.13704	0.13704	0.27408	0.41112	2.0556
6735	0.27376	0.4108	0.13672	0.27376	0.13704	0.13704	0.27408	0.4108	2.054
6736	0.13769	0.20653	0.06884	0.13769	0.06884	0.06884	0.13769	0.20653	1.03265
6737	0.06949	0.10407	0.03458	0.06949	0.03491	0.03491	0.06949	0.10407	0.52101
6738	0	0	0	0	0	0	0	0	0
6739	0	0	0	0	0	0	0	0	0
6740	0	0	0	0	0	0	0	0	0
6741	0	0	0	0	0	0	0	0	0
6742	0	0	0	0	0	0	0	0	0
6743	0	0	0	0	0	0	0	0	0
6744	0	0	0	0	0	0	0	0	0
6745	0	0	0	0	0	0	0	0	0
6746	0	0	0	0	0	0	0	0	0
6747	0	0	0	0	0	0	0	0	0
6748	0	0	0	0	0	0	0	0	0
6749	0	0	0	0	0	0	0	0	0
6750	0	0	0	0	0	0	0	0	0
6751	0.07175	0.10763	0.03588	0.07175	0.03588	0.03588	0.07175	0.10763	0.53815
6752	0.13898	0.20847	0.06949	0.13898	0.06949	0.06949	0.13898	0.20847	1.04235
6753	0.20685	0.31028	0.10343	0.20685	0.10343	0.10343	0.20685	0.31028	1.5514
6754	0.27473	0.41209	0.13736	0.27473	0.13736	0.13736	0.27473	0.41209	2.06045
6755	0.2744	0.41177	0.13704	0.2744	0.13736	0.13736	0.27473	0.41177	2.05883
6756	0.13769	0.20653	0.06884	0.13769	0.06884	0.06884	0.13769	0.20653	1.03265
6757	0.20556	0.30834	0.10278	0.20556	0.10278	0.10278	0.20556	0.30834	1.5417
6758	0.27376	0.4108	0.13672	0.27376	0.13704	0.13704	0.27408	0.4108	2.054
6759	0.27376	0.4108	0.13672	0.27376	0.13704	0.13704	0.27408	0.4108	2.054
6760	0.13736	0.20621	0.06852	0.13736	0.06884	0.06884	0.13769	0.20621	1.03103
6761	0.06917	0.10375	0.03458	0.06917	0.03458	0.03458	0.06917	0.10375	0.51875
6762	0	0	0	0	0	0	0	0	0
6763	0	0	0	0	0	0	0	0	0
6764	0	0	0	0	0	0	0	0	0
6765	0	0	0	0	0	0	0	0	0
6766	0	0	0	0	0	0	0	0	0
6767	0	0	0	0	0	0	0	0	0
6768	0	0	0	0	0	0	0	0	0
6769	0	0	0	0	0	0	0	0	0
6770	0	0	0	0	0	0	0	0	0
6771	0	0	0	0	0	0	0	0	0
6772	0	0	0	0	0	0	0	0	0
6773	0	0	0	0	0	0	0	0	0
6774	0	0	0	0	0	0	0	0	0
6775	0	0	0	0	0	0	0	0	0
6776	0	0	0	0	0	0	0	0	0
6777	0	0	0	0	0	0	0	0	0
6778	0	0	0	0	0	0	0	0	0
6779	0	0	0	0	0	0	0	0	0
6780	0	0	0	0	0	0	0	0	0
6781	0	0	0	0	0	0	0	0	0
6782	0	0	0	0	0	0	0	0	0
6783	0	0	0	0	0	0	0	0	0
6784	0	0	0	0	0	0	0	0	0
6785	0	0	0	0	0	0	0	0	0
6786	0	0	0	0	0	0	0	0	0
6787	0	0	0	0	0	0	0	0	0
6788	0	0	0	0	0	0	0	0	0
6789	0	0	0	0	0	0	0	0	0
6790	0	0	0	0	0	0	0	0	0
6791	0	0	0	0	0	0	0	0	0
6792	0	0	0	0	0	0	0	0	0
6793	0	0	0	0	0	0	0	0	0
6794	0	0	0	0	0	0	0	0	0
6795	0	0	0	0	0	0	0	0	0
6796	0	0	0	0	0	0	0	0	0
6797	0	0	0	0	0	0	0	0	0
6798	0	0	0	0	0	0	0	0	0
6799	0	0	0	0	0	0	0	0	0
6800	0	0	0	0	0	0	0	0	0
6801	0	0	0	0	0	0	0	0	0
6802	0	0	0	0	0	0	0	0	0
6803	0	0	0	0	0	0	0	0	0
6804	0	0	0	0	0	0	0	0	0
6805	0	0	0	0	0	0	0	0	0
6806	0	0	0	0	0	0	0	0	0
6807	0	0	0	0	0	0	0	0	0
6808	0	0	0	0	0	0	0	0	0
6809	0	0	0	0	0	0	0	0	0
6810	0	0	0	0	0	0	0	0	0
6811	0	0	0	0	0	0	0	0	0
6812	0	0	0	0	0	0	0	0	0
6813	0	0	0	0	0	0	0	0	0
6814	0	0	0	0	0	0	0	0	0
6815	0	0	0	0	0	0	0	0	0
6816	0	0	0	0	0	0	0	0	0
6817	0	0	0	0	0	0	0	0	0
6818	0	0	0	0	0	0	0	0	0
6819	0	0	0	0	0	0	0	0	0
6820	0	0	0	0	0	0	0	0	0
6821	0	0	0	0	0	0	0	0	0
6822	0	0	0	0	0	0	0	0	0
6823	0.07822	0.11732	0.03911	0.07822	0.03911	0.03911	0.07822	0.11732	0.58663
6824	0.14447	0.21687	0.07208	0.14447	0.0724	0.0724	0.1448	0.21687	1.08436
6825	0.21106	0.31675	0.10537	0.21106	0.10569	0.10569	0.21138	0.31675	1.58375
6826	0.27796	0.41694	0.13898	0.27796	0.13898	0.13898	0.27796	0.41694	2.0847
6827	0.27667	0.415	0.13833	0.27667	0.13833	0.13833	0.27667	0.415	2.075
6828	0.13898	0.20847	0.06949	0.13898	0.06949	0.06949	0.13898	0.20847	1.04235
6829	0.20653	0.30996	0.1031	0.20653	0.10343	0.10343	0.20685	0.30996	1.54979
6830	0.27408	0.41112	0.13704	0.27408	0.13704	0.13704	0.27408	0.41112	2.0556
6831	0.27376	0.4108	0.13672	0.27376	0.13704	0.13704	0.27408	0.4108	2.054
6832	0.13769	0.20653	0.06884	0.13769	0.06884	0.06884	0.13769	0.20653	1.03265
6833	0.06949	0.1044	0.03458	0.06949	0.03491	0.03491	0.06981	0.1044	0.52199
6834	0	0	0	0	0	0	0	0	0
6835	0	0	0	0	0	0	0	0	0
6836	0	0	0	0	0	0	0	0	0
6837	0	0	0	0	0	0	0	0	0
6838	0	0	0	0	0	0	0	0	0
6839	0	0	0	0	0	0	0	0	0
6840	0	0	0	0	0	0	0	0	0
6841	0	0	0	0	0	0	0	0	0
6842	0	0	0	0	0	0	0	0	0
6843	0	0	0	0	0	0	0	0	0
6844	0	0	0	0	0	0	0	0	0
6845	0	0	0	0	0	0	0	0	0
6846	0	0	0	0	0	0	0	0	0
6847	0.07175	0.10763	0.03588	0.07175	0.03588	0.03588	0.07175	0.10763	0.53815
6848	0.13898	0.20847	0.06949	0.13898	0.06949	0.06949	0.13898	0.20847	1.04235
6849	0.20685	0.31028	0.10343	0.20685	0.10343	0.10343	0.20685	0.31028	1.5514
6850	0.27473	0.41209	0.13736	0.27473	0.13736	0.13736	0.27473	0.41209	2.06045
6851	0.27473	0.41209	0.13736	0.27473	0.13736	0.13736	0.27473	0.41209	2.06045
6852	0.13769	0.20653	0.06884	0.13769	0.06884	0.06884	0.13769	0.20653	1.03265
6853	0.20556	0.30834	0.10278	0.20556	0.10278	0.10278	0.20556	0.30834	1.5417
6854	0.27344	0.41015	0.13672	0.27344	0.13672	0.13672	0.27344	0.41015	2.05078
6855	0.27327	0.40999	0.13656	0.27311	0.13672	0.13656	0.27327	0.40999	2.04947
6856	0.13704	0.20556	0.06852	0.13704	0.06852	0.06852	0.13704	0.20556	1.0278
6857	0.06917	0.10375	0.03458	0.06917	0.03458	0.03458	0.06917	0.10375	0.51875
6858	0	0	0	0	0	0	0	0	0
6859	0	0	0	0	0	0	0	0	0
6860	0	0	0	0	0	0	0	0	0
6861	0	0	0	0	0	0	0	0	0
6862	0	0	0	0	0	0	0	0	0
6863	0	0	0	0	0	0	0	0	0
6864	0	0	0	0	0	0	0	0	0
6865	0	0	0	0	0	0	0	0	0
6866	0	0	0	0	0	0	0	0	0
6867	0	0	0	0	0	0	0	0	0
6868	0	0	0	0	0	0	0	0	0
6869	0	0	0	0	0	0	0	0	0
6870	0	0	0	0	0	0	0	0	0
6871	0.07111	0.10666	0.03555	0.07111	0.03555	0.03555	0.07111	0.10666	0.5333
6872	0.13898	0.20847	0.06949	0.13898	0.06949	0.06949	0.13898	0.20847	1.04235
6873	0.20653	0.30996	0.1031	0.20653	0.10343	0.10343	0.20685	0.30996	1.54979
6874	0.2744	0.41177	0.13704	0.2744	0.13736	0.13736	0.27473	0.41177	2.05883
6875	0.27408	0.41112	0.13704	0.27408	0.13704	0.13704	0.27408	0.41112	2.0556
6876	0.13769	0.20653	0.06884	0.13769	0.06884	0.06884	0.13769	0.20653	1.03265
6877	0.20556	0.30834	0.10278	0.20556	0.10278	0.10278	0.20556	0.30834	1.5417
6878	0.27344	0.41015	0.13672	0.27344	0.13672	0.13672	0.27344	0.41015	2.05078
6879	0.27327	0.40999	0.13656	0.27311	0.13672	0.13656	0.27327	0.40999	2.04947
6880	0.13704	0.20556	0.06852	0.13704	0.06852	0.06852	0.13704	0.20556	1.0278
6881	0.06917	0.10375	0.03458	0.06917	0.03458	0.03458	0.06917	0.10375	0.51875
6882	0	0	0	0	0	0	0	0	0
6883	0	0	0	0	0	0	0	0	0
6884	0	0	0	0	0	0	0	0	0
6885	0	0	0	0	0	0	0	0	0
6886	0	0	0	0	0	0	0	0	0
6887	0	0	0	0	0	0	0	0	0
6888	0	0	0	0	0	0	0	0	0
6889	0	0	0	0	0	0	0	0	0
6890	0	0	0	0	0	0	0	0	0
6891	0	0	0	0	0	0	0	0	0
6892	0	0	0	0	0	0	0	0	0
6893	0	0	0	0	0	0	0	0	0
6894	0	0	0	0	0	0	0	0	0
6895	0.07143	0.10731	0.03555	0.07143	0.03588	0.03588	0.07175	0.10731	0.53654
6896	0.13898	0.20847	0.06949	0.13898	0.06949	0.06949	0.13898	0.20847	1.04235
6897	0.20669	0.31012	0.10327	0.20653	0.10343	0.10327	0.20669	0.31012	1.55012
6898	0.2744	0.41177	0.13704	0.2744	0.13736	0.13736	0.27473	0.41177	2.05883
6899	0.27408	0.41112	0.13704	0.27408	0.13704	0.13704	0.27408	0.41112	2.0556
6900	0.13769	0.20653	0.06884	0.13769	0.06884	0.06884	0.13769	0.20653	1.03265
6901	0.20524	0.30802	0.10246	0.20524	0.10278	0.10278	0.20556	0.30802	1.5401
6902	0.27311	0.40983	0.13639	0.27311	0.13672	0.13672	0.27344	0.40983	2.04915
6903	0.27311	0.40983	0.13639	0.27311	0.13672	0.13672	0.27344	0.40983	2.04915
6904	0.13704	0.20556	0.06852	0.13704	0.06852	0.06852	0.13704	0.20556	1.0278
6905	0.06917	0.10375	0.03458	0.06917	0.03458	0.03458	0.06917	0.10375	0.51875
6906	0	0	0	0	0	0	0	0	0
6907	0	0	0	0	0	0	0	0	0
6908	0	0	0	0	0	0	0	0	0
6909	0	0	0	0	0	0	0	0	0
6910	0	0	0	0	0	0	0	0	0
6911	0	0	0	0	0	0	0	0	0
6912	0	0	0	0	0	0	0	0	0
6913	0	0	0	0	0	0	0	0	0
6914	0	0	0	0	0	0	0	0	0
6915	0	0	0	0	0	0	0	0	0
6916	0	0	0	0	0	0	0	0	0
6917	0	0	0	0	0	0	0	0	0
6918	0	0	0	0	0	0	0	0	0
6919	0.07175	0.10763	0.03588	0.07175	0.03588	0.03588	0.07175	0.10763	0.53815
6920	0.13898	0.20847	0.06949	0.13898	0.06949	0.06949	0.13898	0.20847	1.04235
6921	0.20685	0.31028	0.10343	0.20685	0.10343	0.10343	0.20685	0.31028	1.5514
6922	0.27473	0.41209	0.13736	0.27473	0.13736	0.13736	0.27473	0.41209	2.06045
6923	0.2744	0.41177	0.13704	0.2744	0.13736	0.13736	0.27473	0.41177	2.05883
6924	0.13769	0.20653	0.06884	0.13769	0.06884	0.06884	0.13769	0.20653	1.03265
6925	0.20556	0.30834	0.10278	0.20556	0.10278	0.10278	0.20556	0.30834	1.5417
6926	0.27344	0.41015	0.13672	0.27344	0.13672	0.13672	0.27344	0.41015	2.05078
6927	0.27344	0.41015	0.13672	0.27344	0.13672	0.13672	0.27344	0.41015	2.05078
6928	0.13736	0.20621	0.06852	0.13736	0.06884	0.06884	0.13769	0.20621	1.03103
6929	0.06917	0.10375	0.03458	0.06917	0.03458	0.03458	0.06917	0.10375	0.51875
6930	0	0	0	0	0	0	0	0	0
6931	0	0	0	0	0	0	0	0	0
6932	0	0	0	0	0	0	0	0	0
6933	0	0	0	0	0	0	0	0	0
6934	0	0	0	0	0	0	0	0	0
6935	0	0	0	0	0	0	0	0	0
6936	0	0	0	0	0	0	0	0	0
6937	0	0	0	0	0	0	0	0	0
6938	0	0	0	0	0	0	0	0	0
6939	0	0	0	0	0	0	0	0	0
6940	0	0	0	0	0	0	0	0	0
6941	0	0	0	0	0	0	0	0	0
6942	0	0	0	0	0	0	0	0	0
6943	0	0	0	0	0	0	0	0	0
6944	0	0	0	0	0	0	0	0	0
6945	0	0	0	0	0	0	0	0	0
6946	0	0	0	0	0	0	0	0	0
6947	0	0	0	0	0	0	0	0	0
6948	0	0	0	0	0	0	0	0	0
6949	0	0	0	0	0	0	0	0	0
6950	0	0	0	0	0	0	0	0	0
6951	0	0	0	0	0	0	0	0	0
6952	0	0	0	0	0	0	0	0	0
6953	0	0	0	0	0	0	0	0	0
6954	0	0	0	0	0	0	0	0	0
6955	0	0	0	0	0	0	0	0	0
6956	0	0	0	0	0	0	0	0	0
6957	0	0	0	0	0	0	0	0	0
6958	0	0	0	0	0	0	0	0	0
6959	0	0	0	0	0	0	0	0	0
6960	0	0	0	0	0	0	0	0	0
6961	0	0	0	0	0	0	0	0	0
6962	0	0	0	0	0	0	0	0	0
6963	0	0	0	0	0	0	0	0	0
6964	0	0	0	0	0	0	0	0	0
6965	0	0	0	0	0	0	0	0	0
6966	0	0	0	0	0	0	0	0	0
6967	0	0	0	0	0	0	0	0	0
6968	0	0	0	0	0	0	0	0	0
6969	0	0	0	0	0	0	0	0	0
6970	0	0	0	0	0	0	0	0	0
6971	0	0	0	0	0	0	0	0	0
6972	0	0	0	0	0	0	0	0	0
6973	0	0	0	0	0	0	0	0	0
6974	0	0	0	0	0	0	0	0	0
6975	0	0	0	0	0	0	0	0	0
6976	0	0	0	0	0	0	0	0	0
6977	0	0	0	0	0	0	0	0	0
6978	0	0	0	0	0	0	0	0	0
6979	0	0	0	0	0	0	0	0	0
6980	0	0	0	0	0	0	0	0	0
6981	0	0	0	0	0	0	0	0	0
6982	0	0	0	0	0	0	0	0	0
6983	0	0	0	0	0	0	0	0	0
6984	0	0	0	0	0	0	0	0	0
6985	0	0	0	0	0	0	0	0	0
6986	0	0	0	0	0	0	0	0	0
6987	0	0	0	0	0	0	0	0	0
6988	0	0	0	0	0	0	0	0	0
6989	0	0	0	0	0	0	0	0	0
6990	0	0	0	0	0	0	0	0	0
6991	0.07886	0.11829	0.03943	0.07886	0.03943	0.03943	0.07886	0.11829	0.59145
6992	0.14544	0.21817	0.07272	0.14544	0.07272	0.07272	0.14544	0.21817	1.09082
6993	0.21203	0.31804	0.10601	0.21203	0.10601	0.10601	0.21203	0.31804	1.5902
6994	0.27893	0.41856	0.1393	0.27893	0.13963	0.13963	0.27925	0.41856	2.09279
6995	0.27764	0.41662	0.13866	0.27764	0.13898	0.13898	0.27796	0.41662	2.0831
6996	0.13963	0.20944	0.06981	0.13963	0.06981	0.06981	0.13963	0.20944	1.0472
6997	0.2075	0.31125	0.10375	0.2075	0.10375	0.10375	0.2075	0.31125	1.55625
6998	0.27537	0.41306	0.13769	0.27537	0.13769	0.13769	0.27537	0.41306	2.0653
6999	0.27505	0.41274	0.13736	0.27505	0.13769	0.13769	0.27537	0.41274	2.06369
7000	0.13817	0.20734	0.06901	0.13801	0.06917	0.06901	0.13817	0.20734	1.03622
7001	0.06981	0.10472	0.03491	0.06981	0.03491	0.03491	0.06981	0.10472	0.5236
7002	0	0	0	0	0	0	0	0	0
7003	0	0	0	0	0	0	0	0	0
7004	0	0	0	0	0	0	0	0	0
7005	0	0	0	0	0	0	0	0	0
7006	0	0	0	0	0	0	0	0	0
7007	0	0	0	0	0	0	0	0	0
7008	0	0	0	0	0	0	0	0	0
7009	0	0	0	0	0	0	0	0	0
7010	0	0	0	0	0	0	0	0	0
7011	0	0	0	0	0	0	0	0	0
7012	0	0	0	0	0	0	0	0	0
7013	0	0	0	0	0	0	0	0	0
7014	0	0	0	0	0	0	0	0	0
7015	0.07175	0.10763	0.03588	0.07175	0.03588	0.03588	0.07175	0.10763	0.53815
7016	0.13963	0.20944	0.06981	0.13963	0.06981	0.06981	0.13963	0.20944	1.0472
7017	0.20718	0.31093	0.10343	0.20718	0.10375	0.10375	0.2075	0.31093	1.55465
7018	0.27505	0.41274	0.13736	0.27505	0.13769	0.13769	0.27537	0.41274	2.06369
7019	0.27473	0.41209	0.13736	0.27473	0.13736	0.13736	0.27473	0.41209	2.06045
7020	0.13769	0.20653	0.06884	0.13769	0.06884	0.06884	0.13769	0.20653	1.03265
7021	0.20588	0.30866	0.10278	0.20588	0.1031	0.1031	0.20588	0.30866	1.54394
7022	0.27376	0.4108	0.13672	0.27376	0.13704	0.13704	0.27408	0.4108	2.054
7023	0.27376	0.4108	0.13672	0.27376	0.13704	0.13704	0.27408	0.4108	2.054
7024	0.13736	0.20621	0.06852	0.13736	0.06884	0.06884	0.13769	0.20621	1.03103
7025	0.06917	0.10375	0.03458	0.06917	0.03458	0.03458	0.06917	0.10375	0.51875
7026	0	0	0	0	0	0	0	0	0
7027	0	0	0	0	0	0	0	0	0
7028	0	0	0	0	0	0	0	0	0
7029	0	0	0	0	0	0	0	0	0
7030	0	0	0	0	0	0	0	0	0
7031	0	0	0	0	0	0	0	0	0
7032	0	0	0	0	0	0	0	0	0
7033	0	0	0	0	0	0	0	0	0
7034	0	0	0	0	0	0	0	0	0
7035	0	0	0	0	0	0	0	0	0
7036	0	0	0	0	0	0	0	0	0
7037	0	0	0	0	0	0	0	0	0
7038	0	0	0	0	0	0	0	0	0
7039	0.07175	0.10763	0.03588	0.07175	0.03588	0.03588	0.07175	0.10763	0.53815
7040	0.13898	0.20847	0.06949	0.13898	0.06949	0.06949	0.13898	0.20847	1.04235
7041	0.20685	0.31028	0.10343	0.20685	0.10343	0.10343	0.20685	0.31028	1.5514
7042	0.27473	0.41209	0.13736	0.27473	0.13736	0.13736	0.27473	0.41209	2.06045
7043	0.2744	0.41177	0.13704	0.2744	0.13736	0.13736	0.27473	0.41177	2.05883
7044	0.13769	0.20653	0.06884	0.13769	0.06884	0.06884	0.13769	0.20653	1.03265
7045	0.20556	0.30834	0.10278	0.20556	0.10278	0.10278	0.20556	0.30834	1.5417
7046	0.27376	0.4108	0.13672	0.27376	0.13704	0.13704	0.27408	0.4108	2.054
7047	0.27376	0.4108	0.13672	0.27376	0.13704	0.13704	0.27408	0.4108	2.054
7048	0.13736	0.20621	0.06852	0.13736	0.06884	0.06884	0.13769	0.20621	1.03103
7049	0.06917	0.10375	0.03458	0.06917	0.03458	0.03458	0.06917	0.10375	0.51875
7050	0	0	0	0	0	0	0	0	0
7051	0	0	0	0	0	0	0	0	0
7052	0	0	0	0	0	0	0	0	0
7053	0	0	0	0	0	0	0	0	0
7054	0	0	0	0	0	0	0	0	0
7055	0	0	0	0	0	0	0	0	0
7056	0	0	0	0	0	0	0	0	0
7057	0	0	0	0	0	0	0	0	0
7058	0	0	0	0	0	0	0	0	0
7059	0	0	0	0	0	0	0	0	0
7060	0	0	0	0	0	0	0	0	0
7061	0	0	0	0	0	0	0	0	0
7062	0	0	0	0	0	0	0	0	0
7063	0.07175	0.10763	0.03588	0.07175	0.03588	0.03588	0.07175	0.10763	0.53815
7064	0.13963	0.20944	0.06981	0.13963	0.06981	0.06981	0.13963	0.20944	1.0472
7065	0.20718	0.31093	0.10343	0.20718	0.10375	0.10375	0.2075	0.31093	1.55465
7066	0.27505	0.41274	0.13736	0.27505	0.13769	0.13769	0.27537	0.41274	2.06369
7067	0.27473	0.41209	0.13736	0.27473	0.13736	0.13736	0.27473	0.41209	2.06045
7068	0.13769	0.20653	0.06884	0.13769	0.06884	0.06884	0.13769	0.20653	1.03265
7069	0.20588	0.30899	0.10278	0.20588	0.1031	0.1031	0.20621	0.30899	1.54493
7070	0.27376	0.4108	0.13672	0.27376	0.13704	0.13704	0.27408	0.4108	2.054
7071	0.27376	0.4108	0.13672	0.27376	0.13704	0.13704	0.27408	0.4108	2.054
7072	0.13769	0.20653	0.06884	0.13769	0.06884	0.06884	0.13769	0.20653	1.03265
7073	0.06917	0.10375	0.03458	0.06917	0.03458	0.03458	0.06917	0.10375	0.51875
7074	0	0	0	0	0	0	0	0	0
7075	0	0	0	0	0	0	0	0	0
7076	0	0	0	0	0	0	0	0	0
7077	0	0	0	0	0	0	0	0	0
7078	0	0	0	0	0	0	0	0	0
7079	0	0	0	0	0	0	0	0	0
7080	0	0	0	0	0	0	0	0	0
7081	0	0	0	0	0	0	0	0	0
7082	0	0	0	0	0	0	0	0	0
7083	0	0	0	0	0	0	0	0	0
7084	0	0	0	0	0	0	0	0	0
7085	0	0	0	0	0	0	0	0	0
7086	0	0	0	0	0	0	0	0	0
7087	0.07954	0.11541	0.0377	0.07772	0.04184	0.04002	0.07954	0.11541	0.58718
7088	0.13963	0.20944	0.06981	0.13963	0.06981	0.06981	0.13963	0.20944	1.0472
7089	0.2075	0.31125	0.10375	0.2075	0.10375	0.10375	0.2075	0.31125	1.55625
7090	0.27537	0.41306	0.13769	0.27537	0.13769	0.13769	0.27537	0.41306	2.0653
7091	0.27505	0.41274	0.13736	0.27505	0.13769	0.13769	0.27537	0.41274	2.06369
7092	0.13769	0.20653	0.06884	0.13769	0.06884	0.06884	0.13769	0.20653	1.03265
7093	0.20621	0.30931	0.1031	0.20621	0.1031	0.1031	0.20621	0.30931	1.54655
7094	0.27408	0.41112	0.13704	0.27408	0.13704	0.13704	0.27408	0.41112	2.0556
7095	0.27408	0.41112	0.13704	0.27408	0.13704	0.13704	0.27408	0.41112	2.0556
7096	0.13769	0.20653	0.06884	0.13769	0.06884	0.06884	0.13769	0.20653	1.03265
7097	0.06981	0.10472	0.03491	0.06981	0.03491	0.03491	0.06981	0.10472	0.5236
7098	0	0	0	0	0	0	0	0	0
7099	0	0	0	0	0	0	0	0	0
7100	0	0	0	0	0	0	0	0	0
7101	0	0	0	0	0	0	0	0	0
7102	0	0	0	0	0	0	0	0	0
7103	0	0	0	0	0	0	0	0	0
7104	0	0	0	0	0	0	0	0	0
7105	0	0	0	0	0	0	0	0	0
7106	0	0	0	0	0	0	0	0	0
7107	0	0	0	0	0	0	0	0	0
7108	0	0	0	0	0	0	0	0	0
7109	0	0	0	0	0	0	0	0	0
7110	0	0	0	0	0	0	0	0	0
7111	0	0	0	0	0	0	0	0	0
7112	0	0	0	0	0	0	0	0	0
7113	0	0	0	0	0	0	0	0	0
7114	0	0	0	0	0	0	0	0	0
7115	0	0	0	0	0	0	0	0	0
7116	0	0	0	0	0	0	0	0	0
7117	0	0	0	0	0	0	0	0	0
7118	0	0	0	0	0	0	0	0	0
7119	0	0	0	0	0	0	0	0	0
7120	0	0	0	0	0	0	0	0	0
7121	0	0	0	0	0	0	0	0	0
7122	0	0	0	0	0	0	0	0	0
7123	0	0	0	0	0	0	0	0	0
7124	0	0	0	0	0	0	0	0	0
7125	0	0	0	0	0	0	0	0	0
7126	0	0	0	0	0	0	0	0	0
7127	0	0	0	0	0	0	0	0	0
7128	0	0	0	0	0	0	0	0	0
7129	0	0	0	0	0	0	0	0	0
7130	0	0	0	0	0	0	0	0	0
7131	0	0	0	0	0	0	0	0	0
7132	0	0	0	0	0	0	0	0	0
7133	0	0	0	0	0	0	0	0	0
7134	0	0	0	0	0	0	0	0	0
7135	0	0	0	0	0	0	0	0	0
7136	0	0	0	0	0	0	0	0	0
7137	0	0	0	0	0	0	0	0	0
7138	0	0	0	0	0	0	0	0	0
7139	0	0	0	0	0	0	0	0	0
7140	0	0	0	0	0	0	0	0	0
7141	0	0	0	0	0	0	0	0	0
7142	0	0	0	0	0	0	0	0	0
7143	0	0	0	0	0	0	0	0	0
7144	0	0	0	0	0	0	0	0	0
7145	0	0	0	0	0	0	0	0	0
7146	0	0	0	0	0	0	0	0	0
7147	0	0	0	0	0	0	0	0	0
7148	0	0	0	0	0	0	0	0	0
7149	0	0	0	0	0	0	0	0	0
7150	0	0	0	0	0	0	0	0	0
7151	0	0	0	0	0	0	0	0	0
7152	0	0	0	0	0	0	0	0	0
7153	0	0	0	0	0	0	0	0	0
7154	0	0	0	0	0	0	0	0	0
7155	0	0	0	0	0	0	0	0	0
7156	0	0	0	0	0	0	0	0	0
7157	0	0	0	0	0	0	0	0	0
7158	0	0	0	0	0	0	0	0	0
7159	0.76348	0.80356	0.4015	0.60148	0.36198	0.19999	0.5588	0.80356	4.49435
7160	0.68367	0.75704	0.33795	0.5467	0.34572	0.20875	0.55163	0.75704	4.1885
7161	0.55727	0.66393	0.23894	0.451	0.31833	0.21206	0.52783	0.66393	3.63329
7162	0.67097	0.81124	0.27798	0.54427	0.39299	0.26629	0.65675	0.81124	4.43173
7163	0.84981	0.98944	0.37783	0.68326	0.47198	0.30543	0.77447	0.98944	5.44166
7164	0.54232	0.61246	0.26618	0.43863	0.27615	0.17246	0.44628	0.61246	3.36694
7165	0.56156	0.66563	0.25242	0.45852	0.30914	0.2061	0.51301	0.66563	3.63201
7166	0.50258	0.64091	0.21278	0.42781	0.2898	0.21503	0.5029	0.64091	3.43272
7167	0.50504	0.64305	0.21371	0.42934	0.29133	0.21563	0.50504	0.64305	3.44619
7168	0.47733	0.54682	0.23152	0.38847	0.24581	0.15695	0.40086	0.54682	2.99458
7169	0.46971	0.50494	0.24427	0.37383	0.22544	0.12955	0.35313	0.50494	2.80581
7170	0	0	0	0	0	0	0	0	0
7171	0	0	0	0	0	0	0	0	0
7172	0	0	0	0	0	0	0	0	0
7173	0	0	0	0	0	0	0	0	0
7174	0	0	0	0	0	0	0	0	0
7175	0	0	0	0	0	0	0	0	0
7176	0	0	0	0	0	0	0	0	0
7177	0	0	0	0	0	0	0	0	0
7178	0	0	0	0	0	0	0	0	0
7179	0	0	0	0	0	0	0	0	0
7180	0	0	0	0	0	0	0	0	0
7181	0	0	0	0	0	0	0	0	0
7182	0	0	0	0	0	0	0	0	0
7183	0.8603	0.8965	0.4738	0.68417	0.3865	0.21037	0.59473	0.8965	5.00287
7184	0.75114	0.82127	0.39208	0.60592	0.35905	0.21383	0.57095	0.82127	4.53551
7185	0.57396	0.67836	0.26429	0.47085	0.30967	0.20656	0.51454	0.67836	3.69659
7186	0.65494	0.79328	0.28845	0.54048	0.3665	0.25203	0.61687	0.79328	4.30583
7187	0.83035	0.96836	0.38873	0.67807	0.44162	0.28934	0.72911	0.96836	5.29394
7188	0.56467	0.63383	0.29169	0.46213	0.27297	0.17044	0.44192	0.63383	3.47148
7189	0.60914	0.71256	0.29125	0.50144	0.31788	0.21018	0.52656	0.71256	3.88157
7190	0.53677	0.67446	0.22716	0.45055	0.30961	0.22339	0.53161	0.67446	3.62801
7191	0.54947	0.68715	0.23179	0.45921	0.31767	0.22741	0.54377	0.68715	3.70362
7192	0.56791	0.63708	0.29451	0.46523	0.2734	0.17072	0.44284	0.63708	3.48877
7193	0.5502	0.58511	0.30181	0.44286	0.24839	0.14106	0.38807	0.58511	3.24261
7194	0	0	0	0	0	0	0	0	0
7195	0	0	0	0	0	0	0	0	0
7196	0	0	0	0	0	0	0	0	0
7197	0	0	0	0	0	0	0	0	0
7198	0	0	0	0	0	0	0	0	0
7199	0	0	0	0	0	0	0	0	0
7200	0	0	0	0	0	0	0	0	0
7201	0	0	0	0	0	0	0	0	0
7202	0	0	0	0	0	0	0	0	0
7203	0	0	0	0	0	0	0	0	0
7204	0	0	0	0	0	0	0	0	0
7205	0	0	0	0	0	0	0	0	0
7206	0	0	0	0	0	0	0	0	0
7207	1.01345	1.04965	0.57636	0.8123	0.43709	0.23594	0.67146	1.04965	5.8459
7208	0.96191	1.03205	0.52192	0.77641	0.43999	0.25449	0.69299	1.03205	5.71181
7209	0.87664	0.98104	0.43054	0.70536	0.4461	0.27482	0.71961	0.98104	5.41515
7210	1.08069	1.21935	0.50371	0.86129	0.57698	0.35758	0.93307	1.21935	6.75202
7211	1.32982	1.46848	0.64003	1.05398	0.68979	0.41395	1.10204	1.46848	8.16657
7212	0.88087	0.95036	0.47912	0.71418	0.40175	0.23505	0.63563	0.95036	5.24732
7213	0.94661	1.05036	0.47495	0.76217	0.47167	0.28723	0.75777	1.05036	5.80112
7214	0.86553	1.00386	0.39284	0.69814	0.47269	0.3053	0.77683	1.00386	5.51905
7215	0.85163	0.98996	0.38341	0.68644	0.46821	0.30302	0.77019	0.98996	5.44282
7216	0.7657	0.83519	0.41363	0.62396	0.35207	0.21033	0.56153	0.83519	4.5976
7217	0.73122	0.76645	0.41653	0.59108	0.31469	0.17454	0.48819	0.76645	4.24915
7218	0	0	0	0	0	0	0	0	0
7219	0	0	0	0	0	0	0	0	0
7220	0	0	0	0	0	0	0	0	0
7221	0	0	0	0	0	0	0	0	0
7222	0	0	0	0	0	0	0	0	0
7223	0	0	0	0	0	0	0	0	0
7224	0	0	0	0	0	0	0	0	0
7225	0	0	0	0	0	0	0	0	0
7226	0	0	0	0	0	0	0	0	0
7227	0	0	0	0	0	0	0	0	0
7228	0	0	0	0	0	0	0	0	0
7229	0	0	0	0	0	0	0	0	0
7230	0	0	0	0	0	0	0	0	0
7231	0.98535	1.02155	0.5684	0.79444	0.41695	0.22603	0.64201	1.02155	5.67628
7232	0.86563	0.93576	0.47753	0.70625	0.3881	0.22872	0.61594	0.93576	5.15369
7233	0.6577	0.7621	0.32843	0.54499	0.32928	0.21656	0.54508	0.7621	4.14624
7234	0.72939	0.86772	0.34573	0.60654	0.38366	0.26081	0.64368	0.86772	4.70525
7235	0.88136	1.01969	0.43665	0.7279	0.44471	0.29124	0.73519	1.01969	5.55643
7236	0.62845	0.69762	0.34418	0.5205	0.28428	0.17633	0.45995	0.69762	3.80893
7237	0.57948	0.68291	0.29376	0.48809	0.28572	0.19433	0.47935	0.68291	3.68655
7238	0.42191	0.5596	0.18617	0.37311	0.23574	0.18694	0.42223	0.5596	2.9453
7239	0.41679	0.55447	0.18444	0.36971	0.23235	0.18528	0.41711	0.55447	2.91462
7240	0.4918	0.56096	0.26419	0.41229	0.22761	0.1481	0.37513	0.56096	3.04104
7241	0.49098	0.52589	0.27852	0.40181	0.21247	0.12329	0.33525	0.52589	2.8941
7242	0	0	0	0	0	0	0	0	0
7243	0	0	0	0	0	0	0	0	0
7244	0	0	0	0	0	0	0	0	0
7245	0	0	0	0	0	0	0	0	0
7246	0	0	0	0	0	0	0	0	0
7247	0	0	0	0	0	0	0	0	0
7248	0	0	0	0	0	0	0	0	0
7249	0	0	0	0	0	0	0	0	0
7250	0	0	0	0	0	0	0	0	0
7251	0	0	0	0	0	0	0	0	0
7252	0	0	0	0	0	0	0	0	0
7253	0	0	0	0	0	0	0	0	0
7254	0	0	0	0	0	0	0	0	0
7255	0.71493	0.7508	0.41261	0.58144	0.30232	0.16883	0.47047	0.7508	4.1522
7256	0.63233	0.70247	0.34656	0.5242	0.28578	0.17765	0.46298	0.70247	3.83444
7257	0.50423	0.6083	0.2454	0.42662	0.25883	0.18122	0.43965	0.6083	3.27255
7258	0.63682	0.77515	0.29594	0.53537	0.34087	0.23943	0.57987	0.77515	4.1786
7259	0.83078	0.96911	0.40767	0.68819	0.42311	0.28052	0.70314	0.96911	5.27163
7260	0.55673	0.62622	0.30493	0.46536	0.2518	0.16043	0.41182	0.62622	3.40351
7261	0.48378	0.5872	0.24215	0.41447	0.24163	0.17232	0.41357	0.5872	3.14232
7262	0.36825	0.50594	0.16832	0.33729	0.19993	0.16897	0.36858	0.50594	2.62322
7263	0.34	0.47769	0.15891	0.31846	0.18109	0.15954	0.34033	0.47769	2.45371
7264	0.36345	0.43261	0.19132	0.31174	0.17212	0.12042	0.29228	0.43261	2.31655
7265	0.35478	0.38969	0.19951	0.29439	0.15528	0.09489	0.24989	0.38969	2.12812
7266	0	0	0	0	0	0	0	0	0
7267	0	0	0	0	0	0	0	0	0
7268	0	0	0	0	0	0	0	0	0
7269	0	0	0	0	0	0	0	0	0
7270	0	0	0	0	0	0	0	0	0
7271	0	0	0	0	0	0	0	0	0
7272	0	0	0	0	0	0	0	0	0
7273	0	0	0	0	0	0	0	0	0
7274	0	0	0	0	0	0	0	0	0
7275	0	0	0	0	0	0	0	0	0
7276	0	0	0	0	0	0	0	0	0
7277	0	0	0	0	0	0	0	0	0
7278	0	0	0	0	0	0	0	0	0
7279	0	0	0	0	0	0	0	0	0
7280	0	0	0	0	0	0	0	0	0
7281	0	0	0	0	0	0	0	0	0
7282	0	0	0	0	0	0	0	0	0
7283	0	0	0	0	0	0	0	0	0
7284	0	0	0	0	0	0	0	0	0
7285	0	0	0	0	0	0	0	0	0
7286	0	0	0	0	0	0	0	0	0
7287	0	0	0	0	0	0	0	0	0
7288	0	0	0	0	0	0	0	0	0
7289	0	0	0	0	0	0	0	0	0
7290	0	0	0	0	0	0	0	0	0
7291	0	0	0	0	0	0	0	0	0
7292	0	0	0	0	0	0	0	0	0
7293	0	0	0	0	0	0	0	0	0
7294	0	0	0	0	0	0	0	0	0
7295	0	0	0	0	0	0	0	0	0
7296	0	0	0	0	0	0	0	0	0
7297	0	0	0	0	0	0	0	0	0
7298	0	0	0	0	0	0	0	0	0
7299	0	0	0	0	0	0	0	0	0
7300	0	0	0	0	0	0	0	0	0
7301	0	0	0	0	0	0	0	0	0
7302	0	0	0	0	0	0	0	0	0
7303	0	0	0	0	0	0	0	0	0
7304	0	0	0	0	0	0	0	0	0
7305	0	0	0	0	0	0	0	0	0
7306	0	0	0	0	0	0	0	0	0
7307	0	0	0	0	0	0	0	0	0
7308	0	0	0	0	0	0	0	0	0
7309	0	0	0	0	0	0	0	0	0
7310	0	0	0	0	0	0	0	0	0
7311	0	0	0	0	0	0	0	0	0
7312	0	0	0	0	0	0	0	0	0
7313	0	0	0	0	0	0	0	0	0
7314	0	0	0	0	0	0	0	0	0
7315	0	0	0	0	0	0	0	0	0
7316	0	0	0	0	0	0	0	0	0
7317	0	0	0	0	0	0	0	0	0
7318	0	0	0	0	0	0	0	0	0
7319	0	0	0	0	0	0	0	0	0
7320	0	0	0	0	0	0	0	0	0
7321	0	0	0	0	0	0	0	0	0
7322	0	0	0	0	0	0	0	0	0
7323	0	0	0	0	0	0	0	0	0
7324	0	0	0	0	0	0	0	0	0
7325	0	0	0	0	0	0	0	0	0
7326	0	0	0	0	0	0	0	0	0
7327	2.91609	2.96554	1.73933	2.35189	1.17675	0.61256	1.78842	2.96554	16.51612
7328	2.80807	2.89954	1.56059	2.2297	1.24748	0.6691	1.91567	2.89954	16.22969
7329	2.20146	2.33495	1.13408	1.73443	1.06739	0.60036	1.667	2.33495	13.07462
7330	2.16039	2.33621	1.06732	1.7017	1.09307	0.63438	1.72672	2.33621	13.056
7331	2.52696	2.70182	1.2764	1.98898	1.25057	0.71259	1.96249	2.70182	15.12163
7332	1.89486	1.98278	1.06788	1.52508	0.82698	0.4572	1.28373	1.98278	11.02129
7333	1.8726	2.00318	0.98701	1.49493	0.8856	0.50792	1.39306	2.00318	11.14748
7334	1.72799	1.90156	0.83749	1.36937	0.89051	0.53188	1.42209	1.90156	10.58245
7335	1.7733	1.94686	0.85055	1.39869	0.92275	0.54814	1.47032	1.94686	10.85747
7336	1.75084	1.83778	0.97336	1.40536	0.77747	0.432	1.20907	1.83778	10.22366
7337	1.56814	1.6121	0.92971	1.27071	0.63843	0.341	0.97908	1.6121	8.95127
7338	0	0	0	0	0	0	0	0	0
7339	0	0	0	0	0	0	0	0	0
7340	0	0	0	0	0	0	0	0	0
7341	0	0	0	0	0	0	0	0	0
7342	0	0	0	0	0	0	0	0	0
7343	0	0	0	0	0	0	0	0	0
7344	0	0	0	0	0	0	0	0	0
7345	0	0	0	0	0	0	0	0	0
7346	0	0	0	0	0	0	0	0	0
7347	0	0	0	0	0	0	0	0	0
7348	0	0	0	0	0	0	0	0	0
7349	0	0	0	0	0	0	0	0	0
7350	0	0	0	0	0	0	0	0	0
7351	2.28621	2.33146	1.364	1.84732	0.92222	0.48333	1.40521	2.33146	12.97121
7352	2.23039	2.3183	1.2411	1.77948	0.98928	0.53838	1.52716	2.3183	12.94239
7353	1.84661	1.97751	0.94537	1.4613	0.90124	0.51592	1.41676	1.97751	11.04222
7354	2.0664	2.24029	0.99972	1.62001	1.06668	0.62029	1.68651	2.24029	12.54019
7355	2.44881	2.62238	1.21008	1.91608	1.23873	0.706	1.9445	2.62238	14.70896
7356	1.68153	1.76847	0.94175	1.35503	0.73978	0.41327	1.1527	1.76847	9.821
7357	1.66549	1.79542	0.86867	1.33195	0.79682	0.46328	1.25974	1.79542	9.97679
7358	1.41699	1.58991	0.67936	1.13458	0.73764	0.45522	1.19264	1.58991	8.79625
7359	1.41419	1.58711	0.6703	1.12866	0.7439	0.45837	1.20194	1.58711	8.79158
7360	1.4072	1.49382	0.77935	1.13647	0.62785	0.35712	0.98466	1.49382	8.28029
7361	1.2595	1.30313	0.74594	1.02434	0.51356	0.27839	0.79178	1.30313	7.21977
7362	0	0	0	0	0	0	0	0	0
7363	0	0	0	0	0	0	0	0	0
7364	0	0	0	0	0	0	0	0	0
7365	0	0	0	0	0	0	0	0	0
7366	0	0	0	0	0	0	0	0	0
7367	0	0	0	0	0	0	0	0	0
7368	0	0	0	0	0	0	0	0	0
7369	0	0	0	0	0	0	0	0	0
7370	0	0	0	0	0	0	0	0	0
7371	0	0	0	0	0	0	0	0	0
7372	0	0	0	0	0	0	0	0	0
7373	0	0	0	0	0	0	0	0	0
7374	0	0	0	0	0	0	0	0	0
7375	1.87556	1.92049	1.11826	1.51906	0.75731	0.4008	1.15802	1.92049	10.66999
7376	1.87418	1.96209	1.04097	1.50138	0.83321	0.46041	1.29352	1.96209	10.92785
7377	1.67547	1.80637	0.84887	1.32757	0.8266	0.4787	1.3051	1.80637	10.07505
7378	2.06691	2.24079	0.98469	1.61262	1.08222	0.62793	1.71001	2.24079	12.56596
7379	2.70224	2.87612	1.30578	2.09095	1.39646	0.78517	2.18128	2.87612	16.21412
7380	1.75831	1.84557	0.9789	1.41216	0.7794	0.43326	1.21246	1.84557	10.26563
7381	1.69552	1.82577	0.87822	1.3519	0.8173	0.47368	1.29078	1.82577	10.15894
7382	1.37074	1.54365	0.65377	1.09869	0.71697	0.44492	1.16172	1.54365	8.53411
7383	1.25579	1.4287	0.59552	1.01209	0.66026	0.41657	1.07667	1.4287	7.8743
7384	1.24757	1.33419	0.69223	1.01309	0.55534	0.32086	0.87616	1.33419	7.37363
7385	1.10144	1.14507	0.65196	0.8985	0.44947	0.24653	0.69587	1.14507	6.33391
7386	0	0	0	0	0	0	0	0	0
7387	0	0	0	0	0	0	0	0	0
7388	0	0	0	0	0	0	0	0	0
7389	0	0	0	0	0	0	0	0	0
7390	0	0	0	0	0	0	0	0	0
7391	0	0	0	0	0	0	0	0	0
7392	0	0	0	0	0	0	0	0	0
7393	0	0	0	0	0	0	0	0	0
7394	0	0	0	0	0	0	0	0	0
7395	0	0	0	0	0	0	0	0	0
7396	0	0	0	0	0	0	0	0	0
7397	0	0	0	0	0	0	0	0	0
7398	0	0	0	0	0	0	0	0	0
7399	1.67777	1.72269	1.00013	1.36137	0.67764	0.36124	1.03869	1.72269	9.56222
7400	1.62627	1.71418	0.9035	1.30876	0.72277	0.40527	1.12787	1.71418	9.5228
7401	1.35669	1.48759	0.68734	1.08732	0.66935	0.39999	1.0693	1.48759	8.24517
7402	1.55646	1.73003	0.74552	1.2377	0.81094	0.49218	1.30296	1.73003	9.60582
7403	1.69054	1.86378	0.83986	1.35173	0.85068	0.51187	1.36249	1.86378	10.33473
7404	1.1454	1.23234	0.6406	0.93641	0.50479	0.29581	0.80048	1.23234	6.78817
7405	1.17298	1.30291	0.60831	0.95556	0.56466	0.34725	0.91188	1.30291	7.16646
7406	1.05703	1.22995	0.49681	0.86335	0.56022	0.36653	0.92672	1.22995	6.73056
7407	1.07855	1.25147	0.50203	0.87677	0.57652	0.37474	0.95113	1.25147	6.86268
7408	1.09649	1.18343	0.60406	0.89369	0.49243	0.28964	0.78195	1.18343	6.52512
7409	0.95338	0.99702	0.56348	0.78024	0.38991	0.21676	0.60655	0.99702	5.50436
7410	0	0	0	0	0	0	0	0	0
7411	0	0	0	0	0	0	0	0	0
7412	0	0	0	0	0	0	0	0	0
7413	0	0	0	0	0	0	0	0	0
7414	0	0	0	0	0	0	0	0	0
7415	0	0	0	0	0	0	0	0	0
7416	0	0	0	0	0	0	0	0	0
7417	0	0	0	0	0	0	0	0	0
7418	0	0	0	0	0	0	0	0	0
7419	0	0	0	0	0	0	0	0	0
7420	0	0	0	0	0	0	0	0	0
7421	0	0	0	0	0	0	0	0	0
7422	0	0	0	0	0	0	0	0	0
7423	1.40597	1.4509	0.83671	1.14367	0.56927	0.30697	0.87621	1.4509	8.0406
7424	1.39817	1.48608	0.77372	1.1299	0.62444	0.35617	0.98047	1.48608	8.23503
7425	1.2588	1.3897	0.63052	1.01012	0.62828	0.3796	1.00774	1.3897	7.69446
7426	1.59651	1.77039	0.75383	1.26207	0.84268	0.50824	1.35089	1.77039	9.855
7427	2.06461	2.2385	0.99989	1.61915	1.06472	0.61925	1.68393	2.2385	12.52855
7428	1.35685	1.4438	0.7527	1.09819	0.60415	0.34549	0.94962	1.4438	7.9946
7429	1.30402	1.43395	0.67056	1.0522	0.63346	0.38164	1.01508	1.43395	7.92486
7430	1.02258	1.1955	0.47805	0.83674	0.54453	0.35869	0.9032	1.1955	6.53479
7431	0.94047	1.11339	0.43546	0.77444	0.50501	0.33898	0.84388	1.11339	6.06502
7432	0.96807	1.05469	0.53281	0.79379	0.43526	0.26098	0.69614	1.05469	5.79643
7433	0.84664	0.89027	0.49966	0.69487	0.34698	0.1952	0.54217	0.89027	4.90606
7434	0	0	0	0	0	0	0	0	0
7435	0	0	0	0	0	0	0	0	0
7436	0	0	0	0	0	0	0	0	0
7437	0	0	0	0	0	0	0	0	0
7438	0	0	0	0	0	0	0	0	0
7439	0	0	0	0	0	0	0	0	0
7440	0	0	0	0	0	0	0	0	0
7441	0	0	0	0	0	0	0	0	0
7442	0	0	0	0	0	0	0	0	0
7443	0	0	0	0	0	0	0	0	0
7444	0	0	0	0	0	0	0	0	0
7445	0	0	0	0	0	0	0	0	0
7446	0	0	0	0	0	0	0	0	0
7447	0	0	0	0	0	0	0	0	0
7448	0	0	0	0	0	0	0	0	0
7449	0	0	0	0	0	0	0	0	0
7450	0	0	0	0	0	0	0	0	0
7451	0	0	0	0	0	0	0	0	0
7452	0	0	0	0	0	0	0	0	0
7453	0	0	0	0	0	0	0	0	0
7454	0	0	0	0	0	0	0	0	0
7455	0	0	0	0	0	0	0	0	0
7456	0	0	0	0	0	0	0	0	0
7457	0	0	0	0	0	0	0	0	0
7458	0	0	0	0	0	0	0	0	0
7459	0	0	0	0	0	0	0	0	0
7460	0	0	0	0	0	0	0	0	0
7461	0	0	0	0	0	0	0	0	0
7462	0	0	0	0	0	0	0	0	0
7463	0	0	0	0	0	0	0	0	0
7464	0	0	0	0	0	0	0	0	0
7465	0	0	0	0	0	0	0	0	0
7466	0	0	0	0	0	0	0	0	0
7467	0	0	0	0	0	0	0	0	0
7468	0	0	0	0	0	0	0	0	0
7469	0	0	0	0	0	0	0	0	0
7470	0	0	0	0	0	0	0	0	0
7471	0	0	0	0	0	0	0	0	0
7472	0	0	0	0	0	0	0	0	0
7473	0	0	0	0	0	0	0	0	0
7474	0	0	0	0	0	0	0	0	0
7475	0	0	0	0	0	0	0	0	0
7476	0	0	0	0	0	0	0	0	0
7477	0	0	0	0	0	0	0	0	0
7478	0	0	0	0	0	0	0	0	0
7479	0	0	0	0	0	0	0	0	0
7480	0	0	0	0	0	0	0	0	0
7481	0	0	0	0	0	0	0	0	0
7482	0	0	0	0	0	0	0	0	0
7483	0	0	0	0	0	0	0	0	0
7484	0	0	0	0	0	0	0	0	0
7485	0	0	0	0	0	0	0	0	0
7486	0	0	0	0	0	0	0	0	0
7487	0	0	0	0	0	0	0	0	0
7488	0	0	0	0	0	0	0	0	0
7489	0	0	0	0	0	0	0	0	0
7490	0	0	0	0	0	0	0	0	0
7491	0	0	0	0	0	0	0	0	0
7492	0	0	0	0	0	0	0	0	0
7493	0	0	0	0	0	0	0	0	0
7494	0	0	0	0	0	0	0	0	0
7495	2.41009	2.45921	1.44614	1.95259	0.96394	0.50645	1.47035	2.45921	13.66798
7496	2.14407	2.23521	1.22226	1.72878	0.92181	0.50652	1.42818	2.23521	12.42204
7497	1.6196	1.75309	0.86461	1.30884	0.75499	0.44424	1.1991	1.75309	9.69756
7498	1.64673	1.82256	0.84271	1.33258	0.80402	0.48988	1.29387	1.82256	10.05491
7499	1.94813	2.12298	1.02107	1.57203	0.92706	0.55096	1.47798	2.12298	11.74319
7500	1.57525	1.66284	0.9034	1.28311	0.67185	0.37971	1.05154	1.66284	9.19054
7501	1.3848	1.51537	0.75264	1.134	0.63215	0.38136	1.01349	1.51537	8.32918
7502	1.03021	1.20345	0.51773	0.86051	0.51248	0.34278	0.85525	1.20345	6.52586
7503	0.9838	1.15671	0.488	0.82236	0.4958	0.33436	0.83015	1.15671	6.26789
7504	1.19729	1.28423	0.67681	0.98052	0.52048	0.30371	0.82408	1.28423	7.07135
7505	1.11332	1.15728	0.66096	0.90907	0.45236	0.2481	0.70045	1.15728	6.39882
7506	0	0	0	0	0	0	0	0	0
7507	0	0	0	0	0	0	0	0	0
7508	0	0	0	0	0	0	0	0	0
7509	0	0	0	0	0	0	0	0	0
7510	0	0	0	0	0	0	0	0	0
7511	0	0	0	0	0	0	0	0	0
7512	0	0	0	0	0	0	0	0	0
7513	0	0	0	0	0	0	0	0	0
7514	0	0	0	0	0	0	0	0	0
7515	0	0	0	0	0	0	0	0	0
7516	0	0	0	0	0	0	0	0	0
7517	0	0	0	0	0	0	0	0	0
7518	0	0	0	0	0	0	0	0	0
7519	1.31299	1.35792	0.78152	1.06972	0.53147	0.2882	0.81965	1.35792	7.51939
7520	1.1674	1.25499	0.65612	0.95551	0.51128	0.29939	0.81065	1.25499	6.91033
7521	0.86044	0.99069	0.4424	0.71646	0.41804	0.27406	0.69219	0.99069	5.38497
7522	0.90425	1.07749	0.44296	0.76023	0.46129	0.31727	0.77846	1.07749	5.81944
7523	1.15043	1.32335	0.58745	0.95544	0.56298	0.368	0.93087	1.32335	7.20187
7524	0.90904	0.99566	0.51163	0.75365	0.39741	0.24201	0.63932	0.99566	5.44438
7525	0.79865	0.92826	0.41962	0.67398	0.37903	0.25436	0.6333	0.92826	5.01546
7526	0.56095	0.73322	0.26051	0.49686	0.30044	0.23635	0.53679	0.73322	3.85834
7527	0.5294	0.70167	0.24094	0.47135	0.28845	0.2304	0.51877	0.70167	3.68265
7528	0.69631	0.78293	0.38425	0.58359	0.31205	0.19934	0.51138	0.78293	4.25278
7529	0.64329	0.68693	0.37772	0.53228	0.26557	0.15456	0.42021	0.68693	3.76749
7530	0	0	0	0	0	0	0	0	0
7531	0	0	0	0	0	0	0	0	0
7532	0	0	0	0	0	0	0	0	0
7533	0	0	0	0	0	0	0	0	0
7534	0	0	0	0	0	0	0	0	0
7535	0	0	0	0	0	0	0	0	0
7536	0	0	0	0	0	0	0	0	0
7537	0	0	0	0	0	0	0	0	0
7538	0	0	0	0	0	0	0	0	0
7539	0	0	0	0	0	0	0	0	0
7540	0	0	0	0	0	0	0	0	0
7541	0	0	0	0	0	0	0	0	0
7542	0	0	0	0	0	0	0	0	0
7543	0.77687	0.82148	0.45804	0.63975	0.31884	0.18171	0.50055	0.82148	4.51872
7544	0.68943	0.7767	0.37752	0.57707	0.31191	0.19955	0.51146	0.7767	4.22034
7545	0.46696	0.59721	0.22201	0.40961	0.24494	0.1876	0.43254	0.59721	3.15808
7546	0.52782	0.70073	0.23786	0.46926	0.28995	0.2314	0.52136	0.70073	3.67911
7547	0.73825	0.91084	0.36028	0.63561	0.37796	0.27532	0.6532	0.91084	4.8623
7548	0.5432	0.62982	0.2966	0.46321	0.2466	0.16661	0.41312	0.62982	3.38898
7549	0.46463	0.59391	0.22963	0.41174	0.235	0.18211	0.41711	0.59391	3.12804
7550	0.34717	0.51944	0.1725	0.34597	0.17467	0.17347	0.34814	0.51944	2.6008
7551	0.34212	0.51439	0.17082	0.3426	0.1713	0.17179	0.34309	0.51439	2.5705
7552	0.37709	0.46339	0.19535	0.32933	0.18174	0.13398	0.31573	0.46339	2.46
7553	0.34613	0.38976	0.19699	0.29341	0.14914	0.09643	0.24549	0.38976	2.10711
7554	0	0	0	0	0	0	0	0	0
7555	0	0	0	0	0	0	0	0	0
7556	0	0	0	0	0	0	0	0	0
7557	0	0	0	0	0	0	0	0	0
7558	0	0	0	0	0	0	0	0	0
7559	0	0	0	0	0	0	0	0	0
7560	0	0	0	0	0	0	0	0	0
7561	0	0	0	0	0	0	0	0	0
7562	0	0	0	0	0	0	0	0	0
7563	0	0	0	0	0	0	0	0	0
7564	0	0	0	0	0	0	0	0	0
7565	0	0	0	0	0	0	0	0	0
7566	0	0	0	0	0	0	0	0	0
7567	0.64152	0.68612	0.37444	0.5302	0.26708	0.15575	0.42292	0.68612	3.76415
7568	0.62237	0.70996	0.33035	0.52011	0.29202	0.18976	0.48186	0.70996	3.85639
7569	0.48267	0.61292	0.21773	0.41533	0.26494	0.19759	0.46253	0.61292	3.26663
7570	0.64217	0.81541	0.27813	0.54677	0.36404	0.26864	0.63269	0.81541	4.36326
7571	0.95065	1.12389	0.44466	0.78427	0.50599	0.33961	0.84561	1.12389	6.11857
7572	0.63471	0.72165	0.33899	0.53032	0.29572	0.19133	0.48705	0.72165	3.92142
7573	0.62195	0.75156	0.30029	0.52597	0.32166	0.22568	0.54725	0.75156	4.04592
7574	0.49548	0.66808	0.22207	0.44504	0.27341	0.22297	0.49645	0.66808	3.49158
7575	0.46971	0.64231	0.21346	0.42788	0.25626	0.21443	0.47068	0.64231	3.33704
7576	0.44579	0.53241	0.22896	0.38065	0.21683	0.15169	0.36851	0.53241	2.85725
7577	0.37484	0.41847	0.21379	0.31609	0.16105	0.1023	0.26335	0.41847	2.26836
7578	0	0	0	0	0	0	0	0	0
7579	0	0	0	0	0	0	0	0	0
7580	0	0	0	0	0	0	0	0	0
7581	0	0	0	0	0	0	0	0	0
7582	0	0	0	0	0	0	0	0	0
7583	0	0	0	0	0	0	0	0	0
7584	0	0	0	0	0	0	0	0	0
7585	0	0	0	0	0	0	0	0	0
7586	0	0	0	0	0	0	0	0	0
7587	0	0	0	0	0	0	0	0	0
7588	0	0	0	0	0	0	0	0	0
7589	0	0	0	0	0	0	0	0	0
7590	0	0	0	0	0	0	0	0	0
7591	0.67963	0.72456	0.39668	0.56062	0.28294	0.16394	0.44688	0.72456	3.97981
7592	0.69658	0.78417	0.36982	0.57699	0.32676	0.20717	0.53393	0.78417	4.27959
7593	0.59241	0.72298	0.27143	0.49717	0.32098	0.22574	0.54672	0.72298	3.90041
7594	0.76631	0.93955	0.33571	0.63767	0.4306	0.30195	0.73255	0.93955	5.08389
7595	1.05631	1.22955	0.49398	0.86173	0.56232	0.36774	0.93006	1.22955	6.73124
7596	0.65811	0.74505	0.35162	0.54834	0.30649	0.19672	0.5032	0.74505	4.05458
7597	0.60816	0.73777	0.2931	0.51543	0.31506	0.22233	0.53739	0.73777	3.96701
7598	0.47082	0.64341	0.2138	0.42864	0.25702	0.21484	0.47179	0.64341	3.34373
7599	0.44167	0.61394	0.20424	0.40906	0.23743	0.20481	0.44232	0.61394	3.16741
7600	0.42269	0.50931	0.21562	0.36246	0.20707	0.14684	0.35392	0.50931	2.72722
7601	0.3566	0.40023	0.2023	0.30122	0.1543	0.09893	0.25323	0.40023	2.16704
7602	0	0	0	0	0	0	0	0	0
7603	0	0	0	0	0	0	0	0	0
7604	0	0	0	0	0	0	0	0	0
7605	0	0	0	0	0	0	0	0	0
7606	0	0	0	0	0	0	0	0	0
7607	0	0	0	0	0	0	0	0	0
7608	0	0	0	0	0	0	0	0	0
7609	0	0	0	0	0	0	0	0	0
7610	0	0	0	0	0	0	0	0	0
7611	0	0	0	0	0	0	0	0	0
7612	0	0	0	0	0	0	0	0	0
7613	0	0	0	0	0	0	0	0	0
7614	0	0	0	0	0	0	0	0	0
7615	0	0	0	0	0	0	0	0	0
7616	0	0	0	0	0	0	0	0	0
7617	0	0	0	0	0	0	0	0	0
7618	0	0	0	0	0	0	0	0	0
7619	0	0	0	0	0	0	0	0	0
7620	0	0	0	0	0	0	0	0	0
7621	0	0	0	0	0	0	0	0	0
7622	0	0	0	0	0	0	0	0	0
7623	0	0	0	0	0	0	0	0	0
7624	0	0	0	0	0	0	0	0	0
7625	0	0	0	0	0	0	0	0	0
7626	0	0	0	0	0	0	0	0	0
7627	0	0	0	0	0	0	0	0	0
7628	0	0	0	0	0	0	0	0	0
7629	0	0	0	0	0	0	0	0	0
7630	0	0	0	0	0	0	0	0	0
7631	0	0	0	0	0	0	0	0	0
7632	0	0	0	0	0	0	0	0	0
7633	0	0	0	0	0	0	0	0	0
7634	0	0	0	0	0	0	0	0	0
7635	0	0	0	0	0	0	0	0	0
7636	0	0	0	0	0	0	0	0	0
7637	0	0	0	0	0	0	0	0	0
7638	0	0	0	0	0	0	0	0	0
7639	0	0	0	0	0	0	0	0	0
7640	0	0	0	0	0	0	0	0	0
7641	0	0	0	0	0	0	0	0	0
7642	0	0	0	0	0	0	0	0	0
7643	0	0	0	0	0	0	0	0	0
7644	0	0	0	0	0	0	0	0	0
7645	0	0	0	0	0	0	0	0	0
7646	0	0	0	0	0	0	0	0	0
7647	0	0	0	0	0	0	0	0	0
7648	0	0	0	0	0	0	0	0	0
7649	0	0	0	0	0	0	0	0	0
7650	0	0	0	0	0	0	0	0	0
7651	0	0	0	0	0	0	0	0	0
7652	0	0	0	0	0	0	0	0	0
7653	0	0	0	0	0	0	0	0	0
7654	0	0	0	0	0	0	0	0	0
7655	0	0	0	0	0	0	0	0	0
7656	0	0	0	0	0	0	0	0	0
7657	0	0	0	0	0	0	0	0	0
7658	0	0	0	0	0	0	0	0	0
7659	0	0	0	0	0	0	0	0	0
7660	0	0	0	0	0	0	0	0	0
7661	0	0	0	0	0	0	0	0	0
7662	0	0	0	0	0	0	0	0	0
7663	1.99323	2.04235	1.18793	1.61514	0.8053	0.42721	1.23251	2.04235	11.34602
7664	1.90562	1.99709	1.06853	1.53288	0.83709	0.46435	1.30129	1.99709	11.10394
7665	1.63102	1.76451	0.8422	1.30336	0.78882	0.46115	1.24997	1.76451	9.80554
7666	1.99069	2.16684	0.96911	1.56792	1.02158	0.59881	1.62039	2.16684	12.10218
7667	2.48862	2.66379	1.23467	1.94923	1.25395	0.71456	1.96851	2.66379	14.93712
7668	1.7603	1.84821	0.98886	1.41847	0.77144	0.42961	1.20105	1.84821	10.26615
7669	1.63012	1.76102	0.85919	1.31011	0.77093	0.45091	1.22184	1.76102	9.76514
7670	1.251	1.42456	0.61018	1.01739	0.64081	0.4072	1.0479	1.42456	7.8236
7671	1.13886	1.3121	0.55068	0.93139	0.58818	0.38071	0.9689	1.3121	7.18292
7672	1.21336	1.30031	0.6775	0.98896	0.53586	0.31146	0.84721	1.30031	7.17497
7673	1.09679	1.14075	0.64883	0.89479	0.44796	0.24596	0.69392	1.14075	6.30975
7674	0	0	0	0	0	0	0	0	0
7675	0	0	0	0	0	0	0	0	0
7676	0	0	0	0	0	0	0	0	0
7677	0	0	0	0	0	0	0	0	0
7678	0	0	0	0	0	0	0	0	0
7679	0	0	0	0	0	0	0	0	0
7680	0	0	0	0	0	0	0	0	0
7681	0	0	0	0	0	0	0	0	0
7682	0	0	0	0	0	0	0	0	0
7683	0	0	0	0	0	0	0	0	0
7684	0	0	0	0	0	0	0	0	0
7685	0	0	0	0	0	0	0	0	0
7686	0	0	0	0	0	0	0	0	0
7687	1.49795	1.54288	0.89101	1.21694	0.60695	0.32594	0.93288	1.54288	8.55743
7688	1.40963	1.49755	0.78568	1.14161	0.62395	0.35593	0.97988	1.49755	8.29178
7689	1.12169	1.25226	0.57104	0.91169	0.55064	0.34065	0.8913	1.25226	6.89153
7690	1.2552	1.42876	0.60601	1.01744	0.64919	0.41143	1.06051	1.42876	7.8573
7691	1.57758	1.75082	0.78575	1.26828	0.79183	0.48253	1.27436	1.75082	9.68197
7692	1.12612	1.21306	0.62849	0.92078	0.49763	0.29228	0.78991	1.21306	6.68133
7693	1.09002	1.21995	0.56495	0.89245	0.52508	0.3275	0.85258	1.21995	6.69248
7694	0.88426	1.05717	0.41356	0.73533	0.4707	0.32177	0.79246	1.05717	5.73242
7695	0.85949	1.03241	0.39729	0.71485	0.4622	0.31756	0.77976	1.03241	5.59597
7696	0.92205	1.00867	0.50717	0.75792	0.41488	0.25075	0.66563	1.00867	5.53574
7697	0.82523	0.86886	0.4861	0.67748	0.33912	0.19138	0.5305	0.86886	4.78753
7698	0	0	0	0	0	0	0	0	0
7699	0	0	0	0	0	0	0	0	0
7700	0	0	0	0	0	0	0	0	0
7701	0	0	0	0	0	0	0	0	0
7702	0	0	0	0	0	0	0	0	0
7703	0	0	0	0	0	0	0	0	0
7704	0	0	0	0	0	0	0	0	0
7705	0	0	0	0	0	0	0	0	0
7706	0	0	0	0	0	0	0	0	0
7707	0	0	0	0	0	0	0	0	0
7708	0	0	0	0	0	0	0	0	0
7709	0	0	0	0	0	0	0	0	0
7710	0	0	0	0	0	0	0	0	0
7711	1.30196	1.34688	0.77363	1.06026	0.52832	0.28663	0.81495	1.34688	7.45951
7712	1.28151	1.36943	0.70722	1.03837	0.57429	0.33115	0.90544	1.36943	7.57684
7713	1.07495	1.20553	0.53614	0.87084	0.53881	0.33469	0.8735	1.20553	6.63999
7714	1.26561	1.43917	0.59741	1.01829	0.6682	0.42088	1.08907	1.43917	7.9378
7715	1.58038	1.75395	0.77203	1.26299	0.80836	0.49096	1.29932	1.75395	9.72194
7716	1.0556	1.14254	0.58407	0.86335	0.47153	0.27928	0.75081	1.14254	6.28972
7717	1.05766	1.18759	0.53969	0.86364	0.51797	0.32395	0.84192	1.18759	6.52001
7718	0.88334	1.05626	0.40448	0.73037	0.47887	0.32589	0.80476	1.05626	5.74023
7719	0.86448	1.0374	0.39146	0.71446	0.47302	0.32301	0.79603	1.0374	5.63726
7720	0.88428	0.9709	0.48222	0.72656	0.40206	0.24434	0.6464	0.9709	5.32766
7721	0.76304	0.80667	0.44918	0.62792	0.31386	0.17875	0.49261	0.80667	4.4387
7722	0	0	0	0	0	0	0	0	0
7723	0	0	0	0	0	0	0	0	0
7724	0	0	0	0	0	0	0	0	0
7725	0	0	0	0	0	0	0	0	0
7726	0	0	0	0	0	0	0	0	0
7727	0	0	0	0	0	0	0	0	0
7728	0	0	0	0	0	0	0	0	0
7729	0	0	0	0	0	0	0	0	0
7730	0	0	0	0	0	0	0	0	0
7731	0	0	0	0	0	0	0	0	0
7732	0	0	0	0	0	0	0	0	0
7733	0	0	0	0	0	0	0	0	0
7734	0	0	0	0	0	0	0	0	0
7735	1.081	1.12593	0.64073	0.88333	0.44027	0.2426	0.68286	1.12593	6.22265
7736	0.98228	1.06987	0.54079	0.80533	0.44149	0.26454	0.70603	1.06987	5.8802
7737	0.67629	0.80654	0.33233	0.56944	0.34396	0.23711	0.58107	0.80654	4.35328
7738	0.66928	0.84219	0.31141	0.5768	0.35787	0.26539	0.62326	0.84219	4.48839
7739	0.8112	0.98411	0.40269	0.69341	0.40851	0.29072	0.69913	0.98411	5.27388
7740	0.58995	0.67657	0.32552	0.50104	0.26443	0.17553	0.43996	0.67657	3.64957
7741	0.47233	0.60161	0.23813	0.41987	0.2342	0.18174	0.41594	0.60161	3.16543
7742	0.34212	0.51439	0.17082	0.3426	0.1713	0.17179	0.34309	0.51439	2.5705
7743	0.34212	0.51439	0.17082	0.3426	0.1713	0.17179	0.34309	0.51439	2.5705
7744	0.44177	0.52807	0.23305	0.38056	0.20872	0.14751	0.35623	0.52807	2.82398
7745	0.40884	0.45248	0.2345	0.34345	0.17435	0.10895	0.2833	0.45248	2.45835
7746	0	0	0	0	0	0	0	0	0
7747	0	0	0	0	0	0	0	0	0
7748	0	0	0	0	0	0	0	0	0
7749	0	0	0	0	0	0	0	0	0
7750	0	0	0	0	0	0	0	0	0
7751	0	0	0	0	0	0	0	0	0
7752	0	0	0	0	0	0	0	0	0
7753	0	0	0	0	0	0	0	0	0
7754	0	0	0	0	0	0	0	0	0
7755	0	0	0	0	0	0	0	0	0
7756	0	0	0	0	0	0	0	0	0
7757	0	0	0	0	0	0	0	0	0
7758	0	0	0	0	0	0	0	0	0
7759	0.76759	0.81251	0.44998	0.63124	0.31761	0.18127	0.49888	0.81251	4.47159
7760	0.72176	0.80935	0.38723	0.59829	0.33453	0.21106	0.54558	0.80935	4.41715
7761	0.51283	0.64309	0.23636	0.43972	0.27648	0.20337	0.47984	0.64309	3.43478
7762	0.56884	0.74176	0.24818	0.49501	0.32067	0.24683	0.56742	0.74176	3.93047
7763	0.73675	0.90966	0.34885	0.62926	0.38789	0.2804	0.6683	0.90966	4.87077
7764	0.48311	0.56973	0.25763	0.41368	0.22548	0.15605	0.38153	0.56973	3.05694
7765	0.43344	0.56305	0.20645	0.38475	0.22699	0.1783	0.40529	0.56305	2.96132
7766	0.37173	0.544	0.1809	0.36245	0.19083	0.18155	0.37238	0.544	2.74784
7767	0.38265	0.55492	0.18454	0.36973	0.19811	0.18519	0.3833	0.55492	2.81336
7768	0.39419	0.48081	0.19972	0.34027	0.19447	0.14054	0.33501	0.48081	2.56582
7769	0.34131	0.38494	0.1927	0.28882	0.14861	0.09612	0.24473	0.38494	2.08217
7770	0	0	0	0	0	0	0	0	0
7771	0	0	0	0	0	0	0	0	0
7772	0	0	0	0	0	0	0	0	0
7773	0	0	0	0	0	0	0	0	0
7774	0	0	0	0	0	0	0	0	0
7775	0	0	0	0	0	0	0	0	0
7776	0	0	0	0	0	0	0	0	0
7777	0	0	0	0	0	0	0	0	0
7778	0	0	0	0	0	0	0	0	0
7779	0	0	0	0	0	0	0	0	0
7780	0	0	0	0	0	0	0	0	0
7781	0	0	0	0	0	0	0	0	0
7782	0	0	0	0	0	0	0	0	0
7783	0	0	0	0	0	0	0	0	0
7784	0	0	0	0	0	0	0	0	0
7785	0	0	0	0	0	0	0	0	0
7786	0	0	0	0	0	0	0	0	0
7787	0	0	0	0	0	0	0	0	0
7788	0	0	0	0	0	0	0	0	0
7789	0	0	0	0	0	0	0	0	0
7790	0	0	0	0	0	0	0	0	0
7791	0	0	0	0	0	0	0	0	0
7792	0	0	0	0	0	0	0	0	0
7793	0	0	0	0	0	0	0	0	0
7794	0	0	0	0	0	0	0	0	0
7795	0	0	0	0	0	0	0	0	0
7796	0	0	0	0	0	0	0	0	0
7797	0	0	0	0	0	0	0	0	0
7798	0	0	0	0	0	0	0	0	0
7799	0	0	0	0	0	0	0	0	0
7800	0	0	0	0	0	0	0	0	0
7801	0	0	0	0	0	0	0	0	0
7802	0	0	0	0	0	0	0	0	0
7803	0	0	0	0	0	0	0	0	0
7804	0	0	0	0	0	0	0	0	0
7805	0	0	0	0	0	0	0	0	0
7806	0	0	0	0	0	0	0	0	0
7807	0	0	0	0	0	0	0	0	0
7808	0	0	0	0	0	0	0	0	0
7809	0	0	0	0	0	0	0	0	0
7810	0	0	0	0	0	0	0	0	0
7811	0	0	0	0	0	0	0	0	0
7812	0	0	0	0	0	0	0	0	0
7813	0	0	0	0	0	0	0	0	0
7814	0	0	0	0	0	0	0	0	0
7815	0	0	0	0	0	0	0	0	0
7816	0	0	0	0	0	0	0	0	0
7817	0	0	0	0	0	0	0	0	0
7818	0	0	0	0	0	0	0	0	0
7819	0	0	0	0	0	0	0	0	0
7820	0	0	0	0	0	0	0	0	0
7821	0	0	0	0	0	0	0	0	0
7822	0	0	0	0	0	0	0	0	0
7823	0	0	0	0	0	0	0	0	0
7824	0	0	0	0	0	0	0	0	0
7825	0	0	0	0	0	0	0	0	0
7826	0	0	0	0	0	0	0	0	0
7827	0	0	0	0	0	0	0	0	0
7828	0	0	0	0	0	0	0	0	0
7829	0	0	0	0	0	0	0	0	0
7830	0	0	0	0	0	0	0	0	0
7831	1.58798	1.63711	0.94223	1.28967	0.64575	0.34744	0.99319	1.63711	9.08048
7832	1.52625	1.61739	0.85316	1.23528	0.67309	0.38212	1.05521	1.61739	8.95989
7833	1.19993	1.33341	0.61721	0.97527	0.58272	0.35805	0.94077	1.33341	7.34077
7834	1.35745	1.53327	0.66404	1.09865	0.69341	0.43462	1.12803	1.53327	8.44274
7835	1.73701	1.91186	0.87352	1.39269	0.86349	0.51917	1.38266	1.91186	10.59226
7836	1.30334	1.39125	0.73108	1.06117	0.57225	0.33008	0.90234	1.39125	7.68276
7837	1.26633	1.39691	0.66371	1.03035	0.60263	0.36665	0.96927	1.39691	7.69276
7838	1.02236	1.1956	0.48984	0.84272	0.53252	0.35288	0.8854	1.1956	6.51692
7839	0.98153	1.15477	0.4658	0.81029	0.51572	0.34448	0.86021	1.15477	6.28757
7840	1.05968	1.14662	0.58831	0.86747	0.47137	0.27916	0.75052	1.14662	6.30975
7841	0.95993	1.00389	0.56601	0.78495	0.39392	0.21894	0.61286	1.00389	5.54439
7842	0	0	0	0	0	0	0	0	0
7843	0	0	0	0	0	0	0	0	0
7844	0	0	0	0	0	0	0	0	0
7845	0	0	0	0	0	0	0	0	0
7846	0	0	0	0	0	0	0	0	0
7847	0	0	0	0	0	0	0	0	0
7848	0	0	0	0	0	0	0	0	0
7849	0	0	0	0	0	0	0	0	0
7850	0	0	0	0	0	0	0	0	0
7851	0	0	0	0	0	0	0	0	0
7852	0	0	0	0	0	0	0	0	0
7853	0	0	0	0	0	0	0	0	0
7854	0	0	0	0	0	0	0	0	0
7855	1.50489	1.54981	0.89491	1.22236	0.60997	0.32745	0.93742	1.54981	8.59662
7856	1.51545	1.60336	0.83807	1.22072	0.67738	0.38265	1.06003	1.60336	8.90102
7857	1.33202	1.46292	0.66857	1.06574	0.66345	0.39718	1.06063	1.46292	8.11343
7858	1.61453	1.78841	0.76456	1.27649	0.84997	0.51193	1.3619	1.78841	9.9562
7859	2.02411	2.19767	0.98277	1.59022	1.04134	0.60745	1.64879	2.19767	12.29002
7860	1.31641	1.40335	0.7295	1.06643	0.58691	0.33693	0.92383	1.40335	7.76671
7861	1.3773	1.50756	0.70325	1.10547	0.67405	0.40221	1.07614	1.50756	8.35354
7862	1.23028	1.40352	0.571	0.98726	0.65928	0.41626	1.07554	1.40352	7.74666
7863	1.20919	1.38243	0.55652	0.96947	0.65267	0.41295	1.06562	1.38243	7.63128
7864	1.13237	1.21931	0.62042	0.91987	0.51194	0.29944	0.81138	1.21931	6.73404
7865	0.97357	1.0172	0.57532	0.79626	0.39826	0.22094	0.6192	1.0172	5.61795
7866	0	0	0	0	0	0	0	0	0
7867	0	0	0	0	0	0	0	0	0
7868	0	0	0	0	0	0	0	0	0
7869	0	0	0	0	0	0	0	0	0
7870	0	0	0	0	0	0	0	0	0
7871	0	0	0	0	0	0	0	0	0
7872	0	0	0	0	0	0	0	0	0
7873	0	0	0	0	0	0	0	0	0
7874	0	0	0	0	0	0	0	0	0
7875	0	0	0	0	0	0	0	0	0
7876	0	0	0	0	0	0	0	0	0
7877	0	0	0	0	0	0	0	0	0
7878	0	0	0	0	0	0	0	0	0
7879	1.45005	1.49498	0.86286	1.17892	0.58719	0.31606	0.90325	1.49498	8.28829
7880	1.34826	1.43617	0.7472	1.09168	0.60106	0.34449	0.94554	1.43617	7.95057
7881	1.08342	1.214	0.54519	0.8796	0.53823	0.3344	0.87263	1.214	6.68147
7882	1.17131	1.34487	0.55856	0.95171	0.61275	0.39316	1.00591	1.34487	7.38314
7883	1.3619	1.53514	0.67633	1.10573	0.68556	0.4294	1.11497	1.53514	8.44417
7884	0.9705	1.05744	0.53983	0.79864	0.43067	0.25881	0.68948	1.05744	5.80281
7885	0.93745	1.06738	0.48308	0.77523	0.45436	0.29215	0.74651	1.06738	5.82354
7886	0.73233	0.90492	0.3365	0.62071	0.39583	0.28421	0.68004	0.90492	4.85946
7887	0.70636	0.87896	0.31922	0.59909	0.38715	0.27987	0.66702	0.87896	4.71663
7888	0.79233	0.87895	0.4324	0.65568	0.35993	0.22327	0.5832	0.87895	4.80471
7889	0.69782	0.74145	0.40976	0.57561	0.28806	0.16584	0.4539	0.74145	4.07389
7890	0	0	0	0	0	0	0	0	0
7891	0	0	0	0	0	0	0	0	0
7892	0	0	0	0	0	0	0	0	0
7893	0	0	0	0	0	0	0	0	0
7894	0	0	0	0	0	0	0	0	0
7895	0	0	0	0	0	0	0	0	0
7896	0	0	0	0	0	0	0	0	0
7897	0	0	0	0	0	0	0	0	0
7898	0	0	0	0	0	0	0	0	0
7899	0	0	0	0	0	0	0	0	0
7900	0	0	0	0	0	0	0	0	0
7901	0	0	0	0	0	0	0	0	0
7902	0	0	0	0	0	0	0	0	0
7903	1.07152	1.11645	0.63489	0.87567	0.43663	0.24078	0.6774	1.11645	6.16979
7904	1.0825	1.17041	0.59364	0.88203	0.48885	0.28838	0.77724	1.17041	6.45346
7905	0.96233	1.09291	0.47267	0.78279	0.48966	0.31012	0.79978	1.09291	6.00317
7906	1.22965	1.40321	0.57162	0.98742	0.65802	0.41579	1.07382	1.40321	7.74274
7907	1.62667	1.80024	0.78335	1.29179	0.84332	0.50844	1.35177	1.80024	10.00582
7908	1.0769	1.16384	0.59265	0.87825	0.48424	0.28559	0.76983	1.16384	6.41514
7909	1.06317	1.1931	0.53907	0.86609	0.5241	0.32702	0.85112	1.1931	6.55677
7910	0.85783	1.03075	0.3898	0.71027	0.46803	0.32048	0.78851	1.03075	5.59642
7911	0.80276	0.97567	0.3606	0.66813	0.44216	0.30754	0.7497	0.97567	5.28223
7912	0.79257	0.87919	0.43041	0.6548	0.36216	0.22439	0.58655	0.87919	4.80926
7913	0.68884	0.73247	0.40472	0.5686	0.28412	0.16388	0.44799	0.73247	4.02309
7914	0	0	0	0	0	0	0	0	0
7915	0	0	0	0	0	0	0	0	0
7916	0	0	0	0	0	0	0	0	0
7917	0	0	0	0	0	0	0	0	0
7918	0	0	0	0	0	0	0	0	0
7919	0	0	0	0	0	0	0	0	0
7920	0	0	0	0	0	0	0	0	0
7921	0	0	0	0	0	0	0	0	0
7922	0	0	0	0	0	0	0	0	0
7923	0	0	0	0	0	0	0	0	0
7924	0	0	0	0	0	0	0	0	0
7925	0	0	0	0	0	0	0	0	0
7926	0	0	0	0	0	0	0	0	0
7927	1.12057	1.16549	0.66496	0.91523	0.45561	0.25027	0.70588	1.16549	6.4435
7928	1.14641	1.23432	0.62834	0.93133	0.51806	0.30299	0.82105	1.23432	6.81682
7929	1.01749	1.14839	0.49957	0.82398	0.51792	0.32441	0.84232	1.14839	6.32247
7930	1.26964	1.44353	0.58949	1.01651	0.68015	0.42702	1.10716	1.44353	7.97703
7931	1.65638	1.82995	0.7959	1.31292	0.86048	0.51702	1.37751	1.82995	10.18011
7932	1.07569	1.16263	0.59161	0.87712	0.48408	0.28551	0.76959	1.16263	6.40886
7933	1.15128	1.28153	0.58111	0.93132	0.57017	0.35021	0.92038	1.28153	7.06753
7934	1.02801	1.20125	0.46766	0.83446	0.56035	0.3668	0.92715	1.20125	6.58693
7935	0.99599	1.16923	0.44944	0.80934	0.54655	0.35989	0.90644	1.16923	6.40611
7936	0.93175	1.01869	0.50708	0.76289	0.42467	0.25581	0.68048	1.01869	5.60006
7937	0.79879	0.84243	0.47127	0.65685	0.32752	0.18558	0.5131	0.84243	4.63797
7938	0	0	0	0	0	0	0	0	0
7939	0	0	0	0	0	0	0	0	0
7940	0	0	0	0	0	0	0	0	0
7941	0	0	0	0	0	0	0	0	0
7942	0	0	0	0	0	0	0	0	0
7943	0	0	0	0	0	0	0	0	0
7944	0	0	0	0	0	0	0	0	0
7945	0	0	0	0	0	0	0	0	0
7946	0	0	0	0	0	0	0	0	0
7947	0	0	0	0	0	0	0	0	0
7948	0	0	0	0	0	0	0	0	0
7949	0	0	0	0	0	0	0	0	0
7950	0	0	0	0	0	0	0	0	0
7951	0	0	0	0	0	0	0	0	0
7952	0	0	0	0	0	0	0	0	0
7953	0	0	0	0	0	0	0	0	0
7954	0	0	0	0	0	0	0	0	0
7955	0	0	0	0	0	0	0	0	0
7956	0	0	0	0	0	0	0	0	0
7957	0	0	0	0	0	0	0	0	0
7958	0	0	0	0	0	0	0	0	0
7959	0	0	0	0	0	0	0	0	0
7960	0	0	0	0	0	0	0	0	0
7961	0	0	0	0	0	0	0	0	0
7962	0	0	0	0	0	0	0	0	0
7963	0	0	0	0	0	0	0	0	0
7964	0	0	0	0	0	0	0	0	0
7965	0	0	0	0	0	0	0	0	0
7966	0	0	0	0	0	0	0	0	0
7967	0	0	0	0	0	0	0	0	0
7968	0	0	0	0	0	0	0	0	0
7969	0	0	0	0	0	0	0	0	0
7970	0	0	0	0	0	0	0	0	0
7971	0	0	0	0	0	0	0	0	0
7972	0	0	0	0	0	0	0	0	0
7973	0	0	0	0	0	0	0	0	0
7974	0	0	0	0	0	0	0	0	0
7975	0	0	0	0	0	0	0	0	0
7976	0	0	0	0	0	0	0	0	0
7977	0	0	0	0	0	0	0	0	0
7978	0	0	0	0	0	0	0	0	0
7979	0	0	0	0	0	0	0	0	0
7980	0	0	0	0	0	0	0	0	0
7981	0	0	0	0	0	0	0	0	0
7982	0	0	0	0	0	0	0	0	0
7983	0	0	0	0	0	0	0	0	0
7984	0	0	0	0	0	0	0	0	0
7985	0	0	0	0	0	0	0	0	0
7986	0	0	0	0	0	0	0	0	0
7987	0	0	0	0	0	0	0	0	0
7988	0	0	0	0	0	0	0	0	0
7989	0	0	0	0	0	0	0	0	0
7990	0	0	0	0	0	0	0	0	0
7991	0	0	0	0	0	0	0	0	0
7992	0	0	0	0	0	0	0	0	0
7993	0	0	0	0	0	0	0	0	0
7994	0	0	0	0	0	0	0	0	0
7995	0	0	0	0	0	0	0	0	0
7996	0	0	0	0	0	0	0	0	0
7997	0	0	0	0	0	0	0	0	0
7998	0	0	0	0	0	0	0	0	0
7999	7.0423	7.0924	4.26725	5.67983	2.77504	1.41257	4.18762	7.0924	39.54941
8000	6.77983	6.87194	3.79332	5.33263	2.98651	1.53931	4.52582	6.87194	38.7013
8001	5.94447	6.07925	2.99504	4.53715	2.94944	1.54211	4.49154	6.07925	34.61825
8002	6.51003	6.68604	3.12553	4.90579	3.3845	1.78026	5.16476	6.68604	38.24295
8003	6.73514	6.90558	3.31148	5.10853	3.42367	1.79705	5.22072	6.90558	39.40775
8004	5.34607	5.43463	3.00832	4.22147	2.33775	1.21315	3.55091	5.43463	30.54693
8005	5.74107	5.87261	2.92689	4.39975	2.81418	1.47286	4.28704	5.87261	33.38701
8006	5.21852	5.39338	2.45944	3.92641	2.75909	1.46697	4.22606	5.39338	30.84325
8007	4.84609	5.02062	2.28797	3.65429	2.55812	1.36633	3.92445	5.02062	28.67849
8008	3.99721	4.0848	2.24955	3.16717	1.74766	0.91762	2.66528	4.0848	22.91409
8009	3.34971	3.39399	2.02327	2.70863	1.32643	0.68536	2.01179	3.39399	18.89317
8010	0	0	0	0	0	0	0	0	0
8011	0	0	0	0	0	0	0	0	0
8012	0	0	0	0	0	0	0	0	0
8013	0	0	0	0	0	0	0	0	0
8014	0	0	0	0	0	0	0	0	0
8015	0	0	0	0	0	0	0	0	0
8016	0	0	0	0	0	0	0	0	0
8017	0	0	0	0	0	0	0	0	0
8018	0	0	0	0	0	0	0	0	0
8019	0	0	0	0	0	0	0	0	0
8020	0	0	0	0	0	0	0	0	0
8021	0	0	0	0	0	0	0	0	0
8022	0	0	0	0	0	0	0	0	0
8023	4.4302	4.45831	2.69432	3.57632	1.73588	0.882	2.61788	4.45831	24.85322
8024	3.63258	3.68623	2.19519	2.94071	1.43739	0.74552	2.18291	3.68623	20.50676
8025	3.08107	3.16026	1.77783	2.46904	1.30324	0.69121	1.99445	3.16026	17.63736
8026	3.23553	3.34058	1.7896	2.56509	1.44593	0.77549	2.22141	3.34058	18.71421
8027	3.65477	3.75949	2.02799	2.89374	1.62678	0.86575	2.49254	3.75949	21.08055
8028	2.91948	2.97216	1.75763	2.36489	1.16185	0.60727	1.76912	2.97216	16.52456
8029	2.77411	2.85265	1.60551	2.22908	1.16861	0.62357	1.79218	2.85265	15.89836
8030	2.42894	2.53334	1.34497	1.93915	1.08397	0.59418	1.67816	2.53334	14.13605
8031	2.309	2.41339	1.27571	1.84455	1.03329	0.56884	1.60213	2.41339	13.4603
8032	2.35704	2.40973	1.41428	1.91201	0.94276	0.49772	1.44048	2.40973	13.38375
8033	2.43257	2.45939	1.46598	1.96268	0.96659	0.49671	1.4633	2.45939	13.70661
8034	0	0	0	0	0	0	0	0	0
8035	0	0	0	0	0	0	0	0	0
8036	0	0	0	0	0	0	0	0	0
8037	0	0	0	0	0	0	0	0	0
8038	0	0	0	0	0	0	0	0	0
8039	0	0	0	0	0	0	0	0	0
8040	0	0	0	0	0	0	0	0	0
8041	0	0	0	0	0	0	0	0	0
8042	0	0	0	0	0	0	0	0	0
8043	0	0	0	0	0	0	0	0	0
8044	0	0	0	0	0	0	0	0	0
8045	0	0	0	0	0	0	0	0	0
8046	0	0	0	0	0	0	0	0	0
8047	3.96308	3.9912	2.40536	3.19828	1.55772	0.79292	2.35063	3.9912	22.25039
8048	3.35231	3.40597	2.02317	2.71457	1.32914	0.6914	2.02054	3.40597	18.94307
8049	3.0492	3.12871	1.74114	2.43493	1.30805	0.69378	2.00184	3.12871	17.48636
8050	3.4821	3.58746	1.88092	2.73419	1.60117	0.85327	2.45445	3.58746	20.18102
8051	4.04427	4.14931	2.18601	3.16766	1.85826	0.98165	2.83992	4.14931	23.37639
8052	2.98918	3.04218	1.80059	2.42139	1.18859	0.6208	1.80938	3.04218	16.91429
8053	3.00525	3.08412	1.71856	2.40134	1.28669	0.68278	1.96947	3.08412	17.23233
8054	2.79963	2.90435	1.51297	2.20866	1.28666	0.69569	1.98234	2.90435	16.29465
8055	2.68172	2.78644	1.44685	2.11665	1.23487	0.66979	1.90466	2.78644	15.62742
8056	2.49414	2.54682	1.49795	2.02238	0.99619	0.52444	1.52062	2.54682	14.14936
8057	2.55662	2.58345	1.5418	2.06262	1.01482	0.52082	1.53564	2.58345	14.39922
8058	0	0	0	0	0	0	0	0	0
8059	0	0	0	0	0	0	0	0	0
8060	0	0	0	0	0	0	0	0	0
8061	0	0	0	0	0	0	0	0	0
8062	0	0	0	0	0	0	0	0	0
8063	0	0	0	0	0	0	0	0	0
8064	0	0	0	0	0	0	0	0	0
8065	0	0	0	0	0	0	0	0	0
8066	0	0	0	0	0	0	0	0	0
8067	0	0	0	0	0	0	0	0	0
8068	0	0	0	0	0	0	0	0	0
8069	0	0	0	0	0	0	0	0	0
8070	0	0	0	0	0	0	0	0	0
8071	3.01018	3.0383	1.81904	2.42867	1.19114	0.60963	1.80077	3.0383	16.93603
8072	2.52703	2.58068	1.5179	2.04929	1.00913	0.53139	1.54052	2.58068	14.33662
8073	2.10847	2.18765	1.21497	1.70131	0.89349	0.48634	1.37983	2.18765	12.15971
8074	2.15255	2.2576	1.19684	1.72722	0.95571	0.53038	1.48609	2.2576	12.56399
8075	2.38899	2.49371	1.3381	1.91591	1.0509	0.57781	1.62871	2.49371	13.88784
8076	2.01259	2.06528	1.20471	1.63499	0.80788	0.43028	1.23817	2.06528	11.45918
8077	1.86024	1.93878	1.07639	1.50758	0.78385	0.4312	1.21505	1.93878	10.75187
8078	1.57117	1.67557	0.87257	1.27407	0.6986	0.4015	1.1001	1.67557	9.26915
8079	1.49796	1.60236	0.82898	1.21567	0.66899	0.38669	1.05568	1.60236	8.85869
8080	1.63198	1.68434	0.9737	1.32902	0.65828	0.35532	1.01361	1.68434	9.33059
8081	1.67749	1.70432	1.00675	1.35553	0.67074	0.34878	1.01953	1.70432	9.48746
8082	0	0	0	0	0	0	0	0	0
8083	0	0	0	0	0	0	0	0	0
8084	0	0	0	0	0	0	0	0	0
8085	0	0	0	0	0	0	0	0	0
8086	0	0	0	0	0	0	0	0	0
8087	0	0	0	0	0	0	0	0	0
8088	0	0	0	0	0	0	0	0	0
8089	0	0	0	0	0	0	0	0	0
8090	0	0	0	0	0	0	0	0	0
8091	0	0	0	0	0	0	0	0	0
8092	0	0	0	0	0	0	0	0	0
8093	0	0	0	0	0	0	0	0	0
8094	0	0	0	0	0	0	0	0	0
8095	2.21311	2.2409	1.3322	1.78655	0.88091	0.45435	1.33526	2.2409	12.48418
8096	1.89621	1.94954	1.13394	1.54174	0.76227	0.4078	1.17007	1.94954	10.81111
8097	1.6288	1.70798	0.93196	1.31997	0.69683	0.38801	1.08484	1.70798	9.46637
8098	1.73334	1.83806	0.95339	1.39572	0.77995	0.44234	1.22229	1.83806	10.20315
8099	1.9829	2.08762	1.09878	1.5932	0.88412	0.49442	1.37854	2.08762	11.6072
8100	1.64881	1.70149	0.98388	1.34269	0.66492	0.3588	1.02372	1.70149	9.4258
8101	1.58945	1.66799	0.9113	1.28965	0.67815	0.37834	1.05649	1.66799	9.23936
8102	1.4067	1.5111	0.76795	1.13952	0.63875	0.37158	1.01033	1.5111	8.35703
8103	1.35117	1.45557	0.73531	1.09544	0.61586	0.36013	0.97599	1.45557	8.04504
8104	1.40524	1.45793	0.83632	1.14712	0.56893	0.31081	0.87973	1.45793	8.06401
8105	1.46817	1.49499	0.87987	1.18743	0.58829	0.30756	0.89585	1.49499	8.31715
8106	0	0	0	0	0	0	0	0	0
8107	0	0	0	0	0	0	0	0	0
8108	0	0	0	0	0	0	0	0	0
8109	0	0	0	0	0	0	0	0	0
8110	0	0	0	0	0	0	0	0	0
8111	0	0	0	0	0	0	0	0	0
8112	0	0	0	0	0	0	0	0	0
8113	0	0	0	0	0	0	0	0	0
8114	0	0	0	0	0	0	0	0	0
8115	0	0	0	0	0	0	0	0	0
8116	0	0	0	0	0	0	0	0	0
8117	0	0	0	0	0	0	0	0	0
8118	0	0	0	0	0	0	0	0	0
8119	0	0	0	0	0	0	0	0	0
8120	0	0	0	0	0	0	0	0	0
8121	0	0	0	0	0	0	0	0	0
8122	0	0	0	0	0	0	0	0	0
8123	0	0	0	0	0	0	0	0	0
8124	0	0	0	0	0	0	0	0	0
8125	0	0	0	0	0	0	0	0	0
8126	0	0	0	0	0	0	0	0	0
8127	0	0	0	0	0	0	0	0	0
8128	0	0	0	0	0	0	0	0	0
8129	0	0	0	0	0	0	0	0	0
8130	0	0	0	0	0	0	0	0	0
8131	0	0	0	0	0	0	0	0	0
8132	0	0	0	0	0	0	0	0	0
8133	0	0	0	0	0	0	0	0	0
8134	0	0	0	0	0	0	0	0	0
8135	0	0	0	0	0	0	0	0	0
8136	0	0	0	0	0	0	0	0	0
8137	0	0	0	0	0	0	0	0	0
8138	0	0	0	0	0	0	0	0	0
8139	0	0	0	0	0	0	0	0	0
8140	0	0	0	0	0	0	0	0	0
8141	0	0	0	0	0	0	0	0	0
8142	0	0	0	0	0	0	0	0	0
8143	0	0	0	0	0	0	0	0	0
8144	0	0	0	0	0	0	0	0	0
8145	0	0	0	0	0	0	0	0	0
8146	0	0	0	0	0	0	0	0	0
8147	0	0	0	0	0	0	0	0	0
8148	0	0	0	0	0	0	0	0	0
8149	0	0	0	0	0	0	0	0	0
8150	0	0	0	0	0	0	0	0	0
8151	0	0	0	0	0	0	0	0	0
8152	0	0	0	0	0	0	0	0	0
8153	0	0	0	0	0	0	0	0	0
8154	0	0	0	0	0	0	0	0	0
8155	0	0	0	0	0	0	0	0	0
8156	0	0	0	0	0	0	0	0	0
8157	0	0	0	0	0	0	0	0	0
8158	0	0	0	0	0	0	0	0	0
8159	0	0	0	0	0	0	0	0	0
8160	0	0	0	0	0	0	0	0	0
8161	0	0	0	0	0	0	0	0	0
8162	0	0	0	0	0	0	0	0	0
8163	0	0	0	0	0	0	0	0	0
8164	0	0	0	0	0	0	0	0	0
8165	0	0	0	0	0	0	0	0	0
8166	0	0	0	0	0	0	0	0	0
8167	7.78239	7.81412	4.68318	6.24865	3.09921	1.56547	4.66468	7.81412	43.67182
8168	7.48594	7.54315	4.49711	6.02013	2.98883	1.52302	4.51184	7.54315	42.11317
8169	6.25992	6.34201	3.61491	4.97846	2.645	1.36355	4.00855	6.34201	35.55441
8170	6.53071	6.63802	3.55877	5.09839	2.97195	1.53963	4.51157	6.63802	37.48706
8171	6.99819	7.10485	3.8981	5.50147	3.10009	1.60337	4.70346	7.10485	40.01438
8172	5.36607	5.42004	3.27262	4.34633	2.09345	1.07371	3.16716	5.42004	30.15942
8173	4.94802	5.02753	2.87271	3.95012	2.07531	1.07741	3.15272	5.02753	28.13135
8174	4.24759	4.35296	2.34682	3.34989	1.90077	1.00307	2.90383	4.35296	24.45789
8175	3.98714	4.09218	2.19919	3.14569	1.78795	0.94649	2.73444	4.09218	22.98526
8176	3.97577	4.02878	2.40779	3.21829	1.56798	0.81049	2.37847	4.02878	22.41635
8177	4.08848	4.11563	2.48372	3.29967	1.60476	0.81595	2.42071	4.11563	22.94455
8178	0	0	0	0	0	0	0	0	0
8179	0	0	0	0	0	0	0	0	0
8180	0	0	0	0	0	0	0	0	0
8181	0	0	0	0	0	0	0	0	0
8182	0	0	0	0	0	0	0	0	0
8183	0	0	0	0	0	0	0	0	0
8184	0	0	0	0	0	0	0	0	0
8185	0	0	0	0	0	0	0	0	0
8186	0	0	0	0	0	0	0	0	0
8187	0	0	0	0	0	0	0	0	0
8188	0	0	0	0	0	0	0	0	0
8189	0	0	0	0	0	0	0	0	0
8190	0	0	0	0	0	0	0	0	0
8191	5.6948	5.72292	3.48566	4.60429	2.20915	1.11863	3.32778	5.72292	31.88615
8192	4.57389	4.62754	2.77849	3.70301	1.7954	0.92453	2.71993	4.62754	25.75033
8193	3.85764	3.93715	2.22847	3.08281	1.62918	0.85434	2.48352	3.93715	22.01026
8194	4.12857	4.23393	2.27371	3.25382	1.85486	0.98011	2.83497	4.23393	23.7939
8195	4.74341	4.84846	2.61343	3.73094	2.12999	1.11751	3.2475	4.84846	27.2797
8196	3.71491	3.76791	2.24687	3.00739	1.46803	0.76052	2.22856	3.76791	20.9621
8197	3.58224	3.6611	2.07199	2.86654	1.51025	0.79456	2.30481	3.6611	20.45259
8198	3.2289	3.33362	1.77764	2.55563	1.45126	0.77799	2.22926	3.33362	18.68792
8199	3.03691	3.14163	1.67064	2.40614	1.36627	0.7355	2.10177	3.14163	17.60049
8200	3.0215	3.07418	1.82067	2.44743	1.20083	0.62675	1.82758	3.07418	17.09312
8201	3.0628	3.08962	1.85191	2.47077	1.21088	0.61885	1.82974	3.08962	17.22419
8202	0	0	0	0	0	0	0	0	0
8203	0	0	0	0	0	0	0	0	0
8204	0	0	0	0	0	0	0	0	0
8205	0	0	0	0	0	0	0	0	0
8206	0	0	0	0	0	0	0	0	0
8207	0	0	0	0	0	0	0	0	0
8208	0	0	0	0	0	0	0	0	0
8209	0	0	0	0	0	0	0	0	0
8210	0	0	0	0	0	0	0	0	0
8211	0	0	0	0	0	0	0	0	0
8212	0	0	0	0	0	0	0	0	0
8213	0	0	0	0	0	0	0	0	0
8214	0	0	0	0	0	0	0	0	0
8215	4.75617	4.78429	2.8981	3.8412	1.85807	0.94309	2.80116	4.78429	26.66637
8216	3.92275	3.9764	2.37496	3.17568	1.54778	0.80072	2.3485	3.9764	22.12319
8217	3.38483	3.46434	1.94275	2.70355	1.44208	0.76079	2.20287	3.46434	19.36555
8218	3.64568	3.75105	1.99014	2.87059	1.65554	0.88045	2.53599	3.75105	21.08049
8219	4.10265	4.20801	2.24565	3.22683	1.85699	0.98118	2.83818	4.20801	23.6675
8220	3.12682	3.17982	1.88531	2.53257	1.24151	0.64726	1.88877	3.17982	17.68188
8221	3.03973	3.11859	1.74932	2.43396	1.2904	0.68463	1.97504	3.11859	17.41026
8222	2.74906	2.8541	1.50305	2.17857	1.24601	0.67553	1.92154	2.8541	15.98196
8223	2.65123	2.75628	1.44527	2.10077	1.20597	0.65551	1.86147	2.75628	15.43278
8224	2.57057	2.62326	1.54491	2.08408	1.02567	0.53917	1.56484	2.62326	14.57576
8225	2.68011	2.70694	1.61763	2.16228	1.06248	0.54465	1.60714	2.70694	15.08817
8226	0	0	0	0	0	0	0	0	0
8227	0	0	0	0	0	0	0	0	0
8228	0	0	0	0	0	0	0	0	0
8229	0	0	0	0	0	0	0	0	0
8230	0	0	0	0	0	0	0	0	0
8231	0	0	0	0	0	0	0	0	0
8232	0	0	0	0	0	0	0	0	0
8233	0	0	0	0	0	0	0	0	0
8234	0	0	0	0	0	0	0	0	0
8235	0	0	0	0	0	0	0	0	0
8236	0	0	0	0	0	0	0	0	0
8237	0	0	0	0	0	0	0	0	0
8238	0	0	0	0	0	0	0	0	0
8239	4.1183	4.14642	2.50207	3.32424	1.61623	0.82217	2.4384	4.14642	23.11425
8240	3.42576	3.47942	2.06872	2.77407	1.35704	0.70535	2.06238	3.47942	19.35216
8241	2.92588	3.00539	1.67867	2.34203	1.24721	0.66336	1.91057	3.00539	16.7785
8242	3.07145	3.17682	1.68377	2.43029	1.38768	0.74653	2.13421	3.17682	17.80757
8243	3.38664	3.49201	1.86689	2.67945	1.51975	0.81256	2.33231	3.49201	19.58162
8244	2.6527	2.70571	1.59505	2.15038	1.05765	0.55533	1.61298	2.70571	15.03551
8245	2.54857	2.62743	1.46824	2.04783	1.08033	0.5796	1.65992	2.62743	14.63935
8246	2.26709	2.37181	1.24489	1.80835	1.0222	0.56346	1.58565	2.37181	13.23526
8247	2.18834	2.29306	1.19772	1.74539	0.99063	0.54767	1.5383	2.29306	12.79417
8248	2.19636	2.24904	1.31674	1.78289	0.87962	0.46615	1.34577	2.24904	12.48561
8249	2.286	2.31282	1.37699	1.84491	0.909	0.46791	1.37692	2.31282	12.88737
8250	0	0	0	0	0	0	0	0	0
8251	0	0	0	0	0	0	0	0	0
8252	0	0	0	0	0	0	0	0	0
8253	0	0	0	0	0	0	0	0	0
8254	0	0	0	0	0	0	0	0	0
8255	0	0	0	0	0	0	0	0	0
8256	0	0	0	0	0	0	0	0	0
8257	0	0	0	0	0	0	0	0	0
8258	0	0	0	0	0	0	0	0	0
8259	0	0	0	0	0	0	0	0	0
8260	0	0	0	0	0	0	0	0	0
8261	0	0	0	0	0	0	0	0	0
8262	0	0	0	0	0	0	0	0	0
8263	3.85203	3.88015	2.33734	3.10874	1.5147	0.77141	2.2861	3.88015	21.63062
8264	3.26482	3.3188	1.96977	2.64429	1.29505	0.67451	1.96956	3.3188	18.4556
8265	2.95276	3.03227	1.68332	2.3578	1.26944	0.67448	1.94392	3.03227	16.94626
8266	3.32678	3.43247	1.79521	2.61384	1.53157	0.81863	2.3502	3.43247	19.30117
8267	3.83065	3.93602	2.07057	3.0033	1.76008	0.93272	2.69281	3.93602	22.16217
8268	2.85092	2.90392	1.71619	2.31006	1.13473	0.59387	1.7286	2.90392	16.14221
8269	2.8993	2.97848	1.65583	2.31716	1.24347	0.66133	1.9048	2.97848	16.63885
8270	2.72717	2.83221	1.47067	2.15144	1.2565	0.68077	1.93727	2.83221	15.88824
8271	2.6312	2.73624	1.41589	2.07606	1.21531	0.66018	1.87548	2.73624	15.3466
8272	2.43649	2.4895	1.46307	1.97629	0.97342	0.51321	1.48663	2.4895	13.82811
8273	2.51688	2.54403	1.51778	2.0309	0.9991	0.51312	1.51222	2.54403	14.17806
8274	0	0	0	0	0	0	0	0	0
8275	0	0	0	0	0	0	0	0	0
8276	0	0	0	0	0	0	0	0	0
8277	0	0	0	0	0	0	0	0	0
8278	0	0	0	0	0	0	0	0	0
8279	0	0	0	0	0	0	0	0	0
8280	0	0	0	0	0	0	0	0	0
8281	0	0	0	0	0	0	0	0	0
8282	0	0	0	0	0	0	0	0	0
8283	0	0	0	0	0	0	0	0	0
8284	0	0	0	0	0	0	0	0	0
8285	0	0	0	0	0	0	0	0	0
8286	0	0	0	0	0	0	0	0	0
8287	0	0	0	0	0	0	0	0	0
8288	0	0	0	0	0	0	0	0	0
8289	0	0	0	0	0	0	0	0	0
8290	0	0	0	0	0	0	0	0	0
8291	0	0	0	0	0	0	0	0	0
8292	0	0	0	0	0	0	0	0	0
8293	0	0	0	0	0	0	0	0	0
8294	0	0	0	0	0	0	0	0	0
8295	0	0	0	0	0	0	0	0	0
8296	0	0	0	0	0	0	0	0	0
8297	0	0	0	0	0	0	0	0	0
8298	0	0	0	0	0	0	0	0	0
8299	0	0	0	0	0	0	0	0	0
8300	0	0	0	0	0	0	0	0	0
8301	0	0	0	0	0	0	0	0	0
8302	0	0	0	0	0	0	0	0	0
8303	0	0	0	0	0	0	0	0	0
8304	0	0	0	0	0	0	0	0	0
8305	0	0	0	0	0	0	0	0	0
8306	0	0	0	0	0	0	0	0	0
8307	0	0	0	0	0	0	0	0	0
8308	0	0	0	0	0	0	0	0	0
8309	0	0	0	0	0	0	0	0	0
8310	0	0	0	0	0	0	0	0	0
8311	0	0	0	0	0	0	0	0	0
8312	0	0	0	0	0	0	0	0	0
8313	0	0	0	0	0	0	0	0	0
8314	0	0	0	0	0	0	0	0	0
8315	0	0	0	0	0	0	0	0	0
8316	0	0	0	0	0	0	0	0	0
8317	0	0	0	0	0	0	0	0	0
8318	0	0	0	0	0	0	0	0	0
8319	0	0	0	0	0	0	0	0	0
8320	0	0	0	0	0	0	0	0	0
8321	0	0	0	0	0	0	0	0	0
8322	0	0	0	0	0	0	0	0	0
8323	0	0	0	0	0	0	0	0	0
8324	0	0	0	0	0	0	0	0	0
8325	0	0	0	0	0	0	0	0	0
8326	0	0	0	0	0	0	0	0	0
8327	0	0	0	0	0	0	0	0	0
8328	0	0	0	0	0	0	0	0	0
8329	0	0	0	0	0	0	0	0	0
8330	0	0	0	0	0	0	0	0	0
8331	0	0	0	0	0	0	0	0	0
8332	0	0	0	0	0	0	0	0	0
8333	0	0	0	0	0	0	0	0	0
8334	0	0	0	0	0	0	0	0	0
8335	7.9449	7.97561	4.78185	6.37873	3.16305	1.59688	4.75993	7.97561	44.57656
8336	7.88395	7.93933	4.73982	6.33957	3.14413	1.59976	4.74389	7.93933	44.32978
8337	7.80973	7.89215	4.60192	6.24704	3.20781	1.64512	4.85293	7.89215	44.14885
8338	7.60527	7.71289	4.3889	6.0509	3.21636	1.662	4.87836	7.71289	43.22757
8339	7.79527	7.90193	4.52752	6.21473	3.26775	1.6872	4.95495	7.90193	44.25128
8340	6.71936	6.77334	4.1167	5.44502	2.60266	1.32832	3.93098	6.77334	37.68972
8341	5.6617	5.74121	3.3308	4.53601	2.3309	1.2052	3.5361	5.74121	32.08313
8342	4.42766	4.53302	2.50501	3.51901	1.92265	1.01401	2.93666	4.53302	25.39104
8343	4.09505	4.20009	2.30879	3.25444	1.78626	0.94565	2.73192	4.20009	23.52229
8344	4.44061	4.49362	2.69593	3.59478	1.74468	0.89884	2.64353	4.49362	25.00561
8345	4.50766	4.53481	2.74383	3.63932	1.76383	0.89549	2.65932	4.53481	25.27907
8346	0	0	0	0	0	0	0	0	0
8347	0	0	0	0	0	0	0	0	0
8348	0	0	0	0	0	0	0	0	0
8349	0	0	0	0	0	0	0	0	0
8350	0	0	0	0	0	0	0	0	0
8351	0	0	0	0	0	0	0	0	0
8352	0	0	0	0	0	0	0	0	0
8353	0	0	0	0	0	0	0	0	0
8354	0	0	0	0	0	0	0	0	0
8355	0	0	0	0	0	0	0	0	0
8356	0	0	0	0	0	0	0	0	0
8357	0	0	0	0	0	0	0	0	0
8358	0	0	0	0	0	0	0	0	0
8359	5.71527	5.74339	3.49862	4.621	2.21665	1.12238	3.33903	5.74339	31.99973
8360	4.55793	4.61158	2.76852	3.69005	1.78941	0.92153	2.71094	4.61158	25.66154
8361	3.76777	3.84728	2.18784	3.01756	1.57993	0.82972	2.40965	3.84728	21.48703
8362	3.93493	4.0403	2.19063	3.11546	1.7443	0.92483	2.66914	4.0403	22.65989
8363	4.50801	4.61338	2.51173	3.56255	1.99628	1.05082	3.0471	4.61338	25.90325
8364	3.67015	3.72316	2.21938	2.97127	1.45077	0.75189	2.20266	3.72316	20.71244
8365	3.44822	3.52708	2.00322	2.76515	1.445	0.76193	2.20693	3.52708	19.68461
8366	2.98901	3.09406	1.66228	2.37817	1.32673	0.71589	2.04262	3.09406	17.30282
8367	2.84542	2.95014	1.57852	2.26433	1.2669	0.68581	1.9527	2.95014	16.49396
8368	2.87874	2.93142	1.73335	2.33239	1.14539	0.59904	1.74443	2.93142	16.29618
8369	3.00431	3.03113	1.81604	2.42359	1.18827	0.60755	1.79581	3.03113	16.89783
8370	0	0	0	0	0	0	0	0	0
8371	0	0	0	0	0	0	0	0	0
8372	0	0	0	0	0	0	0	0	0
8373	0	0	0	0	0	0	0	0	0
8374	0	0	0	0	0	0	0	0	0
8375	0	0	0	0	0	0	0	0	0
8376	0	0	0	0	0	0	0	0	0
8377	0	0	0	0	0	0	0	0	0
8378	0	0	0	0	0	0	0	0	0
8379	0	0	0	0	0	0	0	0	0
8380	0	0	0	0	0	0	0	0	0
8381	0	0	0	0	0	0	0	0	0
8382	0	0	0	0	0	0	0	0	0
8383	3.8324	3.86052	2.32522	3.09287	1.50718	0.76765	2.27483	3.86052	21.52119
8384	3.16393	3.21758	1.90793	2.56275	1.256	0.65483	1.91083	3.21758	17.89143
8385	2.50274	2.58225	1.45112	2.01668	1.05162	0.56557	1.61719	2.58225	14.36942
8386	2.33579	2.44083	1.31562	1.87823	1.02017	0.56261	1.58277	2.44083	13.57685
8387	2.49053	2.59557	1.417	2.00629	1.07353	0.58929	1.66282	2.59557	14.4306
8388	2.17257	2.22525	1.30224	1.76375	0.87034	0.46151	1.33184	2.22525	12.35275
8389	1.98675	2.06529	1.15789	1.61159	0.82886	0.4537	1.28256	2.06529	11.45193
8390	1.614	1.7184	0.90772	1.31306	0.70628	0.40534	1.11162	1.7184	9.49482
8391	1.45713	1.56153	0.81903	1.19028	0.6381	0.37125	1.00935	1.56153	8.6082
8392	1.69162	1.74431	1.00994	1.37713	0.68168	0.36718	1.04886	1.74431	9.66503
8393	1.74468	1.77151	1.04768	1.4096	0.697	0.36191	1.05891	1.77151	9.8628
8394	0	0	0	0	0	0	0	0	0
8395	0	0	0	0	0	0	0	0	0
8396	0	0	0	0	0	0	0	0	0
8397	0	0	0	0	0	0	0	0	0
8398	0	0	0	0	0	0	0	0	0
8399	0	0	0	0	0	0	0	0	0
8400	0	0	0	0	0	0	0	0	0
8401	0	0	0	0	0	0	0	0	0
8402	0	0	0	0	0	0	0	0	0
8403	0	0	0	0	0	0	0	0	0
8404	0	0	0	0	0	0	0	0	0
8405	0	0	0	0	0	0	0	0	0
8406	0	0	0	0	0	0	0	0	0
8407	2.56156	2.58968	1.54485	2.06726	1.01672	0.52242	1.53913	2.58968	14.4313
8408	2.21166	2.26531	1.32588	1.79559	0.88578	0.46972	1.3555	2.26531	12.57475
8409	1.93904	2.01855	1.10889	1.56372	0.83015	0.45483	1.28497	2.01855	11.2187
8410	2.08553	2.1909	1.14215	1.66653	0.94338	0.52437	1.46775	2.1909	12.21151
8411	2.41024	2.51529	1.32632	1.9208	1.08392	0.59448	1.67841	2.51529	14.04475
8412	1.93902	1.99202	1.16014	1.57608	0.77888	0.41594	1.19483	1.99202	11.04893
8413	1.90966	1.98853	1.09338	1.54095	0.81628	0.44757	1.26386	1.98853	11.04876
8414	1.72685	1.83157	0.93926	1.38542	0.7876	0.44616	1.23376	1.83157	10.18219
8415	1.66265	1.76737	0.90144	1.3344	0.76121	0.43296	1.19417	1.76737	9.82157
8416	1.64662	1.6993	0.98265	1.34098	0.66397	0.35833	1.02229	1.6993	9.41344
8417	1.7094	1.73623	1.02629	1.38126	0.68311	0.35497	1.03808	1.73623	9.66557
8418	0	0	0	0	0	0	0	0	0
8419	0	0	0	0	0	0	0	0	0
8420	0	0	0	0	0	0	0	0	0
8421	0	0	0	0	0	0	0	0	0
8422	0	0	0	0	0	0	0	0	0
8423	0	0	0	0	0	0	0	0	0
8424	0	0	0	0	0	0	0	0	0
8425	0	0	0	0	0	0	0	0	0
8426	0	0	0	0	0	0	0	0	0
8427	0	0	0	0	0	0	0	0	0
8428	0	0	0	0	0	0	0	0	0
8429	0	0	0	0	0	0	0	0	0
8430	0	0	0	0	0	0	0	0	0
8431	2.10692	2.13504	1.2676	1.70132	0.83932	0.43372	1.27304	2.13504	11.892
8432	1.80009	1.85375	1.07558	1.46466	0.72451	0.38908	1.11359	1.85375	10.27501
8433	1.5081	1.58729	0.86337	1.22533	0.64474	0.36196	1.0067	1.58729	8.78478
8434	1.58605	1.69109	0.87474	1.28292	0.7113	0.40817	1.11948	1.69109	9.36484
8435	1.72899	1.83403	0.96488	1.39946	0.76411	0.43458	1.19869	1.83403	10.15877
8436	1.43028	1.48296	0.85159	1.16727	0.57869	0.31569	0.89437	1.48296	8.20381
8437	1.24232	1.32086	0.71575	1.01831	0.52657	0.30255	0.82912	1.32086	7.27634
8438	1.03837	1.14277	0.57121	0.85699	0.46716	0.28578	0.75294	1.14277	6.25799
8439	0.97148	1.07587	0.53208	0.80398	0.4394	0.2719	0.71129	1.07587	5.88187
8440	1.08825	1.14093	0.64465	0.89279	0.4436	0.24814	0.69175	1.14093	6.29104
8441	1.08626	1.11308	0.6488	0.88094	0.43745	0.23214	0.66959	1.11308	6.18134
8442	0	0	0	0	0	0	0	0	0
8443	0	0	0	0	0	0	0	0	0
8444	0	0	0	0	0	0	0	0	0
8445	0	0	0	0	0	0	0	0	0
8446	0	0	0	0	0	0	0	0	0
8447	0	0	0	0	0	0	0	0	0
8448	0	0	0	0	0	0	0	0	0
8449	0	0	0	0	0	0	0	0	0
8450	0	0	0	0	0	0	0	0	0
8451	0	0	0	0	0	0	0	0	0
8452	0	0	0	0	0	0	0	0	0
8453	0	0	0	0	0	0	0	0	0
8454	0	0	0	0	0	0	0	0	0
8455	0	0	0	0	0	0	0	0	0
8456	0	0	0	0	0	0	0	0	0
8457	0	0	0	0	0	0	0	0	0
8458	0	0	0	0	0	0	0	0	0
8459	0	0	0	0	0	0	0	0	0
8460	0	0	0	0	0	0	0	0	0
8461	0	0	0	0	0	0	0	0	0
8462	0	0	0	0	0	0	0	0	0
8463	0	0	0	0	0	0	0	0	0
8464	0	0	0	0	0	0	0	0	0
8465	0	0	0	0	0	0	0	0	0
8466	0	0	0	0	0	0	0	0	0
8467	0	0	0	0	0	0	0	0	0
8468	0	0	0	0	0	0	0	0	0
8469	0	0	0	0	0	0	0	0	0
8470	0	0	0	0	0	0	0	0	0
8471	0	0	0	0	0	0	0	0	0
8472	0	0	0	0	0	0	0	0	0
8473	0	0	0	0	0	0	0	0	0
8474	0	0	0	0	0	0	0	0	0
8475	0	0	0	0	0	0	0	0	0
8476	0	0	0	0	0	0	0	0	0
8477	0	0	0	0	0	0	0	0	0
8478	0	0	0	0	0	0	0	0	0
8479	0	0	0	0	0	0	0	0	0
8480	0	0	0	0	0	0	0	0	0
8481	0	0	0	0	0	0	0	0	0
8482	0	0	0	0	0	0	0	0	0
8483	0	0	0	0	0	0	0	0	0
8484	0	0	0	0	0	0	0	0	0
8485	0	0	0	0	0	0	0	0	0
8486	0	0	0	0	0	0	0	0	0
8487	0	0	0	0	0	0	0	0	0
8488	0	0	0	0	0	0	0	0	0
8489	0	0	0	0	0	0	0	0	0
8490	0	0	0	0	0	0	0	0	0
8491	0	0	0	0	0	0	0	0	0
8492	0	0	0	0	0	0	0	0	0
8493	0	0	0	0	0	0	0	0	0
8494	0	0	0	0	0	0	0	0	0
8495	0	0	0	0	0	0	0	0	0
8496	0	0	0	0	0	0	0	0	0
8497	0	0	0	0	0	0	0	0	0
8498	0	0	0	0	0	0	0	0	0
8499	0	0	0	0	0	0	0	0	0
8500	0	0	0	0	0	0	0	0	0
8501	0	0	0	0	0	0	0	0	0
8502	0	0	0	0	0	0	0	0	0
8503	6.15058	6.1829	3.77216	4.97753	2.37842	1.20537	3.58379	6.1829	34.43365
8504	4.96523	5.02244	3.02138	4.02191	1.94386	1.00053	2.94439	5.02244	27.94218
8505	4.2409	4.323	2.42181	3.37241	1.81909	0.95059	2.76968	4.323	24.22048
8506	4.52621	4.63384	2.43898	3.53641	2.08723	1.09743	3.18466	4.63384	26.1386
8507	5.04141	5.14839	2.72488	3.93664	2.31652	1.21175	3.52828	5.14839	29.05626
8508	3.60702	3.661	2.18022	2.92061	1.4268	0.74039	2.16719	3.661	20.36423
8509	3.55735	3.63718	2.04307	2.84013	1.51427	0.79705	2.31132	3.63718	20.33755
8510	3.26197	3.36766	1.77222	2.56994	1.48975	0.79772	2.28747	3.36766	18.91439
8511	3.17674	3.28211	1.72006	2.50108	1.45669	0.78103	2.23771	3.28211	18.43753
8512	2.98989	3.0429	1.80137	2.42213	1.18852	0.62077	1.80929	3.0429	16.91777
8513	3.10947	3.13662	1.88053	2.50858	1.22894	0.62804	1.85698	3.13662	17.48578
8514	0	0	0	0	0	0	0	0	0
8515	0	0	0	0	0	0	0	0	0
8516	0	0	0	0	0	0	0	0	0
8517	0	0	0	0	0	0	0	0	0
8518	0	0	0	0	0	0	0	0	0
8519	0	0	0	0	0	0	0	0	0
8520	0	0	0	0	0	0	0	0	0
8521	0	0	0	0	0	0	0	0	0
8522	0	0	0	0	0	0	0	0	0
8523	0	0	0	0	0	0	0	0	0
8524	0	0	0	0	0	0	0	0	0
8525	0	0	0	0	0	0	0	0	0
8526	0	0	0	0	0	0	0	0	0
8527	4.21651	4.24495	2.56282	3.40389	1.65369	0.84107	2.49476	4.24495	23.66264
8528	3.49281	3.54679	2.10998	2.82838	1.38283	0.7184	2.10123	3.54679	19.72721
8529	2.95668	3.03619	1.70297	2.36958	1.25371	0.66661	1.92031	3.03619	16.94224
8530	3.06773	3.1731	1.69466	2.43388	1.37307	0.73922	2.11229	3.1731	17.76705
8531	3.39547	3.50084	1.88628	2.69356	1.50919	0.80728	2.31647	3.50084	19.60993
8532	2.76136	2.81437	1.66148	2.23792	1.09988	0.57644	1.67633	2.81437	15.64215
8533	2.57195	2.65082	1.48872	2.06977	1.08323	0.58105	1.66428	2.65082	14.76064
8534	2.23454	2.33926	1.23865	1.78896	0.99589	0.55031	1.5462	2.33926	13.03307
8535	2.13389	2.23861	1.17966	1.70913	0.95423	0.52948	1.48371	2.23861	12.46732
8536	2.20856	2.26124	1.3242	1.79272	0.88436	0.46852	1.35288	2.26124	12.55372
8537	2.27402	2.30085	1.36974	1.83529	0.90428	0.46556	1.36984	2.30085	12.82043
8538	0	0	0	0	0	0	0	0	0
8539	0	0	0	0	0	0	0	0	0
8540	0	0	0	0	0	0	0	0	0
8541	0	0	0	0	0	0	0	0	0
8542	0	0	0	0	0	0	0	0	0
8543	0	0	0	0	0	0	0	0	0
8544	0	0	0	0	0	0	0	0	0
8545	0	0	0	0	0	0	0	0	0
8546	0	0	0	0	0	0	0	0	0
8547	0	0	0	0	0	0	0	0	0
8548	0	0	0	0	0	0	0	0	0
8549	0	0	0	0	0	0	0	0	0
8550	0	0	0	0	0	0	0	0	0
8551	3.79765	3.82577	2.30396	3.06487	1.4937	0.76091	2.25461	3.82577	21.32724
8552	3.21037	3.26435	1.93635	2.60035	1.27402	0.664	1.93802	3.26435	18.15181
8553	2.84499	2.9245	1.62432	2.27441	1.22068	0.65009	1.87077	2.9245	16.33426
8554	3.05313	3.15882	1.65695	2.40788	1.39618	0.75094	2.14712	3.15882	17.72984
8555	3.47129	3.57666	1.88846	2.73256	1.58283	0.8441	2.42692	3.57666	20.09948
8556	2.58124	2.63425	1.55139	2.09282	1.02985	0.54143	1.57128	2.63425	14.63651
8557	2.5557	2.63489	1.46321	2.04905	1.09249	0.58584	1.67833	2.63489	14.6944
8558	2.36289	2.46793	1.28093	1.87443	1.08196	0.5935	1.67546	2.46793	13.80503
8559	2.28248	2.38752	1.2327	1.81011	1.04978	0.57741	1.6272	2.38752	13.35472
8560	2.18026	2.23327	1.30689	1.77008	0.87337	0.46319	1.33656	2.23327	12.39689
8561	2.31364	2.34079	1.39376	1.86728	0.91988	0.47351	1.39339	2.34079	13.04304
8562	0	0	0	0	0	0	0	0	0
8563	0	0	0	0	0	0	0	0	0
8564	0	0	0	0	0	0	0	0	0
8565	0	0	0	0	0	0	0	0	0
8566	0	0	0	0	0	0	0	0	0
8567	0	0	0	0	0	0	0	0	0
8568	0	0	0	0	0	0	0	0	0
8569	0	0	0	0	0	0	0	0	0
8570	0	0	0	0	0	0	0	0	0
8571	0	0	0	0	0	0	0	0	0
8572	0	0	0	0	0	0	0	0	0
8573	0	0	0	0	0	0	0	0	0
8574	0	0	0	0	0	0	0	0	0
8575	4.62809	4.65654	2.81855	3.73754	1.80954	0.91899	2.72854	4.65654	25.95433
8576	3.86675	3.92073	2.34041	3.13057	1.52634	0.79016	2.3165	3.92073	21.81219
8577	3.44091	3.52074	1.95322	2.73698	1.48769	0.78376	2.27144	3.52074	19.71548
8578	3.76072	3.86641	2.01347	2.93994	1.74726	0.92647	2.67373	3.86641	21.79441
8579	4.11495	4.22064	2.21361	3.21713	1.90134	1.00351	2.90485	4.22064	23.79667
8580	2.88997	2.94298	1.7402	2.34159	1.14977	0.60139	1.75116	2.94298	16.36004
8581	2.87193	2.95111	1.64031	2.29571	1.23162	0.6554	1.88702	2.95111	16.48421
8582	2.66635	2.77139	1.43796	2.10467	1.22839	0.66672	1.89511	2.77139	15.54198
8583	2.58539	2.69044	1.38946	2.03995	1.19594	0.65049	1.84643	2.69044	15.08854
8584	2.40811	2.46112	1.44573	1.95343	0.96238	0.50769	1.47007	2.46112	13.66965
8585	2.53078	2.55793	1.52629	2.04211	1.00449	0.51582	1.52031	2.55793	14.25566
8586	0	0	0	0	0	0	0	0	0
8587	0	0	0	0	0	0	0	0	0
8588	0	0	0	0	0	0	0	0	0
8589	0	0	0	0	0	0	0	0	0
8590	0	0	0	0	0	0	0	0	0
8591	0	0	0	0	0	0	0	0	0
8592	0	0	0	0	0	0	0	0	0
8593	0	0	0	0	0	0	0	0	0
8594	0	0	0	0	0	0	0	0	0
8595	0	0	0	0	0	0	0	0	0
8596	0	0	0	0	0	0	0	0	0
8597	0	0	0	0	0	0	0	0	0
8598	0	0	0	0	0	0	0	0	0
8599	5.00097	5.02941	3.0509	4.04016	1.95007	0.98926	2.93933	5.02941	28.02951
8600	4.17904	4.23302	2.53364	3.38333	1.6454	0.84969	2.49509	4.23302	23.55223
8601	3.84253	3.92237	2.17471	3.04854	1.66783	0.87383	2.54166	3.92237	21.99384
8602	4.35075	4.45676	2.30569	3.38122	2.04506	1.07554	3.1206	4.45676	25.19238
8603	4.74513	4.85082	2.52533	3.68807	2.2198	1.16275	3.38255	4.85082	27.42527
8604	3.20128	3.25461	1.93096	2.59279	1.27032	0.66183	1.93215	3.25461	18.09855
8605	3.23637	3.31555	1.84586	2.58071	1.39051	0.73485	2.12535	3.31555	18.54475
8606	3.05441	3.15977	1.64009	2.39993	1.41432	0.75984	2.17416	3.15977	17.76229
8607	2.99507	3.10043	1.60188	2.35116	1.39319	0.74928	2.14247	3.10043	17.43391
8608	2.71692	2.76993	1.63434	2.20213	1.08258	0.56779	1.65038	2.76993	15.394
8609	2.85202	2.87917	1.72273	2.30095	1.12929	0.57822	1.70752	2.87917	16.04907
8610	0	0	0	0	0	0	0	0	0
8611	0	0	0	0	0	0	0	0	0
8612	0	0	0	0	0	0	0	0	0
8613	0	0	0	0	0	0	0	0	0
8614	0	0	0	0	0	0	0	0	0
8615	0	0	0	0	0	0	0	0	0
8616	0	0	0	0	0	0	0	0	0
8617	0	0	0	0	0	0	0	0	0
8618	0	0	0	0	0	0	0	0	0
8619	0	0	0	0	0	0	0	0	0
8620	0	0	0	0	0	0	0	0	0
8621	0	0	0	0	0	0	0	0	0
8622	0	0	0	0	0	0	0	0	0
8623	0	0	0	0	0	0	0	0	0
8624	0	0	0	0	0	0	0	0	0
8625	0	0	0	0	0	0	0	0	0
8626	0	0	0	0	0	0	0	0	0
8627	0	0	0	0	0	0	0	0	0
8628	0	0	0	0	0	0	0	0	0
8629	0	0	0	0	0	0	0	0	0
8630	0	0	0	0	0	0	0	0	0
8631	0	0	0	0	0	0	0	0	0
8632	0	0	0	0	0	0	0	0	0
8633	0	0	0	0	0	0	0	0	0
8634	0	0	0	0	0	0	0	0	0
8635	0	0	0	0	0	0	0	0	0
8636	0	0	0	0	0	0	0	0	0
8637	0	0	0	0	0	0	0	0	0
8638	0	0	0	0	0	0	0	0	0
8639	0	0	0	0	0	0	0	0	0
8640	0	0	0	0	0	0	0	0	0
8641	0	0	0	0	0	0	0	0	0
8642	0	0	0	0	0	0	0	0	0
8643	0	0	0	0	0	0	0	0	0
8644	0	0	0	0	0	0	0	0	0
8645	0	0	0	0	0	0	0	0	0
8646	0	0	0	0	0	0	0	0	0
8647	0	0	0	0	0	0	0	0	0
8648	0	0	0	0	0	0	0	0	0
8649	0	0	0	0	0	0	0	0	0
8650	0	0	0	0	0	0	0	0	0
8651	0	0	0	0	0	0	0	0	0
8652	0	0	0	0	0	0	0	0	0
8653	0	0	0	0	0	0	0	0	0
8654	0	0	0	0	0	0	0	0	0
8655	0	0	0	0	0	0	0	0	0
8656	0	0	0	0	0	0	0	0	0
8657	0	0	0	0	0	0	0	0	0
8658	0	0	0	0	0	0	0	0	0
8659	0	0	0	0	0	0	0	0	0
8660	0	0	0	0	0	0	0	0	0
8661	0	0	0	0	0	0	0	0	0
8662	0	0	0	0	0	0	0	0	0
8663	0	0	0	0	0	0	0	0	0
8664	0	0	0	0	0	0	0	0	0
8665	0	0	0	0	0	0	0	0	0
8666	0	0	0	0	0	0	0	0	0
8667	0	0	0	0	0	0	0	0	0
8668	0	0	0	0	0	0	0	0	0
8669	0	0	0	0	0	0	0	0	0
8670	0	0	0	0	0	0	0	0	0
8671	8.14561	8.17521	4.90334	6.53927	3.24227	1.63593	4.87821	8.17521	45.69505
8672	8.10686	8.15954	4.87511	6.51732	3.23175	1.64222	4.87397	8.15954	45.56631
8673	8.20782	8.2853	4.82109	6.5532	3.38672	1.7321	5.11882	8.2853	46.39035
8674	8.05325	8.15301	4.62543	6.38922	3.42782	1.76379	5.19161	8.15301	45.75714
8675	8.09906	8.19729	4.66304	6.43016	3.43602	1.76713	5.20315	8.19729	45.99314
8676	7.9353	7.98707	4.77162	6.37934	3.16368	1.60773	4.77141	7.98707	44.60322
8677	8.08053	8.15804	4.75138	6.45471	3.32915	1.70333	5.03248	8.15804	45.66766
8678	7.79795	7.90145	4.45918	6.18031	3.33877	1.72114	5.05991	7.90145	44.36016
8679	7.67292	7.77716	4.35008	6.06362	3.32284	1.71354	5.03638	7.77716	43.7137
8680	7.75746	7.81069	4.66368	6.23719	3.09377	1.5735	4.66727	7.81069	43.61425
8681	7.71738	7.7444	4.64502	6.19471	3.07235	1.54969	4.62204	7.7444	43.28999
8682	0	0	0	0	0	0	0	0	0
8683	0	0	0	0	0	0	0	0	0
8684	0	0	0	0	0	0	0	0	0
8685	0	0	0	0	0	0	0	0	0
8686	0	0	0	0	0	0	0	0	0
8687	0	0	0	0	0	0	0	0	0
8688	0	0	0	0	0	0	0	0	0
8689	0	0	0	0	0	0	0	0	0
8690	0	0	0	0	0	0	0	0	0
8691	0	0	0	0	0	0	0	0	0
8692	0	0	0	0	0	0	0	0	0
8693	0	0	0	0	0	0	0	0	0
8694	0	0	0	0	0	0	0	0	0
8695	7.88021	7.90738	4.74345	6.32542	3.13676	1.58196	4.71872	7.90738	44.20128
8696	7.82702	7.88028	4.70577	6.29302	3.12125	1.58726	4.70851	7.88028	44.00339
8697	7.63629	7.71612	4.4801	6.09811	3.15618	1.61801	4.77419	7.71612	43.19512
8698	7.64007	7.74597	4.3377	6.04183	3.30237	1.70413	5.00651	7.74597	43.52455
8699	7.79574	7.90029	4.47807	6.18918	3.31767	1.71111	5.02878	7.90029	44.32113
8700	6.69181	6.74514	4.10363	5.42438	2.58818	1.32076	3.90894	6.74514	37.52798
8701	6.00411	6.08329	3.48527	4.78428	2.51884	1.29901	3.81785	6.08329	34.07594
8702	5.00656	5.11193	2.75804	3.93499	2.24852	1.17694	3.42546	5.11193	28.77437
8703	4.6774	4.78277	2.57236	3.67756	2.10504	1.1052	3.21025	4.78277	26.91335
8704	4.64291	4.69591	2.82176	3.75884	1.82114	0.93707	2.75822	4.69591	26.13176
8705	4.75897	4.78612	2.90025	3.84318	1.85872	0.94293	2.80165	4.78612	26.67794
8706	0	0	0	0	0	0	0	0	0
8707	0	0	0	0	0	0	0	0	0
8708	0	0	0	0	0	0	0	0	0
8709	0	0	0	0	0	0	0	0	0
8710	0	0	0	0	0	0	0	0	0
8711	0	0	0	0	0	0	0	0	0
8712	0	0	0	0	0	0	0	0	0
8713	0	0	0	0	0	0	0	0	0
8714	0	0	0	0	0	0	0	0	0
8715	0	0	0	0	0	0	0	0	0
8716	0	0	0	0	0	0	0	0	0
8717	0	0	0	0	0	0	0	0	0
8718	0	0	0	0	0	0	0	0	0
8719	6.57581	6.60392	4.04267	5.3233	2.53313	1.28063	3.81376	6.60392	36.77714
8720	5.14914	5.20312	3.13713	4.17013	2.01201	1.03299	3.045	5.20312	28.95264
8721	4.09204	4.17188	2.37227	3.27207	1.71977	0.8998	2.61958	4.17188	23.31929
8722	4.02743	4.13312	2.24433	3.18873	1.7831	0.9444	2.7275	4.13312	23.18173
8723	4.35955	4.46492	2.44198	3.45345	1.91757	1.01147	2.92904	4.46492	25.0429
8724	3.48211	3.53512	2.10348	2.8193	1.37863	0.71582	2.09445	3.53512	19.66403
8725	3.11019	3.18905	1.81389	2.50147	1.2963	0.68758	1.98387	3.18905	17.7714
8726	2.59196	2.697	1.45347	2.07524	1.13848	0.62176	1.76025	2.697	15.03516
8727	2.46393	2.56897	1.37649	1.97273	1.08744	0.59624	1.68368	2.56897	14.31845
8728	2.61154	2.66454	1.56993	2.11724	1.04161	0.54731	1.58891	2.66454	14.80562
8729	2.70367	2.7305	1.63199	2.18124	1.07169	0.54926	1.62094	2.7305	15.21979
8730	0	0	0	0	0	0	0	0	0
8731	0	0	0	0	0	0	0	0	0
8732	0	0	0	0	0	0	0	0	0
8733	0	0	0	0	0	0	0	0	0
8734	0	0	0	0	0	0	0	0	0
8735	0	0	0	0	0	0	0	0	0
8736	0	0	0	0	0	0	0	0	0
8737	0	0	0	0	0	0	0	0	0
8738	0	0	0	0	0	0	0	0	0
8739	0	0	0	0	0	0	0	0	0
8740	0	0	0	0	0	0	0	0	0
8741	0	0	0	0	0	0	0	0	0
8742	0	0	0	0	0	0	0	0	0
8743	4.57364	4.60175	2.78459	3.69317	1.78905	0.90858	2.69763	4.60175	25.65016
8744	3.81948	3.87345	2.31128	3.09237	1.5082	0.78109	2.28929	3.87345	21.54861
8745	3.33696	3.4168	1.91073	2.66376	1.42623	0.75303	2.17927	3.4168	19.10358
8746	3.70433	3.81002	2.00905	2.90953	1.69529	0.90049	2.59578	3.81002	21.43451
8747	4.22072	4.32641	2.29311	3.30976	1.92761	1.01665	2.94426	4.32641	24.36493
8748	3.12638	3.17971	1.88501	2.53236	1.24138	0.64735	1.88873	3.17971	17.68063
8749	3.01066	3.08985	1.72931	2.40958	1.28135	0.68027	1.96162	3.08985	17.25249
8750	2.68439	2.78975	1.46495	2.12735	1.21944	0.6624	1.88184	2.78975	15.61987
8751	2.53753	2.6429	1.38311	2.01301	1.15442	0.62989	1.78431	2.6429	14.78807
8752	2.47602	2.52903	1.48714	2.00808	0.98889	0.52095	1.50983	2.52903	14.04897
8753	2.57109	2.59824	1.55092	2.07458	1.02017	0.52366	1.54384	2.59824	14.48074
8754	0	0	0	0	0	0	0	0	0
8755	0	0	0	0	0	0	0	0	0
8756	0	0	0	0	0	0	0	0	0
8757	0	0	0	0	0	0	0	0	0
8758	0	0	0	0	0	0	0	0	0
8759	0	0	0	0	0	0	0	0	0

## Nominal_NodeMassFlow_DH_
	NODE0	NODE1	NODE2	NODE3	NODE4	NODE5	NODE6	NODE7	NODE8
0	0	0	0	0	0	0	0
1	0	0	0	0	0	0	0	0
2	0	0	0	0	0	0	0	0
3	0	0	0	0	0	0	0	0
4	0	0	0	0	0	0	0	0
5	0	0	0	0	0	0	0	0
6	0	0	0	0	0	0	0	0
7	-2.6689782265	0.0361994449	1.0461905041	1.0461905041	1.0815927479	0	-2.6689782265	1.0815927479	1.0461905041
8	-2.3622035286	0.0704596338	0.9475164752	0.9475164752	0.9056989989	0	-2.3622035286	0.9056989989	0.9475164752
9	-1.9167258266	0.105043032	0.8029622175	0.8029622175	0.6597609844	0	-1.9167258266	0.6597609844	0.8029622175
10	-1.963806137	0.1396264335	0.8461977355	0.8461977355	0.6246963171	0	-1.963806137	0.6246963171	0.8461977355
11	-2.2443726236	0.1396264335	0.9610064269	0.9610064269	0.7330497666	0	-2.2443726236	0.7330497666	0.9610064269
12	-1.8094652423	0.0701364244	0.7192576968	0.7192576968	0.6955104848	0	-1.8094652423	0.6955104848	0.7192576968
13	-1.6630987779	0.1047198227	0.6832126978	0.6832126978	0.5859198198	0	-1.6630987779	0.5859198198	0.6832126978
14	-1.3620238056	0.139303224	0.5739461729	0.5739461729	0.4314529342	0	-1.3620238056	0.4314529342	0.5739461729
15	-1.2921942212	0.139303224	0.5460916709	0.5460916709	0.4034051029	0	-1.2921942212	0.4034051029	0.5460916709
16	-1.400625505	0.0701364244	0.5565034596	0.5565034596	0.5308021034	0	-1.400625505	0.5308021034	0.5565034596
17	-1.3575989412	0.0355530262	0.5324558761	0.5324558761	0.5411386139	0	-1.3575989412	0.5411386139	0.5324558761
18	0	0	0	0	0	0	0	0
19	0	0	0	0	0	0	0	0
20	0	0	0	0	0	0	0	0
21	0	0	0	0	0	0	0	0
22	0	0	0	0	0	0	0	0
23	0	0	0	0	0	0	0	0
24	0	0	0	0	0	0	0	0
25	0	0	0	0	0	0	0	0
26	0	0	0	0	0	0	0	0
27	0	0	0	0	0	0	0	0
28	0	0	0	0	0	0	0	0
29	0	0	0	0	0	0	0	0
30	0	0	0	0	0	0	0	0
31	-1.9818444232	0.0368458635	0.7777662413	0.7777662413	0.7967721295	0	-1.9818444232	0.7967721295	0.7777662413
32	-1.8471519756	0.0711060524	0.7460154883	0.7460154883	0.6925757169	0	-1.8471519756	0.6925757169	0.7460154883
33	-1.6242973401	0.1056894507	0.6967256934	0.6967256934	0.5263640746	0	-1.6242973401	0.5263640746	0.6967256934
34	-1.8106719394	0.1402728525	0.8114244805	0.8114244805	0.5233987924	0	-1.8106719394	0.5233987924	0.8114244805
35	-2.1256273035	0.139949643	0.9495515051	0.9495515051	0.6313252244	0	-2.1256273035	0.6313252244	0.9495515051
36	-1.5494603064	0.0704596338	0.6220427391	0.6220427391	0.5811663809	0	-1.5494603064	0.5811663809	0.6220427391
37	-1.566898334	0.105043032	0.6652823721	0.6652823721	0.5164532598	0	-1.566898334	0.5164532598	0.6652823721
38	-1.3970524371	0.1396264335	0.6199919224	0.6199919224	0.3972513367	0	-1.3970524371	0.3972513367	0.6199919224
39	-1.3471690821	0.1396264335	0.5998946672	0.5998946672	0.3775138645	0	-1.3471690821	0.3775138645	0.5998946672
40	-1.2815275113	0.0701364244	0.5146696062	0.5146696062	0.4744548898	0	-1.2815275113	0.4744548898	0.5146696062
41	-1.2101236272	0.0355530262	0.4741501342	0.4741501342	0.4811219128	0	-1.2101236272	0.4811219128	0.4741501342
42	0	0	0	0	0	0	0	0
43	0	0	0	0	0	0	0	0
44	0	0	0	0	0	0	0	0
45	0	0	0	0	0	0	0	0
46	0	0	0	0	0	0	0	0
47	0	0	0	0	0	0	0	0
48	0	0	0	0	0	0	0	0
49	0	0	0	0	0	0	0	0
50	0	0	0	0	0	0	0	0
51	0	0	0	0	0	0	0	0
52	0	0	0	0	0	0	0	0
53	0	0	0	0	0	0	0	0
54	0	0	0	0	0	0	0	0
55	0	0	0	0	0	0	0	0
56	0	0	0	0	0	0	0	0
57	0	0	0	0	0	0	0	0
58	0	0	0	0	0	0	0	0
59	0	0	0	0	0	0	0	0
60	0	0	0	0	0	0	0	0
61	0	0	0	0	0	0	0	0
62	0	0	0	0	0	0	0	0
63	0	0	0	0	0	0	0	0
64	0	0	0	0	0	0	0	0
65	0	0	0	0	0	0	0	0
66	0	0	0	0	0	0	0	0
67	0	0	0	0	0	0	0	0
68	0	0	0	0	0	0	0	0
69	0	0	0	0	0	0	0	0
70	0	0	0	0	0	0	0	0
71	0	0	0	0	0	0	0	0
72	0	0	0	0	0	0	0	0
73	0	0	0	0	0	0	0	0
74	0	0	0	0	0	0	0	0
75	0	0	0	0	0	0	0	0
76	0	0	0	0	0	0	0	0
77	0	0	0	0	0	0	0	0
78	0	0	0	0	0	0	0	0
79	0	0	0	0	0	0	0	0
80	0	0	0	0	0	0	0	0
81	0	0	0	0	0	0	0	0
82	0	0	0	0	0	0	0	0
83	0	0	0	0	0	0	0	0
84	0	0	0	0	0	0	0	0
85	0	0	0	0	0	0	0	0
86	0	0	0	0	0	0	0	0
87	0	0	0	0	0	0	0	0
88	0	0	0	0	0	0	0	0
89	0	0	0	0	0	0	0	0
90	0	0	0	0	0	0	0	0
91	0	0	0	0	0	0	0	0
92	0	0	0	0	0	0	0	0
93	0	0	0	0	0	0	0	0
94	0	0	0	0	0	0	0	0
95	0	0	0	0	0	0	0	0
96	0	0	0	0	0	0	0	0
97	0	0	0	0	0	0	0	0
98	0	0	0	0	0	0	0	0
99	0	0	0	0	0	0	0	0
100	0	0	0	0	0	0	0	0
101	0	0	0	0	0	0	0	0
102	0	0	0	0	0	0	0	0
103	-4.9803397374	0.0410475848	1.9300058724	1.9300058724	2.0648071364	0	-4.9803397374	2.0648071364	1.9300058724
104	-4.342981122	0.074661355	1.7616215005	1.7616215005	1.6632181937	0	-4.342981122	1.6632181937	1.7616215005
105	-3.6882202792	0.1085983346	1.6131796756	1.6131796756	1.2141515984	0	-3.6882202792	1.2141515984	1.6131796756
106	-4.0790525832	0.142535319	1.8927389381	1.8927389381	1.1686765165	0	-4.0790525832	1.1686765165	1.8927389381
107	-4.8140862518	0.1418889	2.2410787247	2.2410787247	1.3815237148	0	-4.8140862518	1.3815237148	2.2410787247
108	-3.4171351768	0.0714292618	1.3793537146	1.3793537146	1.312389974	0	-3.4171351768	1.312389974	1.3793537146
109	-3.3727850843	0.1056894507	1.4569276733	1.4569276733	1.1345488491	0	-3.3727850843	1.1345488491	1.4569276733
110	-2.9440241458	0.1402728525	1.3370234036	1.3370234036	0.8683526142	0	-2.9440241458	0.8683526142	1.3370234036
111	-2.7806841337	0.139949643	1.2631599598	1.2631599598	0.8159693726	0	-2.7806841337	0.8159693726	1.2631599598
112	-2.683542054	0.0704596338	1.0842660446	1.0842660446	1.0219131703	0	-2.683542054	1.0219131703	1.0842660446
113	-2.5740517897	0.0355530262	1.0094032232	1.0094032232	1.0421704418	0	-2.5740517897	1.0421704418	1.0094032232
114	0	0	0	0	0	0	0	0
115	0	0	0	0	0	0	0	0
116	0	0	0	0	0	0	0	0
117	0	0	0	0	0	0	0	0
118	0	0	0	0	0	0	0	0
119	0	0	0	0	0	0	0	0
120	0	0	0	0	0	0	0	0
121	0	0	0	0	0	0	0	0
122	0	0	0	0	0	0	0	0
123	0	0	0	0	0	0	0	0
124	0	0	0	0	0	0	0	0
125	0	0	0	0	0	0	0	0
126	0	0	0	0	0	0	0	0
127	-3.9941125176	0.0368458635	1.5568056996	1.5568056996	1.6404810365	0	-3.9941125176	1.6404810365	1.5568056996
128	-3.6509254367	0.0714292618	1.4903837314	1.4903837314	1.3796352087	0	-3.6509254367	1.3796352087	1.4903837314
129	-3.2704398824	0.10601266	1.4496685952	1.4496685952	1.0429306596	0	-3.2704398824	1.0429306596	1.4496685952
130	-3.6950671143	0.1405960619	1.7421016185	1.7421016185	1.0116166557	0	-3.6950671143	1.0116166557	1.7421016185
131	-4.2889781368	0.1402728525	2.0237977218	2.0237977218	1.1831451278	0	-4.2889781368	1.1831451278	2.0237977218
132	-2.8272317981	0.0704596338	1.1456238441	1.1456238441	1.0735662152	0	-2.8272317981	1.0735662152	1.1456238441
133	-2.8781020244	0.105043032	1.2525387397	1.2525387397	0.9467723988	0	-2.8781020244	0.9467723988	1.2525387397
134	-2.6043802057	0.139949643	1.1983442227	1.1983442227	0.7368890502	0	-2.6043802057	0.7368890502	1.1983442227
135	-2.5071970395	0.139949643	1.1573465275	1.1573465275	0.7012024268	0	-2.5071970395	0.7012024268	1.1573465275
136	-2.298733832	0.0701364244	0.9332608948	0.9332608948	0.8637742776	0	-2.298733832	0.8637742776	0.9332608948
137	-2.180453345	0.0355530262	0.8557388928	0.8557388928	0.8790684927	0	-2.180453345	0.8790684927	0.8557388928
138	0	0	0	0	0	0	0	0
139	0	0	0	0	0	0	0	0
140	0	0	0	0	0	0	0	0
141	0	0	0	0	0	0	0	0
142	0	0	0	0	0	0	0	0
143	0	0	0	0	0	0	0	0
144	0	0	0	0	0	0	0	0
145	0	0	0	0	0	0	0	0
146	0	0	0	0	0	0	0	0
147	0	0	0	0	0	0	0	0
148	0	0	0	0	0	0	0	0
149	0	0	0	0	0	0	0	0
150	0	0	0	0	0	0	0	0
151	-3.183444528	0.0368458635	1.2454086001	1.2454086001	1.2969086961	0	-3.183444528	1.2969086961	1.2454086001
152	-2.886174005	0.0714292618	1.1741662158	1.1741662158	1.0892100505	0	-2.886174005	1.0892100505	1.1741662158
153	-2.5277657927	0.1056894507	1.1040433383	1.1040433383	0.8188560599	0	-2.5277657927	0.8188560599	1.1040433383
154	-2.7592560618	0.1402728525	1.2670327518	1.2670327518	0.7885705079	0	-2.7592560618	0.7885705079	1.2670327518
155	-2.9927577979	0.139949643	1.3565958961	1.3565958961	0.8878891322	0	-2.9927577979	0.8878891322	1.3565958961
156	-2.1532489634	0.0704596338	0.8665923937	0.8665923937	0.818130556	0	-2.1532489634	0.818130556	0.8665923937
157	-2.2287447603	0.105043032	0.9552275915	0.9552275915	0.743381857	0	-2.2287447603	0.743381857	0.9552275915
158	-2.0264371828	0.1396264335	0.9129643265	0.9129643265	0.5871774762	0	-2.0264371828	0.5871774762	0.9129643265
159	-1.9477379521	0.1396264335	0.8800320984	0.8800320984	0.5578765877	0	-1.9477379521	0.5578765877	0.8800320984
160	-1.8478858605	0.0701364244	0.7463753607	0.7463753607	0.6932546073	0	-1.8478858605	0.6932546073	0.7463753607
161	-1.7562612785	0.0355530262	0.6893910595	0.6893910595	0.7043981762	0	-1.7562612785	0.7043981762	0.6893910595
162	0	0	0	0	0	0	0	0
163	0	0	0	0	0	0	0	0
164	0	0	0	0	0	0	0	0
165	0	0	0	0	0	0	0	0
166	0	0	0	0	0	0	0	0
167	0	0	0	0	0	0	0	0
168	0	0	0	0	0	0	0	0
169	0	0	0	0	0	0	0	0
170	0	0	0	0	0	0	0	0
171	0	0	0	0	0	0	0	0
172	0	0	0	0	0	0	0	0
173	0	0	0	0	0	0	0	0
174	0	0	0	0	0	0	0	0
175	-2.8438866772	0.0368458635	1.1140293458	1.1140293458	1.1544197267	0	-2.8438866772	1.1544197267	1.1140293458
176	-2.6907998479	0.0714292618	1.0992420943	1.0992420943	1.0062220756	0	-2.6907998479	1.0062220756	1.0992420943
177	-2.5101615249	0.10601266	1.1128303877	1.1128303877	0.7879096134	0	-2.5101615249	0.7879096134	1.1128303877
178	-2.946872171	0.1405960619	1.3902627516	1.3902627516	0.7911800127	0	-2.946872171	0.7911800127	1.3902627516
179	-3.4878753635	0.1402728525	1.6470292961	1.6470292961	0.9471949931	0	-3.4878753635	0.9471949931	1.6470292961
180	-2.2907725189	0.0704596338	0.9309682088	0.9309682088	0.8590903888	0	-2.2907725189	0.8590903888	0.9309682088
181	-2.4169686743	0.105043032	1.0599752753	1.0599752753	0.7744842454	0	-2.4169686743	0.7744842454	1.0599752753
182	-2.2803733531	0.139949643	1.060937138	1.060937138	0.6189928246	0	-2.2803733531	0.6189928246	1.060937138
183	-2.2178347707	0.139949643	1.0347243994	1.0347243994	0.5957733501	0	-2.2178347707	0.5957733501	1.0347243994
184	-1.939555875	0.0701364244	0.7890704347	0.7890704347	0.7208820108	0	-1.939555875	0.7208820108	0.7890704347
185	-1.844608332	0.0355530262	0.7241112962	0.7241112962	0.7406648746	0	-1.844608332	0.7406648746	0.7241112962
186	0	0	0	0	0	0	0	0
187	0	0	0	0	0	0	0	0
188	0	0	0	0	0	0	0	0
189	0	0	0	0	0	0	0	0
190	0	0	0	0	0	0	0	0
191	0	0	0	0	0	0	0	0
192	0	0	0	0	0	0	0	0
193	0	0	0	0	0	0	0	0
194	0	0	0	0	0	0	0	0
195	0	0	0	0	0	0	0	0
196	0	0	0	0	0	0	0	0
197	0	0	0	0	0	0	0	0
198	0	0	0	0	0	0	0	0
199	-3.339876386	0.0368458635	1.3058500064	1.3058500064	1.3626784447	0	-3.339876386	1.3626784447	1.3058500064
200	-3.1688108961	0.0714292618	1.3032694321	1.3032694321	1.1781921171	0	-3.1688108961	1.1781921171	1.3032694321
201	-2.90408874	0.10601266	1.3046506466	1.3046506466	0.8941064401	0	-2.90408874	0.8941064401	1.3046506466
202	-3.2640919573	0.1405960619	1.5574759939	1.5574759939	0.8575799354	0	-3.2640919573	0.8575799354	1.5574759939
203	-3.6750745942	0.1402728525	1.7430774914	1.7430774914	0.9903219309	0	-3.6750745942	0.9903219309	1.7430774914
204	-2.3534187752	0.0704596338	0.9559454163	0.9559454163	0.8842708338	0	-2.3534187752	0.8842708338	0.9559454163
205	-2.4308035799	0.105043032	1.0614818312	1.0614818312	0.7860593171	0	-2.4308035799	0.7860593171	1.0614818312
206	-2.2599436051	0.139949643	1.044755982	1.044755982	0.6228348107	0	-2.2599436051	0.6228348107	1.044755982
207	-2.2478158895	0.139949643	1.0456042564	1.0456042564	0.6094346834	0	-2.2478158895	0.6094346834	1.0456042564
208	-2.012290743	0.0704596338	0.8191780179	0.8191780179	0.7482938993	0	-2.012290743	0.7482938993	0.8191780179
209	-1.8954622699	0.0355530262	0.7440877254	0.7440877254	0.7615541687	0	-1.8954622699	0.7615541687	0.7440877254
210	0	0	0	0	0	0	0	0
211	0	0	0	0	0	0	0	0
212	0	0	0	0	0	0	0	0
213	0	0	0	0	0	0	0	0
214	0	0	0	0	0	0	0	0
215	0	0	0	0	0	0	0	0
216	0	0	0	0	0	0	0	0
217	0	0	0	0	0	0	0	0
218	0	0	0	0	0	0	0	0
219	0	0	0	0	0	0	0	0
220	0	0	0	0	0	0	0	0
221	0	0	0	0	0	0	0	0
222	0	0	0	0	0	0	0	0
223	0	0	0	0	0	0	0	0
224	0	0	0	0	0	0	0	0
225	0	0	0	0	0	0	0	0
226	0	0	0	0	0	0	0	0
227	0	0	0	0	0	0	0	0
228	0	0	0	0	0	0	0	0
229	0	0	0	0	0	0	0	0
230	0	0	0	0	0	0	0	0
231	0	0	0	0	0	0	0	0
232	0	0	0	0	0	0	0	0
233	0	0	0	0	0	0	0	0
234	0	0	0	0	0	0	0	0
235	0	0	0	0	0	0	0	0
236	0	0	0	0	0	0	0	0
237	0	0	0	0	0	0	0	0
238	0	0	0	0	0	0	0	0
239	0	0	0	0	0	0	0	0
240	0	0	0	0	0	0	0	0
241	0	0	0	0	0	0	0	0
242	0	0	0	0	0	0	0	0
243	0	0	0	0	0	0	0	0
244	0	0	0	0	0	0	0	0
245	0	0	0	0	0	0	0	0
246	0	0	0	0	0	0	0	0
247	0	0	0	0	0	0	0	0
248	0	0	0	0	0	0	0	0
249	0	0	0	0	0	0	0	0
250	0	0	0	0	0	0	0	0
251	0	0	0	0	0	0	0	0
252	0	0	0	0	0	0	0	0
253	0	0	0	0	0	0	0	0
254	0	0	0	0	0	0	0	0
255	0	0	0	0	0	0	0	0
256	0	0	0	0	0	0	0	0
257	0	0	0	0	0	0	0	0
258	0	0	0	0	0	0	0	0
259	0	0	0	0	0	0	0	0
260	0	0	0	0	0	0	0	0
261	0	0	0	0	0	0	0	0
262	0	0	0	0	0	0	0	0
263	0	0	0	0	0	0	0	0
264	0	0	0	0	0	0	0	0
265	0	0	0	0	0	0	0	0
266	0	0	0	0	0	0	0	0
267	0	0	0	0	0	0	0	0
268	0	0	0	0	0	0	0	0
269	0	0	0	0	0	0	0	0
270	0	0	0	0	0	0	0	0
271	-8.032645105	0.0388740898	3.1841131844	3.1841131844	3.2370382835	0	-8.032645105	3.2370382835	3.1841131844
272	-8.256074435	0.0718415747	3.3523730633	3.3523730633	3.1915940527	0	-8.256074435	3.1915940527	3.3523730633
273	-7.7918396678	0.1030611243	3.3988895329	3.3988895329	2.6419748064	0	-7.7918396678	2.6419748064	3.3988895329
274	-7.3617495463	0.1301394296	3.4848858068	3.4848858068	2.0693511213	0	-7.3617495463	2.0693511213	3.4848858068
275	-7.5172895686	0.1269899732	3.5077873203	3.5077873203	2.1921136016	0	-7.5172895686	2.1921136016	3.5077873203
276	-8.1451123425	0.0698161213	3.3114284226	3.3114284226	3.143061648	0	-8.1451123425	3.143061648	3.3114284226
277	-7.7399892173	0.1011099019	3.3845400916	3.3845400916	2.612624129	0	-7.7399892173	2.612624129	3.3845400916
278	-7.0910499688	0.132785969	3.4290985714	3.4290985714	1.8810091272	0	-7.0910499688	1.8810091272	3.4290985714
279	-7.0113783306	0.1341977333	3.4133993412	3.4133993412	1.8241804521	0	-7.0113783306	1.8241804521	3.4133993412
280	-7.6650843934	0.0707828431	3.1234475647	3.1234475647	2.9445216248	0	-7.6650843934	2.9445216248	3.1234475647
281	-7.2857724322	0.0358762355	2.8855191583	2.8855191583	2.939555577	0	-7.2857724322	2.939555577	2.8855191583
282	0	0	0	0	0	0	0	0
283	0	0	0	0	0	0	0	0
284	0	0	0	0	0	0	0	0
285	0	0	0	0	0	0	0	0
286	0	0	0	0	0	0	0	0
287	0	0	0	0	0	0	0	0
288	0	0	0	0	0	0	0	0
289	0	0	0	0	0	0	0	0
290	0	0	0	0	0	0	0	0
291	0	0	0	0	0	0	0	0
292	0	0	0	0	0	0	0	0
293	0	0	0	0	0	0	0	0
294	0	0	0	0	0	0	0	0
295	-7.9379108434	0.0357570135	3.1471901839	3.1471901839	3.1992470609	0	-7.9379108434	3.1992470609	3.1471901839
296	-8.1435676759	0.0698126516	3.311480615	3.311480615	3.1414404276	0	-8.1435676759	3.1414404276	3.311480615
297	-7.5711162746	0.1040277968	3.3409858741	3.3409858741	2.507623565	0	-7.5711162746	2.507623565	3.3409858741
298	-7.1717396875	0.134084028	3.414664085	3.414664085	1.982701546	0	-7.1717396875	1.982701546	3.414664085
299	-7.3370813424	0.1325568223	3.4279826347	3.4279826347	2.1288289792	0	-7.3370813424	2.1288289792	3.4279826347
300	-7.2410211976	0.0707828431	2.9519396664	2.9519396664	2.7777202765	0	-7.2410211976	2.7777202765	2.9519396664
301	-6.8731130044	0.1056894507	3.0849769465	3.0849769465	2.1928028593	0	-6.8731130044	2.1928028593	3.0849769465
302	-6.2419390931	0.1402728525	3.0556515234	3.0556515234	1.5883253817	0	-6.2419390931	1.5883253817	3.0556515234
303	-5.9972237195	0.1402728525	2.9595386535	2.9595386535	1.4877793131	0	-5.9972237195	1.4877793131	2.9595386535
304	-5.0172938653	0.0704596338	2.0535144615	2.0535144615	1.9017923562	0	-5.0172938653	1.9017923562	2.0535144615
305	-4.6564638932	0.0358762355	1.8086525532	1.8086525532	1.9255469456	0	-4.6564638932	1.9255469456	1.8086525532
306	0	0	0	0	0	0	0	0
307	0	0	0	0	0	0	0	0
308	0	0	0	0	0	0	0	0
309	0	0	0	0	0	0	0	0
310	0	0	0	0	0	0	0	0
311	0	0	0	0	0	0	0	0
312	0	0	0	0	0	0	0	0
313	0	0	0	0	0	0	0	0
314	0	0	0	0	0	0	0	0
315	0	0	0	0	0	0	0	0
316	0	0	0	0	0	0	0	0
317	0	0	0	0	0	0	0	0
318	0	0	0	0	0	0	0	0
319	-7.7031323499	0.0371690729	3.0544333746	3.0544333746	3.1028977516	0	-7.7031323499	3.1028977516	3.0544333746
320	-7.4401521018	0.0717524711	3.0269367227	3.0269367227	2.8638707821	0	-7.4401521018	2.8638707821	3.0269367227
321	-6.684343425	0.1063358693	3.0861591357	3.0861591357	2.0019367868	0	-6.684343425	2.0019367868	3.0861591357
322	-6.9049686648	0.1391917577	3.3581835123	3.3581835123	1.7980975174	0	-6.9049686648	1.7980975174	3.3581835123
323	-7.0841221824	0.1366651236	3.3824450599	3.3824450599	1.9421220309	0	-7.0841221824	1.9421220309	3.3824450599
324	-5.4397299151	0.0707828431	2.227813572	2.227813572	2.0626181356	0	-5.4397299151	2.0626181356	2.227813572
325	-5.6311650729	0.1056894507	2.5680399287	2.5680399287	1.7262604545	0	-5.6311650729	1.7262604545	2.5680399287
326	-5.1172247395	0.1402728525	2.4999702927	2.4999702927	1.2971328743	0	-5.1172247395	1.2971328743	2.4999702927
327	-4.6677818999	0.1402728525	2.2679757767	2.2679757767	1.1956818086	0	-4.6677818999	1.1956818086	2.2679757767
328	-3.8639697652	0.0704596338	1.5810163542	1.5810163542	1.457215417	0	-3.8639697652	1.457215417	1.5810163542
329	-3.6503493503	0.0358762355	1.4253547603	1.4253547603	1.4943790921	0	-3.6503493503	1.4943790921	1.4253547603
330	0	0	0	0	0	0	0	0
331	0	0	0	0	0	0	0	0
332	0	0	0	0	0	0	0	0
333	0	0	0	0	0	0	0	0
334	0	0	0	0	0	0	0	0
335	0	0	0	0	0	0	0	0
336	0	0	0	0	0	0	0	0
337	0	0	0	0	0	0	0	0
338	0	0	0	0	0	0	0	0
339	0	0	0	0	0	0	0	0
340	0	0	0	0	0	0	0	0
341	0	0	0	0	0	0	0	0
342	0	0	0	0	0	0	0	0
343	-7.3695622973	0.0371690729	2.9242690478	2.9242690478	2.9645741892	0	-7.3695622973	2.9645741892	2.9242690478
344	-7.0438098458	0.0717524711	2.9346533625	2.9346533625	2.6059535665	0	-7.0438098458	2.6059535665	2.9346533625
345	-6.5766775535	0.1066590786	3.086482345	3.086482345	1.8936244967	0	-6.5766775535	1.8936244967	3.086482345
346	-6.8052397764	0.1385196592	3.3656579963	3.3656579963	1.6874929523	0	-6.8052397764	1.6874929523	3.3656579963
347	-6.9829350198	0.1358020347	3.3957808152	3.3957808152	1.8213627796	0	-6.9829350198	1.8213627796	3.3957808152
348	-5.3871843367	0.0707828431	2.2233271885	2.2233271885	2.0168021324	0	-5.3871843367	2.0168021324	2.2233271885
349	-6.0374388176	0.1056894507	2.8217784807	2.8217784807	1.7519263711	0	-6.0374388176	1.7519263711	2.8217784807
350	-5.817150804	0.1405960619	2.9428621066	2.9428621066	1.3325596132	0	-5.817150804	1.3325596132	2.9428621066
351	-5.3166069172	0.1405960619	2.6721472456	2.6721472456	1.2380880179	0	-5.3166069172	1.2380880179	2.6721472456
352	-3.9598933874	0.0707828431	1.6314224575	1.6314224575	1.4773682797	0	-3.9598933874	1.4773682797	1.6314224575
353	-3.6407212705	0.0358762355	1.4217153798	1.4217153798	1.4902100829	0	-3.6407212705	1.4902100829	1.4217153798
354	0	0	0	0	0	0	0	0
355	0	0	0	0	0	0	0	0
356	0	0	0	0	0	0	0	0
357	0	0	0	0	0	0	0	0
358	0	0	0	0	0	0	0	0
359	0	0	0	0	0	0	0	0
360	0	0	0	0	0	0	0	0
361	0	0	0	0	0	0	0	0
362	0	0	0	0	0	0	0	0
363	0	0	0	0	0	0	0	0
364	0	0	0	0	0	0	0	0
365	0	0	0	0	0	0	0	0
366	0	0	0	0	0	0	0	0
367	-5.8332274634	0.0371690729	2.2487179368	2.2487179368	2.4415660217	0	-5.8332274634	2.4415660217	2.2487179368
368	-5.2376696954	0.0717524711	2.1544034273	2.1544034273	1.9701883189	0	-5.2376696954	1.9701883189	2.1544034273
369	-4.8447338951	0.1063358693	2.2164937711	2.2164937711	1.4668253038	0	-4.8447338951	1.4668253038	2.2164937711
370	-6.05890179	0.1412424809	3.0266964689	3.0266964689	1.4482358462	0	-6.05890179	1.4482358462	3.0266964689
371	-6.7038804436	0.1409192714	3.2613736103	3.2613736103	1.7413603925	0	-6.7038804436	1.7413603925	3.2613736103
372	-4.2114966601	0.0707828431	1.7213154534	1.7213154534	1.5941320585	0	-4.2114966601	1.5941320585	1.7213154534
373	-4.5213145534	0.1056894507	2.0375729311	2.0375729311	1.4121104315	0	-4.5213145534	1.4121104315	2.0375729311
374	-4.2905864081	0.1405960619	2.0742202426	2.0742202426	1.1089580133	0	-4.2905864081	1.1089580133	2.0742202426
375	-4.0487696973	0.1405960619	1.9526847989	1.9526847989	1.049444468	0	-4.0487696973	1.049444468	1.9526847989
376	-3.3801923735	0.0704596338	1.3817022464	1.3817022464	1.272409187	0	-3.3801923735	1.272409187	1.3817022464
377	-3.1525232028	0.0358762355	1.2336644097	1.2336644097	1.2840884705	0	-3.1525232028	1.2840884705	1.2336644097
378	0	0	0	0	0	0	0	0
379	0	0	0	0	0	0	0	0
380	0	0	0	0	0	0	0	0
381	0	0	0	0	0	0	0	0
382	0	0	0	0	0	0	0	0
383	0	0	0	0	0	0	0	0
384	0	0	0	0	0	0	0	0
385	0	0	0	0	0	0	0	0
386	0	0	0	0	0	0	0	0
387	0	0	0	0	0	0	0	0
388	0	0	0	0	0	0	0	0
389	0	0	0	0	0	0	0	0
390	0	0	0	0	0	0	0	0
391	0	0	0	0	0	0	0	0
392	0	0	0	0	0	0	0	0
393	0	0	0	0	0	0	0	0
394	0	0	0	0	0	0	0	0
395	0	0	0	0	0	0	0	0
396	0	0	0	0	0	0	0	0
397	0	0	0	0	0	0	0	0
398	0	0	0	0	0	0	0	0
399	0	0	0	0	0	0	0	0
400	0	0	0	0	0	0	0	0
401	0	0	0	0	0	0	0	0
402	0	0	0	0	0	0	0	0
403	0	0	0	0	0	0	0	0
404	0	0	0	0	0	0	0	0
405	0	0	0	0	0	0	0	0
406	0	0	0	0	0	0	0	0
407	0	0	0	0	0	0	0	0
408	0	0	0	0	0	0	0	0
409	0	0	0	0	0	0	0	0
410	0	0	0	0	0	0	0	0
411	0	0	0	0	0	0	0	0
412	0	0	0	0	0	0	0	0
413	0	0	0	0	0	0	0	0
414	0	0	0	0	0	0	0	0
415	0	0	0	0	0	0	0	0
416	0	0	0	0	0	0	0	0
417	0	0	0	0	0	0	0	0
418	0	0	0	0	0	0	0	0
419	0	0	0	0	0	0	0	0
420	0	0	0	0	0	0	0	0
421	0	0	0	0	0	0	0	0
422	0	0	0	0	0	0	0	0
423	0	0	0	0	0	0	0	0
424	0	0	0	0	0	0	0	0
425	0	0	0	0	0	0	0	0
426	0	0	0	0	0	0	0	0
427	0	0	0	0	0	0	0	0
428	0	0	0	0	0	0	0	0
429	0	0	0	0	0	0	0	0
430	0	0	0	0	0	0	0	0
431	0	0	0	0	0	0	0	0
432	0	0	0	0	0	0	0	0
433	0	0	0	0	0	0	0	0
434	0	0	0	0	0	0	0	0
435	0	0	0	0	0	0	0	0
436	0	0	0	0	0	0	0	0
437	0	0	0	0	0	0	0	0
438	0	0	0	0	0	0	0	0
439	-8.1359331411	0.0380392155	3.2251260683	3.2251260683	3.279224431	0	-8.1359331411	3.279224431	3.2251260683
440	-8.3484761955	0.0705304926	3.3636279593	3.3636279593	3.2677690102	0	-8.3484761955	3.2677690102	3.3636279593
441	-8.0952157145	0.103669674	3.3854235832	3.3854235832	2.9652455027	0	-8.0952157145	2.9652455027	3.3854235832
442	-7.7468665827	0.1350636647	3.4289925237	3.4289925237	2.5358459647	0	-7.7468665827	2.5358459647	3.4289925237
443	-7.9498647979	0.1335363269	3.4347210069	3.4347210069	2.7310151241	0	-7.9498647979	2.7310151241	3.4347210069
444	-8.0897921367	0.0709006628	3.2514979398	3.2514979398	3.1770948956	0	-8.0897921367	3.1770948956	3.2514979398
445	-7.9659197002	0.1057378219	3.3100352347	3.3100352347	2.9479979372	0	-7.9659197002	2.9479979372	3.3100352347
446	-7.0904973301	0.1409192714	3.2503374083	3.2503374083	2.1445315819	0	-7.0904973301	2.1445315819	3.2503374083
447	-6.8626256097	0.1405960619	3.198184082	3.198184082	1.9950514558	0	-6.8626256097	1.9950514558	3.198184082
448	-7.1518920229	0.0707828431	2.8880779256	2.8880779256	2.784383713	0	-7.1518920229	2.784383713	2.8880779256
449	-6.7569385277	0.0358762355	2.6042611056	2.6042611056	2.8326087514	0	-6.7569385277	2.8326087514	2.6042611056
450	0	0	0	0	0	0	0	0
451	0	0	0	0	0	0	0	0
452	0	0	0	0	0	0	0	0
453	0	0	0	0	0	0	0	0
454	0	0	0	0	0	0	0	0
455	0	0	0	0	0	0	0	0
456	0	0	0	0	0	0	0	0
457	0	0	0	0	0	0	0	0
458	0	0	0	0	0	0	0	0
459	0	0	0	0	0	0	0	0
460	0	0	0	0	0	0	0	0
461	0	0	0	0	0	0	0	0
462	0	0	0	0	0	0	0	0
463	-7.7986786091	0.0367587472	3.0920483044	3.0920483044	3.142226779	0	-7.7986786091	3.142226779	3.0920483044
464	-7.6243177196	0.0717524711	3.0836807546	3.0836807546	2.9629203522	0	-7.6243177196	2.9629203522	3.0836807546
465	-6.7259700947	0.1063358693	3.0310609803	3.0310609803	2.1262106896	0	-6.7259700947	2.1262106896	3.0310609803
466	-7.0900387303	0.1404779158	3.339780685	3.339780685	2.0101287449	0	-7.0900387303	2.0101287449	3.339780685
467	-7.2895629584	0.1372630784	3.3757762177	3.3757762177	2.1572670927	0	-7.2895629584	2.1572670927	3.3757762177
468	-6.2862785563	0.0707828431	2.5539783156	2.5539783156	2.4199196614	0	-6.2862785563	2.4199196614	2.5539783156
469	-5.9464428426	0.1053662413	2.6521745161	2.6521745161	1.9154979478	0	-5.9464428426	1.9154979478	2.6521745161
470	-4.8056441886	0.1402728525	2.2546456485	2.2546456485	1.3535392897	0	-4.8056441886	1.3535392897	2.2546456485
471	-4.2950536456	0.1402728525	1.9993235591	1.9993235591	1.2259318808	0	-4.2950536456	1.2259318808	1.9993235591
472	-3.9548276756	0.0704596338	1.6004286812	1.6004286812	1.5189548368	0	-3.9548276756	1.5189548368	1.6004286812
473	-3.7514838585	0.0355530262	1.4643213107	1.4643213107	1.5372253793	0	-3.7514838585	1.5372253793	1.4643213107
474	0	0	0	0	0	0	0	0
475	0	0	0	0	0	0	0	0
476	0	0	0	0	0	0	0	0
477	0	0	0	0	0	0	0	0
478	0	0	0	0	0	0	0	0
479	0	0	0	0	0	0	0	0
480	0	0	0	0	0	0	0	0
481	0	0	0	0	0	0	0	0
482	0	0	0	0	0	0	0	0
483	0	0	0	0	0	0	0	0
484	0	0	0	0	0	0	0	0
485	0	0	0	0	0	0	0	0
486	0	0	0	0	0	0	0	0
487	-5.3136277745	0.0368458635	2.0556511848	2.0556511848	2.2117280655	0	-5.3136277745	2.2117280655	2.0556511848
488	-4.6505445172	0.0714292618	1.8914991122	1.8914991122	1.7775812181	0	-4.6505445172	1.7775812181	1.8914991122
489	-3.8385558893	0.10601266	1.6844552607	1.6844552607	1.2588666682	0	-3.8385558893	1.2588666682	1.6844552607
490	-4.0835308947	0.1405960619	1.8913208033	1.8913208033	1.1762516587	0	-4.0835308947	1.1762516587	1.8913208033
491	-4.6450134955	0.1405960619	2.1458282632	2.1458282632	1.3559730697	0	-4.6450134955	1.3559730697	2.1458282632
492	-3.2755495823	0.0704596338	1.3193106113	1.3193106113	1.2613538485	0	-3.2755495823	1.2613538485	1.3193106113
493	-3.0999506703	0.1053662413	1.325481308	1.325481308	1.0590455876	0	-3.0999506703	1.0590455876	1.325481308
494	-2.5976380929	0.139949643	1.1595753037	1.1595753037	0.7883003158	0	-2.5976380929	0.7883003158	1.1595753037
495	-2.4422490606	0.139949643	1.0924837155	1.0924837155	0.7335486659	0	-2.4422490606	0.7335486659	1.0924837155
496	-2.4217657642	0.0704596338	0.9759123755	0.9759123755	0.9226673841	0	-2.4217657642	0.9226673841	0.9759123755
497	-2.355874481	0.0355530262	0.9242974592	0.9242974592	0.9516517791	0	-2.355874481	0.9516517791	0.9242974592
498	0	0	0	0	0	0	0	0
499	0	0	0	0	0	0	0	0
500	0	0	0	0	0	0	0	0
501	0	0	0	0	0	0	0	0
502	0	0	0	0	0	0	0	0
503	0	0	0	0	0	0	0	0
504	0	0	0	0	0	0	0	0
505	0	0	0	0	0	0	0	0
506	0	0	0	0	0	0	0	0
507	0	0	0	0	0	0	0	0
508	0	0	0	0	0	0	0	0
509	0	0	0	0	0	0	0	0
510	0	0	0	0	0	0	0	0
511	-3.2353435857	0.0368458635	1.265504936	1.265504936	1.31866325	0	-3.2353435857	1.31866325	1.265504936
512	-2.9356079718	0.0714292618	1.1905491057	1.1905491057	1.1140696824	0	-2.9356079718	1.1140696824	1.1905491057
513	-2.5936753651	0.10601266	1.1276230971	1.1276230971	0.8492343894	0	-2.5936753651	0.8492343894	1.1276230971
514	-2.8888267421	0.1405960619	1.3227122523	1.3227122523	0.8344603327	0	-2.8888267421	0.8344603327	1.3227122523
515	-3.3473119008	0.1402728525	1.528371908	1.528371908	0.9846176125	0	-3.3473119008	0.9846176125	1.528371908
516	-2.3994367545	0.0704596338	0.9668834894	0.9668834894	0.9138817035	0	-2.3994367545	0.9138817035	0.9668834894
517	-2.3743544857	0.1053662413	1.0152953837	1.0152953837	0.7987282895	0	-2.3743544857	0.7987282895	1.0152953837
518	-2.0696614457	0.139949643	0.9250219461	0.9250219461	0.6121537051	0	-2.0696614457	0.6121537051	0.9250219461
519	-1.9380289879	0.139949643	0.865569891	0.865569891	0.5696993299	0	-1.9380289879	0.5696993299	0.865569891
520	-1.870373702	0.0701364244	0.7529431552	0.7529431552	0.705890757	0	-1.870373702	0.705890757	0.7529431552
521	-1.7937429914	0.0355530262	0.7041560029	0.7041560029	0.7197324739	0	-1.7937429914	0.7197324739	0.7041560029
522	0	0	0	0	0	0	0	0
523	0	0	0	0	0	0	0	0
524	0	0	0	0	0	0	0	0
525	0	0	0	0	0	0	0	0
526	0	0	0	0	0	0	0	0
527	0	0	0	0	0	0	0	0
528	0	0	0	0	0	0	0	0
529	0	0	0	0	0	0	0	0
530	0	0	0	0	0	0	0	0
531	0	0	0	0	0	0	0	0
532	0	0	0	0	0	0	0	0
533	0	0	0	0	0	0	0	0
534	0	0	0	0	0	0	0	0
535	-2.8810744147	0.0368458635	1.1285166969	1.1285166969	1.1698764375	0	-2.8810744147	1.1698764375	1.1285166969
536	-2.6989055753	0.0714292618	1.1006277265	1.1006277265	1.0122493546	0	-2.6989055753	1.0122493546	1.1006277265
537	-2.4208985905	0.10601266	1.0643165993	1.0643165993	0.7714173615	0	-2.4208985905	0.7714173615	1.0643165993
538	-2.7192771542	0.1405960619	1.2619017564	1.2619017564	0.7561264886	0	-2.7192771542	0.7561264886	1.2619017564
539	-3.0769012727	0.1405960619	1.4191237802	1.4191237802	0.8779175715	0	-3.0769012727	0.8779175715	1.4191237802
540	-2.1050141306	0.0704596338	0.8507080865	0.8507080865	0.793722184	0	-2.1050141306	0.793722184	0.8507080865
541	-2.123520342	0.1053662413	0.9152337656	0.9152337656	0.6979865729	0	-2.123520342	0.6979865729	0.9152337656
542	-1.9077139964	0.139949643	0.8645006536	0.8645006536	0.5409881946	0	-1.9077139964	0.5409881946	0.8645006536
543	-1.8302394155	0.139949643	0.8319265635	0.8319265635	0.5123747487	0	-1.8302394155	0.5123747487	0.8319265635
544	-1.6912025587	0.0704596338	0.6836826132	0.6836826132	0.630448822	0	-1.6912025587	0.630448822	0.6836826132
545	-1.6163933611	0.0355530262	0.6344161355	0.6344161355	0.6469926448	0	-1.6163933611	0.6469926448	0.6344161355
546	0	0	0	0	0	0	0	0
547	0	0	0	0	0	0	0	0
548	0	0	0	0	0	0	0	0
549	0	0	0	0	0	0	0	0
550	0	0	0	0	0	0	0	0
551	0	0	0	0	0	0	0	0
552	0	0	0	0	0	0	0	0
553	0	0	0	0	0	0	0	0
554	0	0	0	0	0	0	0	0
555	0	0	0	0	0	0	0	0
556	0	0	0	0	0	0	0	0
557	0	0	0	0	0	0	0	0
558	0	0	0	0	0	0	0	0
559	0	0	0	0	0	0	0	0
560	0	0	0	0	0	0	0	0
561	0	0	0	0	0	0	0	0
562	0	0	0	0	0	0	0	0
563	0	0	0	0	0	0	0	0
564	0	0	0	0	0	0	0	0
565	0	0	0	0	0	0	0	0
566	0	0	0	0	0	0	0	0
567	0	0	0	0	0	0	0	0
568	0	0	0	0	0	0	0	0
569	0	0	0	0	0	0	0	0
570	0	0	0	0	0	0	0	0
571	0	0	0	0	0	0	0	0
572	0	0	0	0	0	0	0	0
573	0	0	0	0	0	0	0	0
574	0	0	0	0	0	0	0	0
575	0	0	0	0	0	0	0	0
576	0	0	0	0	0	0	0	0
577	0	0	0	0	0	0	0	0
578	0	0	0	0	0	0	0	0
579	0	0	0	0	0	0	0	0
580	0	0	0	0	0	0	0	0
581	0	0	0	0	0	0	0	0
582	0	0	0	0	0	0	0	0
583	0	0	0	0	0	0	0	0
584	0	0	0	0	0	0	0	0
585	0	0	0	0	0	0	0	0
586	0	0	0	0	0	0	0	0
587	0	0	0	0	0	0	0	0
588	0	0	0	0	0	0	0	0
589	0	0	0	0	0	0	0	0
590	0	0	0	0	0	0	0	0
591	0	0	0	0	0	0	0	0
592	0	0	0	0	0	0	0	0
593	0	0	0	0	0	0	0	0
594	0	0	0	0	0	0	0	0
595	0	0	0	0	0	0	0	0
596	0	0	0	0	0	0	0	0
597	0	0	0	0	0	0	0	0
598	0	0	0	0	0	0	0	0
599	0	0	0	0	0	0	0	0
600	0	0	0	0	0	0	0	0
601	0	0	0	0	0	0	0	0
602	0	0	0	0	0	0	0	0
603	0	0	0	0	0	0	0	0
604	0	0	0	0	0	0	0	0
605	0	0	0	0	0	0	0	0
606	0	0	0	0	0	0	0	0
607	-7.9407170316	0.0401754775	3.1475289894	3.1475289894	3.1993358088	0	-7.9407170316	3.1993358088	3.1475289894
608	-8.1365562813	0.0743446153	3.2779964832	3.2779964832	3.1823892488	0	-8.1365562813	3.1823892488	3.2779964832
609	-7.1401949499	0.1092447533	3.0781330199	3.0781330199	2.4683730434	0	-7.1401949499	2.4683730434	3.0781330199
610	-6.5964776619	0.1428585285	3.0174693326	3.0174693326	1.9988443988	0	-6.5964776619	1.9988443988	3.0174693326
611	-7.0799249795	0.1418889	3.1292169832	3.1292169832	2.3151550547	0	-7.0799249795	2.3151550547	3.1292169832
612	-5.6083169753	0.0714292618	2.2232272946	2.2232272946	2.2377614026	0	-5.6083169753	2.2377614026	2.2232272946
613	-4.6041624048	0.1056894507	1.9097934527	1.9097934527	1.6866275005	0	-4.6041624048	1.6866275005	1.9097934527
614	-3.3602812586	0.1402728525	1.429225022	1.429225022	1.1463072993	0	-3.3602812586	1.1463072993	1.429225022
615	-3.0499910619	0.139949643	1.2945408864	1.2945408864	1.0382049108	0	-3.0499910619	1.0382049108	1.2945408864
616	-3.5780595305	0.0704596338	1.4236596951	1.4236596951	1.4073401709	0	-3.5780595305	1.4073401709	1.4236596951
617	-3.538862006	0.0355530262	1.3826000668	1.3826000668	1.4471853926	0	-3.538862006	1.4471853926	1.3826000668
618	0	0	0	0	0	0	0	0
619	0	0	0	0	0	0	0	0
620	0	0	0	0	0	0	0	0
621	0	0	0	0	0	0	0	0
622	0	0	0	0	0	0	0	0
623	0	0	0	0	0	0	0	0
624	0	0	0	0	0	0	0	0
625	0	0	0	0	0	0	0	0
626	0	0	0	0	0	0	0	0
627	0	0	0	0	0	0	0	0
628	0	0	0	0	0	0	0	0
629	0	0	0	0	0	0	0	0
630	0	0	0	0	0	0	0	0
631	-4.2888745287	0.0368458635	1.6691871038	1.6691871038	1.7666709413	0	-4.2888745287	1.7666709413	1.6691871038
632	-3.6920585304	0.0711060524	1.4862261953	1.4862261953	1.4271662112	0	-3.6920585304	1.4271662112	1.4862261953
633	-3.0519130302	0.1056894507	1.3037831936	1.3037831936	1.0433935144	0	-3.0519130302	1.0433935144	1.3037831936
634	-3.3390198324	0.1402728525	1.5010095631	1.5010095631	1.0173690614	0	-3.3390198324	1.0173690614	1.5010095631
635	-3.8913802333	0.1402728525	1.7485153254	1.7485153254	1.198470819	0	-3.8913802333	1.198470819	1.7485153254
636	-2.9973153776	0.0704596338	1.2031557132	1.2031557132	1.157351991	0	-2.9973153776	1.157351991	1.2031557132
637	-2.8769943196	0.105043032	1.2201267696	1.2201267696	0.9942826493	0	-2.8769943196	0.9942826493	1.2201267696
638	-2.4646322786	0.1396264335	1.0911525473	1.0911525473	0.7580902409	0	-2.4646322786	0.7580902409	1.0911525473
639	-2.3296912987	0.1396264335	1.0320626972	1.0320626972	0.7117840362	0	-2.3296912987	0.7117840362	1.0320626972
640	-2.361612814	0.0701364244	0.9491597191	0.9491597191	0.9028050231	0	-2.361612814	0.9028050231	0.9491597191
641	-2.264521235	0.0355530262	0.8886184067	0.8886184067	0.9138171118	0	-2.264521235	0.9138171118	0.8886184067
642	0	0	0	0	0	0	0	0
643	0	0	0	0	0	0	0	0
644	0	0	0	0	0	0	0	0
645	0	0	0	0	0	0	0	0
646	0	0	0	0	0	0	0	0
647	0	0	0	0	0	0	0	0
648	0	0	0	0	0	0	0	0
649	0	0	0	0	0	0	0	0
650	0	0	0	0	0	0	0	0
651	0	0	0	0	0	0	0	0
652	0	0	0	0	0	0	0	0
653	0	0	0	0	0	0	0	0
654	0	0	0	0	0	0	0	0
655	-3.4156205435	0.0368458635	1.3350710649	1.3350710649	1.3945910144	0	-3.4156205435	1.3945910144	1.3350710649
656	-3.1262079835	0.0714292618	1.2716166918	1.2716166918	1.1830683149	0	-3.1262079835	1.1830683149	1.2716166918
657	-2.7444246298	0.1056894507	1.2005003161	1.2005003161	0.8908294303	0	-2.7444246298	0.8908294303	1.2005003161
658	-2.9170845292	0.1402728525	1.3370914152	1.3370914152	0.8413109802	0	-2.9170845292	0.8413109802	1.3370914152
659	-3.3119137415	0.1402728525	1.510379087	1.510379087	0.9762086848	0	-3.3119137415	0.9762086848	1.510379087
660	-2.3682036165	0.0704596338	0.9540941537	0.9540941537	0.9018325691	0	-2.3682036165	0.9018325691	0.9540941537
661	-2.4924579582	0.105043032	1.0746145972	1.0746145972	0.8280145464	0	-2.4924579582	0.8280145464	1.0746145972
662	-2.2631951584	0.139949643	1.0266666031	1.0266666031	0.6532204323	0	-2.2631951584	0.6532204323	1.0266666031
663	-2.1539674666	0.139949643	0.9789286684	0.9789286684	0.6155996425	0	-2.1539674666	0.6155996425	0.9789286684
664	-2.0240660095	0.0701364244	0.8187521899	0.8187521899	0.7608695125	0	-2.0240660095	0.7608695125	0.8187521899
665	-1.9472184755	0.0355530262	0.7644197419	0.7644197419	0.7828123496	0	-1.9472184755	0.7828123496	0.7644197419
666	0	0	0	0	0	0	0	0
667	0	0	0	0	0	0	0	0
668	0	0	0	0	0	0	0	0
669	0	0	0	0	0	0	0	0
670	0	0	0	0	0	0	0	0
671	0	0	0	0	0	0	0	0
672	0	0	0	0	0	0	0	0
673	0	0	0	0	0	0	0	0
674	0	0	0	0	0	0	0	0
675	0	0	0	0	0	0	0	0
676	0	0	0	0	0	0	0	0
677	0	0	0	0	0	0	0	0
678	0	0	0	0	0	0	0	0
679	-2.576995874	0.0368458635	1.0103237085	1.0103237085	1.0430873794	0	-2.576995874	1.0430873794	1.0103237085
680	-2.3580148435	0.0711060524	0.9543643831	0.9543643831	0.8909152427	0	-2.3580148435	0.8909152427	0.9543643831
681	-2.0632609493	0.1056894507	0.8894463718	0.8894463718	0.6762466662	0	-2.0632609493	0.6762466662	0.8894463718
682	-2.317474035	0.1402728525	1.048167216	1.048167216	0.6750867847	0	-2.317474035	0.6750867847	1.048167216
683	-2.7072360912	0.1402728525	1.2201358939	1.2201358939	0.8068958241	0	-2.7072360912	0.8068958241	1.2201358939
684	-1.9929215496	0.0704596338	0.8016610124	0.8016610124	0.7552002141	0	-1.9929215496	0.7552002141	0.8016610124
685	-1.9959273363	0.105043032	0.8495801044	0.8495801044	0.6690356637	0	-1.9959273363	0.6690356637	0.8495801044
686	-1.7506432445	0.1396264335	0.7773454885	0.7773454885	0.5148117949	0	-1.7506432445	0.5148117949	0.7773454885
687	-1.657357384	0.1396264335	0.735571741	0.735571741	0.4841865559	0	-1.657357384	0.4841865559	0.735571741
688	-1.6142504461	0.0701364244	0.6484072101	0.6484072101	0.6065714187	0	-1.6142504461	0.6065714187	0.6484072101
689	-1.5454185064	0.0355530262	0.6064888442	0.6064888442	0.6179087269	0	-1.5454185064	0.6179087269	0.6064888442
690	0	0	0	0	0	0	0	0
691	0	0	0	0	0	0	0	0
692	0	0	0	0	0	0	0	0
693	0	0	0	0	0	0	0	0
694	0	0	0	0	0	0	0	0
695	0	0	0	0	0	0	0	0
696	0	0	0	0	0	0	0	0
697	0	0	0	0	0	0	0	0
698	0	0	0	0	0	0	0	0
699	0	0	0	0	0	0	0	0
700	0	0	0	0	0	0	0	0
701	0	0	0	0	0	0	0	0
702	0	0	0	0	0	0	0	0
703	-2.4593359908	0.0368458635	0.9644608308	0.9644608308	0.9942218129	0	-2.4593359908	0.9942218129	0.9644608308
704	-2.2592252598	0.0711060524	0.9185620891	0.9185620891	0.8458291	0	-2.2592252598	0.8458291	0.9185620891
705	-1.9064405257	0.1056894507	0.8252120499	0.8252120499	0.6157777255	0	-1.9064405257	0.6157777255	0.8252120499
706	-1.9856846751	0.1402728525	0.8898034616	0.8898034616	0.5808430565	0	-1.9856846751	0.5808430565	0.8898034616
707	-2.1955436243	0.139949643	0.9700592522	0.9700592522	0.6704799245	0	-2.1955436243	0.6704799245	0.9700592522
708	-1.5959259902	0.0701364244	0.6376150249	0.6376150249	0.6044352407	0	-1.5959259902	0.6044352407	0.6376150249
709	-1.5230630413	0.1047198227	0.6347203715	0.6347203715	0.5186225728	0	-1.5230630413	0.5186225728	0.6347203715
710	-1.2830333996	0.139303224	0.5518634145	0.5518634145	0.3855866659	0	-1.2830333996	0.3855866659	0.5518634145
711	-1.2492799599	0.139303224	0.5402445886	0.5402445886	0.369261465	0	-1.2492799599	0.369261465	0.5402445886
712	-1.3139460767	0.0701364244	0.5251325893	0.5251325893	0.4911789805	0	-1.3139460767	0.4911789805	0.5251325893
713	-1.2868818117	0.0355530262	0.5045156656	0.5045156656	0.5123318001	0	-1.2868818117	0.5123318001	0.5045156656
714	0	0	0	0	0	0	0	0
715	0	0	0	0	0	0	0	0
716	0	0	0	0	0	0	0	0
717	0	0	0	0	0	0	0	0
718	0	0	0	0	0	0	0	0
719	0	0	0	0	0	0	0	0
720	0	0	0	0	0	0	0	0
721	0	0	0	0	0	0	0	0
722	0	0	0	0	0	0	0	0
723	0	0	0	0	0	0	0	0
724	0	0	0	0	0	0	0	0
725	0	0	0	0	0	0	0	0
726	0	0	0	0	0	0	0	0
727	0	0	0	0	0	0	0	0
728	0	0	0	0	0	0	0	0
729	0	0	0	0	0	0	0	0
730	0	0	0	0	0	0	0	0
731	0	0	0	0	0	0	0	0
732	0	0	0	0	0	0	0	0
733	0	0	0	0	0	0	0	0
734	0	0	0	0	0	0	0	0
735	0	0	0	0	0	0	0	0
736	0	0	0	0	0	0	0	0
737	0	0	0	0	0	0	0	0
738	0	0	0	0	0	0	0	0
739	0	0	0	0	0	0	0	0
740	0	0	0	0	0	0	0	0
741	0	0	0	0	0	0	0	0
742	0	0	0	0	0	0	0	0
743	0	0	0	0	0	0	0	0
744	0	0	0	0	0	0	0	0
745	0	0	0	0	0	0	0	0
746	0	0	0	0	0	0	0	0
747	0	0	0	0	0	0	0	0
748	0	0	0	0	0	0	0	0
749	0	0	0	0	0	0	0	0
750	0	0	0	0	0	0	0	0
751	0	0	0	0	0	0	0	0
752	0	0	0	0	0	0	0	0
753	0	0	0	0	0	0	0	0
754	0	0	0	0	0	0	0	0
755	0	0	0	0	0	0	0	0
756	0	0	0	0	0	0	0	0
757	0	0	0	0	0	0	0	0
758	0	0	0	0	0	0	0	0
759	0	0	0	0	0	0	0	0
760	0	0	0	0	0	0	0	0
761	0	0	0	0	0	0	0	0
762	0	0	0	0	0	0	0	0
763	0	0	0	0	0	0	0	0
764	0	0	0	0	0	0	0	0
765	0	0	0	0	0	0	0	0
766	0	0	0	0	0	0	0	0
767	0	0	0	0	0	0	0	0
768	0	0	0	0	0	0	0	0
769	0	0	0	0	0	0	0	0
770	0	0	0	0	0	0	0	0
771	0	0	0	0	0	0	0	0
772	0	0	0	0	0	0	0	0
773	0	0	0	0	0	0	0	0
774	0	0	0	0	0	0	0	0
775	-3.1795275157	0.0319977236	1.2446877413	1.2446877413	1.296497042	0	-3.1795275157	1.296497042	1.2446877413
776	-2.7107173749	0.0568848419	1.0589611183	1.0589611183	1.0938332765	0	-2.7107173749	1.0938332765	1.0589611183
777	-2.347177779	0.0817719603	0.9597694431	0.9597694431	0.8666376342	0	-2.347177779	0.8666376342	0.9597694431
778	-2.4806561633	0.1073054973	1.0571235928	1.0571235928	0.8413180253	0	-2.4806561633	0.8413180253	1.0571235928
779	-2.7833163189	0.1063358693	1.1847445419	1.1847445419	0.9530315714	0	-2.7833163189	0.9530315714	1.1847445419
780	-2.26366101	0.0536527486	0.885132718	0.885132718	0.9091355587	0	-2.26366101	0.9091355587	0.885132718
781	-2.1760432459	0.079509495	0.8863773357	0.8863773357	0.8067224949	0	-2.1760432459	0.8067224949	0.8863773357
782	-1.9229317062	0.1053662413	0.8136827207	0.8136827207	0.6497245045	0	-1.9229317062	0.6497245045	0.8136827207
783	-1.8246643495	0.105043032	0.7722530801	0.7722530801	0.6137632133	0	-1.8246643495	0.6137632133	0.7722530801
784	-1.8279878034	0.05300633	0.7144751341	0.7144751341	0.7297719371	0	-1.8279878034	0.7297719371	0.7144751341
785	-1.8588984214	0.0271495837	0.731196245	0.731196245	0.7485292621	0	-1.8588984214	0.7485292621	0.731196245
786	0	0	0	0	0	0	0	0
787	0	0	0	0	0	0	0	0
788	0	0	0	0	0	0	0	0
789	0	0	0	0	0	0	0	0
790	0	0	0	0	0	0	0	0
791	0	0	0	0	0	0	0	0
792	0	0	0	0	0	0	0	0
793	0	0	0	0	0	0	0	0
794	0	0	0	0	0	0	0	0
795	0	0	0	0	0	0	0	0
796	0	0	0	0	0	0	0	0
797	0	0	0	0	0	0	0	0
798	0	0	0	0	0	0	0	0
799	-2.7373500969	0.0281192116	1.0741481699	1.0741481699	1.1120682363	0	-2.7373500969	1.1120682363	1.0741481699
800	-2.377646854	0.0536527486	0.9297639741	0.9297639741	0.9561745184	0	-2.377646854	0.9561745184	0.9297639741
801	-2.1307145156	0.079509495	0.8782518973	0.8782518973	0.7735819221	0	-2.1307145156	0.7735819221	0.8782518973
802	-2.3628506016	0.1053662413	1.0236117398	1.0236117398	0.7747498712	0	-2.3628506016	0.7747498712	1.0236117398
803	-2.6770154345	0.1053662413	1.158092241	1.158092241	0.8871939523	0	-2.6770154345	0.8871939523	1.158092241
804	-2.086753458	0.05300633	0.8160278683	0.8160278683	0.8362084905	0	-2.086753458	0.8362084905	0.8160278683
805	-2.0712568225	0.0788630763	0.8507977339	0.8507977339	0.7556286835	0	-2.0712568225	0.7556286835	0.8507977339
806	-1.8919612434	0.1047198227	0.8136551957	0.8136551957	0.6191185385	0	-1.8919612434	0.6191185385	0.8136551957
807	-1.8106904371	0.1047198227	0.7790146123	0.7790146123	0.5898086074	0	-1.8106904371	0.5898086074	0.7790146123
808	-1.7388698738	0.0526831207	0.6795785496	0.6795785496	0.693160489	0	-1.7388698738	0.693160489	0.6795785496
809	-1.7877273231	0.0268263743	0.7033205607	0.7033205607	0.7193332949	0	-1.7877273231	0.7193332949	0.7033205607
810	0	0	0	0	0	0	0	0
811	0	0	0	0	0	0	0	0
812	0	0	0	0	0	0	0	0
813	0	0	0	0	0	0	0	0
814	0	0	0	0	0	0	0	0
815	0	0	0	0	0	0	0	0
816	0	0	0	0	0	0	0	0
817	0	0	0	0	0	0	0	0
818	0	0	0	0	0	0	0	0
819	0	0	0	0	0	0	0	0
820	0	0	0	0	0	0	0	0
821	0	0	0	0	0	0	0	0
822	0	0	0	0	0	0	0	0
823	-3.2023465694	0.0281192116	1.2542358535	1.2542358535	1.3069331833	0	-3.2023465694	1.3069331833	1.2542358535
824	-2.7779646917	0.053975958	1.0855696794	1.0855696794	1.1226221936	0	-2.7779646917	1.1226221936	1.0855696794
825	-2.5980789704	0.0798327043	1.0891773449	1.0891773449	0.9243966009	0	-2.5980789704	0.9243966009	1.0891773449
826	-3.0012342568	0.1056894507	1.342652259	1.342652259	0.9344111429	0	-3.0012342568	0.9344111429	1.342652259
827	-3.4310864413	0.1053662413	1.5368522285	1.5368522285	1.0731249779	0	-3.4310864413	1.0731249779	1.5368522285
828	-2.4631469783	0.05300633	0.9631659869	0.9631659869	0.9918948329	0	-2.4631469783	0.9918948329	0.9631659869
829	-2.5413207996	0.0791862857	1.0622283778	1.0622283778	0.90838509	0	-2.5413207996	0.90838509	1.0622283778
830	-2.4398173852	0.105043032	1.0846447913	1.0846447913	0.7603286822	0	-2.4398173852	0.7603286822	1.0846447913
831	-2.3513680675	0.105043032	1.0461064881	1.0461064881	0.7296868195	0	-2.3513680675	0.7296868195	1.0461064881
832	-2.0894537188	0.05300633	0.8170377495	0.8170377495	0.8373939295	0	-2.0894537188	0.8373939295	0.8170377495
833	-2.1704693325	0.0271495837	0.8533521318	0.8533521318	0.876866343	0	-2.1704693325	0.876866343	0.8533521318
834	0	0	0	0	0	0	0	0
835	0	0	0	0	0	0	0	0
836	0	0	0	0	0	0	0	0
837	0	0	0	0	0	0	0	0
838	0	0	0	0	0	0	0	0
839	0	0	0	0	0	0	0	0
840	0	0	0	0	0	0	0	0
841	0	0	0	0	0	0	0	0
842	0	0	0	0	0	0	0	0
843	0	0	0	0	0	0	0	0
844	0	0	0	0	0	0	0	0
845	0	0	0	0	0	0	0	0
846	0	0	0	0	0	0	0	0
847	-3.6649083065	0.028442421	1.4321798338	1.4321798338	1.5024173454	0	-3.6649083065	1.5024173454	1.4321798338
848	-3.0359725577	0.053975958	1.1856567882	1.1856567882	1.2304993964	0	-3.0359725577	1.2304993964	1.1856567882
849	-2.6049907104	0.0798327043	1.0840581329	1.0840581329	0.9389871588	0	-2.6049907104	0.9389871588	1.0840581329
850	-2.6936127221	0.1056894507	1.1748507201	1.1748507201	0.8784919167	0	-2.6936127221	0.8784919167	1.1748507201
851	-2.8618324009	0.1053662413	1.236400653	1.236400653	0.9545483007	0	-2.8618324009	0.9545483007	1.236400653
852	-2.1659626538	0.05300633	0.8470301923	0.8470301923	0.8689142004	0	-2.1659626538	0.8689142004	0.8470301923
853	-2.0614704393	0.0788630763	0.8415955925	0.8415955925	0.7596455124	0	-2.0614704393	0.7596455124	0.8415955925
854	-1.7995178316	0.1047198227	0.7634510085	0.7634510085	0.6019814075	0	-1.7995178316	0.6019814075	0.7634510085
855	-1.7187166846	0.1047198227	0.7298123787	0.7298123787	0.5716382052	0	-1.7187166846	0.5716382052	0.7298123787
856	-1.7393041206	0.0526831207	0.6796560691	0.6796560691	0.6934784566	0	-1.7393041206	0.6934784566	0.6796560691
857	-1.8105292271	0.0268263743	0.7123119347	0.7123119347	0.7286481379	0	-1.8105292271	0.7286481379	0.7123119347
858	0	0	0	0	0	0	0	0
859	0	0	0	0	0	0	0	0
860	0	0	0	0	0	0	0	0
861	0	0	0	0	0	0	0	0
862	0	0	0	0	0	0	0	0
863	0	0	0	0	0	0	0	0
864	0	0	0	0	0	0	0	0
865	0	0	0	0	0	0	0	0
866	0	0	0	0	0	0	0	0
867	0	0	0	0	0	0	0	0
868	0	0	0	0	0	0	0	0
869	0	0	0	0	0	0	0	0
870	0	0	0	0	0	0	0	0
871	-3.445974604	0.0281192116	1.3480598544	1.3480598544	1.4098252166	0	-3.445974604	1.4098252166	1.3480598544
872	-2.9065160201	0.053975958	1.1354930873	1.1354930873	1.1762884102	0	-2.9065160201	1.1762884102	1.1354930873
873	-2.5774923391	0.0798327043	1.0773426105	1.0773426105	0.9215620711	0	-2.5774923391	0.9215620711	1.0773426105
874	-2.7670926921	0.1056894507	1.2204593231	1.2204593231	0.8835589821	0	-2.7670926921	0.8835589821	1.2204593231
875	-2.9961990195	0.1053662413	1.3124782814	1.3124782814	0.9747984767	0	-2.9961990195	0.9747984767	1.3124782814
876	-2.232288206	0.05300633	0.8729995633	0.8729995633	0.8962856962	0	-2.232288206	0.8962856962	0.8729995633
877	-2.1818077083	0.0788630763	0.8982645614	0.8982645614	0.794979328	0	-2.1818077083	0.794979328	0.8982645614
878	-1.973079018	0.105043032	0.8514904243	0.8514904243	0.6433218654	0	-1.973079018	0.6433218654	0.8514904243
879	-1.9027774836	0.105043032	0.8223654489	0.8223654489	0.6167077943	0	-1.9027774836	0.6167077943	0.8223654489
880	-1.8427254086	0.05300633	0.7203177681	0.7203177681	0.7357455914	0	-1.8427254086	0.7357455914	0.7203177681
881	-1.932013731	0.0268263743	0.7600415656	0.7600415656	0.7785381954	0	-1.932013731	0.7785381954	0.7600415656
882	0	0	0	0	0	0	0	0
883	0	0	0	0	0	0	0	0
884	0	0	0	0	0	0	0	0
885	0	0	0	0	0	0	0	0
886	0	0	0	0	0	0	0	0
887	0	0	0	0	0	0	0	0
888	0	0	0	0	0	0	0	0
889	0	0	0	0	0	0	0	0
890	0	0	0	0	0	0	0	0
891	0	0	0	0	0	0	0	0
892	0	0	0	0	0	0	0	0
893	0	0	0	0	0	0	0	0
894	0	0	0	0	0	0	0	0
895	0	0	0	0	0	0	0	0
896	0	0	0	0	0	0	0	0
897	0	0	0	0	0	0	0	0
898	0	0	0	0	0	0	0	0
899	0	0	0	0	0	0	0	0
900	0	0	0	0	0	0	0	0
901	0	0	0	0	0	0	0	0
902	0	0	0	0	0	0	0	0
903	0	0	0	0	0	0	0	0
904	0	0	0	0	0	0	0	0
905	0	0	0	0	0	0	0	0
906	0	0	0	0	0	0	0	0
907	0	0	0	0	0	0	0	0
908	0	0	0	0	0	0	0	0
909	0	0	0	0	0	0	0	0
910	0	0	0	0	0	0	0	0
911	0	0	0	0	0	0	0	0
912	0	0	0	0	0	0	0	0
913	0	0	0	0	0	0	0	0
914	0	0	0	0	0	0	0	0
915	0	0	0	0	0	0	0	0
916	0	0	0	0	0	0	0	0
917	0	0	0	0	0	0	0	0
918	0	0	0	0	0	0	0	0
919	0	0	0	0	0	0	0	0
920	0	0	0	0	0	0	0	0
921	0	0	0	0	0	0	0	0
922	0	0	0	0	0	0	0	0
923	0	0	0	0	0	0	0	0
924	0	0	0	0	0	0	0	0
925	0	0	0	0	0	0	0	0
926	0	0	0	0	0	0	0	0
927	0	0	0	0	0	0	0	0
928	0	0	0	0	0	0	0	0
929	0	0	0	0	0	0	0	0
930	0	0	0	0	0	0	0	0
931	0	0	0	0	0	0	0	0
932	0	0	0	0	0	0	0	0
933	0	0	0	0	0	0	0	0
934	0	0	0	0	0	0	0	0
935	0	0	0	0	0	0	0	0
936	0	0	0	0	0	0	0	0
937	0	0	0	0	0	0	0	0
938	0	0	0	0	0	0	0	0
939	0	0	0	0	0	0	0	0
940	0	0	0	0	0	0	0	0
941	0	0	0	0	0	0	0	0
942	0	0	0	0	0	0	0	0
943	-8.0107059599	0.0307156058	3.1769395267	3.1769395267	3.2299388669	0	-8.0107059599	3.2299388669	3.1769395267
944	-7.9874460611	0.0549862684	3.1631940008	3.1631940008	3.2151619257	0	-7.9874460611	3.2151619257	3.1631940008
945	-8.0831839886	0.0806460395	3.3194117517	3.3194117517	3.0637433413	0	-8.0831839886	3.0637433413	3.3194117517
946	-7.8902029632	0.103328397	3.3760860596	3.3760860596	2.7744096753	0	-7.8902029632	2.7744096753	3.3760860596
947	-8.0227720766	0.1009911737	3.3961861951	3.3961861951	2.877997197	0	-8.0227720766	2.877997197	3.3961861951
948	-7.8593635768	0.0535617742	3.1129048295	3.1129048295	3.1632254454	0	-7.8593635768	3.1632254454	3.1129048295
949	-7.9934080219	0.0799886644	3.2788175204	3.2788175204	3.0351874092	0	-7.9934080219	3.0351874092	3.2788175204
950	-7.2034133005	0.10601266	3.1893158633	3.1893158633	2.3664331755	0	-7.2034133005	2.3664331755	3.1893158633
951	-6.6603937295	0.1056894507	3.0214180099	3.0214180099	2.0754219893	0	-6.6603937295	2.0754219893	3.0214180099
952	-5.8536747281	0.0533295393	2.254606908	2.254606908	2.4450995965	0	-5.8536747281	2.4450995965	2.254606908
953	-6.0146553415	0.0271495837	2.3170728827	2.3170728827	2.5254712257	0	-6.0146553415	2.5254712257	2.3170728827
954	0	0	0	0	0	0	0	0
955	0	0	0	0	0	0	0	0
956	0	0	0	0	0	0	0	0
957	0	0	0	0	0	0	0	0
958	0	0	0	0	0	0	0	0
959	0	0	0	0	0	0	0	0
960	0	0	0	0	0	0	0	0
961	0	0	0	0	0	0	0	0
962	0	0	0	0	0	0	0	0
963	0	0	0	0	0	0	0	0
964	0	0	0	0	0	0	0	0
965	0	0	0	0	0	0	0	0
966	0	0	0	0	0	0	0	0
967	-7.8187056202	0.0278049599	3.1016071798	3.1016071798	3.1523923705	0	-7.8187056202	3.1523923705	3.1016071798
968	-7.5940603682	0.0542991673	3.0090685167	3.0090685167	3.0533080095	0	-7.5940603682	3.0533080095	3.0090685167
969	-6.3886173461	0.0798327043	2.6911187759	2.6911187759	2.3120228301	0	-6.3886173461	2.3120228301	2.6911187759
970	-6.6272054541	0.1056894507	2.9955173077	2.9955173077	2.0810847672	0	-6.6272054541	2.0810847672	2.9955173077
971	-6.9349666465	0.1056894507	3.0670214346	3.0670214346	2.2815897693	0	-6.9349666465	2.2815897693	3.0670214346
972	-5.0897003711	0.0533295393	1.969613782	1.969613782	2.1086149285	0	-5.0897003711	2.1086149285	1.969613782
973	-4.7454239802	0.0791862857	1.9638226139	1.9638226139	1.7600969165	0	-4.7454239802	1.7600969165	1.9638226139
974	-4.1265497582	0.105043032	1.8075108437	1.8075108437	1.3627619767	0	-4.1265497582	1.3627619767	1.8075108437
975	-3.8872981792	0.105043032	1.7067073556	1.7067073556	1.2747156299	0	-3.8872981792	1.2747156299	1.7067073556
976	-3.771346797	0.05300633	1.4692826573	1.4692826573	1.540919646	0	-3.771346797	1.540919646	1.4692826573
977	-3.9489836893	0.0271495837	1.541115019	1.541115019	1.6237363691	0	-3.9489836893	1.6237363691	1.541115019
978	0	0	0	0	0	0	0	0
979	0	0	0	0	0	0	0	0
980	0	0	0	0	0	0	0	0
981	0	0	0	0	0	0	0	0
982	0	0	0	0	0	0	0	0
983	0	0	0	0	0	0	0	0
984	0	0	0	0	0	0	0	0
985	0	0	0	0	0	0	0	0
986	0	0	0	0	0	0	0	0
987	0	0	0	0	0	0	0	0
988	0	0	0	0	0	0	0	0
989	0	0	0	0	0	0	0	0
990	0	0	0	0	0	0	0	0
991	-7.3071313412	0.028442421	2.901470825	2.901470825	2.9407038933	0	-7.3071313412	2.9407038933	2.901470825
992	-5.6900863744	0.053975958	2.1938402293	2.1938402293	2.3723380516	0	-5.6900863744	2.3723380516	2.1938402293
993	-4.6630067823	0.0798327043	1.9563697491	1.9563697491	1.6885358064	0	-4.6630067823	1.6885358064	1.9563697491
994	-4.8276880145	0.1056894507	2.1536599625	2.1536599625	1.5443533455	0	-4.8276880145	1.5443533455	2.1536599625
995	-5.1218859974	0.1056894507	2.2656356464	2.2656356464	1.6705878025	0	-5.1218859974	1.6705878025	2.2656356464
996	-3.7740617976	0.05300633	1.4703474434	1.4703474434	1.5420374676	0	-3.7740617976	1.5420374676	1.4703474434
997	-3.4914314178	0.0791862857	1.4345787874	1.4345787874	1.2999700938	0	-3.4914314178	1.2999700938	1.4345787874
998	-2.9903435252	0.105043032	1.285127345	1.285127345	1.0101309916	0	-2.9903435252	1.0101309916	1.285127345
999	-2.8077851638	0.105043032	1.2062174477	1.2062174477	0.9459374763	0	-2.8077851638	0.9459374763	1.2062174477
1000	-2.8167429089	0.05300633	1.1007882325	1.1007882325	1.1390573951	0	-2.8167429089	1.1390573951	1.1007882325
1001	-2.9332052737	0.0271495837	1.1501940214	1.1501940214	1.1943394498	0	-2.9332052737	1.1943394498	1.1501940214
1002	0	0	0	0	0	0	0	0
1003	0	0	0	0	0	0	0	0
1004	0	0	0	0	0	0	0	0
1005	0	0	0	0	0	0	0	0
1006	0	0	0	0	0	0	0	0
1007	0	0	0	0	0	0	0	0
1008	0	0	0	0	0	0	0	0
1009	0	0	0	0	0	0	0	0
1010	0	0	0	0	0	0	0	0
1011	0	0	0	0	0	0	0	0
1012	0	0	0	0	0	0	0	0
1013	0	0	0	0	0	0	0	0
1014	0	0	0	0	0	0	0	0
1015	-5.3547849275	0.028442421	2.0718466931	2.0718466931	2.2327936774	0	-5.3547849275	2.2327936774	2.0718466931
1016	-4.4180631781	0.053975958	1.7158157217	1.7158157217	1.8173516166	0	-4.4180631781	1.8173516166	1.7158157217
1017	-3.8025531803	0.0798327043	1.5941566244	1.5941566244	1.3714018916	0	-3.8025531803	1.3714018916	1.5941566244
1018	-4.1175654966	0.1056894507	1.8386808231	1.8386808231	1.3066995366	0	-4.1175654966	1.3066995366	1.8386808231
1019	-4.5045904154	0.1056894507	2.003999051	2.003999051	1.4457471135	0	-4.5045904154	1.4457471135	2.003999051
1020	-3.3145156358	0.0533295393	1.2934839415	1.2934839415	1.347624954	0	-3.3145156358	1.347624954	1.2934839415
1021	-3.3119120226	0.0791862857	1.3776669341	1.3776669341	1.2058184786	0	-3.3119120226	1.2058184786	1.3776669341
1022	-3.161801524	0.1053662413	1.4000120549	1.4000120549	1.0091003211	0	-3.161801524	1.0091003211	1.4000120549
1023	-3.0287198109	0.1053662413	1.3414140473	1.3414140473	0.9639156193	0	-3.0287198109	0.9639156193	1.3414140473
1024	-2.7684062356	0.05300633	1.0820056521	1.0820056521	1.1188945924	0	-2.7684062356	1.1188945924	1.0820056521
1025	-2.8920159298	0.0271495837	1.1342600979	1.1342600979	1.1770509911	0	-2.8920159298	1.1770509911	1.1342600979
1026	0	0	0	0	0	0	0	0
1027	0	0	0	0	0	0	0	0
1028	0	0	0	0	0	0	0	0
1029	0	0	0	0	0	0	0	0
1030	0	0	0	0	0	0	0	0
1031	0	0	0	0	0	0	0	0
1032	0	0	0	0	0	0	0	0
1033	0	0	0	0	0	0	0	0
1034	0	0	0	0	0	0	0	0
1035	0	0	0	0	0	0	0	0
1036	0	0	0	0	0	0	0	0
1037	0	0	0	0	0	0	0	0
1038	0	0	0	0	0	0	0	0
1039	-3.8605257241	0.0281192116	1.5070843067	1.5070843067	1.5858396581	0	-3.8605257241	1.5858396581	1.5070843067
1040	-3.230307428	0.053975958	1.2608433323	1.2608433323	1.3120544505	0	-3.230307428	1.3120544505	1.2608433323
1041	-2.8161959497	0.0798327043	1.1633993791	1.1633993791	1.0311805288	0	-2.8161959497	1.0311805288	1.1633993791
1042	-2.9254452536	0.1056894507	1.2648518254	1.2648518254	0.9753227901	0	-2.9254452536	0.9753227901	1.2648518254
1043	-3.1644720718	0.1053662413	1.361698457	1.361698457	1.0692412657	0	-3.1644720718	1.0692412657	1.361698457
1044	-2.4241519406	0.05300633	0.9479560943	0.9479560943	0.9757146342	0	-2.4241519406	0.9757146342	0.9479560943
1045	-2.2633511432	0.0788630763	0.9214102564	0.9214102564	0.8418042205	0	-2.2633511432	0.8418042205	0.9214102564
1046	-1.9881065237	0.105043032	0.8410422238	0.8410422238	0.674021672	0	-1.9881065237	0.674021672	0.8410422238
1047	-1.9354516074	0.105043032	0.8222714661	0.8222714661	0.6495228922	0	-1.9354516074	0.6495228922	0.8222714661
1048	-1.9466374063	0.05300633	0.7611256635	0.7611256635	0.7784457461	0	-1.9466374063	0.7784457461	0.7611256635
1049	-1.9949969103	0.0268263743	0.7846783222	0.7846783222	0.8045662398	0	-1.9949969103	0.8045662398	0.7846783222
1050	0	0	0	0	0	0	0	0
1051	0	0	0	0	0	0	0	0
1052	0	0	0	0	0	0	0	0
1053	0	0	0	0	0	0	0	0
1054	0	0	0	0	0	0	0	0
1055	0	0	0	0	0	0	0	0
1056	0	0	0	0	0	0	0	0
1057	0	0	0	0	0	0	0	0
1058	0	0	0	0	0	0	0	0
1059	0	0	0	0	0	0	0	0
1060	0	0	0	0	0	0	0	0
1061	0	0	0	0	0	0	0	0
1062	0	0	0	0	0	0	0	0
1063	0	0	0	0	0	0	0	0
1064	0	0	0	0	0	0	0	0
1065	0	0	0	0	0	0	0	0
1066	0	0	0	0	0	0	0	0
1067	0	0	0	0	0	0	0	0
1068	0	0	0	0	0	0	0	0
1069	0	0	0	0	0	0	0	0
1070	0	0	0	0	0	0	0	0
1071	0	0	0	0	0	0	0	0
1072	0	0	0	0	0	0	0	0
1073	0	0	0	0	0	0	0	0
1074	0	0	0	0	0	0	0	0
1075	0	0	0	0	0	0	0	0
1076	0	0	0	0	0	0	0	0
1077	0	0	0	0	0	0	0	0
1078	0	0	0	0	0	0	0	0
1079	0	0	0	0	0	0	0	0
1080	0	0	0	0	0	0	0	0
1081	0	0	0	0	0	0	0	0
1082	0	0	0	0	0	0	0	0
1083	0	0	0	0	0	0	0	0
1084	0	0	0	0	0	0	0	0
1085	0	0	0	0	0	0	0	0
1086	0	0	0	0	0	0	0	0
1087	0	0	0	0	0	0	0	0
1088	0	0	0	0	0	0	0	0
1089	0	0	0	0	0	0	0	0
1090	0	0	0	0	0	0	0	0
1091	0	0	0	0	0	0	0	0
1092	0	0	0	0	0	0	0	0
1093	0	0	0	0	0	0	0	0
1094	0	0	0	0	0	0	0	0
1095	0	0	0	0	0	0	0	0
1096	0	0	0	0	0	0	0	0
1097	0	0	0	0	0	0	0	0
1098	0	0	0	0	0	0	0	0
1099	0	0	0	0	0	0	0	0
1100	0	0	0	0	0	0	0	0
1101	0	0	0	0	0	0	0	0
1102	0	0	0	0	0	0	0	0
1103	0	0	0	0	0	0	0	0
1104	0	0	0	0	0	0	0	0
1105	0	0	0	0	0	0	0	0
1106	0	0	0	0	0	0	0	0
1107	0	0	0	0	0	0	0	0
1108	0	0	0	0	0	0	0	0
1109	0	0	0	0	0	0	0	0
1110	0	0	0	0	0	0	0	0
1111	-8.0962200372	0.0299905581	3.2109620684	3.2109620684	3.2647816556	0	-8.0962200372	3.2647816556	3.2109620684
1112	-8.0701588805	0.0540474027	3.1961244689	3.1961244689	3.2489484759	0	-8.0701588805	3.2489484759	3.1961244689
1113	-8.2003613586	0.0792968192	3.3458196687	3.3458196687	3.1419834459	0	-8.2003613586	3.1419834459	3.3458196687
1114	-8.0819191702	0.1021598786	3.3930807554	3.3930807554	2.9412180979	0	-8.0819191702	2.9412180979	3.3930807554
1115	-8.1369148333	0.100096734	3.4089877891	3.4089877891	2.9733847826	0	-8.1369148333	2.9733847826	3.4089877891
1116	-7.9319743681	0.0525476859	3.1417447339	3.1417447339	3.1930834243	0	-7.9319743681	3.1930834243	3.1417447339
1117	-8.0875255796	0.0792154493	3.2943626527	3.2943626527	3.1063738759	0	-8.0875255796	3.1063738759	3.2943626527
1118	-7.4297197896	0.10601266	3.1842910734	3.1842910734	2.6002768494	0	-7.4297197896	2.6002768494	3.1842910734
1119	-6.795063048	0.1056894507	3.000696662	3.000696662	2.2411733296	0	-6.795063048	2.2411733296	3.000696662
1120	-6.6510746112	0.0533295393	2.5478888804	2.5478888804	2.8025765209	0	-6.6510746112	2.8025765209	2.5478888804
1121	-6.7222784486	0.0271495837	2.5911095916	2.5911095916	2.8220392693	0	-6.7222784486	2.8220392693	2.5911095916
1122	0	0	0	0	0	0	0	0
1123	0	0	0	0	0	0	0	0
1124	0	0	0	0	0	0	0	0
1125	0	0	0	0	0	0	0	0
1126	0	0	0	0	0	0	0	0
1127	0	0	0	0	0	0	0	0
1128	0	0	0	0	0	0	0	0
1129	0	0	0	0	0	0	0	0
1130	0	0	0	0	0	0	0	0
1131	0	0	0	0	0	0	0	0
1132	0	0	0	0	0	0	0	0
1133	0	0	0	0	0	0	0	0
1134	0	0	0	0	0	0	0	0
1135	-7.7290577553	0.028442421	3.066098405	3.066098405	3.1156889372	0	-7.7290577553	3.1156889372	3.066098405
1136	-6.7282267829	0.053975958	2.5789589242	2.5789589242	2.8328004177	0	-6.7282267829	2.8328004177	2.5789589242
1137	-5.390384233	0.0798327043	2.2267891482	2.2267891482	2.0102841586	0	-5.390384233	2.0102841586	2.2267891482
1138	-5.7266723715	0.1056894507	2.5211325831	2.5211325831	1.8921287716	0	-5.7266723715	1.8921287716	2.5211325831
1139	-6.6692251451	0.1056894507	2.9543573517	2.9543573517	2.1848443922	0	-6.6692251451	2.1848443922	2.9543573517
1140	-5.0929980917	0.0533295393	1.970867556	1.970867556	2.1100319881	0	-5.0929980917	2.1100319881	1.970867556
1141	-4.7824039264	0.0791862857	1.9701266612	1.9701266612	1.7876207918	0	-4.7824039264	1.7876207918	1.9701266612
1142	-4.1119455168	0.1053662413	1.7842194164	1.7842194164	1.3829332716	0	-4.1119455168	1.3829332716	1.7842194164
1143	-3.8346068128	0.105043032	1.662068033	1.662068033	1.2889832473	0	-3.8346068128	1.2889832473	1.662068033
1144	-3.7810076003	0.05300633	1.4729376738	1.4729376738	1.5450979246	0	-3.7810076003	1.5450979246	1.4729376738
1145	-3.844447035	0.0271495837	1.5010529669	1.5010529669	1.5792927929	0	-3.844447035	1.5792927929	1.5010529669
1146	0	0	0	0	0	0	0	0
1147	0	0	0	0	0	0	0	0
1148	0	0	0	0	0	0	0	0
1149	0	0	0	0	0	0	0	0
1150	0	0	0	0	0	0	0	0
1151	0	0	0	0	0	0	0	0
1152	0	0	0	0	0	0	0	0
1153	0	0	0	0	0	0	0	0
1154	0	0	0	0	0	0	0	0
1155	0	0	0	0	0	0	0	0
1156	0	0	0	0	0	0	0	0
1157	0	0	0	0	0	0	0	0
1158	0	0	0	0	0	0	0	0
1159	-6.0667557237	0.028442421	2.3358977703	2.3358977703	2.5486878578	0	-6.0667557237	2.5486878578	2.3358977703
1160	-4.8324969279	0.053975958	1.8726249108	1.8726249108	1.9965715827	0	-4.8324969279	1.9965715827	1.8726249108
1161	-4.1983788341	0.0798327043	1.7507647328	1.7507647328	1.5323153827	0	-4.1983788341	1.5323153827	1.7507647328
1162	-4.7042436497	0.1056894507	2.1000162448	2.1000162448	1.5013745572	0	-4.7042436497	1.5013745572	2.1000162448
1163	-5.5808487935	0.1056894507	2.5141193139	2.5141193139	1.7568250973	0	-5.5808487935	1.7568250973	2.5141193139
1164	-4.0685881458	0.0533295393	1.5828065001	1.5828065001	1.6677136259	0	-4.0685881458	1.6677136259	1.5828065001
1165	-4.0429767951	0.0791862857	1.6849698232	1.6849698232	1.4759289175	0	-4.0429767951	1.4759289175	1.6849698232
1166	-3.7151968817	0.1053662413	1.6456617023	1.6456617023	1.1940212075	0	-3.7151968817	1.1940212075	1.6456617023
1167	-3.5123404946	0.1053662413	1.5545178024	1.5545178024	1.1278806703	0	-3.5123404946	1.1278806703	1.5545178024
1168	-3.2405048419	0.05300633	1.2648899545	1.2648899545	1.3166667452	0	-3.2405048419	1.3166667452	1.2648899545
1169	-3.3198044004	0.0271495837	1.2996432321	1.2996432321	1.3567647604	0	-3.3198044004	1.3567647604	1.2996432321
1170	0	0	0	0	0	0	0	0
1171	0	0	0	0	0	0	0	0
1172	0	0	0	0	0	0	0	0
1173	0	0	0	0	0	0	0	0
1174	0	0	0	0	0	0	0	0
1175	0	0	0	0	0	0	0	0
1176	0	0	0	0	0	0	0	0
1177	0	0	0	0	0	0	0	0
1178	0	0	0	0	0	0	0	0
1179	0	0	0	0	0	0	0	0
1180	0	0	0	0	0	0	0	0
1181	0	0	0	0	0	0	0	0
1182	0	0	0	0	0	0	0	0
1183	-5.2685362399	0.028442421	2.0396454113	2.0396454113	2.1948469126	0	-5.2685362399	2.1948469126	2.0396454113
1184	-4.133453593	0.053975958	1.6075336957	1.6075336957	1.6951650705	0	-4.133453593	1.6951650705	1.6075336957
1185	-3.399389477	0.0798327043	1.4082013392	1.4082013392	1.2471711161	0	-3.399389477	1.2471711161	1.4082013392
1186	-3.3624674957	0.1056894507	1.4573059316	1.4573059316	1.1236638729	0	-3.3624674957	1.1236638729	1.4573059316
1187	-3.6105539895	0.1053662413	1.553892396	1.553892396	1.2270322749	0	-3.6105539895	1.2270322749	1.553892396
1188	-2.8166835059	0.05300633	1.1007882325	1.1007882325	1.1389979921	0	-2.8166835059	1.1389979921	1.1007882325
1189	-2.6260726562	0.0791862857	1.0705060381	1.0705060381	0.9807204563	0	-2.6260726562	0.9807204563	1.0705060381
1190	-2.2619577006	0.105043032	0.9578968344	0.9578968344	0.772590933	0	-2.2619577006	0.772590933	0.9578968344
1191	-2.1222761352	0.105043032	0.8992810243	0.8992810243	0.7208330828	0	-2.1222761352	0.7208330828	0.8992810243
1192	-2.1301445075	0.05300633	0.8330659747	0.8330659747	0.8540423804	0	-2.1301445075	0.8540423804	0.8330659747
1193	-2.1924630917	0.0271495837	0.8619052154	0.8619052154	0.8860304769	0	-2.1924630917	0.8860304769	0.8619052154
1194	0	0	0	0	0	0	0	0
1195	0	0	0	0	0	0	0	0
1196	0	0	0	0	0	0	0	0
1197	0	0	0	0	0	0	0	0
1198	0	0	0	0	0	0	0	0
1199	0	0	0	0	0	0	0	0
1200	0	0	0	0	0	0	0	0
1201	0	0	0	0	0	0	0	0
1202	0	0	0	0	0	0	0	0
1203	0	0	0	0	0	0	0	0
1204	0	0	0	0	0	0	0	0
1205	0	0	0	0	0	0	0	0
1206	0	0	0	0	0	0	0	0
1207	-3.1066083141	0.0281192116	1.2171616131	1.2171616131	1.2668062886	0	-3.1066083141	1.2668062886	1.2171616131
1208	-2.6696886594	0.053975958	1.0435298594	1.0435298594	1.0774058913	0	-2.6696886594	1.0774058913	1.0435298594
1209	-2.3346320832	0.0798327043	0.9611670946	0.9611670946	0.8529650892	0	-2.3346320832	0.8529650892	0.9611670946
1210	-2.4275142074	0.1056894507	1.0421701833	1.0421701833	0.8114142071	0	-2.4275142074	0.8114142071	1.0421701833
1211	-2.6314465747	0.1053662413	1.1239794498	1.1239794498	0.8927942794	0	-2.6314465747	0.8927942794	1.1239794498
1212	-2.0753451831	0.05300633	0.811570353	0.811570353	0.8314864886	0	-2.0753451831	0.8314864886	0.811570353
1213	-1.9510016776	0.0788630763	0.7935122848	0.7935122848	0.7213017121	0	-1.9510016776	0.7213017121	0.7935122848
1214	-1.6614430502	0.105043032	0.6984014827	0.6984014827	0.5613193102	0	-1.6614430502	0.5613193102	0.6984014827
1215	-1.5272122893	0.1047198227	0.6401520526	0.6401520526	0.5146242991	0	-1.5272122893	0.5146242991	0.6401520526
1216	-1.5503273752	0.0526831207	0.6052702754	0.6052702754	0.6160804018	0	-1.5503273752	0.6160804018	0.6052702754
1217	-1.5791116099	0.0268263743	0.6213246178	0.6213246178	0.633711496	0	-1.5791116099	0.633711496	0.6213246178
1218	0	0	0	0	0	0	0	0
1219	0	0	0	0	0	0	0	0
1220	0	0	0	0	0	0	0	0
1221	0	0	0	0	0	0	0	0
1222	0	0	0	0	0	0	0	0
1223	0	0	0	0	0	0	0	0
1224	0	0	0	0	0	0	0	0
1225	0	0	0	0	0	0	0	0
1226	0	0	0	0	0	0	0	0
1227	0	0	0	0	0	0	0	0
1228	0	0	0	0	0	0	0	0
1229	0	0	0	0	0	0	0	0
1230	0	0	0	0	0	0	0	0
1231	0	0	0	0	0	0	0	0
1232	0	0	0	0	0	0	0	0
1233	0	0	0	0	0	0	0	0
1234	0	0	0	0	0	0	0	0
1235	0	0	0	0	0	0	0	0
1236	0	0	0	0	0	0	0	0
1237	0	0	0	0	0	0	0	0
1238	0	0	0	0	0	0	0	0
1239	0	0	0	0	0	0	0	0
1240	0	0	0	0	0	0	0	0
1241	0	0	0	0	0	0	0	0
1242	0	0	0	0	0	0	0	0
1243	0	0	0	0	0	0	0	0
1244	0	0	0	0	0	0	0	0
1245	0	0	0	0	0	0	0	0
1246	0	0	0	0	0	0	0	0
1247	0	0	0	0	0	0	0	0
1248	0	0	0	0	0	0	0	0
1249	0	0	0	0	0	0	0	0
1250	0	0	0	0	0	0	0	0
1251	0	0	0	0	0	0	0	0
1252	0	0	0	0	0	0	0	0
1253	0	0	0	0	0	0	0	0
1254	0	0	0	0	0	0	0	0
1255	0	0	0	0	0	0	0	0
1256	0	0	0	0	0	0	0	0
1257	0	0	0	0	0	0	0	0
1258	0	0	0	0	0	0	0	0
1259	0	0	0	0	0	0	0	0
1260	0	0	0	0	0	0	0	0
1261	0	0	0	0	0	0	0	0
1262	0	0	0	0	0	0	0	0
1263	0	0	0	0	0	0	0	0
1264	0	0	0	0	0	0	0	0
1265	0	0	0	0	0	0	0	0
1266	0	0	0	0	0	0	0	0
1267	0	0	0	0	0	0	0	0
1268	0	0	0	0	0	0	0	0
1269	0	0	0	0	0	0	0	0
1270	0	0	0	0	0	0	0	0
1271	0	0	0	0	0	0	0	0
1272	0	0	0	0	0	0	0	0
1273	0	0	0	0	0	0	0	0
1274	0	0	0	0	0	0	0	0
1275	0	0	0	0	0	0	0	0
1276	0	0	0	0	0	0	0	0
1277	0	0	0	0	0	0	0	0
1278	0	0	0	0	0	0	0	0
1279	-3.6380092392	0.0319977236	1.4213073043	1.4213073043	1.490049421	0	-3.6380092392	1.490049421	1.4213073043
1280	-3.0420621162	0.0568848419	1.1876095628	1.1876095628	1.232205351	0	-3.0420621162	1.232205351	1.1876095628
1281	-2.614862023	0.0820951696	1.0743719952	1.0743719952	0.9622564453	0	-2.614862023	0.9622564453	1.0743719952
1282	-2.7342566644	0.1073054973	1.1741833847	1.1741833847	0.9193288388	0	-2.7342566644	0.9193288388	1.1741833847
1283	-3.013412758	0.1066590786	1.2910322531	1.2910322531	1.023534839	0	-3.013412758	1.023534839	1.2910322531
1284	-2.3883993277	0.053975958	0.9338221356	0.9338221356	0.9606781453	0	-2.3883993277	0.9606781453	0.9338221356
1285	-2.2520252298	0.079509495	0.9187900748	0.9187900748	0.8340853702	0	-2.2520252298	0.8340853702	0.9187900748
1286	-1.972520834	0.1053662413	0.8371118961	0.8371118961	0.6641698693	0	-1.972520834	0.6641698693	0.8371118961
1287	-1.8504738582	0.105043032	0.785528218	0.785528218	0.6196600151	0	-1.8504738582	0.6196600151	0.785528218
1288	-1.8308866938	0.05300633	0.715629213	0.715629213	0.7309397093	0	-1.8308866938	0.7309397093	0.715629213
1289	-1.8859695839	0.0271495837	0.7418623129	0.7418623129	0.7596013227	0	-1.8859695839	0.7596013227	0.7418623129
1290	0	0	0	0	0	0	0	0
1291	0	0	0	0	0	0	0	0
1292	0	0	0	0	0	0	0	0
1293	0	0	0	0	0	0	0	0
1294	0	0	0	0	0	0	0	0
1295	0	0	0	0	0	0	0	0
1296	0	0	0	0	0	0	0	0
1297	0	0	0	0	0	0	0	0
1298	0	0	0	0	0	0	0	0
1299	0	0	0	0	0	0	0	0
1300	0	0	0	0	0	0	0	0
1301	0	0	0	0	0	0	0	0
1302	0	0	0	0	0	0	0	0
1303	-2.5368931478	0.0281192116	0.9961756354	0.9961756354	1.0285700889	0	-2.5368931478	1.0285700889	0.9961756354
1304	-2.1807417704	0.0536527486	0.8527549285	0.8527549285	0.8747830033	0	-2.1807417704	0.8747830033	0.8527549285
1305	-1.8992369872	0.079509495	0.7767481979	0.7767481979	0.6943599429	0	-1.8992369872	0.6943599429	0.7767481979
1306	-2.0324571201	0.1053662413	0.8656212128	0.8656212128	0.6813421802	0	-2.0324571201	0.6813421802	0.8656212128
1307	-2.2999845089	0.105043032	0.977856228	0.977856228	0.7806786509	0	-2.2999845089	0.7806786509	0.977856228
1308	-1.8667643793	0.05300633	0.7296941986	0.7296941986	0.7457199165	0	-1.8667643793	0.7457199165	0.7296941986
1309	-1.8622101953	0.0788630763	0.7596714716	0.7596714716	0.6832714497	0	-1.8622101953	0.6832714497	0.7596714716
1310	-1.6433017281	0.1047198227	0.6960315583	0.6960315583	0.5468944793	0	-1.6433017281	0.5468944793	0.6960315583
1311	-1.5427332154	0.1047198227	0.6520083469	0.6520083469	0.5123607837	0	-1.5427332154	0.5123607837	0.6520083469
1312	-1.5345148675	0.0526831207	0.5990736211	0.5990736211	0.6095628755	0	-1.5345148675	0.6095628755	0.5990736211
1313	-1.5604016918	0.0268263743	0.613933906	0.613933906	0.6260876456	0	-1.5604016918	0.6260876456	0.613933906
1314	0	0	0	0	0	0	0	0
1315	0	0	0	0	0	0	0	0
1316	0	0	0	0	0	0	0	0
1317	0	0	0	0	0	0	0	0
1318	0	0	0	0	0	0	0	0
1319	0	0	0	0	0	0	0	0
1320	0	0	0	0	0	0	0	0
1321	0	0	0	0	0	0	0	0
1322	0	0	0	0	0	0	0	0
1323	0	0	0	0	0	0	0	0
1324	0	0	0	0	0	0	0	0
1325	0	0	0	0	0	0	0	0
1326	0	0	0	0	0	0	0	0
1327	-2.3914244759	0.0281192116	0.9395069202	0.9395069202	0.9681044898	0	-2.3914244759	0.9681044898	0.9395069202
1328	-1.994771115	0.0536527486	0.7798516168	0.7798516168	0.7981673154	0	-1.994771115	0.7981673154	0.7798516168
1329	-1.7086191167	0.079509495	0.7001464888	0.7001464888	0.618644636	0	-1.7086191167	0.618644636	0.7001464888
1330	-1.8663863014	0.1053662413	0.8002479176	0.8002479176	0.6133313043	0	-1.8663863014	0.6133313043	0.8002479176
1331	-2.1806842139	0.105043032	0.9370062586	0.9370062586	0.72265331	0	-2.1806842139	0.72265331	0.9370062586
1332	-1.6916176351	0.05300633	0.6608501907	0.6608501907	0.6738391841	0	-1.6916176351	0.6738391841	0.6608501907
1333	-1.6230608021	0.0788630763	0.6622543291	0.6622543291	0.5902477703	0	-1.6230608021	0.5902477703	0.6622543291
1334	-1.369863446	0.1047198227	0.577254946	0.577254946	0.4516211156	0	-1.369863446	0.4516211156	0.577254946
1335	-1.2717080445	0.1047198227	0.5343678862	0.5343678862	0.4177963038	0	-1.2717080445	0.4177963038	0.5343678862
1336	-1.2741685868	0.0526831207	0.4962444136	0.4962444136	0.5034604061	0	-1.2741685868	0.5034604061	0.4962444136
1337	-1.2879494452	0.0268263743	0.5065761436	0.5065761436	0.5146720426	0	-1.2879494452	0.5146720426	0.5065761436
1338	0	0	0	0	0	0	0	0
1339	0	0	0	0	0	0	0	0
1340	0	0	0	0	0	0	0	0
1341	0	0	0	0	0	0	0	0
1342	0	0	0	0	0	0	0	0
1343	0	0	0	0	0	0	0	0
1344	0	0	0	0	0	0	0	0
1345	0	0	0	0	0	0	0	0
1346	0	0	0	0	0	0	0	0
1347	0	0	0	0	0	0	0	0
1348	0	0	0	0	0	0	0	0
1349	0	0	0	0	0	0	0	0
1350	0	0	0	0	0	0	0	0
1351	-2.3813149822	0.0281192116	0.9355295601	0.9355295601	0.9639610362	0	-2.3813149822	0.9639610362	0.9355295601
1352	-2.0463561842	0.0536527486	0.8000410777	0.8000410777	0.8194681932	0	-2.0463561842	0.8194681932	0.8000410777
1353	-1.8799688777	0.079509495	0.7808916795	0.7808916795	0.668876611	0	-1.8799688777	0.668876611	0.7808916795
1354	-2.0611420607	0.1053662413	0.9004125183	0.9004125183	0.6578401626	0	-2.0611420607	0.6578401626	0.9004125183
1355	-2.1799027542	0.1053662413	0.9428318212	0.9428318212	0.7129719016	0	-2.1799027542	0.7129719016	0.9428318212
1356	-1.6246410035	0.05300633	0.6344779597	0.6344779597	0.646420899	0	-1.6246410035	0.646420899	0.6344779597
1357	-1.5660366707	0.0788630763	0.6400442394	0.6400442394	0.5665387734	0	-1.5660366707	0.5665387734	0.6400442394
1358	-1.3744327038	0.1047198227	0.5840122099	0.5840122099	0.4460544776	0	-1.3744327038	0.4460544776	0.5840122099
1359	-1.2724034138	0.1047198227	0.5385384158	0.5385384158	0.4122358787	0	-1.2724034138	0.4122358787	0.5385384158
1360	-1.2404183199	0.0526831207	0.4829776028	0.4829776028	0.4896103553	0	-1.2404183199	0.4896103553	0.4829776028
1361	-1.2843628032	0.0268263743	0.5051489608	0.5051489608	0.5132261749	0	-1.2843628032	0.5132261749	0.5051489608
1362	0	0	0	0	0	0	0	0
1363	0	0	0	0	0	0	0	0
1364	0	0	0	0	0	0	0	0
1365	0	0	0	0	0	0	0	0
1366	0	0	0	0	0	0	0	0
1367	0	0	0	0	0	0	0	0
1368	0	0	0	0	0	0	0	0
1369	0	0	0	0	0	0	0	0
1370	0	0	0	0	0	0	0	0
1371	0	0	0	0	0	0	0	0
1372	0	0	0	0	0	0	0	0
1373	0	0	0	0	0	0	0	0
1374	0	0	0	0	0	0	0	0
1375	-2.1905015292	0.0281192116	0.8609627263	0.8609627263	0.8849978339	0	-2.1905015292	0.8849978339	0.8609627263
1376	-1.7912583351	0.0536527486	0.6999361206	0.6999361206	0.7145277798	0	-1.7912583351	0.7145277798	0.6999361206
1377	-1.4692191156	0.079509495	0.5998715394	0.5998715394	0.5296570591	0	-1.4692191156	0.5296570591	0.5998715394
1378	-1.4632587832	0.105043032	0.6145752088	0.6145752088	0.4888744541	0	-1.4632587832	0.4888744541	0.6145752088
1379	-1.5599844531	0.105043032	0.6470736112	0.6470736112	0.5368525202	0	-1.5599844531	0.5368525202	0.6470736112
1380	-1.2471593697	0.0526831207	0.4856334003	0.4856334003	0.4923677088	0	-1.2471593697	0.4923677088	0.4856334003
1381	-1.1356246113	0.078539867	0.4515224592	0.4515224592	0.419070989	0	-1.1356246113	0.419070989	0.4515224592
1382	-0.9322198402	0.1043966133	0.3760070068	0.3760070068	0.3160110234	0	-0.9322198402	0.3160110234	0.3760070068
1383	-0.8809658296	0.1043966133	0.3553625228	0.3553625228	0.2957237387	0	-0.8809658296	0.2957237387	0.3553625228
1384	-0.9728014081	0.0526831207	0.3769829622	0.3769829622	0.3809854046	0	-0.9728014081	0.3809854046	0.3769829622
1385	-1.0167633039	0.0268263743	0.3993101688	0.3993101688	0.4043848635	0	-1.0167633039	0.4043848635	0.3993101688
1386	0	0	0	0	0	0	0	0
1387	0	0	0	0	0	0	0	0
1388	0	0	0	0	0	0	0	0
1389	0	0	0	0	0	0	0	0
1390	0	0	0	0	0	0	0	0
1391	0	0	0	0	0	0	0	0
1392	0	0	0	0	0	0	0	0
1393	0	0	0	0	0	0	0	0
1394	0	0	0	0	0	0	0	0
1395	0	0	0	0	0	0	0	0
1396	0	0	0	0	0	0	0	0
1397	0	0	0	0	0	0	0	0
1398	0	0	0	0	0	0	0	0
1399	0	0	0	0	0	0	0	0
1400	0	0	0	0	0	0	0	0
1401	0	0	0	0	0	0	0	0
1402	0	0	0	0	0	0	0	0
1403	0	0	0	0	0	0	0	0
1404	0	0	0	0	0	0	0	0
1405	0	0	0	0	0	0	0	0
1406	0	0	0	0	0	0	0	0
1407	0	0	0	0	0	0	0	0
1408	0	0	0	0	0	0	0	0
1409	0	0	0	0	0	0	0	0
1410	0	0	0	0	0	0	0	0
1411	0	0	0	0	0	0	0	0
1412	0	0	0	0	0	0	0	0
1413	0	0	0	0	0	0	0	0
1414	0	0	0	0	0	0	0	0
1415	0	0	0	0	0	0	0	0
1416	0	0	0	0	0	0	0	0
1417	0	0	0	0	0	0	0	0
1418	0	0	0	0	0	0	0	0
1419	0	0	0	0	0	0	0	0
1420	0	0	0	0	0	0	0	0
1421	0	0	0	0	0	0	0	0
1422	0	0	0	0	0	0	0	0
1423	0	0	0	0	0	0	0	0
1424	0	0	0	0	0	0	0	0
1425	0	0	0	0	0	0	0	0
1426	0	0	0	0	0	0	0	0
1427	0	0	0	0	0	0	0	0
1428	0	0	0	0	0	0	0	0
1429	0	0	0	0	0	0	0	0
1430	0	0	0	0	0	0	0	0
1431	0	0	0	0	0	0	0	0
1432	0	0	0	0	0	0	0	0
1433	0	0	0	0	0	0	0	0
1434	0	0	0	0	0	0	0	0
1435	0	0	0	0	0	0	0	0
1436	0	0	0	0	0	0	0	0
1437	0	0	0	0	0	0	0	0
1438	0	0	0	0	0	0	0	0
1439	0	0	0	0	0	0	0	0
1440	0	0	0	0	0	0	0	0
1441	0	0	0	0	0	0	0	0
1442	0	0	0	0	0	0	0	0
1443	0	0	0	0	0	0	0	0
1444	0	0	0	0	0	0	0	0
1445	0	0	0	0	0	0	0	0
1446	0	0	0	0	0	0	0	0
1447	-3.2101830783	0.0497742367	1.2536979712	1.2536979712	1.3047490031	0	-3.2101830783	1.3047490031	1.2536979712
1448	-3.1175529753	0.0921146588	1.3132236576	1.3132236576	1.1016601595	0	-3.1175529753	1.1016601595	1.3132236576
1449	-2.5775529436	0.1344550825	1.1582125567	1.1582125567	0.7730065673	0	-2.5775529436	0.7730065673	1.1582125567
1450	-2.8504637108	0.1771188973	1.3440599273	1.3440599273	0.7458143713	0	-2.8504637108	0.7458143713	1.3440599273
1451	-3.4220045627	0.1761492545	1.61290931	1.61290931	0.9145659704	0	-3.4220045627	0.9145659704	1.61290931
1452	-2.2985322443	0.0885593562	0.9498696505	0.9498696505	0.8294480904	0	-2.2985322443	0.8294480904	0.9498696505
1453	-2.1855772639	0.131546198	0.952185461	0.952185461	0.6915259734	0	-2.1855772639	0.6915259734	0.952185461
1454	-1.823068443	0.1745331855	0.8249598229	0.8249598229	0.4983621159	0	-1.823068443	0.4983621159	0.8249598229
1455	-1.6715989779	0.174209972	0.7537948756	0.7537948756	0.4538016785	0	-1.6715989779	0.4538016785	0.7537948756
1456	-1.6759600632	0.0875897282	0.688838732	0.688838732	0.5989071011	0	-1.6759600632	0.5989071011	0.688838732
1457	-1.4809894218	0.0442796781	0.5794946757	0.5794946757	0.5896075692	0	-1.4809894218	0.5896075692	0.5794946757
1458	0	0	0	0	0	0	0	0
1459	0	0	0	0	0	0	0	0
1460	0	0	0	0	0	0	0	0
1461	0	0	0	0	0	0	0	0
1462	0	0	0	0	0	0	0	0
1463	0	0	0	0	0	0	0	0
1464	0	0	0	0	0	0	0	0
1465	0	0	0	0	0	0	0	0
1466	0	0	0	0	0	0	0	0
1467	0	0	0	0	0	0	0	0
1468	0	0	0	0	0	0	0	0
1469	0	0	0	0	0	0	0	0
1470	0	0	0	0	0	0	0	0
1471	-2.5506670566	0.0455725154	0.9984865782	0.9984865782	1.0301509317	0	-2.5506670566	1.0301509317	0.9984865782
1472	-2.4847550005	0.0885593562	1.05643876	1.05643876	0.8558171825	0	-2.4847550005	0.8558171825	1.05643876
1473	-2.1347738806	0.1318694074	0.9753563203	0.9753563203	0.6058046964	0	-2.1347738806	0.6058046964	0.9753563203
1474	-2.4043472207	0.1748563991	1.1478066201	1.1478066201	0.595209091	0	-2.4043472207	0.595209091	1.1478066201
1475	-2.8144067479	0.1745331855	1.3314730133	1.3314730133	0.7299306352	0	-2.8144067479	0.7299306352	1.3314730133
1476	-1.8448091816	0.0875897282	0.7652679391	0.7652679391	0.6531124089	0	-1.8448091816	0.6531124089	0.7652679391
1477	-1.8526878032	0.1308997793	0.8152608684	0.8152608684	0.5643466109	0	-1.8526878032	0.5643466109	0.8152608684
1478	-1.6105642376	0.1738867587	0.738514464	0.738514464	0.4158491623	0	-1.6105642376	0.4158491623	0.738514464
1479	-1.5391529808	0.1738867587	0.7069260036	0.7069260036	0.3918205961	0	-1.5391529808	0.3918205961	0.7069260036
1480	-1.482714804	0.0872665189	0.6147366617	0.6147366617	0.5169765521	0	-1.482714804	0.5169765521	0.6147366617
1481	-1.3130737547	0.0439564688	0.5132726943	0.5132726943	0.5211864788	0	-1.3130737547	0.5211864788	0.5132726943
1482	0	0	0	0	0	0	0	0
1483	0	0	0	0	0	0	0	0
1484	0	0	0	0	0	0	0	0
1485	0	0	0	0	0	0	0	0
1486	0	0	0	0	0	0	0	0
1487	0	0	0	0	0	0	0	0
1488	0	0	0	0	0	0	0	0
1489	0	0	0	0	0	0	0	0
1490	0	0	0	0	0	0	0	0
1491	0	0	0	0	0	0	0	0
1492	0	0	0	0	0	0	0	0
1493	0	0	0	0	0	0	0	0
1494	0	0	0	0	0	0	0	0
1495	-2.4100697701	0.0455725154	0.9436900554	0.9436900554	0.9717484293	0	-2.4100697701	0.9717484293	0.9436900554
1496	-2.3960655828	0.0885593562	1.0236557423	1.0236557423	0.8163022913	0	-2.3960655828	0.8163022913	1.0236557423
1497	-2.0902224445	0.1318694074	0.9625357693	0.9625357693	0.5804840868	0	-2.0902224445	0.5804840868	0.9625357693
1498	-2.4174726863	0.1748563991	1.1673197121	1.1673197121	0.5790649186	0	-2.4174726863	0.5790649186	1.1673197121
1499	-2.8152979411	0.1745331855	1.3461009261	1.3461009261	0.7088799593	0	-2.8152979411	0.7088799593	1.3461009261
1500	-1.7790539514	0.0875897282	0.7407265268	0.7407265268	0.6241692971	0	-1.7790539514	0.6241692971	0.7407265268
1501	-1.810590754	0.1308997793	0.802142288	0.802142288	0.5419274323	0	-1.810590754	0.5419274323	0.802142288
1502	-1.6005704469	0.1738867587	0.7409326814	0.7409326814	0.4022280454	0	-1.6005704469	0.4022280454	0.7409326814
1503	-1.5147386947	0.1738867587	0.700774492	0.700774492	0.3766335773	0	-1.5147386947	0.3766335773	0.700774492
1504	-1.4216739684	0.0872665189	0.5907698603	0.5907698603	0.4918859186	0	-1.4216739684	0.4918859186	0.5907698603
1505	-1.2529346867	0.0439564688	0.4895748362	0.4895748362	0.4965941981	0	-1.2529346867	0.4965941981	0.4895748362
1506	0	0	0	0	0	0	0	0
1507	0	0	0	0	0	0	0	0
1508	0	0	0	0	0	0	0	0
1509	0	0	0	0	0	0	0	0
1510	0	0	0	0	0	0	0	0
1511	0	0	0	0	0	0	0	0
1512	0	0	0	0	0	0	0	0
1513	0	0	0	0	0	0	0	0
1514	0	0	0	0	0	0	0	0
1515	0	0	0	0	0	0	0	0
1516	0	0	0	0	0	0	0	0
1517	0	0	0	0	0	0	0	0
1518	0	0	0	0	0	0	0	0
1519	-2.0145542063	0.0455725154	0.7890284808	0.7890284808	0.8082252274	0	-2.0145542063	0.8082252274	0.7890284808
1520	-1.9616503545	0.0885593562	0.8280694764	0.8280694764	0.6752664618	0	-1.9616503545	0.6752664618	0.8280694764
1521	-1.6699650979	0.131546198	0.7531420884	0.7531420884	0.4744788663	0	-1.6699650979	0.4744788663	0.7531420884
1522	-2.0546840394	0.1748563991	0.9769340619	0.9769340619	0.501854747	0	-2.0546840394	0.501854747	0.9769340619
1523	-2.5878192496	0.1745331855	1.2353618718	1.2353618718	0.6475098492	0	-2.5878192496	0.6475098492	1.2353618718
1524	-1.5780177448	0.0875897282	0.6556696115	0.6556696115	0.5507184634	0	-1.5780177448	0.5507184634	0.6556696115
1525	-1.5835803183	0.1305765699	0.6972408369	0.6972408369	0.472430778	0	-1.5835803183	0.472430778	0.6972408369
1526	-1.4629441323	0.1738867587	0.6780577882	0.6780577882	0.3589140707	0	-1.4629441323	0.3589140707	0.6780577882
1527	-1.4194039887	0.1738867587	0.6605525706	0.6605525706	0.3416317534	0	-1.4194039887	0.3416317534	0.6605525706
1528	-1.251622201	0.0872665189	0.5200527406	0.5200527406	0.4279098307	0	-1.251622201	0.4279098307	0.5200527406
1529	-1.0522471833	0.0439564688	0.4101535255	0.4101535255	0.4150386606	0	-1.0522471833	0.4150386606	0.4101535255
1530	0	0	0	0	0	0	0	0
1531	0	0	0	0	0	0	0	0
1532	0	0	0	0	0	0	0	0
1533	0	0	0	0	0	0	0	0
1534	0	0	0	0	0	0	0	0
1535	0	0	0	0	0	0	0	0
1536	0	0	0	0	0	0	0	0
1537	0	0	0	0	0	0	0	0
1538	0	0	0	0	0	0	0	0
1539	0	0	0	0	0	0	0	0
1540	0	0	0	0	0	0	0	0
1541	0	0	0	0	0	0	0	0
1542	0	0	0	0	0	0	0	0
1543	-1.6878054749	0.0452493061	0.6607777694	0.6607777694	0.6740141677	0	-1.6878054749	0.6740141677	0.6607777694
1544	-1.6239574049	0.0882361469	0.6820160365	0.6820160365	0.5568152767	0	-1.6239574049	0.5568152767	0.6820160365
1545	-1.3653079879	0.131546198	0.6098682986	0.6098682986	0.384732441	0	-1.3653079879	0.384732441	0.6098682986
1546	-1.5916680899	0.1745331855	0.7387968499	0.7387968499	0.3962062223	0	-1.5916680899	0.3962062223	0.7387968499
1547	-1.8671325831	0.174209972	0.8552301532	0.8552301532	0.4971823673	0	-1.8671325831	0.4971823673	0.8552301532
1548	-1.2425426507	0.0872665189	0.5096281208	0.5096281208	0.43446721	0	-1.2425426507	0.43446721	0.5096281208
1549	-1.3032165927	0.1305765699	0.5662824323	0.5662824323	0.3885046594	0	-1.3032165927	0.3885046594	0.5662824323
1550	-1.1498722203	0.1735635454	0.5194909123	0.5194909123	0.2838540792	0	-1.1498722203	0.2838540792	0.5194909123
1551	-1.1068842294	0.1735635454	0.5021934398	0.5021934398	0.2668122971	0	-1.1068842294	0.2668122971	0.5021934398
1552	-1.0249313124	0.0872665189	0.4221925308	0.4221925308	0.3480092568	0	-1.0249313124	0.3480092568	0.4221925308
1553	-0.8710099573	0.0439564688	0.3382903654	0.3382903654	0.3415961748	0	-0.8710099573	0.3415961748	0.3382903654
1554	0	0	0	0	0	0	0	0
1555	0	0	0	0	0	0	0	0
1556	0	0	0	0	0	0	0	0
1557	0	0	0	0	0	0	0	0
1558	0	0	0	0	0	0	0	0
1559	0	0	0	0	0	0	0	0
1560	0	0	0	0	0	0	0	0
1561	0	0	0	0	0	0	0	0
1562	0	0	0	0	0	0	0	0
1563	0	0	0	0	0	0	0	0
1564	0	0	0	0	0	0	0	0
1565	0	0	0	0	0	0	0	0
1566	0	0	0	0	0	0	0	0
1567	0	0	0	0	0	0	0	0
1568	0	0	0	0	0	0	0	0
1569	0	0	0	0	0	0	0	0
1570	0	0	0	0	0	0	0	0
1571	0	0	0	0	0	0	0	0
1572	0	0	0	0	0	0	0	0
1573	0	0	0	0	0	0	0	0
1574	0	0	0	0	0	0	0	0
1575	0	0	0	0	0	0	0	0
1576	0	0	0	0	0	0	0	0
1577	0	0	0	0	0	0	0	0
1578	0	0	0	0	0	0	0	0
1579	0	0	0	0	0	0	0	0
1580	0	0	0	0	0	0	0	0
1581	0	0	0	0	0	0	0	0
1582	0	0	0	0	0	0	0	0
1583	0	0	0	0	0	0	0	0
1584	0	0	0	0	0	0	0	0
1585	0	0	0	0	0	0	0	0
1586	0	0	0	0	0	0	0	0
1587	0	0	0	0	0	0	0	0
1588	0	0	0	0	0	0	0	0
1589	0	0	0	0	0	0	0	0
1590	0	0	0	0	0	0	0	0
1591	0	0	0	0	0	0	0	0
1592	0	0	0	0	0	0	0	0
1593	0	0	0	0	0	0	0	0
1594	0	0	0	0	0	0	0	0
1595	0	0	0	0	0	0	0	0
1596	0	0	0	0	0	0	0	0
1597	0	0	0	0	0	0	0	0
1598	0	0	0	0	0	0	0	0
1599	0	0	0	0	0	0	0	0
1600	0	0	0	0	0	0	0	0
1601	0	0	0	0	0	0	0	0
1602	0	0	0	0	0	0	0	0
1603	0	0	0	0	0	0	0	0
1604	0	0	0	0	0	0	0	0
1605	0	0	0	0	0	0	0	0
1606	0	0	0	0	0	0	0	0
1607	0	0	0	0	0	0	0	0
1608	0	0	0	0	0	0	0	0
1609	0	0	0	0	0	0	0	0
1610	0	0	0	0	0	0	0	0
1611	0	0	0	0	0	0	0	0
1612	0	0	0	0	0	0	0	0
1613	0	0	0	0	0	0	0	0
1614	0	0	0	0	0	0	0	0
1615	-6.0141970044	0.050097446	2.314264269	2.314264269	2.5177518778	0	-6.0141970044	2.5177518778	2.314264269
1616	-6.1964532134	0.0927610775	2.7318923378	2.7318923378	2.0522341679	0	-6.1964532134	2.0522341679	2.7318923378
1617	-6.0674570311	0.1351015013	3.0139304303	3.0139304303	1.479010635	0	-6.0674570311	1.479010635	3.0139304303
1618	-6.5678247093	0.1756053297	3.3935475261	3.3935475261	1.3897007553	0	-6.5678247093	1.3897007553	3.3935475261
1619	-6.761006398	0.1714711437	3.420159342	3.420159342	1.5450318131	0	-6.761006398	1.5450318131	3.420159342
1620	-4.4445501018	0.0888825655	1.9056039215	1.9056039215	1.5417029367	0	-4.4445501018	1.5417029367	1.9056039215
1621	-4.5762097938	0.1318694074	2.153938231	2.153938231	1.2793677435	0	-4.5762097938	1.2793677435	2.153938231
1622	-4.0634608798	0.1751796128	2.0269154774	2.0269154774	0.9354978573	0	-4.0634608798	0.9354978573	2.0269154774
1623	-3.605819099	0.1748563991	1.7806493454	1.7806493454	0.8474168813	0	-3.605819099	0.8474168813	1.7806493454
1624	-3.0147768272	0.0879129375	1.2755681594	1.2755681594	1.0574681194	0	-3.0147768272	1.0574681194	1.2755681594
1625	-2.5771124244	0.0442796781	1.0090978733	1.0090978733	1.0413257754	0	-2.5771124244	1.0413257754	1.0090978733
1626	0	0	0	0	0	0	0	0
1627	0	0	0	0	0	0	0	0
1628	0	0	0	0	0	0	0	0
1629	0	0	0	0	0	0	0	0
1630	0	0	0	0	0	0	0	0
1631	0	0	0	0	0	0	0	0
1632	0	0	0	0	0	0	0	0
1633	0	0	0	0	0	0	0	0
1634	0	0	0	0	0	0	0	0
1635	0	0	0	0	0	0	0	0
1636	0	0	0	0	0	0	0	0
1637	0	0	0	0	0	0	0	0
1638	0	0	0	0	0	0	0	0
1639	-3.5826564956	0.0455725154	1.3979320617	1.3979320617	1.4629721454	0	-3.5826564956	1.4629721454	1.3979320617
1640	-3.4962765658	0.0885593562	1.4886051163	1.4886051163	1.2190892132	0	-3.4962765658	1.2190892132	1.4886051163
1641	-3.0641149391	0.1318694074	1.4127607184	1.4127607184	0.8790391578	0	-3.0641149391	0.8790391578	1.4127607184
1642	-3.6970461125	0.1751796128	1.8195188949	1.8195188949	0.8801779638	0	-3.6970461125	0.8801779638	1.8195188949
1643	-4.6248162142	0.1748563991	2.2948745646	2.2948745646	1.0950761677	0	-4.6248162142	1.0950761677	2.2948745646
1644	-2.8718769076	0.0875897282	1.2095563665	1.2095563665	1.0137474936	0	-2.8718769076	1.0137474936	1.2095563665
1645	-3.017478747	0.1308997793	1.3749444157	1.3749444157	0.8896122337	0	-3.017478747	0.8896122337	1.3749444157
1646	-2.6692496059	0.174209972	1.2803993443	1.2803993443	0.6615456035	0	-2.6692496059	0.6615456035	1.2803993443
1647	-2.4895106535	0.174209972	1.1919305054	1.1919305054	0.6145099094	0	-2.4895106535	0.6145099094	1.1919305054
1648	-2.2046709412	0.0872665189	0.9252609359	0.9252609359	0.7731462779	0	-2.2046709412	0.7731462779	0.9252609359
1649	-1.8871818171	0.0439564688	0.7394410679	0.7394410679	0.756041981	0	-1.8871818171	0.756041981	0.7394410679
1650	0	0	0	0	0	0	0	0
1651	0	0	0	0	0	0	0	0
1652	0	0	0	0	0	0	0	0
1653	0	0	0	0	0	0	0	0
1654	0	0	0	0	0	0	0	0
1655	0	0	0	0	0	0	0	0
1656	0	0	0	0	0	0	0	0
1657	0	0	0	0	0	0	0	0
1658	0	0	0	0	0	0	0	0
1659	0	0	0	0	0	0	0	0
1660	0	0	0	0	0	0	0	0
1661	0	0	0	0	0	0	0	0
1662	0	0	0	0	0	0	0	0
1663	-2.5185661634	0.0452493061	0.9861706143	0.9861706143	1.0166855889	0	-2.5185661634	1.0166855889	0.9861706143
1664	-2.5003446519	0.0885593562	1.0538093288	1.0538093288	0.8753509806	0	-2.5003446519	0.8753509806	1.0538093288
1665	-2.2506758621	0.131546198	1.0222655757	1.0222655757	0.6515043995	0	-2.2506758621	0.6515043995	1.0222655757
1666	-2.7710017625	0.1748563991	1.3367198025	1.3367198025	0.6784938593	0	-2.7710017625	0.6784938593	1.3367198025
1667	-3.5159312632	0.1748563991	1.7070718907	1.7070718907	0.8678952276	0	-3.5159312632	0.8678952276	1.7070718907
1668	-2.2785124987	0.0875897282	0.9555642813	0.9555642813	0.8013712126	0	-2.2785124987	0.8013712126	0.9555642813
1669	-2.2166948072	0.1308997793	0.9868298949	0.9868298949	0.6710000752	0	-2.2166948072	0.6710000752	0.9868298949
1670	-1.8199835703	0.1738867587	0.8394551435	0.8394551435	0.4738574758	0	-1.8199835703	0.4738574758	0.8394551435
1671	-1.6304472189	0.1738867587	0.7446307162	0.7446307162	0.4265577652	0	-1.6304472189	0.4265577652	0.7446307162
1672	-1.5404159364	0.0872665189	0.6343559478	0.6343559478	0.5452487553	0	-1.5404159364	0.5452487553	0.6343559478
1673	-1.3348029567	0.0439564688	0.5219380012	0.5219380012	0.5299177205	0	-1.3348029567	0.5299177205	0.5219380012
1674	0	0	0	0	0	0	0	0
1675	0	0	0	0	0	0	0	0
1676	0	0	0	0	0	0	0	0
1677	0	0	0	0	0	0	0	0
1678	0	0	0	0	0	0	0	0
1679	0	0	0	0	0	0	0	0
1680	0	0	0	0	0	0	0	0
1681	0	0	0	0	0	0	0	0
1682	0	0	0	0	0	0	0	0
1683	0	0	0	0	0	0	0	0
1684	0	0	0	0	0	0	0	0
1685	0	0	0	0	0	0	0	0
1686	0	0	0	0	0	0	0	0
1687	-1.9742960488	0.0452493061	0.773316405	0.773316405	0.7916967882	0	-1.9742960488	0.7916967882	0.773316405
1688	-1.9483274992	0.0882361469	0.8193112547	0.8193112547	0.6752425437	0	-1.9483274992	0.6752425437	0.8193112547
1689	-1.7284183403	0.131546198	0.7807232753	0.7807232753	0.4915603284	0	-1.7284183403	0.4915603284	0.7807232753
1690	-2.1305561063	0.1748563991	1.0165531752	1.0165531752	0.518298144	0	-2.1305561063	0.518298144	1.0165531752
1691	-2.5910038196	0.1745331855	1.2322059946	1.2322059946	0.655428235	0	-2.5910038196	0.655428235	1.2322059946
1692	-1.6717348279	0.0875897282	0.6969879408	0.6969879408	0.5824580526	0	-1.6717348279	0.5824580526	0.6969879408
1693	-1.7608198679	0.1308997793	0.7860284757	0.7860284757	0.5163272647	0	-1.7608198679	0.5163272647	0.7860284757
1694	-1.5954748204	0.1738867587	0.7477817887	0.7477817887	0.386858758	0	-1.5954748204	0.386858758	0.7477817887
1695	-1.5541797648	0.1738867587	0.7320624582	0.7320624582	0.3691426982	0	-1.5541797648	0.3691426982	0.7320624582
1696	-1.3840183498	0.0872665189	0.5784190801	0.5784190801	0.4727564703	0	-1.3840183498	0.4727564703	0.5784190801
1697	-1.167688741	0.0439564688	0.4557826676	0.4557826676	0.4620365053	0	-1.167688741	0.4620365053	0.4557826676
1698	0	0	0	0	0	0	0	0
1699	0	0	0	0	0	0	0	0
1700	0	0	0	0	0	0	0	0
1701	0	0	0	0	0	0	0	0
1702	0	0	0	0	0	0	0	0
1703	0	0	0	0	0	0	0	0
1704	0	0	0	0	0	0	0	0
1705	0	0	0	0	0	0	0	0
1706	0	0	0	0	0	0	0	0
1707	0	0	0	0	0	0	0	0
1708	0	0	0	0	0	0	0	0
1709	0	0	0	0	0	0	0	0
1710	0	0	0	0	0	0	0	0
1711	-1.7622620063	0.0452493061	0.6900247242	0.6900247242	0.7046002669	0	-1.7622620063	0.7046002669	0.6900247242
1712	-1.7218973572	0.0882361469	0.7237516511	0.7237516511	0.592151807	0	-1.7218973572	0.592151807	0.7237516511
1713	-1.4509609759	0.131546198	0.6497525918	0.6497525918	0.4105589893	0	-1.4509609759	0.4105589893	0.6497525918
1714	-1.6300218087	0.1745331855	0.7559543358	0.7559543358	0.4088237123	0	-1.6300218087	0.4088237123	0.7559543358
1715	-1.9307785854	0.174209972	0.8857598101	0.8857598101	0.5150338842	0	-1.9307785854	0.5150338842	0.8857598101
1716	-1.2743889234	0.0872665189	0.5230231614	0.5230231614	0.4462209219	0	-1.2743889234	0.4462209219	0.5230231614
1717	-1.2652838729	0.1305765699	0.5455596212	0.5455596212	0.3816561561	0	-1.2652838729	0.3816561561	0.5455596212
1718	-1.0728482451	0.1735635454	0.4773629628	0.4773629628	0.2700220282	0	-1.0728482451	0.2700220282	0.4773629628
1719	-1.0028098799	0.1735635454	0.4456637261	0.4456637261	0.2475325181	0	-1.0028098799	0.2475325181	0.4456637261
1720	-0.946425703	0.0869433096	0.3865122529	0.3865122529	0.3231856689	0	-0.946425703	0.3231856689	0.3865122529
1721	-0.8019594686	0.0439564688	0.3109197803	0.3109197803	0.3136015637	0	-0.8019594686	0.3136015637	0.3109197803
1722	0	0	0	0	0	0	0	0
1723	0	0	0	0	0	0	0	0
1724	0	0	0	0	0	0	0	0
1725	0	0	0	0	0	0	0	0
1726	0	0	0	0	0	0	0	0
1727	0	0	0	0	0	0	0	0
1728	0	0	0	0	0	0	0	0
1729	0	0	0	0	0	0	0	0
1730	0	0	0	0	0	0	0	0
1731	0	0	0	0	0	0	0	0
1732	0	0	0	0	0	0	0	0
1733	0	0	0	0	0	0	0	0
1734	0	0	0	0	0	0	0	0
1735	0	0	0	0	0	0	0	0
1736	0	0	0	0	0	0	0	0
1737	0	0	0	0	0	0	0	0
1738	0	0	0	0	0	0	0	0
1739	0	0	0	0	0	0	0	0
1740	0	0	0	0	0	0	0	0
1741	0	0	0	0	0	0	0	0
1742	0	0	0	0	0	0	0	0
1743	0	0	0	0	0	0	0	0
1744	0	0	0	0	0	0	0	0
1745	0	0	0	0	0	0	0	0
1746	0	0	0	0	0	0	0	0
1747	0	0	0	0	0	0	0	0
1748	0	0	0	0	0	0	0	0
1749	0	0	0	0	0	0	0	0
1750	0	0	0	0	0	0	0	0
1751	0	0	0	0	0	0	0	0
1752	0	0	0	0	0	0	0	0
1753	0	0	0	0	0	0	0	0
1754	0	0	0	0	0	0	0	0
1755	0	0	0	0	0	0	0	0
1756	0	0	0	0	0	0	0	0
1757	0	0	0	0	0	0	0	0
1758	0	0	0	0	0	0	0	0
1759	0	0	0	0	0	0	0	0
1760	0	0	0	0	0	0	0	0
1761	0	0	0	0	0	0	0	0
1762	0	0	0	0	0	0	0	0
1763	0	0	0	0	0	0	0	0
1764	0	0	0	0	0	0	0	0
1765	0	0	0	0	0	0	0	0
1766	0	0	0	0	0	0	0	0
1767	0	0	0	0	0	0	0	0
1768	0	0	0	0	0	0	0	0
1769	0	0	0	0	0	0	0	0
1770	0	0	0	0	0	0	0	0
1771	0	0	0	0	0	0	0	0
1772	0	0	0	0	0	0	0	0
1773	0	0	0	0	0	0	0	0
1774	0	0	0	0	0	0	0	0
1775	0	0	0	0	0	0	0	0
1776	0	0	0	0	0	0	0	0
1777	0	0	0	0	0	0	0	0
1778	0	0	0	0	0	0	0	0
1779	0	0	0	0	0	0	0	0
1780	0	0	0	0	0	0	0	0
1781	0	0	0	0	0	0	0	0
1782	0	0	0	0	0	0	0	0
1783	-2.6472824002	0.0497742367	1.0354650489	1.0354650489	1.0691977085	0	-2.6472824002	1.0691977085	1.0354650489
1784	-2.4157068358	0.0917914495	1.0077517359	1.0077517359	0.8581835072	0	-2.4157068358	0.8581835072	1.0077517359
1785	-1.8969755071	0.1341318731	0.8318502345	0.8318502345	0.5821342188	0	-1.8969755071	0.5821342188	0.8318502345
1786	-1.9533617576	0.1764724686	0.8778937249	0.8778937249	0.5482849359	0	-1.9533617576	0.5482849359	0.8778937249
1787	-2.244307529	0.1755028266	0.9940658657	0.9940658657	0.6654573172	0	-2.244307529	0.6654573172	0.9940658657
1788	-1.6805384998	0.0882361469	0.6799188082	0.6799188082	0.616542214	0	-1.6805384998	0.616542214	0.6799188082
1789	-1.5118702584	0.1308997793	0.6298752286	0.6298752286	0.5016075258	0	-1.5118702584	0.5016075258	0.6298752286
1790	-1.1768629069	0.1738867587	0.4970274679	0.4970274679	0.3443783257	0	-1.1768629069	0.3443783257	0.4970274679
1791	-1.0907926499	0.1735635454	0.4596283065	0.4596283065	0.3145684175	0	-1.0907926499	0.3145684175	0.4596283065
1792	-1.2381034557	0.0872665189	0.4980437956	0.4980437956	0.4474045028	0	-1.2381034557	0.4474045028	0.4980437956
1793	-1.1507377555	0.0439564688	0.449093287	0.449093287	0.4551195906	0	-1.1507377555	0.4551195906	0.449093287
1794	0	0	0	0	0	0	0	0
1795	0	0	0	0	0	0	0	0
1796	0	0	0	0	0	0	0	0
1797	0	0	0	0	0	0	0	0
1798	0	0	0	0	0	0	0	0
1799	0	0	0	0	0	0	0	0
1800	0	0	0	0	0	0	0	0
1801	0	0	0	0	0	0	0	0
1802	0	0	0	0	0	0	0	0
1803	0	0	0	0	0	0	0	0
1804	0	0	0	0	0	0	0	0
1805	0	0	0	0	0	0	0	0
1806	0	0	0	0	0	0	0	0
1807	-1.3840041518	0.0452493061	0.5410398357	0.5410398357	0.5498197451	0	-1.3840041518	0.5498197451	0.5410398357
1808	-1.2200214357	0.0879129375	0.4939516847	0.4939516847	0.4351374398	0	-1.2200214357	0.4351374398	0.4939516847
1809	-0.8719619923	0.1305765699	0.3587484638	0.3587484638	0.2685510116	0	-0.8719619923	0.2685510116	0.3587484638
1810	-0.8906394716	0.1735635454	0.3641354421	0.3641354421	0.2576545357	0	-0.8906394716	0.2576545357	0.3641354421
1811	-1.0744155465	0.1732403322	0.4331900632	0.4331900632	0.3380102855	0	-1.0744155465	0.3380102855	0.4331900632
1812	-0.8506576709	0.0869433096	0.3307276917	0.3307276917	0.3110944786	0	-0.8506576709	0.3110944786	0.3307276917
1813	-0.7038559609	0.1296069418	0.2691363532	0.2691363532	0.2353479603	0	-0.7038559609	0.2353479603	0.2691363532
1814	-0.5145502697	0.1725939061	0.1713014973	0.1713014973	0.1713010707	0	-0.5145502697	0.1713010707	0.1713014973
1815	-0.5140654503	0.1722706933	0.1713014973	0.1713014973	0.1709778577	0	-0.5140654503	0.1709778577	0.1713014973
1816	-0.5559254684	0.0866201002	0.2124832036	0.2124832036	0.1938906129	0	-0.5559254684	0.1938906129	0.2124832036
1817	-0.5060344192	0.0436332594	0.1943172561	0.1943172561	0.1927419053	0	-0.5060344192	0.1927419053	0.1943172561
1818	0	0	0	0	0	0	0	0
1819	0	0	0	0	0	0	0	0
1820	0	0	0	0	0	0	0	0
1821	0	0	0	0	0	0	0	0
1822	0	0	0	0	0	0	0	0
1823	0	0	0	0	0	0	0	0
1824	0	0	0	0	0	0	0	0
1825	0	0	0	0	0	0	0	0
1826	0	0	0	0	0	0	0	0
1827	0	0	0	0	0	0	0	0
1828	0	0	0	0	0	0	0	0
1829	0	0	0	0	0	0	0	0
1830	0	0	0	0	0	0	0	0
1831	-0.7279313312	0.0449260968	0.2822914771	0.2822914771	0.2820310672	0	-0.7279313312	0.2820310672	0.2822914771
1832	-0.7301630327	0.0875897282	0.2960362557	0.2960362557	0.242313785	0	-0.7301630327	0.242313785	0.2960362557
1833	-0.6325837748	0.1305765699	0.2685932065	0.2685932065	0.1644056801	0	-0.6325837748	0.1644056801	0.2685932065
1834	-0.8363146698	0.1735635454	0.367787298	0.367787298	0.1978519501	0	-0.8363146698	0.1978519501	0.367787298
1835	-1.1481639388	0.1735635454	0.509821317	0.509821317	0.2966501905	0	-1.1481639388	0.2966501905	0.509821317
1836	-0.7513678472	0.0869433096	0.3046441156	0.3046441156	0.2509300191	0	-0.7513678472	0.2509300191	0.3046441156
1837	-0.813581321	0.1299301511	0.3467612762	0.3467612762	0.2284743311	0	-0.813581321	0.2284743311	0.3467612762
1838	-0.7344068209	0.1732403322	0.3174415807	0.3174415807	0.1716242837	0	-0.7344068209	0.1716242837	0.3174415807
1839	-0.7197873871	0.1729171191	0.3078030292	0.3078030292	0.1716242837	0	-0.7197873871	0.1716242837	0.3078030292
1840	-0.6329497604	0.0869433096	0.2565016884	0.2565016884	0.204725573	0	-0.6329497604	0.204725573	0.2565016884
1841	-0.5216406386	0.0436332594	0.2005132099	0.2005132099	0.199054194	0	-0.5216406386	0.199054194	0.2005132099
1842	0	0	0	0	0	0	0	0
1843	0	0	0	0	0	0	0	0
1844	0	0	0	0	0	0	0	0
1845	0	0	0	0	0	0	0	0
1846	0	0	0	0	0	0	0	0
1847	0	0	0	0	0	0	0	0
1848	0	0	0	0	0	0	0	0
1849	0	0	0	0	0	0	0	0
1850	0	0	0	0	0	0	0	0
1851	0	0	0	0	0	0	0	0
1852	0	0	0	0	0	0	0	0
1853	0	0	0	0	0	0	0	0
1854	0	0	0	0	0	0	0	0
1855	-0.7657747702	0.0449260968	0.2974192717	0.2974192717	0.2971828143	0	-0.7657747702	0.2971828143	0.2974192717
1856	-0.7358693799	0.0879129375	0.300115	0.300115	0.2417404112	0	-0.7358693799	0.2417404112	0.300115
1857	-0.5696924986	0.1305765699	0.2398025399	0.2398025399	0.1447004038	0	-0.5696924986	0.1447004038	0.2398025399
1858	-0.7094398278	0.1735635454	0.3002582299	0.3002582299	0.1722707101	0	-0.7094398278	0.1722707101	0.3002582299
1859	-0.8950900174	0.1732403322	0.3826494438	0.3826494438	0.2344956856	0	-0.8950900174	0.2344956856	0.3826494438
1860	-0.584189121	0.0869433096	0.2326105595	0.2326105595	0.1918016271	0	-0.584189121	0.1918016271	0.2326105595
1861	-0.6345081972	0.1299301511	0.2639171139	0.2639171139	0.1736674508	0	-0.6345081972	0.1736674508	0.2639171139
1862	-0.6039563446	0.1729171191	0.2305823342	0.2305823342	0.1716242837	0	-0.6039563446	0.1716242837	0.2305823342
1863	-0.605635877	0.1729171191	0.2317020225	0.2317020225	0.1716242837	0	-0.605635877	0.1716242837	0.2317020225
1864	-0.5021597887	0.0866201002	0.2035207139	0.2035207139	0.1535686676	0	-0.5021597887	0.1535686676	0.2035207139
1865	-0.3939541808	0.0436332594	0.1510021612	0.1510021612	0.1456343093	0	-0.3939541808	0.1456343093	0.1510021612
1866	0	0	0	0	0	0	0	0
1867	0	0	0	0	0	0	0	0
1868	0	0	0	0	0	0	0	0
1869	0	0	0	0	0	0	0	0
1870	0	0	0	0	0	0	0	0
1871	0	0	0	0	0	0	0	0
1872	0	0	0	0	0	0	0	0
1873	0	0	0	0	0	0	0	0
1874	0	0	0	0	0	0	0	0
1875	0	0	0	0	0	0	0	0
1876	0	0	0	0	0	0	0	0
1877	0	0	0	0	0	0	0	0
1878	0	0	0	0	0	0	0	0
1879	-0.7184720897	0.0449260968	0.2802607732	0.2802607732	0.2756178815	0	-0.7184720897	0.2756178815	0.2802607732
1880	-0.7739600956	0.0879129375	0.3225037691	0.3225037691	0.2462479732	0	-0.7739600956	0.2462479732	0.3225037691
1881	-0.7070632875	0.1308997793	0.3139691872	0.3139691872	0.1706596171	0	-0.7070632875	0.1706596171	0.3139691872
1882	-0.9383783146	0.1738867587	0.4317319115	0.4317319115	0.203837068	0	-0.9383783146	0.203837068	0.4317319115
1883	-1.2282861622	0.1735635454	0.5645666637	0.5645666637	0.294654394	0	-1.2282861622	0.294654394	0.5645666637
1884	-0.7380739791	0.0869433096	0.304852232	0.304852232	0.2373239764	0	-0.7380739791	0.2373239764	0.304852232
1885	-0.8253732283	0.1302533605	0.3614117052	0.3614117052	0.2181289902	0	-0.8253732283	0.2181289902	0.3614117052
1886	-0.7742372079	0.1732403322	0.3437796966	0.3437796966	0.1719474969	0	-0.7742372079	0.1719474969	0.3437796966
1887	-0.7533063255	0.1732403322	0.329825775	0.329825775	0.1719474969	0	-0.7533063255	0.1719474969	0.329825775
1888	-0.6065199552	0.0869433096	0.2504651085	0.2504651085	0.1873506377	0	-0.6065199552	0.1873506377	0.2504651085
1889	-0.4634008377	0.0436332594	0.1785407054	0.1785407054	0.1737731499	0	-0.4634008377	0.1737731499	0.1785407054
1890	0	0	0	0	0	0	0	0
1891	0	0	0	0	0	0	0	0
1892	0	0	0	0	0	0	0	0
1893	0	0	0	0	0	0	0	0
1894	0	0	0	0	0	0	0	0
1895	0	0	0	0	0	0	0	0
1896	0	0	0	0	0	0	0	0
1897	0	0	0	0	0	0	0	0
1898	0	0	0	0	0	0	0	0
1899	0	0	0	0	0	0	0	0
1900	0	0	0	0	0	0	0	0
1901	0	0	0	0	0	0	0	0
1902	0	0	0	0	0	0	0	0
1903	0	0	0	0	0	0	0	0
1904	0	0	0	0	0	0	0	0
1905	0	0	0	0	0	0	0	0
1906	0	0	0	0	0	0	0	0
1907	0	0	0	0	0	0	0	0
1908	0	0	0	0	0	0	0	0
1909	0	0	0	0	0	0	0	0
1910	0	0	0	0	0	0	0	0
1911	0	0	0	0	0	0	0	0
1912	0	0	0	0	0	0	0	0
1913	0	0	0	0	0	0	0	0
1914	0	0	0	0	0	0	0	0
1915	0	0	0	0	0	0	0	0
1916	0	0	0	0	0	0	0	0
1917	0	0	0	0	0	0	0	0
1918	0	0	0	0	0	0	0	0
1919	0	0	0	0	0	0	0	0
1920	0	0	0	0	0	0	0	0
1921	0	0	0	0	0	0	0	0
1922	0	0	0	0	0	0	0	0
1923	0	0	0	0	0	0	0	0
1924	0	0	0	0	0	0	0	0
1925	0	0	0	0	0	0	0	0
1926	0	0	0	0	0	0	0	0
1927	0	0	0	0	0	0	0	0
1928	0	0	0	0	0	0	0	0
1929	0	0	0	0	0	0	0	0
1930	0	0	0	0	0	0	0	0
1931	0	0	0	0	0	0	0	0
1932	0	0	0	0	0	0	0	0
1933	0	0	0	0	0	0	0	0
1934	0	0	0	0	0	0	0	0
1935	0	0	0	0	0	0	0	0
1936	0	0	0	0	0	0	0	0
1937	0	0	0	0	0	0	0	0
1938	0	0	0	0	0	0	0	0
1939	0	0	0	0	0	0	0	0
1940	0	0	0	0	0	0	0	0
1941	0	0	0	0	0	0	0	0
1942	0	0	0	0	0	0	0	0
1943	0	0	0	0	0	0	0	0
1944	0	0	0	0	0	0	0	0
1945	0	0	0	0	0	0	0	0
1946	0	0	0	0	0	0	0	0
1947	0	0	0	0	0	0	0	0
1948	0	0	0	0	0	0	0	0
1949	0	0	0	0	0	0	0	0
1950	0	0	0	0	0	0	0	0
1951	-1.4422575584	0.049127818	0.5663770525	0.5663770525	0.5681280706	0	-1.4422575584	0.5681280706	0.5663770525
1952	-1.3526534711	0.0914682402	0.5604438406	0.5604438406	0.46625359	0	-1.3526534711	0.46625359	0.5604438406
1953	-1.0971555397	0.1334854543	0.4768883329	0.4768883329	0.3150803132	0	-1.0971555397	0.3150803132	0.4768883329
1954	-1.2115105332	0.1758260405	0.5392275165	0.5392275165	0.3147562382	0	-1.2115105332	0.3147562382	0.5392275165
1955	-1.4765752481	0.1748563991	0.6523980617	0.6523980617	0.4105499559	0	-1.4765752481	0.4105499559	0.6523980617
1956	-1.0226017916	0.0879129375	0.4146835024	0.4146835024	0.3566200692	0	-1.0226017916	0.3566200692	0.4146835024
1957	-0.9886702681	0.1305765699	0.4156171536	0.4156171536	0.2999562528	0	-0.9886702681	0.2999562528	0.4156171536
1958	-0.806672094	0.1732403322	0.3445990779	0.3445990779	0.203153311	0	-0.806672094	0.203153311	0.3445990779
1959	-0.7654269584	0.1732403322	0.3271099399	0.3271099399	0.1881418825	0	-0.7654269584	0.1881418825	0.3271099399
1960	-0.7601692933	0.0869433096	0.3066976387	0.3066976387	0.2566511805	0	-0.7601692933	0.2566511805	0.3066976387
1961	-0.6439118114	0.0439564688	0.2495481706	0.2495481706	0.2476113212	0	-0.6439118114	0.2476113212	0.2495481706
1962	0	0	0	0	0	0	0	0
1963	0	0	0	0	0	0	0	0
1964	0	0	0	0	0	0	0	0
1965	0	0	0	0	0	0	0	0
1966	0	0	0	0	0	0	0	0
1967	0	0	0	0	0	0	0	0
1968	0	0	0	0	0	0	0	0
1969	0	0	0	0	0	0	0	0
1970	0	0	0	0	0	0	0	0
1971	0	0	0	0	0	0	0	0
1972	0	0	0	0	0	0	0	0
1973	0	0	0	0	0	0	0	0
1974	0	0	0	0	0	0	0	0
1975	-1.052470361	0.0449260968	0.4117076768	0.4117076768	0.4124457974	0	-1.052470361	0.4124457974	0.4117076768
1976	-1.0021108615	0.0879129375	0.4139221949	0.4139221949	0.3372711004	0	-1.0021108615	0.3372711004	0.4139221949
1977	-0.7821918829	0.1305765699	0.3364771006	0.3364771006	0.2121879471	0	-0.7821918829	0.2121879471	0.3364771006
1978	-0.9038799233	0.1735635454	0.3955986479	0.3955986479	0.2237001787	0	-0.9038799233	0.2237001787	0.3955986479
1979	-1.1073389641	0.1732403322	0.4793554144	0.4793554144	0.3016856764	0	-1.1073389641	0.3016856764	0.4793554144
1980	-0.721952577	0.0869433096	0.2881036802	0.2881036802	0.2463254019	0	-0.721952577	0.2463254019	0.2881036802
1981	-0.6815883729	0.1296069418	0.2776658741	0.2776658741	0.2002860909	0	-0.6815883729	0.2002860909	0.2776658741
1982	-0.5890942536	0.1725939061	0.2207820112	0.2207820112	0.1716242837	0	-0.5890942536	0.1716242837	0.2207820112
1983	-0.5632091668	0.1725939061	0.203740762	0.203740762	0.1713010707	0	-0.5632091668	0.1713010707	0.203740762
1984	-0.5199315138	0.0866201002	0.2065248365	0.2065248365	0.166834209	0	-0.5199315138	0.166834209	0.2065248365
1985	-0.4341465786	0.0436332594	0.1669631689	0.1669631689	0.1618851956	0	-0.4341465786	0.1618851956	0.1669631689
1986	0	0	0	0	0	0	0	0
1987	0	0	0	0	0	0	0	0
1988	0	0	0	0	0	0	0	0
1989	0	0	0	0	0	0	0	0
1990	0	0	0	0	0	0	0	0
1991	0	0	0	0	0	0	0	0
1992	0	0	0	0	0	0	0	0
1993	0	0	0	0	0	0	0	0
1994	0	0	0	0	0	0	0	0
1995	0	0	0	0	0	0	0	0
1996	0	0	0	0	0	0	0	0
1997	0	0	0	0	0	0	0	0
1998	0	0	0	0	0	0	0	0
1999	-0.7839798666	0.0449260968	0.3061764863	0.3061764863	0.3022520888	0	-0.7839798666	0.3022520888	0.3061764863
2000	-0.8173793454	0.0875897282	0.3395476587	0.3395476587	0.2642629932	0	-0.8173793454	0.2642629932	0.3395476587
2001	-0.6944753199	0.1305765699	0.3038477801	0.3038477801	0.1734153649	0	-0.6944753199	0.1734153649	0.3038477801
2002	-0.8164863396	0.1732403322	0.3632192938	0.3632192938	0.1850372327	0	-0.8164863396	0.1850372327	0.3632192938
2003	-0.9951339323	0.1732403322	0.4364325325	0.4364325325	0.2538649674	0	-0.9951339323	0.2538649674	0.4364325325
2004	-0.5967935289	0.0866201002	0.2395190076	0.2395190076	0.1942049674	0	-0.5967935289	0.1942049674	0.2395190076
2005	-0.6137056511	0.1296069418	0.255002269	0.255002269	0.1663987768	0	-0.6137056511	0.1663987768	0.255002269
2006	-0.574854897	0.1725939061	0.2112891068	0.2112891068	0.1716242837	0	-0.574854897	0.1716242837	0.2112891068
2007	-0.556402356	0.1725939061	0.1989874128	0.1989874128	0.1716242837	0	-0.556402356	0.1716242837	0.1989874128
2008	-0.43711667	0.0866201002	0.1763167115	0.1763167115	0.1293315526	0	-0.43711667	0.1293315526	0.1763167115
2009	-0.3426477504	0.0436332594	0.1315970889	0.1315970889	0.1234354874	0	-0.3426477504	0.1234354874	0.1315970889
2010	0	0	0	0	0	0	0	0
2011	0	0	0	0	0	0	0	0
2012	0	0	0	0	0	0	0	0
2013	0	0	0	0	0	0	0	0
2014	0	0	0	0	0	0	0	0
2015	0	0	0	0	0	0	0	0
2016	0	0	0	0	0	0	0	0
2017	0	0	0	0	0	0	0	0
2018	0	0	0	0	0	0	0	0
2019	0	0	0	0	0	0	0	0
2020	0	0	0	0	0	0	0	0
2021	0	0	0	0	0	0	0	0
2022	0	0	0	0	0	0	0	0
2023	-0.7548938597	0.0449260968	0.2961631864	0.2961631864	0.2881860317	0	-0.7548938597	0.2881860317	0.2961631864
2024	-0.7554449115	0.0875897282	0.3161962905	0.3161962905	0.2373556116	0	-0.7554449115	0.2373556116	0.3161962905
2025	-0.627311273	0.1305765699	0.2761882073	0.2761882073	0.1477406771	0	-0.627311273	0.1477406771	0.2761882073
2026	-0.7741202093	0.1732403322	0.3434862221	0.3434862221	0.1722707101	0	-0.7741202093	0.1722707101	0.3434862221
2027	-0.9611543016	0.1732403322	0.4258027294	0.4258027294	0.2358300413	0	-0.9611543016	0.2358300413	0.4258027294
2028	-0.5562529466	0.0866201002	0.224920328	0.224920328	0.1755624045	0	-0.5562529466	0.1755624045	0.224920328
2029	-0.5735647563	0.1296069418	0.2398567168	0.2398567168	0.1489762103	0	-0.5735647563	0.1489762103	0.2398567168
2030	-0.5627446724	0.1725939061	0.2032156237	0.2032156237	0.1716242837	0	-0.5627446724	0.1716242837	0.2032156237
2031	-0.5460032115	0.1725939061	0.1920546498	0.1920546498	0.1716242837	0	-0.5460032115	0.1716242837	0.1920546498
2032	-0.4080965286	0.0866201002	0.1660570946	0.1660570946	0.1157008366	0	-0.4080965286	0.1157008366	0.1660570946
2033	-0.3016238712	0.0436332594	0.1163263455	0.1163263455	0.1053177233	0	-0.3016238712	0.1053177233	0.1163263455
2034	0	0	0	0	0	0	0	0
2035	0	0	0	0	0	0	0	0
2036	0	0	0	0	0	0	0	0
2037	0	0	0	0	0	0	0	0
2038	0	0	0	0	0	0	0	0
2039	0	0	0	0	0	0	0	0
2040	0	0	0	0	0	0	0	0
2041	0	0	0	0	0	0	0	0
2042	0	0	0	0	0	0	0	0
2043	0	0	0	0	0	0	0	0
2044	0	0	0	0	0	0	0	0
2045	0	0	0	0	0	0	0	0
2046	0	0	0	0	0	0	0	0
2047	-0.4718546504	0.0446028874	0.1842560591	0.1842560591	0.1731691181	0	-0.4718546504	0.1731691181	0.1842560591
2048	-0.5075136554	0.0875897282	0.2082232893	0.2082232893	0.1513838574	0	-0.5075136554	0.1513838574	0.2082232893
2049	-0.4793720233	0.1302533605	0.1897589341	0.1897589341	0.1296069419	0	-0.4793720233	0.1296069419	0.1897589341
2050	-0.6777786644	0.1732403322	0.2792585254	0.2792585254	0.1722707101	0	-0.6777786644	0.1722707101	0.2792585254
2051	-0.8618021091	0.1729171191	0.383304421	0.383304421	0.200386918	0	-0.8618021091	0.200386918	0.383304421
2052	-0.5191794548	0.0866201002	0.2124272412	0.2124272412	0.1572285429	0	-0.5191794548	0.1572285429	0.2124272412
2053	-0.5026863354	0.1296069418	0.2059482275	0.2059482275	0.1289605232	0	-0.5026863354	0.1289605232	0.2059482275
2054	-0.5148734994	0.1722706933	0.1716247214	0.1716247214	0.1713010707	0	-0.5148734994	0.1713010707	0.1716247214
2055	-0.5143886633	0.1722706933	0.1713014973	0.1713014973	0.1713010707	0	-0.5143886633	0.1713010707	0.1713014973
2056	-0.2687895726	0.0862968909	0.0931116304	0.0931116304	0.0859736816	0	-0.2687895726	0.0859736816	0.0931116304
2057	-0.147588482	0.0436332594	0.0549745347	0.0549745347	0.0433100501	0	-0.147588482	0.0433100501	0.0549745347
2058	0	0	0	0	0	0	0	0
2059	0	0	0	0	0	0	0	0
2060	0	0	0	0	0	0	0	0
2061	0	0	0	0	0	0	0	0
2062	0	0	0	0	0	0	0	0
2063	0	0	0	0	0	0	0	0
2064	0	0	0	0	0	0	0	0
2065	0	0	0	0	0	0	0	0
2066	0	0	0	0	0	0	0	0
2067	0	0	0	0	0	0	0	0
2068	0	0	0	0	0	0	0	0
2069	0	0	0	0	0	0	0	0
2070	0	0	0	0	0	0	0	0
2071	0	0	0	0	0	0	0	0
2072	0	0	0	0	0	0	0	0
2073	0	0	0	0	0	0	0	0
2074	0	0	0	0	0	0	0	0
2075	0	0	0	0	0	0	0	0
2076	0	0	0	0	0	0	0	0
2077	0	0	0	0	0	0	0	0
2078	0	0	0	0	0	0	0	0
2079	0	0	0	0	0	0	0	0
2080	0	0	0	0	0	0	0	0
2081	0	0	0	0	0	0	0	0
2082	0	0	0	0	0	0	0	0
2083	0	0	0	0	0	0	0	0
2084	0	0	0	0	0	0	0	0
2085	0	0	0	0	0	0	0	0
2086	0	0	0	0	0	0	0	0
2087	0	0	0	0	0	0	0	0
2088	0	0	0	0	0	0	0	0
2089	0	0	0	0	0	0	0	0
2090	0	0	0	0	0	0	0	0
2091	0	0	0	0	0	0	0	0
2092	0	0	0	0	0	0	0	0
2093	0	0	0	0	0	0	0	0
2094	0	0	0	0	0	0	0	0
2095	0	0	0	0	0	0	0	0
2096	0	0	0	0	0	0	0	0
2097	0	0	0	0	0	0	0	0
2098	0	0	0	0	0	0	0	0
2099	0	0	0	0	0	0	0	0
2100	0	0	0	0	0	0	0	0
2101	0	0	0	0	0	0	0	0
2102	0	0	0	0	0	0	0	0
2103	0	0	0	0	0	0	0	0
2104	0	0	0	0	0	0	0	0
2105	0	0	0	0	0	0	0	0
2106	0	0	0	0	0	0	0	0
2107	0	0	0	0	0	0	0	0
2108	0	0	0	0	0	0	0	0
2109	0	0	0	0	0	0	0	0
2110	0	0	0	0	0	0	0	0
2111	0	0	0	0	0	0	0	0
2112	0	0	0	0	0	0	0	0
2113	0	0	0	0	0	0	0	0
2114	0	0	0	0	0	0	0	0
2115	0	0	0	0	0	0	0	0
2116	0	0	0	0	0	0	0	0
2117	0	0	0	0	0	0	0	0
2118	0	0	0	0	0	0	0	0
2119	-0.7541058295	0.0488046087	0.2981156953	0.2981156953	0.2825299823	0	-0.7541058295	0.2825299823	0.2981156953
2120	-0.7446188147	0.0908218215	0.3068980238	0.3068980238	0.2388608683	0	-0.7446188147	0.2388608683	0.3068980238
2121	-0.6120147917	0.1328390356	0.2615582873	0.2615582873	0.1532578429	0	-0.6120147917	0.1532578429	0.2615582873
2122	-0.7649611816	0.1751796128	0.3336650606	0.3336650606	0.1768737843	0	-0.7649611816	0.1768737843	0.3336650606
2123	-0.9999810346	0.1745331855	0.4372231239	0.4372231239	0.256879756	0	-0.9999810346	0.256879756	0.4372231239
2124	-0.6470641107	0.0875897282	0.2630939727	0.2630939727	0.2086282876	0	-0.6470641107	0.2086282876	0.2630939727
2125	-0.6702673372	0.1302533605	0.2819700959	0.2819700959	0.182185513	0	-0.6702673372	0.182185513	0.2819700959
2126	-0.6504714848	0.1729171191	0.2611614767	0.2611614767	0.1722707101	0	-0.6504714848	0.1722707101	0.2611614767
2127	-0.5860480599	0.1725939061	0.2185357399	0.2185357399	0.1719474969	0	-0.5860480599	0.1719474969	0.2185357399
2128	-0.480965799	0.0866201002	0.1955971651	0.1955971651	0.1442600013	0	-0.480965799	0.1442600013	0.1955971651
2129	-0.376558834	0.0436332594	0.1472848976	0.1472848976	0.1338148579	0	-0.376558834	0.1338148579	0.1472848976
2130	0	0	0	0	0	0	0	0
2131	0	0	0	0	0	0	0	0
2132	0	0	0	0	0	0	0	0
2133	0	0	0	0	0	0	0	0
2134	0	0	0	0	0	0	0	0
2135	0	0	0	0	0	0	0	0
2136	0	0	0	0	0	0	0	0
2137	0	0	0	0	0	0	0	0
2138	0	0	0	0	0	0	0	0
2139	0	0	0	0	0	0	0	0
2140	0	0	0	0	0	0	0	0
2141	0	0	0	0	0	0	0	0
2142	0	0	0	0	0	0	0	0
2143	-0.4446872463	0.0446028874	0.1741504871	0.1741504871	0.1611600719	0	-0.4446872463	0.1611600719	0.1741504871
2144	-0.4525142161	0.0872665189	0.1820104976	0.1820104976	0.1358652103	0	-0.4525142161	0.1358652103	0.1820104976
2145	-0.4176785057	0.1299301511	0.1487376588	0.1487376588	0.1296069419	0	-0.4176785057	0.1296069419	0.1487376588
2146	-0.5849522551	0.1729171191	0.2176974657	0.2176974657	0.1719474969	0	-0.5849522551	0.1719474969	0.2176974657
2147	-0.7291630469	0.1725939061	0.3122571295	0.3122571295	0.1744803995	0	-0.7291630469	0.1744803995	0.3122571295
2148	-0.453903847	0.0866201002	0.1826700122	0.1826700122	0.1365887787	0	-0.453903847	0.1365887787	0.1826700122
2149	-0.5715212392	0.1296069418	0.2422793059	0.2422793059	0.1432988095	0	-0.5715212392	0.1432988095	0.2422793059
2150	-0.5513994803	0.1722706933	0.1957598999	0.1957598999	0.1716242837	0	-0.5513994803	0.1716242837	0.1957598999
2151	-0.5148734994	0.1722706933	0.1716247214	0.1716247214	0.1713010707	0	-0.5148734994	0.1713010707	0.1716247214
2152	-0.360317301	0.0862968909	0.1465271653	0.1465271653	0.0973781076	0	-0.360317301	0.0973781076	0.1465271653
2153	-0.2579414355	0.0436332594	0.1014698634	0.1014698634	0.0839200107	0	-0.2579414355	0.0839200107	0.1014698634
2154	0	0	0	0	0	0	0	0
2155	0	0	0	0	0	0	0	0
2156	0	0	0	0	0	0	0	0
2157	0	0	0	0	0	0	0	0
2158	0	0	0	0	0	0	0	0
2159	0	0	0	0	0	0	0	0
2160	0	0	0	0	0	0	0	0
2161	0	0	0	0	0	0	0	0
2162	0	0	0	0	0	0	0	0
2163	0	0	0	0	0	0	0	0
2164	0	0	0	0	0	0	0	0
2165	0	0	0	0	0	0	0	0
2166	0	0	0	0	0	0	0	0
2167	-0.5639062508	0.0361994449	0.2259959323	0.2259959323	0.2068126299	0	-0.5639062508	0.2068126299	0.2259959323
2168	-0.5399098313	0.0701364244	0.2194554495	0.2194554495	0.1756584448	0	-0.5399098313	0.1756584448	0.2194554495
2169	-0.4668119946	0.1043966133	0.1999558527	0.1999558527	0.1146799089	0	-0.4668119946	0.1146799089	0.1999558527
2170	-0.5997069014	0.1386568051	0.2615787414	0.2615787414	0.1380103867	0	-0.5997069014	0.1380103867	0.2615787414
2171	-0.7550633069	0.1383335956	0.3318447766	0.3318447766	0.1881293442	0	-0.7550633069	0.1881293442	0.3318447766
2172	-0.4429420583	0.0694900058	0.1773992193	0.1773992193	0.1420982264	0	-0.4429420583	0.1420982264	0.1773992193
2173	-0.4904705654	0.1037501947	0.2063438308	0.2063438308	0.1290797219	0	-0.4904705654	0.1290797219	0.2063438308
2174	-0.4896794386	0.1380103862	0.1888735185	0.1888735185	0.1373639677	0	-0.4896794386	0.1373639677	0.1888735185
2175	-0.4714569106	0.1380103862	0.1767251665	0.1767251665	0.1373639677	0	-0.4714569106	0.1373639677	0.1767251665
2176	-0.3279324124	0.0691667964	0.1313327729	0.1313327729	0.0963498548	0	-0.3279324124	0.0963498548	0.1313327729
2177	-0.2612910203	0.0349066076	0.1037280337	0.1037280337	0.0882456659	0	-0.2612910203	0.0882456659	0.1037280337
2178	0	0	0	0	0	0	0	0
2179	0	0	0	0	0	0	0	0
2180	0	0	0	0	0	0	0	0
2181	0	0	0	0	0	0	0	0
2182	0	0	0	0	0	0	0	0
2183	0	0	0	0	0	0	0	0
2184	0	0	0	0	0	0	0	0
2185	0	0	0	0	0	0	0	0
2186	0	0	0	0	0	0	0	0
2187	0	0	0	0	0	0	0	0
2188	0	0	0	0	0	0	0	0
2189	0	0	0	0	0	0	0	0
2190	0	0	0	0	0	0	0	0
2191	-0.5883672085	0.0361994449	0.2349373606	0.2349373606	0.2178614451	0	-0.5883672085	0.2178614451	0.2349373606
2192	-0.5225470303	0.0701364244	0.2110763991	0.2110763991	0.1708642195	0	-0.5225470303	0.1708642195	0.2110763991
2193	-0.4182505554	0.1043966133	0.174868036	0.174868036	0.1037501947	0	-0.4182505554	0.1037501947	0.174868036
2194	-0.5373421241	0.1383335956	0.2201099598	0.2201099598	0.1380103867	0	-0.5373421241	0.1380103867	0.2201099598
2195	-0.6838588185	0.1383335956	0.2938286652	0.2938286652	0.1739490229	0	-0.6838588185	0.1739490229	0.2938286652
2196	-0.3996681965	0.0694900058	0.1579603847	0.1579603847	0.1279826166	0	-0.3996681965	0.1279826166	0.1579603847
2197	-0.4093893621	0.1037501947	0.1665596603	0.1665596603	0.1076747744	0	-0.4093893621	0.1076747744	0.1665596603
2198	-0.4122535302	0.1376871768	0.1373639828	0.1373639828	0.1373639677	0	-0.4122535302	0.1373639677	0.1373639828
2199	-0.4122535302	0.1376871768	0.1373639828	0.1373639828	0.1373639677	0	-0.4122535302	0.1373639677	0.1373639828
2200	-0.2674006237	0.0691667964	0.1049413263	0.1049413263	0.075405236	0	-0.2674006237	0.075405236	0.1049413263
2201	-0.21584819	0.0349066076	0.0855485697	0.0855485697	0.0700720317	0	-0.21584819	0.0700720317	0.0855485697
2202	0	0	0	0	0	0	0	0
2203	0	0	0	0	0	0	0	0
2204	0	0	0	0	0	0	0	0
2205	0	0	0	0	0	0	0	0
2206	0	0	0	0	0	0	0	0
2207	0	0	0	0	0	0	0	0
2208	0	0	0	0	0	0	0	0
2209	0	0	0	0	0	0	0	0
2210	0	0	0	0	0	0	0	0
2211	0	0	0	0	0	0	0	0
2212	0	0	0	0	0	0	0	0
2213	0	0	0	0	0	0	0	0
2214	0	0	0	0	0	0	0	0
2215	-0.7556483396	0.0361994449	0.3023049838	0.3023049838	0.2840911414	0	-0.7556483396	0.2840911414	0.3023049838
2216	-0.7084785042	0.0704596338	0.2909615932	0.2909615932	0.2368062975	0	-0.7084785042	0.2368062975	0.2909615932
2217	-0.6388875571	0.1043966133	0.280719115	0.280719115	0.1656105779	0	-0.6388875571	0.1656105779	0.280719115
2218	-0.7914053677	0.1386568051	0.3592737677	0.3592737677	0.1831663136	0	-0.7914053677	0.1831663136	0.3592737677
2219	-0.9769322158	0.1386568051	0.4389756979	0.4389756979	0.2491402664	0	-0.9769322158	0.2491402664	0.4389756979
2220	-0.5918131434	0.0694900058	0.2391904539	0.2391904539	0.1982824597	0	-0.5918131434	0.1982824597	0.2391904539
2221	-0.6471736015	0.1037501947	0.2765557427	0.2765557427	0.1804648901	0	-0.6471736015	0.1804648901	0.2765557427
2222	-0.6043842344	0.1383335956	0.2650201729	0.2650201729	0.1376871772	0	-0.6043842344	0.1376871772	0.2650201729
2223	-0.5929732406	0.1380103862	0.2575205802	0.2575205802	0.1376871772	0	-0.5929732406	0.1376871772	0.2575205802
2224	-0.5094275647	0.0694900058	0.2052471931	0.2052471931	0.1668117721	0	-0.5094275647	0.1668117721	0.2052471931
2225	-0.4625031228	0.0352298169	0.1828315775	0.1828315775	0.1706408481	0	-0.4625031228	0.1706408481	0.1828315775
2226	0	0	0	0	0	0	0	0
2227	0	0	0	0	0	0	0	0
2228	0	0	0	0	0	0	0	0
2229	0	0	0	0	0	0	0	0
2230	0	0	0	0	0	0	0	0
2231	0	0	0	0	0	0	0	0
2232	0	0	0	0	0	0	0	0
2233	0	0	0	0	0	0	0	0
2234	0	0	0	0	0	0	0	0
2235	0	0	0	0	0	0	0	0
2236	0	0	0	0	0	0	0	0
2237	0	0	0	0	0	0	0	0
2238	0	0	0	0	0	0	0	0
2239	0	0	0	0	0	0	0	0
2240	0	0	0	0	0	0	0	0
2241	0	0	0	0	0	0	0	0
2242	0	0	0	0	0	0	0	0
2243	0	0	0	0	0	0	0	0
2244	0	0	0	0	0	0	0	0
2245	0	0	0	0	0	0	0	0
2246	0	0	0	0	0	0	0	0
2247	0	0	0	0	0	0	0	0
2248	0	0	0	0	0	0	0	0
2249	0	0	0	0	0	0	0	0
2250	0	0	0	0	0	0	0	0
2251	0	0	0	0	0	0	0	0
2252	0	0	0	0	0	0	0	0
2253	0	0	0	0	0	0	0	0
2254	0	0	0	0	0	0	0	0
2255	0	0	0	0	0	0	0	0
2256	0	0	0	0	0	0	0	0
2257	0	0	0	0	0	0	0	0
2258	0	0	0	0	0	0	0	0
2259	0	0	0	0	0	0	0	0
2260	0	0	0	0	0	0	0	0
2261	0	0	0	0	0	0	0	0
2262	0	0	0	0	0	0	0	0
2263	0	0	0	0	0	0	0	0
2264	0	0	0	0	0	0	0	0
2265	0	0	0	0	0	0	0	0
2266	0	0	0	0	0	0	0	0
2267	0	0	0	0	0	0	0	0
2268	0	0	0	0	0	0	0	0
2269	0	0	0	0	0	0	0	0
2270	0	0	0	0	0	0	0	0
2271	0	0	0	0	0	0	0	0
2272	0	0	0	0	0	0	0	0
2273	0	0	0	0	0	0	0	0
2274	0	0	0	0	0	0	0	0
2275	0	0	0	0	0	0	0	0
2276	0	0	0	0	0	0	0	0
2277	0	0	0	0	0	0	0	0
2278	0	0	0	0	0	0	0	0
2279	0	0	0	0	0	0	0	0
2280	0	0	0	0	0	0	0	0
2281	0	0	0	0	0	0	0	0
2282	0	0	0	0	0	0	0	0
2283	0	0	0	0	0	0	0	0
2284	0	0	0	0	0	0	0	0
2285	0	0	0	0	0	0	0	0
2286	0	0	0	0	0	0	0	0
2287	-0.582059551	0.0397547475	0.2288344308	0.2288344308	0.2189305311	0	-0.582059551	0.2189305311	0.2288344308
2288	-0.5161648747	0.0730453084	0.2020949748	0.2020949748	0.1764997584	0	-0.5161648747	0.1764997584	0.2020949748
2289	-0.3842560342	0.1063358693	0.150050293	0.150050293	0.10601266	0	-0.3842560342	0.10601266	0.150050293
2290	-0.4647581722	0.139949643	0.1701046111	0.1701046111	0.1396264341	0	-0.4647581722	0.1396264341	0.1701046111
2291	-0.5526325579	0.139303224	0.2202317285	0.2202317285	0.1526333531	0	-0.5526325579	0.1526333531	0.2202317285
2292	-0.3525194257	0.0701364244	0.134236492	0.134236492	0.1160964754	0	-0.3525194257	0.1160964754	0.134236492
2293	-0.3407592369	0.104073404	0.1233148935	0.1233148935	0.1037501947	0	-0.3407592369	0.1037501947	0.1233148935
2294	-0.4132231595	0.1380103862	0.1376871928	0.1376871928	0.1376871772	0	-0.4132231595	0.1376871772	0.1376871928
2295	-0.4122535302	0.1376871768	0.1373639828	0.1373639828	0.1373639677	0	-0.4122535302	0.1373639677	0.1373639828
2296	-0.2075003894	0.0691667964	0.0691667964	0.0691667964	0.0691667964	0	-0.2075003894	0.0691667964	0.0691667964
2297	-0.1349070264	0.0349066076	0.051100555	0.051100555	0.0408028901	0	-0.1349070264	0.0408028901	0.051100555
2298	0	0	0	0	0	0	0	0
2299	0	0	0	0	0	0	0	0
2300	0	0	0	0	0	0	0	0
2301	0	0	0	0	0	0	0	0
2302	0	0	0	0	0	0	0	0
2303	0	0	0	0	0	0	0	0
2304	0	0	0	0	0	0	0	0
2305	0	0	0	0	0	0	0	0
2306	0	0	0	0	0	0	0	0
2307	0	0	0	0	0	0	0	0
2308	0	0	0	0	0	0	0	0
2309	0	0	0	0	0	0	0	0
2310	0	0	0	0	0	0	0	0
2311	-0.249067843	0.0358762355	0.0965901247	0.0965901247	0.0862445382	0	-0.249067843	0.0862445382	0.0965901247
2312	-0.2094396453	0.0698132151	0.0698132151	0.0698132151	0.0698132151	0	-0.2094396453	0.0698132151	0.0698132151
2313	-0.3104425608	0.1037501947	0.1034269854	0.1034269854	0.1034269854	0	-0.3104425608	0.1034269854	0.1034269854
2314	-0.4122535302	0.1376871768	0.1373639828	0.1373639828	0.1373639677	0	-0.4122535302	0.1373639677	0.1373639828
2315	-0.4122535302	0.1376871768	0.1373639828	0.1373639828	0.1373639677	0	-0.4122535302	0.1373639677	0.1373639828
2316	-0.206692366	0.0691667964	0.0688435871	0.0688435871	0.0688435871	0	-0.206692366	0.0688435871	0.0688435871
2317	-0.3085033048	0.103103776	0.1027805667	0.1027805667	0.1027805667	0	-0.3085033048	0.1027805667	0.1027805667
2318	-0.4103142718	0.1370407579	0.1367175627	0.1367175627	0.1367175488	0	-0.4103142718	0.1367175488	0.1367175627
2319	-0.4103142718	0.1370407579	0.1367175627	0.1367175627	0.1367175488	0	-0.4103142718	0.1367175488	0.1367175627
2320	-0.205722738	0.0688435871	0.0685203778	0.0685203778	0.0685203778	0	-0.205722738	0.0685203778	0.0685203778
2321	-0.1039117993	0.0349066076	0.0345833982	0.0345833982	0.0345833982	0	-0.1039117993	0.0345833982	0.0345833982
2322	0	0	0	0	0	0	0	0
2323	0	0	0	0	0	0	0	0
2324	0	0	0	0	0	0	0	0
2325	0	0	0	0	0	0	0	0
2326	0	0	0	0	0	0	0	0
2327	0	0	0	0	0	0	0	0
2328	0	0	0	0	0	0	0	0
2329	0	0	0	0	0	0	0	0
2330	0	0	0	0	0	0	0	0
2331	0	0	0	0	0	0	0	0
2332	0	0	0	0	0	0	0	0
2333	0	0	0	0	0	0	0	0
2334	0	0	0	0	0	0	0	0
2335	-0.1076287066	0.0358762355	0.0358762355	0.0358762355	0.0358762355	0	-0.1076287066	0.0358762355	0.0358762355
2336	-0.208631622	0.0698132151	0.0694900058	0.0694900058	0.0694900058	0	-0.208631622	0.0694900058	0.0694900058
2337	-0.3104425608	0.1037501947	0.1034269854	0.1034269854	0.1034269854	0	-0.3104425608	0.1034269854	0.1034269854
2338	-0.4122535302	0.1376871768	0.1373639828	0.1373639828	0.1373639677	0	-0.4122535302	0.1373639677	0.1373639828
2339	-0.411283901	0.1373639673	0.1370407727	0.1370407727	0.1370407583	0	-0.411283901	0.1370407583	0.1370407727
2340	-0.206692366	0.0691667964	0.0688435871	0.0688435871	0.0688435871	0	-0.206692366	0.0688435871	0.0688435871
2341	-0.3085033048	0.103103776	0.1027805667	0.1027805667	0.1027805667	0	-0.3085033048	0.1027805667	0.1027805667
2342	-0.4103142718	0.1370407579	0.1367175627	0.1367175627	0.1367175488	0	-0.4103142718	0.1367175488	0.1367175627
2343	-0.4103142718	0.1370407579	0.1367175627	0.1367175627	0.1367175488	0	-0.4103142718	0.1367175488	0.1367175627
2344	-0.205722738	0.0688435871	0.0685203778	0.0685203778	0.0685203778	0	-0.205722738	0.0685203778	0.0685203778
2345	-0.1039117993	0.0349066076	0.0345833982	0.0345833982	0.0345833982	0	-0.1039117993	0.0345833982	0.0345833982
2346	0	0	0	0	0	0	0	0
2347	0	0	0	0	0	0	0	0
2348	0	0	0	0	0	0	0	0
2349	0	0	0	0	0	0	0	0
2350	0	0	0	0	0	0	0	0
2351	0	0	0	0	0	0	0	0
2352	0	0	0	0	0	0	0	0
2353	0	0	0	0	0	0	0	0
2354	0	0	0	0	0	0	0	0
2355	0	0	0	0	0	0	0	0
2356	0	0	0	0	0	0	0	0
2357	0	0	0	0	0	0	0	0
2358	0	0	0	0	0	0	0	0
2359	-0.1076287066	0.0358762355	0.0358762355	0.0358762355	0.0358762355	0	-0.1076287066	0.0358762355	0.0358762355
2360	-0.208631622	0.0698132151	0.0694900058	0.0694900058	0.0694900058	0	-0.208631622	0.0694900058	0.0694900058
2361	-0.3104425608	0.1037501947	0.1034269854	0.1034269854	0.1034269854	0	-0.3104425608	0.1034269854	0.1034269854
2362	-0.4122535302	0.1376871768	0.1373639828	0.1373639828	0.1373639677	0	-0.4122535302	0.1373639677	0.1373639828
2363	-0.4122535302	0.1376871768	0.1373639828	0.1373639828	0.1373639677	0	-0.4122535302	0.1373639677	0.1373639828
2364	-0.206692366	0.0691667964	0.0688435871	0.0688435871	0.0688435871	0	-0.206692366	0.0688435871	0.0688435871
2365	-0.3085033048	0.103103776	0.1027805667	0.1027805667	0.1027805667	0	-0.3085033048	0.1027805667	0.1027805667
2366	-0.411283901	0.1373639673	0.1370407727	0.1370407727	0.1370407583	0	-0.411283901	0.1370407583	0.1370407727
2367	-0.4109606916	0.1373639673	0.1370407727	0.1370407727	0.1367175488	0	-0.4109606916	0.1367175488	0.1370407727
2368	-0.2065307614	0.0688435871	0.0688435871	0.0688435871	0.0688435871	0	-0.2065307614	0.0688435871	0.0688435871
2369	-0.1039117993	0.0349066076	0.0345833982	0.0345833982	0.0345833982	0	-0.1039117993	0.0345833982	0.0345833982
2370	0	0	0	0	0	0	0	0
2371	0	0	0	0	0	0	0	0
2372	0	0	0	0	0	0	0	0
2373	0	0	0	0	0	0	0	0
2374	0	0	0	0	0	0	0	0
2375	0	0	0	0	0	0	0	0
2376	0	0	0	0	0	0	0	0
2377	0	0	0	0	0	0	0	0
2378	0	0	0	0	0	0	0	0
2379	0	0	0	0	0	0	0	0
2380	0	0	0	0	0	0	0	0
2381	0	0	0	0	0	0	0	0
2382	0	0	0	0	0	0	0	0
2383	-0.1068206833	0.0358762355	0.0355530262	0.0355530262	0.0355530262	0	-0.1068206833	0.0355530262	0.0355530262
2384	-0.2084700173	0.0694900058	0.0694900058	0.0694900058	0.0694900058	0	-0.2084700173	0.0694900058	0.0694900058
2385	-0.3102809561	0.1034269854	0.1034269854	0.1034269854	0.1034269854	0	-0.3102809561	0.1034269854	0.1034269854
2386	-0.4117687161	0.1373639673	0.1373639828	0.1373639828	0.1370407583	0	-0.4117687161	0.1370407583	0.1373639828
2387	-0.411283901	0.1373639673	0.1370407727	0.1370407727	0.1370407583	0	-0.411283901	0.1370407583	0.1370407727
2388	-0.2065307614	0.0688435871	0.0688435871	0.0688435871	0.0688435871	0	-0.2065307614	0.0688435871	0.0688435871
2389	-0.3083417002	0.1027805667	0.1027805667	0.1027805667	0.1027805667	0	-0.3083417002	0.1027805667	0.1027805667
2390	-0.4103142718	0.1370407579	0.1367175627	0.1367175627	0.1367175488	0	-0.4103142718	0.1367175488	0.1367175627
2391	-0.4098294577	0.1367175484	0.1367175627	0.1367175627	0.1363943394	0	-0.4098294577	0.1363943394	0.1367175627
2392	-0.205722738	0.0688435871	0.0685203778	0.0685203778	0.0685203778	0	-0.205722738	0.0685203778	0.0685203778
2393	-0.1037501947	0.0345833982	0.0345833982	0.0345833982	0.0345833982	0	-0.1037501947	0.0345833982	0.0345833982
2394	0	0	0	0	0	0	0	0
2395	0	0	0	0	0	0	0	0
2396	0	0	0	0	0	0	0	0
2397	0	0	0	0	0	0	0	0
2398	0	0	0	0	0	0	0	0
2399	0	0	0	0	0	0	0	0
2400	0	0	0	0	0	0	0	0
2401	0	0	0	0	0	0	0	0
2402	0	0	0	0	0	0	0	0
2403	0	0	0	0	0	0	0	0
2404	0	0	0	0	0	0	0	0
2405	0	0	0	0	0	0	0	0
2406	0	0	0	0	0	0	0	0
2407	0	0	0	0	0	0	0	0
2408	0	0	0	0	0	0	0	0
2409	0	0	0	0	0	0	0	0
2410	0	0	0	0	0	0	0	0
2411	0	0	0	0	0	0	0	0
2412	0	0	0	0	0	0	0	0
2413	0	0	0	0	0	0	0	0
2414	0	0	0	0	0	0	0	0
2415	0	0	0	0	0	0	0	0
2416	0	0	0	0	0	0	0	0
2417	0	0	0	0	0	0	0	0
2418	0	0	0	0	0	0	0	0
2419	0	0	0	0	0	0	0	0
2420	0	0	0	0	0	0	0	0
2421	0	0	0	0	0	0	0	0
2422	0	0	0	0	0	0	0	0
2423	0	0	0	0	0	0	0	0
2424	0	0	0	0	0	0	0	0
2425	0	0	0	0	0	0	0	0
2426	0	0	0	0	0	0	0	0
2427	0	0	0	0	0	0	0	0
2428	0	0	0	0	0	0	0	0
2429	0	0	0	0	0	0	0	0
2430	0	0	0	0	0	0	0	0
2431	0	0	0	0	0	0	0	0
2432	0	0	0	0	0	0	0	0
2433	0	0	0	0	0	0	0	0
2434	0	0	0	0	0	0	0	0
2435	0	0	0	0	0	0	0	0
2436	0	0	0	0	0	0	0	0
2437	0	0	0	0	0	0	0	0
2438	0	0	0	0	0	0	0	0
2439	0	0	0	0	0	0	0	0
2440	0	0	0	0	0	0	0	0
2441	0	0	0	0	0	0	0	0
2442	0	0	0	0	0	0	0	0
2443	0	0	0	0	0	0	0	0
2444	0	0	0	0	0	0	0	0
2445	0	0	0	0	0	0	0	0
2446	0	0	0	0	0	0	0	0
2447	0	0	0	0	0	0	0	0
2448	0	0	0	0	0	0	0	0
2449	0	0	0	0	0	0	0	0
2450	0	0	0	0	0	0	0	0
2451	0	0	0	0	0	0	0	0
2452	0	0	0	0	0	0	0	0
2453	0	0	0	0	0	0	0	0
2454	0	0	0	0	0	0	0	0
2455	-0.1174865912	0.0394315382	0.0391083288	0.0391083288	0.0391083288	0	-0.1174865912	0.0391083288	0.0391083288
2456	-0.2171966692	0.0723988897	0.0723988897	0.0723988897	0.0723988897	0	-0.2171966692	0.0723988897	0.0723988897
2457	-0.3170683521	0.1056894507	0.1056894508	0.1056894508	0.1056894507	0	-0.3170683521	0.1056894507	0.1056894508
2458	-0.4171016771	0.139303224	0.1389800334	0.1389800334	0.1389800151	0	-0.4171016771	0.1389800151	0.1389800334
2459	-0.4151624182	0.1386568051	0.138333613	0.138333613	0.1383335961	0	-0.4151624182	0.1383335961	0.138333613
2460	-0.208631622	0.0698132151	0.0694900058	0.0694900058	0.0694900058	0	-0.208631622	0.0694900058	0.0694900058
2461	-0.3102809561	0.1034269854	0.1034269854	0.1034269854	0.1034269854	0	-0.3102809561	0.1034269854	0.1034269854
2462	-0.4117687161	0.1373639673	0.1373639828	0.1373639828	0.1370407583	0	-0.4117687161	0.1370407583	0.1373639828
2463	-0.411283901	0.1373639673	0.1370407727	0.1370407727	0.1370407583	0	-0.411283901	0.1370407583	0.1370407727
2464	-0.2065307614	0.0688435871	0.0688435871	0.0688435871	0.0688435871	0	-0.2065307614	0.0688435871	0.0688435871
2465	-0.1047198227	0.0349066076	0.0349066076	0.0349066076	0.0349066076	0	-0.1047198227	0.0349066076	0.0349066076
2466	0	0	0	0	0	0	0	0
2467	0	0	0	0	0	0	0	0
2468	0	0	0	0	0	0	0	0
2469	0	0	0	0	0	0	0	0
2470	0	0	0	0	0	0	0	0
2471	0	0	0	0	0	0	0	0
2472	0	0	0	0	0	0	0	0
2473	0	0	0	0	0	0	0	0
2474	0	0	0	0	0	0	0	0
2475	0	0	0	0	0	0	0	0
2476	0	0	0	0	0	0	0	0
2477	0	0	0	0	0	0	0	0
2478	0	0	0	0	0	0	0	0
2479	-0.1076287066	0.0358762355	0.0358762355	0.0358762355	0.0358762355	0	-0.1076287066	0.0358762355	0.0358762355
2480	-0.209116436	0.0698132151	0.0698132151	0.0698132151	0.0694900058	0	-0.209116436	0.0694900058	0.0698132151
2481	-0.3104425608	0.1037501947	0.1034269854	0.1034269854	0.1034269854	0	-0.3104425608	0.1034269854	0.1034269854
2482	-0.4122535302	0.1376871768	0.1373639828	0.1373639828	0.1373639677	0	-0.4122535302	0.1373639677	0.1373639828
2483	-0.4117687161	0.1373639673	0.1373639828	0.1373639828	0.1370407583	0	-0.4117687161	0.1370407583	0.1373639828
2484	-0.2065307614	0.0688435871	0.0688435871	0.0688435871	0.0688435871	0	-0.2065307614	0.0688435871	0.0688435871
2485	-0.3085033048	0.103103776	0.1027805667	0.1027805667	0.1027805667	0	-0.3085033048	0.1027805667	0.1027805667
2486	-0.4107990868	0.1370407579	0.1370407727	0.1370407727	0.1367175488	0	-0.4107990868	0.1367175488	0.1370407727
2487	-0.4107990868	0.1370407579	0.1370407727	0.1370407727	0.1367175488	0	-0.4107990868	0.1367175488	0.1370407727
2488	-0.2065307614	0.0688435871	0.0688435871	0.0688435871	0.0688435871	0	-0.2065307614	0.0688435871	0.0688435871
2489	-0.1039117993	0.0349066076	0.0345833982	0.0345833982	0.0345833982	0	-0.1039117993	0.0345833982	0.0345833982
2490	0	0	0	0	0	0	0	0
2491	0	0	0	0	0	0	0	0
2492	0	0	0	0	0	0	0	0
2493	0	0	0	0	0	0	0	0
2494	0	0	0	0	0	0	0	0
2495	0	0	0	0	0	0	0	0
2496	0	0	0	0	0	0	0	0
2497	0	0	0	0	0	0	0	0
2498	0	0	0	0	0	0	0	0
2499	0	0	0	0	0	0	0	0
2500	0	0	0	0	0	0	0	0
2501	0	0	0	0	0	0	0	0
2502	0	0	0	0	0	0	0	0
2503	-0.1076287066	0.0358762355	0.0358762355	0.0358762355	0.0358762355	0	-0.1076287066	0.0358762355	0.0358762355
2504	-0.2094396453	0.0698132151	0.0698132151	0.0698132151	0.0698132151	0	-0.2094396453	0.0698132151	0.0698132151
2505	-0.3109273748	0.1037501947	0.1037501947	0.1037501947	0.1034269854	0	-0.3109273748	0.1034269854	0.1037501947
2506	-0.4127383453	0.1376871768	0.1376871928	0.1376871928	0.1373639677	0	-0.4127383453	0.1373639677	0.1376871928
2507	-0.4122535302	0.1376871768	0.1373639828	0.1373639828	0.1373639677	0	-0.4122535302	0.1373639677	0.1373639828
2508	-0.206692366	0.0691667964	0.0688435871	0.0688435871	0.0688435871	0	-0.206692366	0.0688435871	0.0688435871
2509	-0.3085033048	0.103103776	0.1027805667	0.1027805667	0.1027805667	0	-0.3085033048	0.1027805667	0.1027805667
2510	-0.4107990868	0.1370407579	0.1370407727	0.1370407727	0.1367175488	0	-0.4107990868	0.1367175488	0.1370407727
2511	-0.4103142718	0.1370407579	0.1367175627	0.1367175627	0.1367175488	0	-0.4103142718	0.1367175488	0.1367175627
2512	-0.206207552	0.0688435871	0.0688435871	0.0688435871	0.0685203778	0	-0.206207552	0.0685203778	0.0688435871
2513	-0.1039117993	0.0349066076	0.0345833982	0.0345833982	0.0345833982	0	-0.1039117993	0.0345833982	0.0345833982
2514	0	0	0	0	0	0	0	0
2515	0	0	0	0	0	0	0	0
2516	0	0	0	0	0	0	0	0
2517	0	0	0	0	0	0	0	0
2518	0	0	0	0	0	0	0	0
2519	0	0	0	0	0	0	0	0
2520	0	0	0	0	0	0	0	0
2521	0	0	0	0	0	0	0	0
2522	0	0	0	0	0	0	0	0
2523	0	0	0	0	0	0	0	0
2524	0	0	0	0	0	0	0	0
2525	0	0	0	0	0	0	0	0
2526	0	0	0	0	0	0	0	0
2527	-0.1076287066	0.0358762355	0.0358762355	0.0358762355	0.0358762355	0	-0.1076287066	0.0358762355	0.0358762355
2528	-0.2094396453	0.0698132151	0.0698132151	0.0698132151	0.0698132151	0	-0.2094396453	0.0698132151	0.0698132151
2529	-0.3112505841	0.1037501947	0.1037501947	0.1037501947	0.1037501947	0	-0.3112505841	0.1037501947	0.1037501947
2530	-0.4137079747	0.1380103862	0.1380104029	0.1380104029	0.1376871772	0	-0.4137079747	0.1376871772	0.1380104029
2531	-0.4127383453	0.1376871768	0.1376871928	0.1376871928	0.1373639677	0	-0.4127383453	0.1373639677	0.1376871928
2532	-0.2075003894	0.0691667964	0.0691667964	0.0691667964	0.0691667964	0	-0.2075003894	0.0691667964	0.0691667964
2533	-0.3094729328	0.1034269854	0.1031037761	0.1031037761	0.103103776	0	-0.3094729328	0.103103776	0.1031037761
2534	-0.4117687161	0.1373639673	0.1373639828	0.1373639828	0.1370407583	0	-0.4117687161	0.1370407583	0.1373639828
2535	-0.411283901	0.1373639673	0.1370407727	0.1370407727	0.1370407583	0	-0.411283901	0.1370407583	0.1370407727
2536	-0.2065307614	0.0688435871	0.0688435871	0.0688435871	0.0688435871	0	-0.2065307614	0.0688435871	0.0688435871
2537	-0.1043966133	0.0349066076	0.0349066076	0.0349066076	0.0345833982	0	-0.1043966133	0.0345833982	0.0349066076
2538	0	0	0	0	0	0	0	0
2539	0	0	0	0	0	0	0	0
2540	0	0	0	0	0	0	0	0
2541	0	0	0	0	0	0	0	0
2542	0	0	0	0	0	0	0	0
2543	0	0	0	0	0	0	0	0
2544	0	0	0	0	0	0	0	0
2545	0	0	0	0	0	0	0	0
2546	0	0	0	0	0	0	0	0
2547	0	0	0	0	0	0	0	0
2548	0	0	0	0	0	0	0	0
2549	0	0	0	0	0	0	0	0
2550	0	0	0	0	0	0	0	0
2551	-0.1076287066	0.0358762355	0.0358762355	0.0358762355	0.0358762355	0	-0.1076287066	0.0358762355	0.0358762355
2552	-0.2094396453	0.0698132151	0.0698132151	0.0698132151	0.0698132151	0	-0.2094396453	0.0698132151	0.0698132151
2553	-0.3109273748	0.1037501947	0.1037501947	0.1037501947	0.1034269854	0	-0.3109273748	0.1034269854	0.1037501947
2554	-0.4127383453	0.1376871768	0.1376871928	0.1376871928	0.1373639677	0	-0.4127383453	0.1373639677	0.1376871928
2555	-0.4120919255	0.1373639673	0.1373639828	0.1373639828	0.1373639677	0	-0.4120919255	0.1373639677	0.1373639828
2556	-0.2065307614	0.0688435871	0.0688435871	0.0688435871	0.0688435871	0	-0.2065307614	0.0688435871	0.0688435871
2557	-0.3085033048	0.103103776	0.1027805667	0.1027805667	0.1027805667	0	-0.3085033048	0.1027805667	0.1027805667
2558	-0.4103142718	0.1370407579	0.1367175627	0.1367175627	0.1367175488	0	-0.4103142718	0.1367175488	0.1367175627
2559	-0.4103142718	0.1370407579	0.1367175627	0.1367175627	0.1367175488	0	-0.4103142718	0.1367175488	0.1367175627
2560	-0.205722738	0.0688435871	0.0685203778	0.0685203778	0.0685203778	0	-0.205722738	0.0685203778	0.0685203778
2561	-0.1037501947	0.0345833982	0.0345833982	0.0345833982	0.0345833982	0	-0.1037501947	0.0345833982	0.0345833982
2562	0	0	0	0	0	0	0	0
2563	0	0	0	0	0	0	0	0
2564	0	0	0	0	0	0	0	0
2565	0	0	0	0	0	0	0	0
2566	0	0	0	0	0	0	0	0
2567	0	0	0	0	0	0	0	0
2568	0	0	0	0	0	0	0	0
2569	0	0	0	0	0	0	0	0
2570	0	0	0	0	0	0	0	0
2571	0	0	0	0	0	0	0	0
2572	0	0	0	0	0	0	0	0
2573	0	0	0	0	0	0	0	0
2574	0	0	0	0	0	0	0	0
2575	0	0	0	0	0	0	0	0
2576	0	0	0	0	0	0	0	0
2577	0	0	0	0	0	0	0	0
2578	0	0	0	0	0	0	0	0
2579	0	0	0	0	0	0	0	0
2580	0	0	0	0	0	0	0	0
2581	0	0	0	0	0	0	0	0
2582	0	0	0	0	0	0	0	0
2583	0	0	0	0	0	0	0	0
2584	0	0	0	0	0	0	0	0
2585	0	0	0	0	0	0	0	0
2586	0	0	0	0	0	0	0	0
2587	0	0	0	0	0	0	0	0
2588	0	0	0	0	0	0	0	0
2589	0	0	0	0	0	0	0	0
2590	0	0	0	0	0	0	0	0
2591	0	0	0	0	0	0	0	0
2592	0	0	0	0	0	0	0	0
2593	0	0	0	0	0	0	0	0
2594	0	0	0	0	0	0	0	0
2595	0	0	0	0	0	0	0	0
2596	0	0	0	0	0	0	0	0
2597	0	0	0	0	0	0	0	0
2598	0	0	0	0	0	0	0	0
2599	0	0	0	0	0	0	0	0
2600	0	0	0	0	0	0	0	0
2601	0	0	0	0	0	0	0	0
2602	0	0	0	0	0	0	0	0
2603	0	0	0	0	0	0	0	0
2604	0	0	0	0	0	0	0	0
2605	0	0	0	0	0	0	0	0
2606	0	0	0	0	0	0	0	0
2607	0	0	0	0	0	0	0	0
2608	0	0	0	0	0	0	0	0
2609	0	0	0	0	0	0	0	0
2610	0	0	0	0	0	0	0	0
2611	0	0	0	0	0	0	0	0
2612	0	0	0	0	0	0	0	0
2613	0	0	0	0	0	0	0	0
2614	0	0	0	0	0	0	0	0
2615	0	0	0	0	0	0	0	0
2616	0	0	0	0	0	0	0	0
2617	0	0	0	0	0	0	0	0
2618	0	0	0	0	0	0	0	0
2619	0	0	0	0	0	0	0	0
2620	0	0	0	0	0	0	0	0
2621	0	0	0	0	0	0	0	0
2622	0	0	0	0	0	0	0	0
2623	-0.6922412923	0.0400779568	0.2985166602	0.2985166602	0.2244273236	0	-0.6922412923	0.2244273236	0.2985166602
2624	-0.6291461785	0.0733685177	0.275370552	0.275370552	0.1794060917	0	-0.6291461785	0.1794060917	0.275370552
2625	-0.5188835655	0.1066590786	0.237879867	0.237879867	0.1087342257	0	-0.5188835655	0.1087342257	0.237879867
2626	-0.6318933808	0.1402728525	0.281204874	0.281204874	0.1399496436	0	-0.6318933808	0.1399496436	0.281204874
2627	-0.7353335928	0.1396264335	0.3334723709	0.3334723709	0.1653118197	0	-0.7353335928	0.1653118197	0.3334723709
2628	-0.4277064566	0.0701364244	0.1844452329	0.1844452329	0.1159703951	0	-0.4277064566	0.1159703951	0.1844452329
2629	-0.4373949412	0.104073404	0.1875232235	0.1875232235	0.104073404	0	-0.4373949412	0.104073404	0.1875232235
2630	-0.4358629503	0.1380103862	0.1527803867	0.1527803867	0.1376871772	0	-0.4358629503	0.1376871772	0.1527803867
2631	-0.4185811999	0.1380103862	0.1412592197	0.1412592197	0.1376871772	0	-0.4185811999	0.1376871772	0.1412592197
2632	-0.2976209772	0.0691667964	0.1292471884	0.1292471884	0.0691667964	0	-0.2976209772	0.0691667964	0.1292471884
2633	-0.2480696262	0.0349066076	0.1112301049	0.1112301049	0.063771165	0	-0.2480696262	0.063771165	0.1112301049
2634	0	0	0	0	0	0	0	0
2635	0	0	0	0	0	0	0	0
2636	0	0	0	0	0	0	0	0
2637	0	0	0	0	0	0	0	0
2638	0	0	0	0	0	0	0	0
2639	0	0	0	0	0	0	0	0
2640	0	0	0	0	0	0	0	0
2641	0	0	0	0	0	0	0	0
2642	0	0	0	0	0	0	0	0
2643	0	0	0	0	0	0	0	0
2644	0	0	0	0	0	0	0	0
2645	0	0	0	0	0	0	0	0
2646	0	0	0	0	0	0	0	0
2647	-0.6781391595	0.0361994449	0.2869525511	0.2869525511	0.2296106104	0	-0.6781391595	0.2296106104	0.2869525511
2648	-0.5991973892	0.0701364244	0.2567524776	0.2567524776	0.1790004606	0	-0.5991973892	0.1790004606	0.2567524776
2649	-0.4888497205	0.104073404	0.2183822125	0.2183822125	0.1092396998	0	-0.4888497205	0.1092396998	0.2183822125
2650	-0.5844398742	0.1383335956	0.2515084598	0.2515084598	0.1380103867	0	-0.5844398742	0.1380103867	0.2515084598
2651	-0.748804529	0.1380103862	0.3350734088	0.3350734088	0.1771892227	0	-0.748804529	0.1771892227	0.3350734088
2652	-0.4845234694	0.0694900058	0.2046906648	0.2046906648	0.1427424693	0	-0.4845234694	0.1427424693	0.2046906648
2653	-0.5233744322	0.1034269854	0.2289094566	0.2289094566	0.1282967546	0	-0.5233744322	0.1282967546	0.2289094566
2654	-0.5321089044	0.1376871768	0.2172675655	0.2172675655	0.1373639677	0	-0.5321089044	0.1373639677	0.2172675655
2655	-0.5386780496	0.1376871768	0.2216469957	0.2216469957	0.1373639677	0	-0.5386780496	0.1373639677	0.2216469957
2656	-0.4231389444	0.0691667964	0.179801664	0.179801664	0.1188530501	0	-0.4231389444	0.1188530501	0.179801664
2657	-0.3748299041	0.0349066076	0.1582848985	0.1582848985	0.1199492526	0	-0.3748299041	0.1199492526	0.1582848985
2658	0	0	0	0	0	0	0	0
2659	0	0	0	0	0	0	0	0
2660	0	0	0	0	0	0	0	0
2661	0	0	0	0	0	0	0	0
2662	0	0	0	0	0	0	0	0
2663	0	0	0	0	0	0	0	0
2664	0	0	0	0	0	0	0	0
2665	0	0	0	0	0	0	0	0
2666	0	0	0	0	0	0	0	0
2667	0	0	0	0	0	0	0	0
2668	0	0	0	0	0	0	0	0
2669	0	0	0	0	0	0	0	0
2670	0	0	0	0	0	0	0	0
2671	-0.6189996592	0.0361994449	0.2568260646	0.2568260646	0.2156608398	0	-0.6189996592	0.2156608398	0.2568260646
2672	-0.5886254773	0.0701364244	0.2465559198	0.2465559198	0.1837233855	0	-0.5886254773	0.1837233855	0.2465559198
2673	-0.5183383362	0.104073404	0.227814739	0.227814739	0.1245795257	0	-0.5183383362	0.1245795257	0.227814739
2674	-0.6326139297	0.1383335956	0.2825016133	0.2825016133	0.139694712	0	-0.6326139297	0.139694712	0.2825016133
2675	-0.7695599846	0.1380103862	0.339481899	0.339481899	0.191331943	0	-0.7695599846	0.191331943	0.339481899
2676	-0.4662427106	0.0691667964	0.1921823075	0.1921823075	0.1433858512	0	-0.4662427106	0.1433858512	0.1921823075
2677	-0.4942792448	0.1034269854	0.2105027418	0.2105027418	0.1268116394	0	-0.4942792448	0.1268116394	0.2105027418
2678	-0.5131572594	0.1376871768	0.2046331355	0.2046331355	0.1373639677	0	-0.5131572594	0.1373639677	0.2046331355
2679	-0.4709507757	0.1376871768	0.1764954797	0.1764954797	0.1373639677	0	-0.4709507757	0.1373639677	0.1764954797
2680	-0.351485316	0.0691667964	0.1448333836	0.1448333836	0.0996518424	0	-0.351485316	0.0996518424	0.1448333836
2681	-0.2911995936	0.0349066076	0.1206394242	0.1206394242	0.0927871536	0	-0.2911995936	0.0927871536	0.1206394242
2682	0	0	0	0	0	0	0	0
2683	0	0	0	0	0	0	0	0
2684	0	0	0	0	0	0	0	0
2685	0	0	0	0	0	0	0	0
2686	0	0	0	0	0	0	0	0
2687	0	0	0	0	0	0	0	0
2688	0	0	0	0	0	0	0	0
2689	0	0	0	0	0	0	0	0
2690	0	0	0	0	0	0	0	0
2691	0	0	0	0	0	0	0	0
2692	0	0	0	0	0	0	0	0
2693	0	0	0	0	0	0	0	0
2694	0	0	0	0	0	0	0	0
2695	-0.4789321743	0.0358762355	0.196012981	0.196012981	0.166974585	0	-0.4789321743	0.166974585	0.196012981
2696	-0.444501591	0.0698132151	0.1821441212	0.1821441212	0.1363788016	0	-0.444501591	0.1363788016	0.1821441212
2697	-0.3850267395	0.104073404	0.1528265619	0.1528265619	0.1037501947	0	-0.3850267395	0.1037501947	0.1528265619
2698	-0.5085320189	0.1380103862	0.2012264324	0.2012264324	0.1376871772	0	-0.5085320189	0.1376871772	0.2012264324
2699	-0.6134636656	0.1380103862	0.2647502466	0.2647502466	0.1473331026	0	-0.6134636656	0.1473331026	0.2647502466
2700	-0.3560323035	0.0691667964	0.143914574	0.143914574	0.1055770443	0	-0.3560323035	0.1055770443	0.143914574
2701	-0.3874425027	0.1034269854	0.1550834894	0.1550834894	0.103103776	0	-0.3874425027	0.103103776	0.1550834894
2702	-0.4122535302	0.1376871768	0.1373639828	0.1373639828	0.1373639677	0	-0.4122535302	0.1373639677	0.1373639828
2703	-0.4120919255	0.1373639673	0.1373639828	0.1373639828	0.1373639677	0	-0.4120919255	0.1373639677	0.1373639828
2704	-0.2420221209	0.0691667964	0.092396757	0.092396757	0.0688435871	0	-0.2420221209	0.0688435871	0.092396757
2705	-0.1699095399	0.0349066076	0.0706278073	0.0706278073	0.0465145251	0	-0.1699095399	0.0465145251	0.0706278073
2706	0	0	0	0	0	0	0	0
2707	0	0	0	0	0	0	0	0
2708	0	0	0	0	0	0	0	0
2709	0	0	0	0	0	0	0	0
2710	0	0	0	0	0	0	0	0
2711	0	0	0	0	0	0	0	0
2712	0	0	0	0	0	0	0	0
2713	0	0	0	0	0	0	0	0
2714	0	0	0	0	0	0	0	0
2715	0	0	0	0	0	0	0	0
2716	0	0	0	0	0	0	0	0
2717	0	0	0	0	0	0	0	0
2718	0	0	0	0	0	0	0	0
2719	-0.5390304817	0.0361994449	0.2197256118	0.2197256118	0.1913423415	0	-0.5390304817	0.1913423415	0.2197256118
2720	-0.5024234768	0.0701364244	0.2076728448	0.2076728448	0.1558459974	0	-0.5024234768	0.1558459974	0.2076728448
2721	-0.4356203226	0.104073404	0.1863401444	0.1863401444	0.104073404	0	-0.4356203226	0.104073404	0.1863401444
2722	-0.5729393611	0.1383335956	0.2438414511	0.2438414511	0.1380103867	0	-0.5729393611	0.1380103867	0.2438414511
2723	-0.6965934247	0.1380103862	0.3082151997	0.3082151997	0.1652654321	0	-0.6965934247	0.1652654321	0.3082151997
2724	-0.3848176303	0.0691667964	0.1561724793	0.1561724793	0.1159755131	0	-0.3848176303	0.1159755131	0.1561724793
2725	-0.420422264	0.1034269854	0.176854524	0.176854524	0.1034269854	0	-0.420422264	0.1034269854	0.176854524
2726	-0.4389033605	0.1376871768	0.1551305362	0.1551305362	0.1373639677	0	-0.4389033605	0.1373639677	0.1551305362
2727	-0.427021016	0.1376871768	0.1472089732	0.1472089732	0.1373639677	0	-0.427021016	0.1373639677	0.1472089732
2728	-0.2773016432	0.0691667964	0.1129574262	0.1129574262	0.0732821057	0	-0.2773016432	0.0732821057	0.1129574262
2729	-0.2169642486	0.0349066076	0.0888578074	0.0888578074	0.0662242337	0	-0.2169642486	0.0662242337	0.0888578074
2730	0	0	0	0	0	0	0	0
2731	0	0	0	0	0	0	0	0
2732	0	0	0	0	0	0	0	0
2733	0	0	0	0	0	0	0	0
2734	0	0	0	0	0	0	0	0
2735	0	0	0	0	0	0	0	0
2736	0	0	0	0	0	0	0	0
2737	0	0	0	0	0	0	0	0
2738	0	0	0	0	0	0	0	0
2739	0	0	0	0	0	0	0	0
2740	0	0	0	0	0	0	0	0
2741	0	0	0	0	0	0	0	0
2742	0	0	0	0	0	0	0	0
2743	0	0	0	0	0	0	0	0
2744	0	0	0	0	0	0	0	0
2745	0	0	0	0	0	0	0	0
2746	0	0	0	0	0	0	0	0
2747	0	0	0	0	0	0	0	0
2748	0	0	0	0	0	0	0	0
2749	0	0	0	0	0	0	0	0
2750	0	0	0	0	0	0	0	0
2751	0	0	0	0	0	0	0	0
2752	0	0	0	0	0	0	0	0
2753	0	0	0	0	0	0	0	0
2754	0	0	0	0	0	0	0	0
2755	0	0	0	0	0	0	0	0
2756	0	0	0	0	0	0	0	0
2757	0	0	0	0	0	0	0	0
2758	0	0	0	0	0	0	0	0
2759	0	0	0	0	0	0	0	0
2760	0	0	0	0	0	0	0	0
2761	0	0	0	0	0	0	0	0
2762	0	0	0	0	0	0	0	0
2763	0	0	0	0	0	0	0	0
2764	0	0	0	0	0	0	0	0
2765	0	0	0	0	0	0	0	0
2766	0	0	0	0	0	0	0	0
2767	0	0	0	0	0	0	0	0
2768	0	0	0	0	0	0	0	0
2769	0	0	0	0	0	0	0	0
2770	0	0	0	0	0	0	0	0
2771	0	0	0	0	0	0	0	0
2772	0	0	0	0	0	0	0	0
2773	0	0	0	0	0	0	0	0
2774	0	0	0	0	0	0	0	0
2775	0	0	0	0	0	0	0	0
2776	0	0	0	0	0	0	0	0
2777	0	0	0	0	0	0	0	0
2778	0	0	0	0	0	0	0	0
2779	0	0	0	0	0	0	0	0
2780	0	0	0	0	0	0	0	0
2781	0	0	0	0	0	0	0	0
2782	0	0	0	0	0	0	0	0
2783	0	0	0	0	0	0	0	0
2784	0	0	0	0	0	0	0	0
2785	0	0	0	0	0	0	0	0
2786	0	0	0	0	0	0	0	0
2787	0	0	0	0	0	0	0	0
2788	0	0	0	0	0	0	0	0
2789	0	0	0	0	0	0	0	0
2790	0	0	0	0	0	0	0	0
2791	-0.8312330239	0.0400779568	0.3342462946	0.3342462946	0.3098246036	0	-0.8312330239	0.3098246036	0.3342462946
2792	-0.7037081198	0.0730453084	0.2852443299	0.2852443299	0.2393189708	0	-0.7037081198	0.2393189708	0.2852443299
2793	-0.5109460488	0.1063358693	0.2112889628	0.2112889628	0.14084467	0	-0.5109460488	0.14084467	0.2112889628
2794	-0.5449773032	0.139949643	0.2235840318	0.2235840318	0.1396264341	0	-0.5449773032	0.1396264341	0.2235840318
2795	-0.6507408849	0.139303224	0.2638328685	0.2638328685	0.1853399701	0	-0.6507408849	0.1853399701	0.2638328685
2796	-0.4408605702	0.0698132151	0.1730041076	0.1730041076	0.1464478012	0	-0.4408605702	0.1464478012	0.1730041076
2797	-0.3765128115	0.1037501947	0.1442552187	0.1442552187	0.1082548862	0	-0.3765128115	0.1082548862	0.1442552187
2798	-0.4130615548	0.1376871768	0.1376871928	0.1376871928	0.1376871772	0	-0.4130615548	0.1376871772	0.1376871928
2799	-0.4122535302	0.1376871768	0.1373639828	0.1373639828	0.1373639677	0	-0.4122535302	0.1373639677	0.1373639828
2800	-0.2546987471	0.0691667964	0.0973155335	0.0973155335	0.0741420486	0	-0.2546987471	0.0741420486	0.0973155335
2801	-0.2233471427	0.0349066076	0.08893457	0.08893457	0.0724919839	0	-0.2233471427	0.0724919839	0.08893457
2802	0	0	0	0	0	0	0	0
2803	0	0	0	0	0	0	0	0
2804	0	0	0	0	0	0	0	0
2805	0	0	0	0	0	0	0	0
2806	0	0	0	0	0	0	0	0
2807	0	0	0	0	0	0	0	0
2808	0	0	0	0	0	0	0	0
2809	0	0	0	0	0	0	0	0
2810	0	0	0	0	0	0	0	0
2811	0	0	0	0	0	0	0	0
2812	0	0	0	0	0	0	0	0
2813	0	0	0	0	0	0	0	0
2814	0	0	0	0	0	0	0	0
2815	-0.6925204757	0.0361994449	0.2768986428	0.2768986428	0.2590727891	0	-0.6925204757	0.2590727891	0.2768986428
2816	-0.6053577942	0.0701364244	0.2450462371	0.2450462371	0.2027202263	0	-0.6053577942	0.2027202263	0.2450462371
2817	-0.4633878699	0.104073404	0.1942389007	0.1942389007	0.1199928168	0	-0.4633878699	0.1199928168	0.1942389007
2818	-0.54059066	0.1380103862	0.2223833868	0.2223833868	0.1380103867	0	-0.54059066	0.1380103867	0.2223833868
2819	-0.6465472636	0.1380103862	0.2697431164	0.2697431164	0.172927396	0	-0.6465472636	0.172927396	0.2697431164
2820	-0.3955452131	0.0691667964	0.1546491234	0.1546491234	0.1289881297	0	-0.3955452131	0.1289881297	0.1546491234
2821	-0.3734463294	0.1034269854	0.1457527072	0.1457527072	0.103103776	0	-0.3734463294	0.103103776	0.1457527072
2822	-0.4117687161	0.1373639673	0.1373639828	0.1373639828	0.1370407583	0	-0.4117687161	0.1370407583	0.1373639828
2823	-0.411283901	0.1373639673	0.1370407727	0.1370407727	0.1370407583	0	-0.411283901	0.1370407583	0.1370407727
2824	-0.254612557	0.0688435871	0.0979825858	0.0979825858	0.0732168847	0	-0.254612557	0.0732168847	0.0979825858
2825	-0.215569492	0.0349066076	0.0849253268	0.0849253268	0.070728198	0	-0.215569492	0.070728198	0.0849253268
2826	0	0	0	0	0	0	0	0
2827	0	0	0	0	0	0	0	0
2828	0	0	0	0	0	0	0	0
2829	0	0	0	0	0	0	0	0
2830	0	0	0	0	0	0	0	0
2831	0	0	0	0	0	0	0	0
2832	0	0	0	0	0	0	0	0
2833	0	0	0	0	0	0	0	0
2834	0	0	0	0	0	0	0	0
2835	0	0	0	0	0	0	0	0
2836	0	0	0	0	0	0	0	0
2837	0	0	0	0	0	0	0	0
2838	0	0	0	0	0	0	0	0
2839	-0.6907470048	0.0361994449	0.2754529174	0.2754529174	0.2594679063	0	-0.6907470048	0.2594679063	0.2754529174
2840	-0.6635356921	0.0701364244	0.2705664561	0.2705664561	0.2226177958	0	-0.6635356921	0.2226177958	0.2705664561
2841	-0.6146847422	0.1043966133	0.2681514649	0.2681514649	0.1602592381	0	-0.6146847422	0.1602592381	0.2681514649
2842	-0.7892939649	0.1386568051	0.3577650318	0.3577650318	0.1833180146	0	-0.7892939649	0.1833180146	0.3577650318
2843	-0.9896088553	0.1383335956	0.445787127	0.445787127	0.251761367	0	-0.9896088553	0.251761367	0.445787127
2844	-0.5952808227	0.0694900058	0.2404878949	0.2404878949	0.1998039774	0	-0.5952808227	0.1998039774	0.2404878949
2845	-0.6590346219	0.1037501947	0.2828938954	0.2828938954	0.1828186814	0	-0.6590346219	0.1828186814	0.2828938954
2846	-0.6152414687	0.1380103862	0.2723660656	0.2723660656	0.1376871772	0	-0.6152414687	0.1376871772	0.2723660656
2847	-0.5929534003	0.1380103862	0.2575073534	0.2575073534	0.1376871772	0	-0.5929534003	0.1376871772	0.2575073534
2848	-0.4678815794	0.0691667964	0.1878101883	0.1878101883	0.1515828988	0	-0.4678815794	0.1515828988	0.1878101883
2849	-0.3992633637	0.0349066076	0.1570146332	0.1570146332	0.1462881102	0	-0.3992633637	0.1462881102	0.1570146332
2850	0	0	0	0	0	0	0	0
2851	0	0	0	0	0	0	0	0
2852	0	0	0	0	0	0	0	0
2853	0	0	0	0	0	0	0	0
2854	0	0	0	0	0	0	0	0
2855	0	0	0	0	0	0	0	0
2856	0	0	0	0	0	0	0	0
2857	0	0	0	0	0	0	0	0
2858	0	0	0	0	0	0	0	0
2859	0	0	0	0	0	0	0	0
2860	0	0	0	0	0	0	0	0
2861	0	0	0	0	0	0	0	0
2862	0	0	0	0	0	0	0	0
2863	-0.9039133222	0.0361994449	0.3586516833	0.3586516833	0.3478360748	0	-0.9039133222	0.3478360748	0.3586516833
2864	-0.8416110669	0.0701364244	0.343284145	0.343284145	0.2916166372	0	-0.8416110669	0.2916166372	0.343284145
2865	-0.7442745909	0.1043966133	0.3245852662	0.3245852662	0.2051983849	0	-0.7442745909	0.2051983849	0.3245852662
2866	-0.9056878759	0.1386568051	0.40970219	0.40970219	0.2218061884	0	-0.9056878759	0.2218061884	0.40970219
2867	-1.0949469007	0.1383335956	0.490284861	0.490284861	0.2903528114	0	-1.0949469007	0.2903528114	0.490284861
2868	-0.6885090928	0.0694900058	0.2766809498	0.2766809498	0.2387426652	0	-0.6885090928	0.2387426652	0.2766809498
2869	-0.7377630735	0.1037501947	0.3137049888	0.3137049888	0.215330493	0	-0.7377630735	0.215330493	0.3137049888
2870	-0.6772522076	0.1380103862	0.2991012514	0.2991012514	0.1595951374	0	-0.6772522076	0.1595951374	0.2991012514
2871	-0.6554757269	0.1380103862	0.289948707	0.289948707	0.1515474732	0	-0.6554757269	0.1515474732	0.289948707
2872	-0.5832469517	0.0691667964	0.2335343425	0.2335343425	0.1983620397	0	-0.5832469517	0.1983620397	0.2335343425
2873	-0.526850707	0.0349066076	0.2066271892	0.2066271892	0.1994566194	0	-0.526850707	0.1994566194	0.2066271892
2874	0	0	0	0	0	0	0	0
2875	0	0	0	0	0	0	0	0
2876	0	0	0	0	0	0	0	0
2877	0	0	0	0	0	0	0	0
2878	0	0	0	0	0	0	0	0
2879	0	0	0	0	0	0	0	0
2880	0	0	0	0	0	0	0	0
2881	0	0	0	0	0	0	0	0
2882	0	0	0	0	0	0	0	0
2883	0	0	0	0	0	0	0	0
2884	0	0	0	0	0	0	0	0
2885	0	0	0	0	0	0	0	0
2886	0	0	0	0	0	0	0	0
2887	-0.7098677726	0.027472793	0.281091356	0.281091356	0.2744943421	0	-0.7098677726	0.2744943421	0.281091356
2888	-0.5447376361	0.0526831207	0.2099800317	0.2099800317	0.2034260283	0	-0.5447376361	0.2034260283	0.2099800317
2889	-0.3490153936	0.0782166577	0.1323974985	0.1323974985	0.1113108169	0	-0.3490153936	0.1113108169	0.1323974985
2890	-0.3312696317	0.1034269854	0.1174194358	0.1174194358	0.1034269854	0	-0.3312696317	0.1034269854	0.1174194358
2891	-0.4332995481	0.1034269854	0.1626992824	0.1626992824	0.1375371318	0	-0.4332995481	0.1375371318	0.1626992824
2892	-0.3323538576	0.052036702	0.125051088	0.125051088	0.1187588746	0	-0.3323538576	0.1187588746	0.125051088
2893	-0.2861522538	0.077570239	0.1045381906	0.1045381906	0.0905598484	0	-0.2861522538	0.0905598484	0.1045381906
2894	-0.3085033048	0.103103776	0.1027805667	0.1027805667	0.1027805667	0	-0.3085033048	0.1027805667	0.1027805667
2895	-0.3085033048	0.103103776	0.1027805667	0.1027805667	0.1027805667	0	-0.3085033048	0.1027805667	0.1027805667
2896	-0.2030656423	0.0517134927	0.0733711199	0.0733711199	0.0671522161	0	-0.2030656423	0.0671522161	0.0733711199
2897	-0.1897986533	0.026503165	0.0730758231	0.0730758231	0.0669333362	0	-0.1897986533	0.0669333362	0.0730758231
2898	0	0	0	0	0	0	0	0
2899	0	0	0	0	0	0	0	0
2900	0	0	0	0	0	0	0	0
2901	0	0	0	0	0	0	0	0
2902	0	0	0	0	0	0	0	0
2903	0	0	0	0	0	0	0	0
2904	0	0	0	0	0	0	0	0
2905	0	0	0	0	0	0	0	0
2906	0	0	0	0	0	0	0	0
2907	0	0	0	0	0	0	0	0
2908	0	0	0	0	0	0	0	0
2909	0	0	0	0	0	0	0	0
2910	0	0	0	0	0	0	0	0
2911	0	0	0	0	0	0	0	0
2912	0	0	0	0	0	0	0	0
2913	0	0	0	0	0	0	0	0
2914	0	0	0	0	0	0	0	0
2915	0	0	0	0	0	0	0	0
2916	0	0	0	0	0	0	0	0
2917	0	0	0	0	0	0	0	0
2918	0	0	0	0	0	0	0	0
2919	0	0	0	0	0	0	0	0
2920	0	0	0	0	0	0	0	0
2921	0	0	0	0	0	0	0	0
2922	0	0	0	0	0	0	0	0
2923	0	0	0	0	0	0	0	0
2924	0	0	0	0	0	0	0	0
2925	0	0	0	0	0	0	0	0
2926	0	0	0	0	0	0	0	0
2927	0	0	0	0	0	0	0	0
2928	0	0	0	0	0	0	0	0
2929	0	0	0	0	0	0	0	0
2930	0	0	0	0	0	0	0	0
2931	0	0	0	0	0	0	0	0
2932	0	0	0	0	0	0	0	0
2933	0	0	0	0	0	0	0	0
2934	0	0	0	0	0	0	0	0
2935	0	0	0	0	0	0	0	0
2936	0	0	0	0	0	0	0	0
2937	0	0	0	0	0	0	0	0
2938	0	0	0	0	0	0	0	0
2939	0	0	0	0	0	0	0	0
2940	0	0	0	0	0	0	0	0
2941	0	0	0	0	0	0	0	0
2942	0	0	0	0	0	0	0	0
2943	0	0	0	0	0	0	0	0
2944	0	0	0	0	0	0	0	0
2945	0	0	0	0	0	0	0	0
2946	0	0	0	0	0	0	0	0
2947	0	0	0	0	0	0	0	0
2948	0	0	0	0	0	0	0	0
2949	0	0	0	0	0	0	0	0
2950	0	0	0	0	0	0	0	0
2951	0	0	0	0	0	0	0	0
2952	0	0	0	0	0	0	0	0
2953	0	0	0	0	0	0	0	0
2954	0	0	0	0	0	0	0	0
2955	0	0	0	0	0	0	0	0
2956	0	0	0	0	0	0	0	0
2957	0	0	0	0	0	0	0	0
2958	0	0	0	0	0	0	0	0
2959	-0.428200292	0.0307048863	0.1670676018	0.1670676018	0.1622464461	0	-0.428200292	0.1622464461	0.1670676018
2960	-0.3250590326	0.0552687953	0.1208275862	0.1208275862	0.1161832557	0	-0.3250590326	0.1161832557	0.1208275862
2961	-0.2404677409	0.0801559136	0.0801559136	0.0801559136	0.0801559136	0	-0.2404677409	0.0801559136	0.0801559136
2962	-0.3151290961	0.105043032	0.1050430321	0.1050430321	0.105043032	0	-0.3151290961	0.105043032	0.1050430321
2963	-0.3131898401	0.1043966133	0.1043966134	0.1043966134	0.1043966133	0	-0.3131898401	0.1043966133	0.1043966134
2964	-0.1627962659	0.0526831207	0.0558477233	0.0558477233	0.0526831207	0	-0.1627962659	0.0526831207	0.0558477233
2965	-0.233680345	0.0778934483	0.0778934483	0.0778934483	0.0778934483	0	-0.233680345	0.0778934483	0.0778934483
2966	-0.3094729328	0.1034269854	0.1031037761	0.1031037761	0.103103776	0	-0.3094729328	0.103103776	0.1031037761
2967	-0.3093113281	0.103103776	0.1031037761	0.1031037761	0.103103776	0	-0.3093113281	0.103103776	0.1031037761
2968	-0.1553020827	0.052036702	0.0517134927	0.0517134927	0.0517134927	0	-0.1553020827	0.0517134927	0.0517134927
2969	-0.079509495	0.026503165	0.026503165	0.026503165	0.026503165	0	-0.079509495	0.026503165	0.026503165
2970	0	0	0	0	0	0	0	0
2971	0	0	0	0	0	0	0	0
2972	0	0	0	0	0	0	0	0
2973	0	0	0	0	0	0	0	0
2974	0	0	0	0	0	0	0	0
2975	0	0	0	0	0	0	0	0
2976	0	0	0	0	0	0	0	0
2977	0	0	0	0	0	0	0	0
2978	0	0	0	0	0	0	0	0
2979	0	0	0	0	0	0	0	0
2980	0	0	0	0	0	0	0	0
2981	0	0	0	0	0	0	0	0
2982	0	0	0	0	0	0	0	0
2983	-0.1733919545	0.027472793	0.0663767138	0.0663767138	0.0600904872	0	-0.1733919545	0.0600904872	0.0663767138
2984	-0.158049362	0.0526831207	0.0526831207	0.0526831207	0.0526831207	0	-0.158049362	0.0526831207	0.0526831207
2985	-0.2338419497	0.0782166577	0.0778934483	0.0778934483	0.0778934483	0	-0.2338419497	0.0778934483	0.0778934483
2986	-0.3104425608	0.1037501947	0.1034269854	0.1034269854	0.1034269854	0	-0.3104425608	0.1034269854	0.1034269854
2987	-0.3102809561	0.1034269854	0.1034269854	0.1034269854	0.1034269854	0	-0.3102809561	0.1034269854	0.1034269854
2988	-0.156110106	0.052036702	0.052036702	0.052036702	0.052036702	0	-0.156110106	0.052036702	0.052036702
2989	-0.232710717	0.077570239	0.077570239	0.077570239	0.077570239	0	-0.232710717	0.077570239	0.077570239
2990	-0.3085033048	0.103103776	0.1027805667	0.1027805667	0.1027805667	0	-0.3085033048	0.1027805667	0.1027805667
2991	-0.3083417002	0.1027805667	0.1027805667	0.1027805667	0.1027805667	0	-0.3083417002	0.1027805667	0.1027805667
2992	-0.155140478	0.0517134927	0.0517134927	0.0517134927	0.0517134927	0	-0.155140478	0.0517134927	0.0517134927
2993	-0.078539867	0.0261799557	0.0261799557	0.0261799557	0.0261799557	0	-0.078539867	0.0261799557	0.0261799557
2994	0	0	0	0	0	0	0	0
2995	0	0	0	0	0	0	0	0
2996	0	0	0	0	0	0	0	0
2997	0	0	0	0	0	0	0	0
2998	0	0	0	0	0	0	0	0
2999	0	0	0	0	0	0	0	0
3000	0	0	0	0	0	0	0	0
3001	0	0	0	0	0	0	0	0
3002	0	0	0	0	0	0	0	0
3003	0	0	0	0	0	0	0	0
3004	0	0	0	0	0	0	0	0
3005	0	0	0	0	0	0	0	0
3006	0	0	0	0	0	0	0	0
3007	-0.081448751	0.0271495837	0.0271495837	0.0271495837	0.0271495837	0	-0.081448751	0.0271495837	0.0271495837
3008	-0.157079734	0.0523599113	0.0523599113	0.0523599113	0.0523599113	0	-0.157079734	0.0523599113	0.0523599113
3009	-0.233680345	0.0778934483	0.0778934483	0.0778934483	0.0778934483	0	-0.233680345	0.0778934483	0.0778934483
3010	-0.3094729328	0.1034269854	0.1031037761	0.1031037761	0.103103776	0	-0.3094729328	0.103103776	0.1031037761
3011	-0.3093113281	0.103103776	0.1031037761	0.1031037761	0.103103776	0	-0.3093113281	0.103103776	0.1031037761
3012	-0.1553020827	0.052036702	0.0517134927	0.0517134927	0.0517134927	0	-0.1553020827	0.0517134927	0.0517134927
3013	-0.2319026937	0.077570239	0.0772470297	0.0772470297	0.0772470297	0	-0.2319026937	0.0772470297	0.0772470297
3014	-0.3085033048	0.103103776	0.1027805667	0.1027805667	0.1027805667	0	-0.3085033048	0.1027805667	0.1027805667
3015	-0.3083417002	0.1027805667	0.1027805667	0.1027805667	0.1027805667	0	-0.3083417002	0.1027805667	0.1027805667
3016	-0.155140478	0.0517134927	0.0517134927	0.0517134927	0.0517134927	0	-0.155140478	0.0517134927	0.0517134927
3017	-0.078539867	0.0261799557	0.0261799557	0.0261799557	0.0261799557	0	-0.078539867	0.0261799557	0.0261799557
3018	0	0	0	0	0	0	0	0
3019	0	0	0	0	0	0	0	0
3020	0	0	0	0	0	0	0	0
3021	0	0	0	0	0	0	0	0
3022	0	0	0	0	0	0	0	0
3023	0	0	0	0	0	0	0	0
3024	0	0	0	0	0	0	0	0
3025	0	0	0	0	0	0	0	0
3026	0	0	0	0	0	0	0	0
3027	0	0	0	0	0	0	0	0
3028	0	0	0	0	0	0	0	0
3029	0	0	0	0	0	0	0	0
3030	0	0	0	0	0	0	0	0
3031	-0.081448751	0.0271495837	0.0271495837	0.0271495837	0.0271495837	0	-0.081448751	0.0271495837	0.0271495837
3032	-0.1572413387	0.0526831207	0.0523599113	0.0523599113	0.0523599113	0	-0.1572413387	0.0523599113	0.0523599113
3033	-0.233680345	0.0778934483	0.0778934483	0.0778934483	0.0778934483	0	-0.233680345	0.0778934483	0.0778934483
3034	-0.3102809561	0.1034269854	0.1034269854	0.1034269854	0.1034269854	0	-0.3102809561	0.1034269854	0.1034269854
3035	-0.3094729328	0.1034269854	0.1031037761	0.1031037761	0.103103776	0	-0.3094729328	0.103103776	0.1031037761
3036	-0.156110106	0.052036702	0.052036702	0.052036702	0.052036702	0	-0.156110106	0.052036702	0.052036702
3037	-0.2323875077	0.077570239	0.077570239	0.077570239	0.0772470297	0	-0.2323875077	0.0772470297	0.077570239
3038	-0.3093113281	0.103103776	0.1031037761	0.1031037761	0.103103776	0	-0.3093113281	0.103103776	0.1031037761
3039	-0.3085033048	0.103103776	0.1027805667	0.1027805667	0.1027805667	0	-0.3085033048	0.1027805667	0.1027805667
3040	-0.155140478	0.0517134927	0.0517134927	0.0517134927	0.0517134927	0	-0.155140478	0.0517134927	0.0517134927
3041	-0.078539867	0.0261799557	0.0261799557	0.0261799557	0.0261799557	0	-0.078539867	0.0261799557	0.0261799557
3042	0	0	0	0	0	0	0	0
3043	0	0	0	0	0	0	0	0
3044	0	0	0	0	0	0	0	0
3045	0	0	0	0	0	0	0	0
3046	0	0	0	0	0	0	0	0
3047	0	0	0	0	0	0	0	0
3048	0	0	0	0	0	0	0	0
3049	0	0	0	0	0	0	0	0
3050	0	0	0	0	0	0	0	0
3051	0	0	0	0	0	0	0	0
3052	0	0	0	0	0	0	0	0
3053	0	0	0	0	0	0	0	0
3054	0	0	0	0	0	0	0	0
3055	-0.0863511237	0.027472793	0.0300946228	0.0300946228	0.027472793	0	-0.0863511237	0.027472793	0.0300946228
3056	-0.158049362	0.0526831207	0.0526831207	0.0526831207	0.0526831207	0	-0.158049362	0.0526831207	0.0526831207
3057	-0.233680345	0.0778934483	0.0778934483	0.0778934483	0.0778934483	0	-0.233680345	0.0778934483	0.0778934483
3058	-0.3102809561	0.1034269854	0.1034269854	0.1034269854	0.1034269854	0	-0.3102809561	0.1034269854	0.1034269854
3059	-0.3094729328	0.1034269854	0.1031037761	0.1031037761	0.103103776	0	-0.3094729328	0.103103776	0.1031037761
3060	-0.1557868967	0.052036702	0.052036702	0.052036702	0.0517134927	0	-0.1557868967	0.0517134927	0.052036702
3061	-0.2319026937	0.077570239	0.0772470297	0.0772470297	0.0772470297	0	-0.2319026937	0.0772470297	0.0772470297
3062	-0.3085033048	0.103103776	0.1027805667	0.1027805667	0.1027805667	0	-0.3085033048	0.1027805667	0.1027805667
3063	-0.3083417002	0.1027805667	0.1027805667	0.1027805667	0.1027805667	0	-0.3083417002	0.1027805667	0.1027805667
3064	-0.155140478	0.0517134927	0.0517134927	0.0517134927	0.0517134927	0	-0.155140478	0.0517134927	0.0517134927
3065	-0.078539867	0.0261799557	0.0261799557	0.0261799557	0.0261799557	0	-0.078539867	0.0261799557	0.0261799557
3066	0	0	0	0	0	0	0	0
3067	0	0	0	0	0	0	0	0
3068	0	0	0	0	0	0	0	0
3069	0	0	0	0	0	0	0	0
3070	0	0	0	0	0	0	0	0
3071	0	0	0	0	0	0	0	0
3072	0	0	0	0	0	0	0	0
3073	0	0	0	0	0	0	0	0
3074	0	0	0	0	0	0	0	0
3075	0	0	0	0	0	0	0	0
3076	0	0	0	0	0	0	0	0
3077	0	0	0	0	0	0	0	0
3078	0	0	0	0	0	0	0	0
3079	0	0	0	0	0	0	0	0
3080	0	0	0	0	0	0	0	0
3081	0	0	0	0	0	0	0	0
3082	0	0	0	0	0	0	0	0
3083	0	0	0	0	0	0	0	0
3084	0	0	0	0	0	0	0	0
3085	0	0	0	0	0	0	0	0
3086	0	0	0	0	0	0	0	0
3087	0	0	0	0	0	0	0	0
3088	0	0	0	0	0	0	0	0
3089	0	0	0	0	0	0	0	0
3090	0	0	0	0	0	0	0	0
3091	0	0	0	0	0	0	0	0
3092	0	0	0	0	0	0	0	0
3093	0	0	0	0	0	0	0	0
3094	0	0	0	0	0	0	0	0
3095	0	0	0	0	0	0	0	0
3096	0	0	0	0	0	0	0	0
3097	0	0	0	0	0	0	0	0
3098	0	0	0	0	0	0	0	0
3099	0	0	0	0	0	0	0	0
3100	0	0	0	0	0	0	0	0
3101	0	0	0	0	0	0	0	0
3102	0	0	0	0	0	0	0	0
3103	0	0	0	0	0	0	0	0
3104	0	0	0	0	0	0	0	0
3105	0	0	0	0	0	0	0	0
3106	0	0	0	0	0	0	0	0
3107	0	0	0	0	0	0	0	0
3108	0	0	0	0	0	0	0	0
3109	0	0	0	0	0	0	0	0
3110	0	0	0	0	0	0	0	0
3111	0	0	0	0	0	0	0	0
3112	0	0	0	0	0	0	0	0
3113	0	0	0	0	0	0	0	0
3114	0	0	0	0	0	0	0	0
3115	0	0	0	0	0	0	0	0
3116	0	0	0	0	0	0	0	0
3117	0	0	0	0	0	0	0	0
3118	0	0	0	0	0	0	0	0
3119	0	0	0	0	0	0	0	0
3120	0	0	0	0	0	0	0	0
3121	0	0	0	0	0	0	0	0
3122	0	0	0	0	0	0	0	0
3123	0	0	0	0	0	0	0	0
3124	0	0	0	0	0	0	0	0
3125	0	0	0	0	0	0	0	0
3126	0	0	0	0	0	0	0	0
3127	-0.4711109301	0.0310280956	0.1904780452	0.1904780452	0.1698798144	0	-0.4711109301	0.1698798144	0.1904780452
3128	-0.3657656375	0.0555920046	0.1423465021	0.1423465021	0.1244498821	0	-0.3657656375	0.1244498821	0.1423465021
3129	-0.2626789381	0.080479123	0.094855642	0.094855642	0.0801559136	0	-0.2626789381	0.0801559136	0.094855642
3130	-0.3166992302	0.1053662413	0.1057665788	0.1057665788	0.1053662413	0	-0.3166992302	0.1053662413	0.1057665788
3131	-0.3573972002	0.1047198227	0.1337604503	0.1337604503	0.1043966133	0	-0.3573972002	0.1043966133	0.1337604503
3132	-0.2041720895	0.0526831207	0.0779878723	0.0779878723	0.0608487206	0	-0.2041720895	0.0608487206	0.0779878723
3133	-0.2338419497	0.0782166577	0.0778934483	0.0778934483	0.0778934483	0	-0.2338419497	0.0778934483	0.0778934483
3134	-0.3102809561	0.1034269854	0.1034269854	0.1034269854	0.1034269854	0	-0.3102809561	0.1034269854	0.1034269854
3135	-0.3093113281	0.103103776	0.1031037761	0.1031037761	0.103103776	0	-0.3093113281	0.103103776	0.1031037761
3136	-0.156110106	0.052036702	0.052036702	0.052036702	0.052036702	0	-0.156110106	0.052036702	0.052036702
3137	-0.079509495	0.026503165	0.026503165	0.026503165	0.026503165	0	-0.079509495	0.026503165	0.026503165
3138	0	0	0	0	0	0	0	0
3139	0	0	0	0	0	0	0	0
3140	0	0	0	0	0	0	0	0
3141	0	0	0	0	0	0	0	0
3142	0	0	0	0	0	0	0	0
3143	0	0	0	0	0	0	0	0
3144	0	0	0	0	0	0	0	0
3145	0	0	0	0	0	0	0	0
3146	0	0	0	0	0	0	0	0
3147	0	0	0	0	0	0	0	0
3148	0	0	0	0	0	0	0	0
3149	0	0	0	0	0	0	0	0
3150	0	0	0	0	0	0	0	0
3151	-0.4386216527	0.027472793	0.1776032785	0.1776032785	0.1584803384	0	-0.4386216527	0.1584803384	0.1776032785
3152	-0.3631672844	0.05300633	0.1413942161	0.1413942161	0.1245727953	0	-0.3631672844	0.1245727953	0.1413942161
3153	-0.2947193255	0.0782166577	0.1182628927	0.1182628927	0.0782166577	0	-0.2947193255	0.0782166577	0.1182628927
3154	-0.3913431913	0.1037501947	0.1571452662	0.1571452662	0.1037501947	0	-0.3913431913	0.1037501947	0.1571452662
3155	-0.4813540724	0.1037501947	0.2009290834	0.2009290834	0.1280853499	0	-0.4813540724	0.1280853499	0.2009290834
3156	-0.2886067834	0.052036702	0.1109121926	0.1109121926	0.0962201435	0	-0.2886067834	0.0962201435	0.1109121926
3157	-0.299424218	0.077570239	0.1186900111	0.1186900111	0.0826040818	0	-0.299424218	0.0826040818	0.1186900111
3158	-0.3125939945	0.1034269854	0.1051844839	0.1051844839	0.103103776	0	-0.3125939945	0.103103776	0.1051844839
3159	-0.3094729328	0.1034269854	0.1031037761	0.1031037761	0.103103776	0	-0.3094729328	0.103103776	0.1031037761
3160	-0.2217877576	0.052036702	0.0845018944	0.0845018944	0.069016565	0	-0.2217877576	0.069016565	0.0845018944
3161	-0.2137302349	0.026503165	0.0865758303	0.0865758303	0.070614907	0	-0.2137302349	0.070614907	0.0865758303
3162	0	0	0	0	0	0	0	0
3163	0	0	0	0	0	0	0	0
3164	0	0	0	0	0	0	0	0
3165	0	0	0	0	0	0	0	0
3166	0	0	0	0	0	0	0	0
3167	0	0	0	0	0	0	0	0
3168	0	0	0	0	0	0	0	0
3169	0	0	0	0	0	0	0	0
3170	0	0	0	0	0	0	0	0
3171	0	0	0	0	0	0	0	0
3172	0	0	0	0	0	0	0	0
3173	0	0	0	0	0	0	0	0
3174	0	0	0	0	0	0	0	0
3175	-0.4271914468	0.027472793	0.1721473183	0.1721473183	0.1552340729	0	-0.4271914468	0.1552340729	0.1721473183
3176	-0.3138007382	0.0526831207	0.1208533827	0.1208533827	0.1061791038	0	-0.3138007382	0.1061791038	0.1208533827
3177	-0.2338419497	0.0782166577	0.0778934483	0.0778934483	0.0778934483	0	-0.2338419497	0.0778934483	0.0778934483
3178	-0.3102809561	0.1034269854	0.1034269854	0.1034269854	0.1034269854	0	-0.3102809561	0.1034269854	0.1034269854
3179	-0.3170839918	0.1034269854	0.1081778154	0.1081778154	0.103103776	0	-0.3170839918	0.103103776	0.1081778154
3180	-0.1718198177	0.052036702	0.0625098432	0.0625098432	0.052036702	0	-0.1718198177	0.052036702	0.0625098432
3181	-0.2323875077	0.077570239	0.077570239	0.077570239	0.0772470297	0	-0.2323875077	0.0772470297	0.077570239
3182	-0.3085033048	0.103103776	0.1027805667	0.1027805667	0.1027805667	0	-0.3085033048	0.1027805667	0.1027805667
3183	-0.3085033048	0.103103776	0.1027805667	0.1027805667	0.1027805667	0	-0.3085033048	0.1027805667	0.1027805667
3184	-0.155140478	0.0517134927	0.0517134927	0.0517134927	0.0517134927	0	-0.155140478	0.0517134927	0.0517134927
3185	-0.078539867	0.0261799557	0.0261799557	0.0261799557	0.0261799557	0	-0.078539867	0.0261799557	0.0261799557
3186	0	0	0	0	0	0	0	0
3187	0	0	0	0	0	0	0	0
3188	0	0	0	0	0	0	0	0
3189	0	0	0	0	0	0	0	0
3190	0	0	0	0	0	0	0	0
3191	0	0	0	0	0	0	0	0
3192	0	0	0	0	0	0	0	0
3193	0	0	0	0	0	0	0	0
3194	0	0	0	0	0	0	0	0
3195	0	0	0	0	0	0	0	0
3196	0	0	0	0	0	0	0	0
3197	0	0	0	0	0	0	0	0
3198	0	0	0	0	0	0	0	0
3199	-0.300842702	0.027472793	0.1215107588	0.1215107588	0.1048401673	0	-0.300842702	0.1048401673	0.1215107588
3200	-0.2504798638	0.0526831207	0.095488223	0.095488223	0.0809059689	0	-0.2504798638	0.0809059689	0.095488223
3201	-0.2343267637	0.0782166577	0.0782166577	0.0782166577	0.0778934483	0	-0.2343267637	0.0778934483	0.0782166577
3202	-0.3229135332	0.1037501947	0.111740967	0.111740967	0.1034269854	0	-0.3229135332	0.1034269854	0.111740967
3203	-0.3858914722	0.1034269854	0.1538339961	0.1538339961	0.1034269854	0	-0.3858914722	0.1034269854	0.1538339961
3204	-0.1947039447	0.052036702	0.0734803012	0.0734803012	0.0584651419	0	-0.1947039447	0.0584651419	0.0734803012
3205	-0.2385795336	0.077570239	0.0814827834	0.0814827834	0.077570239	0	-0.2385795336	0.077570239	0.0814827834
3206	-0.3093113281	0.103103776	0.1031037761	0.1031037761	0.103103776	0	-0.3093113281	0.103103776	0.1031037761
3207	-0.3093113281	0.103103776	0.1031037761	0.1031037761	0.103103776	0	-0.3093113281	0.103103776	0.1031037761
3208	-0.1553020827	0.052036702	0.0517134927	0.0517134927	0.0517134927	0	-0.1553020827	0.0517134927	0.0517134927
3209	-0.0928405204	0.026503165	0.0356059882	0.0356059882	0.0261799557	0	-0.0928405204	0.0261799557	0.0356059882
3210	0	0	0	0	0	0	0	0
3211	0	0	0	0	0	0	0	0
3212	0	0	0	0	0	0	0	0
3213	0	0	0	0	0	0	0	0
3214	0	0	0	0	0	0	0	0
3215	0	0	0	0	0	0	0	0
3216	0	0	0	0	0	0	0	0
3217	0	0	0	0	0	0	0	0
3218	0	0	0	0	0	0	0	0
3219	0	0	0	0	0	0	0	0
3220	0	0	0	0	0	0	0	0
3221	0	0	0	0	0	0	0	0
3222	0	0	0	0	0	0	0	0
3223	-0.0819423695	0.0273141232	0.0273141232	0.0273141232	0.0273141232	0	-0.0819423695	0.0273141232	0.0273141232
3224	-0.1571365439	0.052378848	0.052378848	0.052378848	0.052378848	0	-0.1571365439	0.052378848	0.052378848
3225	-0.2323307182	0.0774435727	0.0774435727	0.0774435727	0.0774435727	0	-0.2323307182	0.0774435727	0.0774435727
3226	-0.3084889206	0.1028296402	0.1028296402	0.1028296402	0.1028296402	0	-0.3084889206	0.1028296402	0.1028296402
3227	-0.3075248927	0.1025082975	0.1025082976	0.1025082976	0.1025082975	0	-0.3075248927	0.1025082975	0.1025082976
3228	-0.1548871455	0.0517361627	0.0517361627	0.0517361627	0.0514148201	0	-0.1548871455	0.0514148201	0.0517361627
3229	-0.2304026625	0.0768008875	0.0768008875	0.0768008875	0.0768008875	0	-0.2304026625	0.0768008875	0.0768008875
3230	-0.3065608648	0.1021869549	0.102186955	0.102186955	0.1021869549	0	-0.3065608648	0.1021869549	0.102186955
3231	-0.3065608648	0.1021869549	0.102186955	0.102186955	0.1021869549	0	-0.3065608648	0.1021869549	0.102186955
3232	-0.1542444602	0.0514148201	0.0514148201	0.0514148201	0.0514148201	0	-0.1542444602	0.0514148201	0.0514148201
3233	-0.078086258	0.0260287527	0.0260287527	0.0260287527	0.0260287527	0	-0.078086258	0.0260287527	0.0260287527
3234	0	0	0	0	0	0	0	0
3235	0	0	0	0	0	0	0	0
3236	0	0	0	0	0	0	0	0
3237	0	0	0	0	0	0	0	0
3238	0	0	0	0	0	0	0	0
3239	0	0	0	0	0	0	0	0
3240	0	0	0	0	0	0	0	0
3241	0	0	0	0	0	0	0	0
3242	0	0	0	0	0	0	0	0
3243	0	0	0	0	0	0	0	0
3244	0	0	0	0	0	0	0	0
3245	0	0	0	0	0	0	0	0
3246	0	0	0	0	0	0	0	0
3247	0	0	0	0	0	0	0	0
3248	0	0	0	0	0	0	0	0
3249	0	0	0	0	0	0	0	0
3250	0	0	0	0	0	0	0	0
3251	0	0	0	0	0	0	0	0
3252	0	0	0	0	0	0	0	0
3253	0	0	0	0	0	0	0	0
3254	0	0	0	0	0	0	0	0
3255	0	0	0	0	0	0	0	0
3256	0	0	0	0	0	0	0	0
3257	0	0	0	0	0	0	0	0
3258	0	0	0	0	0	0	0	0
3259	0	0	0	0	0	0	0	0
3260	0	0	0	0	0	0	0	0
3261	0	0	0	0	0	0	0	0
3262	0	0	0	0	0	0	0	0
3263	0	0	0	0	0	0	0	0
3264	0	0	0	0	0	0	0	0
3265	0	0	0	0	0	0	0	0
3266	0	0	0	0	0	0	0	0
3267	0	0	0	0	0	0	0	0
3268	0	0	0	0	0	0	0	0
3269	0	0	0	0	0	0	0	0
3270	0	0	0	0	0	0	0	0
3271	0	0	0	0	0	0	0	0
3272	0	0	0	0	0	0	0	0
3273	0	0	0	0	0	0	0	0
3274	0	0	0	0	0	0	0	0
3275	0	0	0	0	0	0	0	0
3276	0	0	0	0	0	0	0	0
3277	0	0	0	0	0	0	0	0
3278	0	0	0	0	0	0	0	0
3279	0	0	0	0	0	0	0	0
3280	0	0	0	0	0	0	0	0
3281	0	0	0	0	0	0	0	0
3282	0	0	0	0	0	0	0	0
3283	0	0	0	0	0	0	0	0
3284	0	0	0	0	0	0	0	0
3285	0	0	0	0	0	0	0	0
3286	0	0	0	0	0	0	0	0
3287	0	0	0	0	0	0	0	0
3288	0	0	0	0	0	0	0	0
3289	0	0	0	0	0	0	0	0
3290	0	0	0	0	0	0	0	0
3291	0	0	0	0	0	0	0	0
3292	0	0	0	0	0	0	0	0
3293	0	0	0	0	0	0	0	0
3294	0	0	0	0	0	0	0	0
3295	-0.093510704	0.0311702347	0.0311702347	0.0311702347	0.0311702347	0	-0.093510704	0.0311702347	0.0311702347
3296	-0.1658127948	0.0552709316	0.0552709316	0.0552709316	0.0552709316	0	-0.1658127948	0.0552709316	0.0552709316
3297	-0.2400429413	0.0800143138	0.0800143138	0.0800143138	0.0800143138	0	-0.2400429413	0.0800143138	0.0800143138
3298	-0.3142730879	0.1047576959	0.104757696	0.104757696	0.1047576959	0	-0.3142730879	0.1047576959	0.104757696
3299	-0.3115416756	0.1041150107	0.1037936681	0.1037936681	0.103793668	0	-0.3115416756	0.103793668	0.1037936681
3300	-0.1571365439	0.052378848	0.052378848	0.052378848	0.052378848	0	-0.1571365439	0.052378848	0.052378848
3301	-0.2323307182	0.0774435727	0.0774435727	0.0774435727	0.0774435727	0	-0.2323307182	0.0774435727	0.0774435727
3302	-0.3084889206	0.1028296402	0.1028296402	0.1028296402	0.1028296402	0	-0.3084889206	0.1028296402	0.1028296402
3303	-0.3075248927	0.1025082975	0.1025082976	0.1025082976	0.1025082975	0	-0.3075248927	0.1025082975	0.1025082976
3304	-0.1552084881	0.0517361627	0.0517361627	0.0517361627	0.0517361627	0	-0.1552084881	0.0517361627	0.0517361627
3305	-0.0790502859	0.0263500953	0.0263500953	0.0263500953	0.0263500953	0	-0.0790502859	0.0263500953	0.0263500953
3306	0	0	0	0	0	0	0	0
3307	0	0	0	0	0	0	0	0
3308	0	0	0	0	0	0	0	0
3309	0	0	0	0	0	0	0	0
3310	0	0	0	0	0	0	0	0
3311	0	0	0	0	0	0	0	0
3312	0	0	0	0	0	0	0	0
3313	0	0	0	0	0	0	0	0
3314	0	0	0	0	0	0	0	0
3315	0	0	0	0	0	0	0	0
3316	0	0	0	0	0	0	0	0
3317	0	0	0	0	0	0	0	0
3318	0	0	0	0	0	0	0	0
3319	-0.0819423695	0.0273141232	0.0273141232	0.0273141232	0.0273141232	0	-0.0819423695	0.0273141232	0.0273141232
3320	-0.1571365439	0.052378848	0.052378848	0.052378848	0.052378848	0	-0.1571365439	0.052378848	0.052378848
3321	-0.2323307182	0.0774435727	0.0774435727	0.0774435727	0.0774435727	0	-0.2323307182	0.0774435727	0.0774435727
3322	-0.307685564	0.1028296402	0.1025082976	0.1025082976	0.1025082975	0	-0.307685564	0.1025082975	0.1025082976
3323	-0.3075248927	0.1025082975	0.1025082976	0.1025082976	0.1025082975	0	-0.3075248927	0.1025082975	0.1025082976
3324	-0.1544051316	0.0517361627	0.0514148201	0.0514148201	0.0514148201	0	-0.1544051316	0.0514148201	0.0514148201
3325	-0.2304026625	0.0768008875	0.0768008875	0.0768008875	0.0768008875	0	-0.2304026625	0.0768008875	0.0768008875
3326	-0.3065608648	0.1021869549	0.102186955	0.102186955	0.1021869549	0	-0.3065608648	0.1021869549	0.102186955
3327	-0.3065608648	0.1021869549	0.102186955	0.102186955	0.1021869549	0	-0.3065608648	0.1021869549	0.102186955
3328	-0.1542444602	0.0514148201	0.0514148201	0.0514148201	0.0514148201	0	-0.1542444602	0.0514148201	0.0514148201
3329	-0.078086258	0.0260287527	0.0260287527	0.0260287527	0.0260287527	0	-0.078086258	0.0260287527	0.0260287527
3330	0	0	0	0	0	0	0	0
3331	0	0	0	0	0	0	0	0
3332	0	0	0	0	0	0	0	0
3333	0	0	0	0	0	0	0	0
3334	0	0	0	0	0	0	0	0
3335	0	0	0	0	0	0	0	0
3336	0	0	0	0	0	0	0	0
3337	0	0	0	0	0	0	0	0
3338	0	0	0	0	0	0	0	0
3339	0	0	0	0	0	0	0	0
3340	0	0	0	0	0	0	0	0
3341	0	0	0	0	0	0	0	0
3342	0	0	0	0	0	0	0	0
3343	-0.0809783416	0.0269927805	0.0269927805	0.0269927805	0.0269927805	0	-0.0809783416	0.0269927805	0.0269927805
3344	-0.156172516	0.0520575053	0.0520575053	0.0520575053	0.0520575053	0	-0.156172516	0.0520575053	0.0520575053
3345	-0.2313666904	0.0771222301	0.0771222301	0.0771222301	0.0771222301	0	-0.2313666904	0.0771222301	0.0771222301
3346	-0.3067215361	0.1025082975	0.102186955	0.102186955	0.1021869549	0	-0.3067215361	0.1021869549	0.102186955
3347	-0.3065608648	0.1021869549	0.102186955	0.102186955	0.1021869549	0	-0.3065608648	0.1021869549	0.102186955
3348	-0.1542444602	0.0514148201	0.0514148201	0.0514148201	0.0514148201	0	-0.1542444602	0.0514148201	0.0514148201
3349	-0.2294386346	0.0764795449	0.0764795449	0.0764795449	0.0764795449	0	-0.2294386346	0.0764795449	0.0764795449
3350	-0.3055968369	0.1018656123	0.1018656123	0.1018656123	0.1018656123	0	-0.3055968369	0.1018656123	0.1018656123
3351	-0.3052754943	0.1018656123	0.1015442697	0.1015442697	0.1018656123	0	-0.3052754943	0.1018656123	0.1018656123
3352	-0.1532804324	0.0510934775	0.0510934775	0.0510934775	0.0510934775	0	-0.1532804324	0.0510934775	0.0510934775
3353	-0.078086258	0.0260287527	0.0260287527	0.0260287527	0.0260287527	0	-0.078086258	0.0260287527	0.0260287527
3354	0	0	0	0	0	0	0	0
3355	0	0	0	0	0	0	0	0
3356	0	0	0	0	0	0	0	0
3357	0	0	0	0	0	0	0	0
3358	0	0	0	0	0	0	0	0
3359	0	0	0	0	0	0	0	0
3360	0	0	0	0	0	0	0	0
3361	0	0	0	0	0	0	0	0
3362	0	0	0	0	0	0	0	0
3363	0	0	0	0	0	0	0	0
3364	0	0	0	0	0	0	0	0
3365	0	0	0	0	0	0	0	0
3366	0	0	0	0	0	0	0	0
3367	-0.0809783416	0.0269927805	0.0269927805	0.0269927805	0.0269927805	0	-0.0809783416	0.0269927805	0.0269927805
3368	-0.156172516	0.0520575053	0.0520575053	0.0520575053	0.0520575053	0	-0.156172516	0.0520575053	0.0520575053
3369	-0.2313666904	0.0771222301	0.0771222301	0.0771222301	0.0771222301	0	-0.2313666904	0.0771222301	0.0771222301
3370	-0.3065608648	0.1021869549	0.102186955	0.102186955	0.1021869549	0	-0.3065608648	0.1021869549	0.102186955
3371	-0.3065608648	0.1021869549	0.102186955	0.102186955	0.1021869549	0	-0.3065608648	0.1021869549	0.102186955
3372	-0.1542444602	0.0514148201	0.0514148201	0.0514148201	0.0514148201	0	-0.1542444602	0.0514148201	0.0514148201
3373	-0.2294386346	0.0764795449	0.0764795449	0.0764795449	0.0764795449	0	-0.2294386346	0.0764795449	0.0764795449
3374	-0.3055968369	0.1018656123	0.1018656123	0.1018656123	0.1018656123	0	-0.3055968369	0.1018656123	0.1018656123
3375	-0.3055968369	0.1018656123	0.1018656123	0.1018656123	0.1018656123	0	-0.3055968369	0.1018656123	0.1018656123
3376	-0.1532804324	0.0510934775	0.0510934775	0.0510934775	0.0510934775	0	-0.1532804324	0.0510934775	0.0510934775
3377	-0.078086258	0.0260287527	0.0260287527	0.0260287527	0.0260287527	0	-0.078086258	0.0260287527	0.0260287527
3378	0	0	0	0	0	0	0	0
3379	0	0	0	0	0	0	0	0
3380	0	0	0	0	0	0	0	0
3381	0	0	0	0	0	0	0	0
3382	0	0	0	0	0	0	0	0
3383	0	0	0	0	0	0	0	0
3384	0	0	0	0	0	0	0	0
3385	0	0	0	0	0	0	0	0
3386	0	0	0	0	0	0	0	0
3387	0	0	0	0	0	0	0	0
3388	0	0	0	0	0	0	0	0
3389	0	0	0	0	0	0	0	0
3390	0	0	0	0	0	0	0	0
3391	-0.0809783416	0.0269927805	0.0269927805	0.0269927805	0.0269927805	0	-0.0809783416	0.0269927805	0.0269927805
3392	-0.1563331873	0.0520575053	0.0520575053	0.0520575053	0.0520575053	0	-0.1563331873	0.052378848	0.0520575053
3393	-0.2315273617	0.0774435727	0.0771222301	0.0771222301	0.0771222301	0	-0.2315273617	0.0771222301	0.0771222301
3394	-0.3075248927	0.1025082975	0.1025082976	0.1025082976	0.1025082975	0	-0.3075248927	0.1025082975	0.1025082976
3395	-0.3065608648	0.1021869549	0.102186955	0.102186955	0.1021869549	0	-0.3065608648	0.1021869549	0.102186955
3396	-0.1542444602	0.0514148201	0.0514148201	0.0514148201	0.0514148201	0	-0.1542444602	0.0514148201	0.0514148201
3397	-0.2294386346	0.0764795449	0.0764795449	0.0764795449	0.0764795449	0	-0.2294386346	0.0764795449	0.0764795449
3398	-0.3055968369	0.1018656123	0.1018656123	0.1018656123	0.1018656123	0	-0.3055968369	0.1018656123	0.1018656123
3399	-0.3055968369	0.1018656123	0.1018656123	0.1018656123	0.1018656123	0	-0.3055968369	0.1018656123	0.1018656123
3400	-0.1532804324	0.0510934775	0.0510934775	0.0510934775	0.0510934775	0	-0.1532804324	0.0510934775	0.0510934775
3401	-0.078086258	0.0260287527	0.0260287527	0.0260287527	0.0260287527	0	-0.078086258	0.0260287527	0.0260287527
3402	0	0	0	0	0	0	0	0
3403	0	0	0	0	0	0	0	0
3404	0	0	0	0	0	0	0	0
3405	0	0	0	0	0	0	0	0
3406	0	0	0	0	0	0	0	0
3407	0	0	0	0	0	0	0	0
3408	0	0	0	0	0	0	0	0
3409	0	0	0	0	0	0	0	0
3410	0	0	0	0	0	0	0	0
3411	0	0	0	0	0	0	0	0
3412	0	0	0	0	0	0	0	0
3413	0	0	0	0	0	0	0	0
3414	0	0	0	0	0	0	0	0
3415	0	0	0	0	0	0	0	0
3416	0	0	0	0	0	0	0	0
3417	0	0	0	0	0	0	0	0
3418	0	0	0	0	0	0	0	0
3419	0	0	0	0	0	0	0	0
3420	0	0	0	0	0	0	0	0
3421	0	0	0	0	0	0	0	0
3422	0	0	0	0	0	0	0	0
3423	0	0	0	0	0	0	0	0
3424	0	0	0	0	0	0	0	0
3425	0	0	0	0	0	0	0	0
3426	0	0	0	0	0	0	0	0
3427	0	0	0	0	0	0	0	0
3428	0	0	0	0	0	0	0	0
3429	0	0	0	0	0	0	0	0
3430	0	0	0	0	0	0	0	0
3431	0	0	0	0	0	0	0	0
3432	0	0	0	0	0	0	0	0
3433	0	0	0	0	0	0	0	0
3434	0	0	0	0	0	0	0	0
3435	0	0	0	0	0	0	0	0
3436	0	0	0	0	0	0	0	0
3437	0	0	0	0	0	0	0	0
3438	0	0	0	0	0	0	0	0
3439	0	0	0	0	0	0	0	0
3440	0	0	0	0	0	0	0	0
3441	0	0	0	0	0	0	0	0
3442	0	0	0	0	0	0	0	0
3443	0	0	0	0	0	0	0	0
3444	0	0	0	0	0	0	0	0
3445	0	0	0	0	0	0	0	0
3446	0	0	0	0	0	0	0	0
3447	0	0	0	0	0	0	0	0
3448	0	0	0	0	0	0	0	0
3449	0	0	0	0	0	0	0	0
3450	0	0	0	0	0	0	0	0
3451	0	0	0	0	0	0	0	0
3452	0	0	0	0	0	0	0	0
3453	0	0	0	0	0	0	0	0
3454	0	0	0	0	0	0	0	0
3455	0	0	0	0	0	0	0	0
3456	0	0	0	0	0	0	0	0
3457	0	0	0	0	0	0	0	0
3458	0	0	0	0	0	0	0	0
3459	0	0	0	0	0	0	0	0
3460	0	0	0	0	0	0	0	0
3461	0	0	0	0	0	0	0	0
3462	0	0	0	0	0	0	0	0
3463	-0.0915826483	0.0305275494	0.0305275494	0.0305275494	0.0305275494	0	-0.0915826483	0.0305275494	0.0305275494
3464	-0.1640454103	0.054949589	0.0546282463	0.0546282463	0.0546282463	0	-0.1640454103	0.0546282463	0.0546282463
3465	-0.2381148855	0.0793716285	0.0793716285	0.0793716285	0.0793716285	0	-0.2381148855	0.0793716285	0.0793716285
3466	-0.3123450321	0.1041150107	0.1041150107	0.1041150107	0.1041150107	0	-0.3123450321	0.1041150107	0.1041150107
3467	-0.3104169764	0.1034723254	0.1034723255	0.1034723255	0.1034723254	0	-0.3104169764	0.1034723254	0.1034723255
3468	-0.156172516	0.0520575053	0.0520575053	0.0520575053	0.0520575053	0	-0.156172516	0.0520575053	0.0520575053
3469	-0.2313666904	0.0771222301	0.0771222301	0.0771222301	0.0771222301	0	-0.2313666904	0.0771222301	0.0771222301
3470	-0.3065608648	0.1021869549	0.102186955	0.102186955	0.1021869549	0	-0.3065608648	0.1021869549	0.102186955
3471	-0.3065608648	0.1021869549	0.102186955	0.102186955	0.1021869549	0	-0.3065608648	0.1021869549	0.102186955
3472	-0.1542444602	0.0514148201	0.0514148201	0.0514148201	0.0514148201	0	-0.1542444602	0.0514148201	0.0514148201
3473	-0.078086258	0.0260287527	0.0260287527	0.0260287527	0.0260287527	0	-0.078086258	0.0260287527	0.0260287527
3474	0	0	0	0	0	0	0	0
3475	0	0	0	0	0	0	0	0
3476	0	0	0	0	0	0	0	0
3477	0	0	0	0	0	0	0	0
3478	0	0	0	0	0	0	0	0
3479	0	0	0	0	0	0	0	0
3480	0	0	0	0	0	0	0	0
3481	0	0	0	0	0	0	0	0
3482	0	0	0	0	0	0	0	0
3483	0	0	0	0	0	0	0	0
3484	0	0	0	0	0	0	0	0
3485	0	0	0	0	0	0	0	0
3486	0	0	0	0	0	0	0	0
3487	-0.0809783416	0.0269927805	0.0269927805	0.0269927805	0.0269927805	0	-0.0809783416	0.0269927805	0.0269927805
3488	-0.156172516	0.0520575053	0.0520575053	0.0520575053	0.0520575053	0	-0.156172516	0.0520575053	0.0520575053
3489	-0.2313666904	0.0771222301	0.0771222301	0.0771222301	0.0771222301	0	-0.2313666904	0.0771222301	0.0771222301
3490	-0.3065608648	0.1021869549	0.102186955	0.102186955	0.1021869549	0	-0.3065608648	0.1021869549	0.102186955
3491	-0.3065608648	0.1021869549	0.102186955	0.102186955	0.1021869549	0	-0.3065608648	0.1021869549	0.102186955
3492	-0.1542444602	0.0514148201	0.0514148201	0.0514148201	0.0514148201	0	-0.1542444602	0.0514148201	0.0514148201
3493	-0.2295993059	0.0764795449	0.0764795449	0.0764795449	0.0764795449	0	-0.2295993059	0.0768008875	0.0764795449
3494	-0.3055968369	0.1018656123	0.1018656123	0.1018656123	0.1018656123	0	-0.3055968369	0.1018656123	0.1018656123
3495	-0.3055968369	0.1018656123	0.1018656123	0.1018656123	0.1018656123	0	-0.3055968369	0.1018656123	0.1018656123
3496	-0.1532804324	0.0510934775	0.0510934775	0.0510934775	0.0510934775	0	-0.1532804324	0.0510934775	0.0510934775
3497	-0.078086258	0.0260287527	0.0260287527	0.0260287527	0.0260287527	0	-0.078086258	0.0260287527	0.0260287527
3498	0	0	0	0	0	0	0	0
3499	0	0	0	0	0	0	0	0
3500	0	0	0	0	0	0	0	0
3501	0	0	0	0	0	0	0	0
3502	0	0	0	0	0	0	0	0
3503	0	0	0	0	0	0	0	0
3504	0	0	0	0	0	0	0	0
3505	0	0	0	0	0	0	0	0
3506	0	0	0	0	0	0	0	0
3507	0	0	0	0	0	0	0	0
3508	0	0	0	0	0	0	0	0
3509	0	0	0	0	0	0	0	0
3510	0	0	0	0	0	0	0	0
3511	-0.0809783416	0.0269927805	0.0269927805	0.0269927805	0.0269927805	0	-0.0809783416	0.0269927805	0.0269927805
3512	-0.156172516	0.0520575053	0.0520575053	0.0520575053	0.0520575053	0	-0.156172516	0.0520575053	0.0520575053
3513	-0.2313666904	0.0771222301	0.0771222301	0.0771222301	0.0771222301	0	-0.2313666904	0.0771222301	0.0771222301
3514	-0.3065608648	0.1021869549	0.102186955	0.102186955	0.1021869549	0	-0.3065608648	0.1021869549	0.102186955
3515	-0.3057575083	0.1018656123	0.1018656123	0.1018656123	0.1018656123	0	-0.3057575083	0.1021869549	0.1018656123
3516	-0.1534411037	0.0510934775	0.0510934775	0.0510934775	0.0510934775	0	-0.1534411037	0.0514148201	0.0510934775
3517	-0.2294386346	0.0764795449	0.0764795449	0.0764795449	0.0764795449	0	-0.2294386346	0.0764795449	0.0764795449
3518	-0.3052754943	0.1018656123	0.1015442697	0.1015442697	0.1018656123	0	-0.3052754943	0.1018656123	0.1018656123
3519	-0.3052754943	0.1018656123	0.1015442697	0.1015442697	0.1018656123	0	-0.3052754943	0.1018656123	0.1018656123
3520	-0.1532804324	0.0510934775	0.0510934775	0.0510934775	0.0510934775	0	-0.1532804324	0.0510934775	0.0510934775
3521	-0.078086258	0.0260287527	0.0260287527	0.0260287527	0.0260287527	0	-0.078086258	0.0260287527	0.0260287527
3522	0	0	0	0	0	0	0	0
3523	0	0	0	0	0	0	0	0
3524	0	0	0	0	0	0	0	0
3525	0	0	0	0	0	0	0	0
3526	0	0	0	0	0	0	0	0
3527	0	0	0	0	0	0	0	0
3528	0	0	0	0	0	0	0	0
3529	0	0	0	0	0	0	0	0
3530	0	0	0	0	0	0	0	0
3531	0	0	0	0	0	0	0	0
3532	0	0	0	0	0	0	0	0
3533	0	0	0	0	0	0	0	0
3534	0	0	0	0	0	0	0	0
3535	-0.0809783416	0.0269927805	0.0269927805	0.0269927805	0.0269927805	0	-0.0809783416	0.0269927805	0.0269927805
3536	-0.1552084881	0.0517361627	0.0517361627	0.0517361627	0.0517361627	0	-0.1552084881	0.0517361627	0.0517361627
3537	-0.2304026625	0.0768008875	0.0768008875	0.0768008875	0.0768008875	0	-0.2304026625	0.0768008875	0.0768008875
3538	-0.3057575083	0.1018656123	0.1018656123	0.1018656123	0.1018656123	0	-0.3057575083	0.1021869549	0.1018656123
3539	-0.3055968369	0.1018656123	0.1018656123	0.1018656123	0.1018656123	0	-0.3055968369	0.1018656123	0.1018656123
3540	-0.1539231176	0.0514148201	0.0510934775	0.0510934775	0.0514148201	0	-0.1539231176	0.0514148201	0.0514148201
3541	-0.229117292	0.0764795449	0.0761582022	0.0761582022	0.0764795449	0	-0.229117292	0.0764795449	0.0764795449
3542	-0.3052754943	0.1018656123	0.1015442697	0.1015442697	0.1018656123	0	-0.3052754943	0.1018656123	0.1018656123
3543	-0.3046328091	0.1015442697	0.1015442697	0.1015442697	0.1015442697	0	-0.3046328091	0.1015442697	0.1015442697
3544	-0.1532804324	0.0510934775	0.0510934775	0.0510934775	0.0510934775	0	-0.1532804324	0.0510934775	0.0510934775
3545	-0.078086258	0.0260287527	0.0260287527	0.0260287527	0.0260287527	0	-0.078086258	0.0260287527	0.0260287527
3546	0	0	0	0	0	0	0	0
3547	0	0	0	0	0	0	0	0
3548	0	0	0	0	0	0	0	0
3549	0	0	0	0	0	0	0	0
3550	0	0	0	0	0	0	0	0
3551	0	0	0	0	0	0	0	0
3552	0	0	0	0	0	0	0	0
3553	0	0	0	0	0	0	0	0
3554	0	0	0	0	0	0	0	0
3555	0	0	0	0	0	0	0	0
3556	0	0	0	0	0	0	0	0
3557	0	0	0	0	0	0	0	0
3558	0	0	0	0	0	0	0	0
3559	-0.0809783416	0.0269927805	0.0269927805	0.0269927805	0.0269927805	0	-0.0809783416	0.0269927805	0.0269927805
3560	-0.1553691594	0.0517361627	0.0517361627	0.0517361627	0.0517361627	0	-0.1553691594	0.0520575053	0.0517361627
3561	-0.2307240051	0.0771222301	0.0768008875	0.0768008875	0.0768008875	0	-0.2307240051	0.0771222301	0.0768008875
3562	-0.3065608648	0.1021869549	0.102186955	0.102186955	0.1021869549	0	-0.3065608648	0.1021869549	0.102186955
3563	-0.3062395222	0.1021869549	0.1018656123	0.1018656123	0.1021869549	0	-0.3062395222	0.1021869549	0.102186955
3564	-0.1542444602	0.0514148201	0.0514148201	0.0514148201	0.0514148201	0	-0.1542444602	0.0514148201	0.0514148201
3565	-0.2295993059	0.0764795449	0.0764795449	0.0764795449	0.0764795449	0	-0.2295993059	0.0768008875	0.0764795449
3566	-0.3055968369	0.1018656123	0.1018656123	0.1018656123	0.1018656123	0	-0.3055968369	0.1018656123	0.1018656123
3567	-0.3055968369	0.1018656123	0.1018656123	0.1018656123	0.1018656123	0	-0.3055968369	0.1018656123	0.1018656123
3568	-0.1534411037	0.0510934775	0.0510934775	0.0510934775	0.0510934775	0	-0.1534411037	0.0514148201	0.0510934775
3569	-0.078086258	0.0260287527	0.0260287527	0.0260287527	0.0260287527	0	-0.078086258	0.0260287527	0.0260287527
3570	0	0	0	0	0	0	0	0
3571	0	0	0	0	0	0	0	0
3572	0	0	0	0	0	0	0	0
3573	0	0	0	0	0	0	0	0
3574	0	0	0	0	0	0	0	0
3575	0	0	0	0	0	0	0	0
3576	0	0	0	0	0	0	0	0
3577	0	0	0	0	0	0	0	0
3578	0	0	0	0	0	0	0	0
3579	0	0	0	0	0	0	0	0
3580	0	0	0	0	0	0	0	0
3581	0	0	0	0	0	0	0	0
3582	0	0	0	0	0	0	0	0
3583	0	0	0	0	0	0	0	0
3584	0	0	0	0	0	0	0	0
3585	0	0	0	0	0	0	0	0
3586	0	0	0	0	0	0	0	0
3587	0	0	0	0	0	0	0	0
3588	0	0	0	0	0	0	0	0
3589	0	0	0	0	0	0	0	0
3590	0	0	0	0	0	0	0	0
3591	0	0	0	0	0	0	0	0
3592	0	0	0	0	0	0	0	0
3593	0	0	0	0	0	0	0	0
3594	0	0	0	0	0	0	0	0
3595	0	0	0	0	0	0	0	0
3596	0	0	0	0	0	0	0	0
3597	0	0	0	0	0	0	0	0
3598	0	0	0	0	0	0	0	0
3599	0	0	0	0	0	0	0	0
3600	0	0	0	0	0	0	0	0
3601	0	0	0	0	0	0	0	0
3602	0	0	0	0	0	0	0	0
3603	0	0	0	0	0	0	0	0
3604	0	0	0	0	0	0	0	0
3605	0	0	0	0	0	0	0	0
3606	0	0	0	0	0	0	0	0
3607	0	0	0	0	0	0	0	0
3608	0	0	0	0	0	0	0	0
3609	0	0	0	0	0	0	0	0
3610	0	0	0	0	0	0	0	0
3611	0	0	0	0	0	0	0	0
3612	0	0	0	0	0	0	0	0
3613	0	0	0	0	0	0	0	0
3614	0	0	0	0	0	0	0	0
3615	0	0	0	0	0	0	0	0
3616	0	0	0	0	0	0	0	0
3617	0	0	0	0	0	0	0	0
3618	0	0	0	0	0	0	0	0
3619	0	0	0	0	0	0	0	0
3620	0	0	0	0	0	0	0	0
3621	0	0	0	0	0	0	0	0
3622	0	0	0	0	0	0	0	0
3623	0	0	0	0	0	0	0	0
3624	0	0	0	0	0	0	0	0
3625	0	0	0	0	0	0	0	0
3626	0	0	0	0	0	0	0	0
3627	0	0	0	0	0	0	0	0
3628	0	0	0	0	0	0	0	0
3629	0	0	0	0	0	0	0	0
3630	0	0	0	0	0	0	0	0
3631	-0.1426761257	0.0475587086	0.0475587086	0.0475587086	0.0475587086	0	-0.1426761257	0.0475587086	0.0475587086
3632	-0.2670357218	0.0890119073	0.0890119073	0.0890119073	0.0890119073	0	-0.2670357218	0.0890119073	0.0890119073
3633	-0.3907526447	0.1304651069	0.1301437704	0.1301437704	0.1301437643	0	-0.3907526447	0.130465107	0.1301437704
3634	-0.5157560003	0.1719184244	0.171918898	0.171918898	0.1719184411	0	-0.5157560003	0.1719184411	0.171918898
3635	-0.5138278882	0.1712757324	0.1712761825	0.1712761825	0.1712757482	0	-0.5138278882	0.1712757482	0.1712761825
3636	-0.2575561144	0.085798481	0.085798481	0.085798481	0.085798481	0	-0.2575561144	0.0861198236	0.085798481
3637	-0.3838437749	0.1278943656	0.1278943701	0.1278943701	0.1278943657	0	-0.3838437749	0.1282157083	0.1278943701
3638	-0.5101323445	0.1699903493	0.1699907555	0.1699907555	0.1699903635	0	-0.5101323445	0.1703117096	0.1699907555
3639	-0.5099716714	0.1699903493	0.1699907555	0.1699907555	0.1699903635	0	-0.5099716714	0.1699903635	0.1699907555
3640	-0.2556280586	0.0851557958	0.0851557958	0.0851557958	0.0851557958	0	-0.2556280586	0.0854771384	0.0851557958
3641	-0.1291797355	0.0430599118	0.0430599118	0.0430599118	0.0430599118	0	-0.1291797355	0.0430599118	0.0430599118
3642	0	0	0	0	0	0	0	0
3643	0	0	0	0	0	0	0	0
3644	0	0	0	0	0	0	0	0
3645	0	0	0	0	0	0	0	0
3646	0	0	0	0	0	0	0	0
3647	0	0	0	0	0	0	0	0
3648	0	0	0	0	0	0	0	0
3649	0	0	0	0	0	0	0	0
3650	0	0	0	0	0	0	0	0
3651	0	0	0	0	0	0	0	0
3652	0	0	0	0	0	0	0	0
3653	0	0	0	0	0	0	0	0
3654	0	0	0	0	0	0	0	0
3655	-0.1320718191	0.0440239397	0.0440239397	0.0440239397	0.0440239397	0	-0.1320718191	0.0440239397	0.0440239397
3656	-0.2575561144	0.085798481	0.085798481	0.085798481	0.085798481	0	-0.2575561144	0.0861198236	0.085798481
3657	-0.3838437749	0.1278943656	0.1278943701	0.1278943701	0.1278943657	0	-0.3838437749	0.1282157083	0.1278943701
3658	-0.5096503155	0.1699903493	0.1696693996	0.1696693996	0.1699903635	0	-0.5096503155	0.1699903635	0.1699907555
3659	-0.5091682917	0.1696690037	0.1696693996	0.1696693996	0.1696690176	0	-0.5091682917	0.1699903635	0.1696693996
3660	-0.2554673873	0.0851557958	0.0851557958	0.0851557958	0.0851557958	0	-0.2554673873	0.0851557958	0.0851557958
3661	-0.3817550471	0.1272516802	0.1272516844	0.1272516844	0.1272516803	0	-0.3817550471	0.1272516803	0.1272516844
3662	-0.5077222113	0.1693476582	0.1690266885	0.1690266885	0.1693476717	0	-0.5077222113	0.1693476717	0.1693480439
3663	-0.507240188	0.1690263128	0.1690266885	0.1690266885	0.1690263259	0	-0.507240188	0.1693476717	0.1690266885
3664	-0.2546640307	0.0848344531	0.0848344531	0.0848344531	0.0848344531	0	-0.2546640307	0.0851557958	0.0848344531
3665	-0.1282157076	0.0427385692	0.0427385692	0.0427385692	0.0427385692	0	-0.1282157076	0.0427385692	0.0427385692
3666	0	0	0	0	0	0	0	0
3667	0	0	0	0	0	0	0	0
3668	0	0	0	0	0	0	0	0
3669	0	0	0	0	0	0	0	0
3670	0	0	0	0	0	0	0	0
3671	0	0	0	0	0	0	0	0
3672	0	0	0	0	0	0	0	0
3673	0	0	0	0	0	0	0	0
3674	0	0	0	0	0	0	0	0
3675	0	0	0	0	0	0	0	0
3676	0	0	0	0	0	0	0	0
3677	0	0	0	0	0	0	0	0
3678	0	0	0	0	0	0	0	0
3679	-0.1320718191	0.0440239397	0.0440239397	0.0440239397	0.0440239397	0	-0.1320718191	0.0440239397	0.0440239397
3680	-0.2575561144	0.085798481	0.085798481	0.085798481	0.085798481	0	-0.2575561144	0.0861198236	0.085798481
3681	-0.3838437749	0.1278943656	0.1278943701	0.1278943701	0.1278943657	0	-0.3838437749	0.1282157083	0.1278943701
3682	-0.5101323445	0.1699903493	0.1699907555	0.1699907555	0.1699903635	0	-0.5101323445	0.1703117096	0.1699907555
3683	-0.5101323445	0.1699903493	0.1699907555	0.1699907555	0.1699903635	0	-0.5101323445	0.1703117096	0.1699907555
3684	-0.2556280586	0.0851557958	0.0851557958	0.0851557958	0.0851557958	0	-0.2556280586	0.0854771384	0.0851557958
3685	-0.3819157184	0.1272516802	0.1272516844	0.1272516844	0.1272516803	0	-0.3819157184	0.127573023	0.1272516844
3686	-0.5080435667	0.1693476582	0.1693480439	0.1693480439	0.1693476717	0	-0.5080435667	0.1693476717	0.1693480439
3687	-0.507240188	0.1690263128	0.1690266885	0.1690266885	0.1690263259	0	-0.507240188	0.1693476717	0.1690266885
3688	-0.2545033594	0.0848344531	0.0848344531	0.0848344531	0.0848344531	0	-0.2545033594	0.0848344531	0.0848344531
3689	-0.1282157076	0.0427385692	0.0427385692	0.0427385692	0.0427385692	0	-0.1282157076	0.0427385692	0.0427385692
3690	0	0	0	0	0	0	0	0
3691	0	0	0	0	0	0	0	0
3692	0	0	0	0	0	0	0	0
3693	0	0	0	0	0	0	0	0
3694	0	0	0	0	0	0	0	0
3695	0	0	0	0	0	0	0	0
3696	0	0	0	0	0	0	0	0
3697	0	0	0	0	0	0	0	0
3698	0	0	0	0	0	0	0	0
3699	0	0	0	0	0	0	0	0
3700	0	0	0	0	0	0	0	0
3701	0	0	0	0	0	0	0	0
3702	0	0	0	0	0	0	0	0
3703	-0.1320718191	0.0440239397	0.0440239397	0.0440239397	0.0440239397	0	-0.1320718191	0.0440239397	0.0440239397
3704	-0.2575561144	0.085798481	0.085798481	0.085798481	0.085798481	0	-0.2575561144	0.0861198236	0.085798481
3705	-0.3838437749	0.1278943656	0.1278943701	0.1278943701	0.1278943657	0	-0.3838437749	0.1282157083	0.1278943701
3706	-0.5101323445	0.1699903493	0.1699907555	0.1699907555	0.1699903635	0	-0.5101323445	0.1703117096	0.1699907555
3707	-0.5101323445	0.1699903493	0.1699907555	0.1699907555	0.1699903635	0	-0.5101323445	0.1703117096	0.1699907555
3708	-0.2556280586	0.0851557958	0.0851557958	0.0851557958	0.0851557958	0	-0.2556280586	0.0854771384	0.0851557958
3709	-0.3819157184	0.1272516802	0.1272516844	0.1272516844	0.1272516803	0	-0.3819157184	0.127573023	0.1272516844
3710	-0.5082042396	0.1693476582	0.1693480439	0.1693480439	0.1693476717	0	-0.5082042396	0.1696690176	0.1693480439
3711	-0.5082042396	0.1693476582	0.1693480439	0.1693480439	0.1693476717	0	-0.5082042396	0.1696690176	0.1693480439
3712	-0.2546640307	0.0848344531	0.0848344531	0.0848344531	0.0848344531	0	-0.2546640307	0.0851557958	0.0848344531
3713	-0.1283763789	0.0427385692	0.0427385692	0.0427385692	0.0427385692	0	-0.1283763789	0.0430599118	0.0427385692
3714	0	0	0	0	0	0	0	0
3715	0	0	0	0	0	0	0	0
3716	0	0	0	0	0	0	0	0
3717	0	0	0	0	0	0	0	0
3718	0	0	0	0	0	0	0	0
3719	0	0	0	0	0	0	0	0
3720	0	0	0	0	0	0	0	0
3721	0	0	0	0	0	0	0	0
3722	0	0	0	0	0	0	0	0
3723	0	0	0	0	0	0	0	0
3724	0	0	0	0	0	0	0	0
3725	0	0	0	0	0	0	0	0
3726	0	0	0	0	0	0	0	0
3727	-0.1320718191	0.0440239397	0.0440239397	0.0440239397	0.0440239397	0	-0.1320718191	0.0440239397	0.0440239397
3728	-0.2575561144	0.085798481	0.085798481	0.085798481	0.085798481	0	-0.2575561144	0.0861198236	0.085798481
3729	-0.3838437749	0.1278943656	0.1278943701	0.1278943701	0.1278943657	0	-0.3838437749	0.1282157083	0.1278943701
3730	-0.5101323445	0.1699903493	0.1699907555	0.1699907555	0.1699903635	0	-0.5101323445	0.1703117096	0.1699907555
3731	-0.5099716714	0.1699903493	0.1699907555	0.1699907555	0.1699903635	0	-0.5099716714	0.1699903635	0.1699907555
3732	-0.2556280586	0.0851557958	0.0851557958	0.0851557958	0.0851557958	0	-0.2556280586	0.0854771384	0.0851557958
3733	-0.3819157184	0.1272516802	0.1272516844	0.1272516844	0.1272516803	0	-0.3819157184	0.127573023	0.1272516844
3734	-0.5077222163	0.1690263128	0.1693480439	0.1693480439	0.1693476717	0	-0.5077222163	0.1693476717	0.1690266885
3735	-0.507240188	0.1690263128	0.1690266885	0.1690266885	0.1690263259	0	-0.507240188	0.1693476717	0.1690266885
3736	-0.2545033594	0.0848344531	0.0848344531	0.0848344531	0.0848344531	0	-0.2545033594	0.0848344531	0.0848344531
3737	-0.1282157076	0.0427385692	0.0427385692	0.0427385692	0.0427385692	0	-0.1282157076	0.0427385692	0.0427385692
3738	0	0	0	0	0	0	0	0
3739	0	0	0	0	0	0	0	0
3740	0	0	0	0	0	0	0	0
3741	0	0	0	0	0	0	0	0
3742	0	0	0	0	0	0	0	0
3743	0	0	0	0	0	0	0	0
3744	0	0	0	0	0	0	0	0
3745	0	0	0	0	0	0	0	0
3746	0	0	0	0	0	0	0	0
3747	0	0	0	0	0	0	0	0
3748	0	0	0	0	0	0	0	0
3749	0	0	0	0	0	0	0	0
3750	0	0	0	0	0	0	0	0
3751	0	0	0	0	0	0	0	0
3752	0	0	0	0	0	0	0	0
3753	0	0	0	0	0	0	0	0
3754	0	0	0	0	0	0	0	0
3755	0	0	0	0	0	0	0	0
3756	0	0	0	0	0	0	0	0
3757	0	0	0	0	0	0	0	0
3758	0	0	0	0	0	0	0	0
3759	0	0	0	0	0	0	0	0
3760	0	0	0	0	0	0	0	0
3761	0	0	0	0	0	0	0	0
3762	0	0	0	0	0	0	0	0
3763	0	0	0	0	0	0	0	0
3764	0	0	0	0	0	0	0	0
3765	0	0	0	0	0	0	0	0
3766	0	0	0	0	0	0	0	0
3767	0	0	0	0	0	0	0	0
3768	0	0	0	0	0	0	0	0
3769	0	0	0	0	0	0	0	0
3770	0	0	0	0	0	0	0	0
3771	0	0	0	0	0	0	0	0
3772	0	0	0	0	0	0	0	0
3773	0	0	0	0	0	0	0	0
3774	0	0	0	0	0	0	0	0
3775	0	0	0	0	0	0	0	0
3776	0	0	0	0	0	0	0	0
3777	0	0	0	0	0	0	0	0
3778	0	0	0	0	0	0	0	0
3779	0	0	0	0	0	0	0	0
3780	0	0	0	0	0	0	0	0
3781	0	0	0	0	0	0	0	0
3782	0	0	0	0	0	0	0	0
3783	0	0	0	0	0	0	0	0
3784	0	0	0	0	0	0	0	0
3785	0	0	0	0	0	0	0	0
3786	0	0	0	0	0	0	0	0
3787	0	0	0	0	0	0	0	0
3788	0	0	0	0	0	0	0	0
3789	0	0	0	0	0	0	0	0
3790	0	0	0	0	0	0	0	0
3791	0	0	0	0	0	0	0	0
3792	0	0	0	0	0	0	0	0
3793	0	0	0	0	0	0	0	0
3794	0	0	0	0	0	0	0	0
3795	0	0	0	0	0	0	0	0
3796	0	0	0	0	0	0	0	0
3797	0	0	0	0	0	0	0	0
3798	0	0	0	0	0	0	0	0
3799	-0.1436401536	0.0478800512	0.0478800512	0.0478800512	0.0478800512	0	-0.1436401536	0.0478800512	0.0478800512
3800	-0.2676784071	0.0890119073	0.0893332499	0.0893332499	0.0893332499	0	-0.2676784071	0.0893332499	0.0890119073
3801	-0.3920380161	0.1304651069	0.1307864563	0.1307864563	0.1307864497	0	-0.3920380161	0.1307864497	0.1304651133
3802	-0.5168807307	0.1722397705	0.1722402562	0.1722402562	0.1722397877	0	-0.5168807307	0.1725611345	0.1722402562
3803	-0.5149526172	0.1715970783	0.1715975401	0.1715975401	0.1715970946	0	-0.5149526172	0.1719184411	0.1715975401
3804	-0.2583594709	0.0861198236	0.0861198236	0.0861198236	0.0861198236	0	-0.2583594709	0.0861198236	0.0861198236
3805	-0.3843257891	0.1278943656	0.128215713	0.128215713	0.1282157083	0	-0.3843257891	0.1282157083	0.1278943701
3806	-0.5101323445	0.1699903493	0.1699907555	0.1699907555	0.1699903635	0	-0.5101323445	0.1703117096	0.1699907555
3807	-0.5096503207	0.1696690037	0.1699907555	0.1699907555	0.1699903635	0	-0.5096503207	0.1699903635	0.1696693996
3808	-0.2556280586	0.0851557958	0.0851557958	0.0851557958	0.0851557958	0	-0.2556280586	0.0854771384	0.0851557958
3809	-0.1291797355	0.0430599118	0.0430599118	0.0430599118	0.0430599118	0	-0.1291797355	0.0430599118	0.0430599118
3810	0	0	0	0	0	0	0	0
3811	0	0	0	0	0	0	0	0
3812	0	0	0	0	0	0	0	0
3813	0	0	0	0	0	0	0	0
3814	0	0	0	0	0	0	0	0
3815	0	0	0	0	0	0	0	0
3816	0	0	0	0	0	0	0	0
3817	0	0	0	0	0	0	0	0
3818	0	0	0	0	0	0	0	0
3819	0	0	0	0	0	0	0	0
3820	0	0	0	0	0	0	0	0
3821	0	0	0	0	0	0	0	0
3822	0	0	0	0	0	0	0	0
3823	-0.1322324904	0.0440239397	0.0440239397	0.0440239397	0.0440239397	0	-0.1322324904	0.0443452823	0.0440239397
3824	-0.2583594709	0.0861198236	0.0861198236	0.0861198236	0.0861198236	0	-0.2583594709	0.0861198236	0.0861198236
3825	-0.3848078032	0.1282157082	0.128215713	0.128215713	0.1282157083	0	-0.3848078032	0.128537051	0.128215713
3826	-0.5106143737	0.1699903493	0.1703121118	0.1703121118	0.1703117096	0	-0.5106143737	0.1703117096	0.1699907555
3827	-0.5101323445	0.1699903493	0.1699907555	0.1699907555	0.1699903635	0	-0.5101323445	0.1703117096	0.1699907555
3828	-0.2556280586	0.0851557958	0.0851557958	0.0851557958	0.0851557958	0	-0.2556280586	0.0854771384	0.0851557958
3829	-0.3819157184	0.1272516802	0.1272516844	0.1272516844	0.1272516803	0	-0.3819157184	0.127573023	0.1272516844
3830	-0.5082042396	0.1693476582	0.1693480439	0.1693480439	0.1693476717	0	-0.5082042396	0.1696690176	0.1693480439
3831	-0.5082042396	0.1693476582	0.1693480439	0.1693480439	0.1693476717	0	-0.5082042396	0.1696690176	0.1693480439
3832	-0.2546640307	0.0848344531	0.0848344531	0.0848344531	0.0848344531	0	-0.2546640307	0.0851557958	0.0848344531
3833	-0.1282157076	0.0427385692	0.0427385692	0.0427385692	0.0427385692	0	-0.1282157076	0.0427385692	0.0427385692
3834	0	0	0	0	0	0	0	0
3835	0	0	0	0	0	0	0	0
3836	0	0	0	0	0	0	0	0
3837	0	0	0	0	0	0	0	0
3838	0	0	0	0	0	0	0	0
3839	0	0	0	0	0	0	0	0
3840	0	0	0	0	0	0	0	0
3841	0	0	0	0	0	0	0	0
3842	0	0	0	0	0	0	0	0
3843	0	0	0	0	0	0	0	0
3844	0	0	0	0	0	0	0	0
3845	0	0	0	0	0	0	0	0
3846	0	0	0	0	0	0	0	0
3847	-0.1320718191	0.0440239397	0.0440239397	0.0440239397	0.0440239397	0	-0.1320718191	0.0440239397	0.0440239397
3848	-0.2575561144	0.085798481	0.085798481	0.085798481	0.085798481	0	-0.2575561144	0.0861198236	0.085798481
3849	-0.3838437749	0.1278943656	0.1278943701	0.1278943701	0.1278943657	0	-0.3838437749	0.1282157083	0.1278943701
3850	-0.5101323445	0.1699903493	0.1699907555	0.1699907555	0.1699903635	0	-0.5101323445	0.1703117096	0.1699907555
3851	-0.5096503207	0.1696690037	0.1699907555	0.1699907555	0.1699903635	0	-0.5096503207	0.1699903635	0.1696693996
3852	-0.2554673873	0.0851557958	0.0851557958	0.0851557958	0.0851557958	0	-0.2554673873	0.0851557958	0.0851557958
3853	-0.3819157184	0.1272516802	0.1272516844	0.1272516844	0.1272516803	0	-0.3819157184	0.127573023	0.1272516844
3854	-0.5077222163	0.1690263128	0.1693480439	0.1693480439	0.1693476717	0	-0.5077222163	0.1693476717	0.1690266885
3855	-0.507240188	0.1690263128	0.1690266885	0.1690266885	0.1690263259	0	-0.507240188	0.1693476717	0.1690266885
3856	-0.2546640307	0.0848344531	0.0848344531	0.0848344531	0.0848344531	0	-0.2546640307	0.0851557958	0.0848344531
3857	-0.1282157076	0.0427385692	0.0427385692	0.0427385692	0.0427385692	0	-0.1282157076	0.0427385692	0.0427385692
3858	0	0	0	0	0	0	0	0
3859	0	0	0	0	0	0	0	0
3860	0	0	0	0	0	0	0	0
3861	0	0	0	0	0	0	0	0
3862	0	0	0	0	0	0	0	0
3863	0	0	0	0	0	0	0	0
3864	0	0	0	0	0	0	0	0
3865	0	0	0	0	0	0	0	0
3866	0	0	0	0	0	0	0	0
3867	0	0	0	0	0	0	0	0
3868	0	0	0	0	0	0	0	0
3869	0	0	0	0	0	0	0	0
3870	0	0	0	0	0	0	0	0
3871	-0.1312684625	0.0437025971	0.0437025971	0.0437025971	0.0437025971	0	-0.1312684625	0.0440239397	0.0437025971
3872	-0.2575561144	0.085798481	0.085798481	0.085798481	0.085798481	0	-0.2575561144	0.0861198236	0.085798481
3873	-0.3833617608	0.1275730229	0.1278943701	0.1278943701	0.1278943657	0	-0.3833617608	0.1278943657	0.1275730272
3874	-0.5091682917	0.1696690037	0.1696693996	0.1696693996	0.1696690176	0	-0.5091682917	0.1699903635	0.1696693996
3875	-0.5086862682	0.1693476582	0.1696693996	0.1696693996	0.1696690176	0	-0.5086862682	0.1696690176	0.1693480439
3876	-0.2546640307	0.0848344531	0.0848344531	0.0848344531	0.0848344531	0	-0.2546640307	0.0851557958	0.0848344531
3877	-0.3809516901	0.1269303376	0.1269303416	0.1269303416	0.1269303377	0	-0.3809516901	0.1272516803	0.1269303416
3878	-0.507240188	0.1690263128	0.1690266885	0.1690266885	0.1690263259	0	-0.507240188	0.1693476717	0.1690266885
3879	-0.5067581649	0.1687049675	0.1690266885	0.1690266885	0.1690263259	0	-0.5067581649	0.1690263259	0.1687053335
3880	-0.2541820168	0.0845131105	0.0848344531	0.0848344531	0.0848344531	0	-0.2541820168	0.0848344531	0.0845131105
3881	-0.1282157076	0.0427385692	0.0427385692	0.0427385692	0.0427385692	0	-0.1282157076	0.0427385692	0.0427385692
3882	0	0	0	0	0	0	0	0
3883	0	0	0	0	0	0	0	0
3884	0	0	0	0	0	0	0	0
3885	0	0	0	0	0	0	0	0
3886	0	0	0	0	0	0	0	0
3887	0	0	0	0	0	0	0	0
3888	0	0	0	0	0	0	0	0
3889	0	0	0	0	0	0	0	0
3890	0	0	0	0	0	0	0	0
3891	0	0	0	0	0	0	0	0
3892	0	0	0	0	0	0	0	0
3893	0	0	0	0	0	0	0	0
3894	0	0	0	0	0	0	0	0
3895	-0.1317504765	0.0437025971	0.0440239397	0.0440239397	0.0440239397	0	-0.1317504765	0.0440239397	0.0437025971
3896	-0.2575561144	0.085798481	0.085798481	0.085798481	0.085798481	0	-0.2575561144	0.0861198236	0.085798481
3897	-0.3833617608	0.1275730229	0.1278943701	0.1278943701	0.1278943657	0	-0.3833617608	0.1278943657	0.1275730272
3898	-0.5098109937	0.1696690037	0.1699907555	0.1699907555	0.1699903635	0	-0.5098109937	0.1703117096	0.1696693996
3899	-0.5091682917	0.1696690037	0.1696693996	0.1696693996	0.1696690176	0	-0.5091682917	0.1699903635	0.1696693996
3900	-0.2546640307	0.0848344531	0.0848344531	0.0848344531	0.0848344531	0	-0.2546640307	0.0851557958	0.0848344531
3901	-0.3809516901	0.1269303376	0.1269303416	0.1269303416	0.1269303377	0	-0.3809516901	0.1272516803	0.1269303416
3902	-0.5067581649	0.1687049675	0.1690266885	0.1690266885	0.1690263259	0	-0.5067581649	0.1690263259	0.1687053335
3903	-0.506276137	0.1687049675	0.1687053335	0.1687053335	0.1687049802	0	-0.506276137	0.1690263259	0.1687053335
3904	-0.2537000028	0.0845131105	0.0845131105	0.0845131105	0.0845131105	0	-0.2537000028	0.0848344531	0.0845131105
3905	-0.127894365	0.0424172266	0.0427385692	0.0427385692	0.0427385692	0	-0.127894365	0.0427385692	0.0424172266
3906	0	0	0	0	0	0	0	0
3907	0	0	0	0	0	0	0	0
3908	0	0	0	0	0	0	0	0
3909	0	0	0	0	0	0	0	0
3910	0	0	0	0	0	0	0	0
3911	0	0	0	0	0	0	0	0
3912	0	0	0	0	0	0	0	0
3913	0	0	0	0	0	0	0	0
3914	0	0	0	0	0	0	0	0
3915	0	0	0	0	0	0	0	0
3916	0	0	0	0	0	0	0	0
3917	0	0	0	0	0	0	0	0
3918	0	0	0	0	0	0	0	0
3919	0	0	0	0	0	0	0	0
3920	0	0	0	0	0	0	0	0
3921	0	0	0	0	0	0	0	0
3922	0	0	0	0	0	0	0	0
3923	0	0	0	0	0	0	0	0
3924	0	0	0	0	0	0	0	0
3925	0	0	0	0	0	0	0	0
3926	0	0	0	0	0	0	0	0
3927	0	0	0	0	0	0	0	0
3928	0	0	0	0	0	0	0	0
3929	0	0	0	0	0	0	0	0
3930	0	0	0	0	0	0	0	0
3931	0	0	0	0	0	0	0	0
3932	0	0	0	0	0	0	0	0
3933	0	0	0	0	0	0	0	0
3934	0	0	0	0	0	0	0	0
3935	0	0	0	0	0	0	0	0
3936	0	0	0	0	0	0	0	0
3937	0	0	0	0	0	0	0	0
3938	0	0	0	0	0	0	0	0
3939	0	0	0	0	0	0	0	0
3940	0	0	0	0	0	0	0	0
3941	0	0	0	0	0	0	0	0
3942	0	0	0	0	0	0	0	0
3943	0	0	0	0	0	0	0	0
3944	0	0	0	0	0	0	0	0
3945	0	0	0	0	0	0	0	0
3946	0	0	0	0	0	0	0	0
3947	0	0	0	0	0	0	0	0
3948	0	0	0	0	0	0	0	0
3949	0	0	0	0	0	0	0	0
3950	0	0	0	0	0	0	0	0
3951	0	0	0	0	0	0	0	0
3952	0	0	0	0	0	0	0	0
3953	0	0	0	0	0	0	0	0
3954	0	0	0	0	0	0	0	0
3955	0	0	0	0	0	0	0	0
3956	0	0	0	0	0	0	0	0
3957	0	0	0	0	0	0	0	0
3958	0	0	0	0	0	0	0	0
3959	0	0	0	0	0	0	0	0
3960	0	0	0	0	0	0	0	0
3961	0	0	0	0	0	0	0	0
3962	0	0	0	0	0	0	0	0
3963	0	0	0	0	0	0	0	0
3964	0	0	0	0	0	0	0	0
3965	0	0	0	0	0	0	0	0
3966	0	0	0	0	0	0	0	0
3967	-0.1417120979	0.047237366	0.047237366	0.047237366	0.047237366	0	-0.1417120979	0.047237366	0.047237366
3968	-0.2657503513	0.088369222	0.0886905646	0.0886905646	0.0886905646	0	-0.2657503513	0.0886905646	0.088369222
3969	-0.389627945	0.1298224215	0.1298224275	0.1298224275	0.1298224217	0	-0.389627945	0.1301437643	0.1298224275
3970	-0.5144705921	0.1712757324	0.1715975401	0.1715975401	0.1715970946	0	-0.5144705921	0.1715970946	0.1712761825
3971	-0.5120604517	0.1706330407	0.1706334684	0.1706334684	0.1706330557	0	-0.5120604517	0.1709544019	0.1706334684
3972	-0.2570741004	0.0854771384	0.085798481	0.085798481	0.085798481	0	-0.2570741004	0.085798481	0.0854771384
3973	-0.3827190752	0.1275730229	0.1275730272	0.1275730272	0.127573023	0	-0.3827190752	0.1278943657	0.1272516844
3974	-0.5082042396	0.1693476582	0.1693480439	0.1693480439	0.1693476717	0	-0.5082042396	0.1696690176	0.1693480439
3975	-0.5077222163	0.1690263128	0.1693480439	0.1693480439	0.1693476717	0	-0.5077222163	0.1693476717	0.1690266885
3976	-0.2546640307	0.0848344531	0.0848344531	0.0848344531	0.0848344531	0	-0.2546640307	0.0851557958	0.0848344531
3977	-0.1282157076	0.0427385692	0.0427385692	0.0427385692	0.0427385692	0	-0.1282157076	0.0427385692	0.0427385692
3978	0	0	0	0	0	0	0	0
3979	0	0	0	0	0	0	0	0
3980	0	0	0	0	0	0	0	0
3981	0	0	0	0	0	0	0	0
3982	0	0	0	0	0	0	0	0
3983	0	0	0	0	0	0	0	0
3984	0	0	0	0	0	0	0	0
3985	0	0	0	0	0	0	0	0
3986	0	0	0	0	0	0	0	0
3987	0	0	0	0	0	0	0	0
3988	0	0	0	0	0	0	0	0
3989	0	0	0	0	0	0	0	0
3990	0	0	0	0	0	0	0	0
3991	-0.1317504765	0.0437025971	0.0440239397	0.0440239397	0.0440239397	0	-0.1317504765	0.0440239397	0.0437025971
3992	-0.2570741004	0.0854771384	0.085798481	0.085798481	0.085798481	0	-0.2570741004	0.085798481	0.0854771384
3993	-0.3828797466	0.1275730229	0.1275730272	0.1275730272	0.127573023	0	-0.3828797466	0.1278943657	0.1275730272
3994	-0.5086862682	0.1693476582	0.1696693996	0.1696693996	0.1696690176	0	-0.5086862682	0.1696690176	0.1693480439
3995	-0.5077222163	0.1690263128	0.1693480439	0.1693480439	0.1693476717	0	-0.5077222163	0.1693476717	0.1690266885
3996	-0.2545033594	0.0848344531	0.0848344531	0.0848344531	0.0848344531	0	-0.2545033594	0.0848344531	0.0848344531
3997	-0.3804696761	0.1266089949	0.1269303416	0.1269303416	0.1269303377	0	-0.3804696761	0.1269303377	0.1266089987
3998	-0.505954787	0.1683836222	0.1687053335	0.1687053335	0.1687049802	0	-0.505954787	0.1690263259	0.1683839787
3999	-0.5057941141	0.1683836222	0.1687053335	0.1687053335	0.1687049802	0	-0.5057941141	0.1687049802	0.1683839787
4000	-0.2535393315	0.0845131105	0.0845131105	0.0845131105	0.0845131105	0	-0.2535393315	0.0845131105	0.0845131105
4001	-0.127894365	0.0424172266	0.0427385692	0.0427385692	0.0427385692	0	-0.127894365	0.0427385692	0.0424172266
4002	0	0	0	0	0	0	0	0
4003	0	0	0	0	0	0	0	0
4004	0	0	0	0	0	0	0	0
4005	0	0	0	0	0	0	0	0
4006	0	0	0	0	0	0	0	0
4007	0	0	0	0	0	0	0	0
4008	0	0	0	0	0	0	0	0
4009	0	0	0	0	0	0	0	0
4010	0	0	0	0	0	0	0	0
4011	0	0	0	0	0	0	0	0
4012	0	0	0	0	0	0	0	0
4013	0	0	0	0	0	0	0	0
4014	0	0	0	0	0	0	0	0
4015	-0.1307864486	0.0433812544	0.0437025971	0.0437025971	0.0437025971	0	-0.1307864486	0.0437025971	0.0433812544
4016	-0.2564314152	0.0854771384	0.0854771384	0.0854771384	0.0854771384	0	-0.2564314152	0.0854771384	0.0854771384
4017	-0.3819157184	0.1272516802	0.1272516844	0.1272516844	0.1272516803	0	-0.3819157184	0.127573023	0.1272516844
4018	-0.5077222163	0.1690263128	0.1693480439	0.1693480439	0.1693476717	0	-0.5077222163	0.1693476717	0.1690266885
4019	-0.5077222163	0.1690263128	0.1693480439	0.1693480439	0.1693476717	0	-0.5077222163	0.1693476717	0.1690266885
4020	-0.2541820168	0.0845131105	0.0848344531	0.0848344531	0.0848344531	0	-0.2541820168	0.0848344531	0.0845131105
4021	-0.3804696761	0.1266089949	0.1269303416	0.1269303416	0.1269303377	0	-0.3804696761	0.1269303377	0.1266089987
4022	-0.505954787	0.1683836222	0.1687053335	0.1687053335	0.1687049802	0	-0.505954787	0.1690263259	0.1683839787
4023	-0.505954787	0.1683836222	0.1687053335	0.1687053335	0.1687049802	0	-0.505954787	0.1690263259	0.1683839787
4024	-0.2537000028	0.0845131105	0.0845131105	0.0845131105	0.0845131105	0	-0.2537000028	0.0848344531	0.0845131105
4025	-0.127894365	0.0424172266	0.0427385692	0.0427385692	0.0427385692	0	-0.127894365	0.0427385692	0.0424172266
4026	0	0	0	0	0	0	0	0
4027	0	0	0	0	0	0	0	0
4028	0	0	0	0	0	0	0	0
4029	0	0	0	0	0	0	0	0
4030	0	0	0	0	0	0	0	0
4031	0	0	0	0	0	0	0	0
4032	0	0	0	0	0	0	0	0
4033	0	0	0	0	0	0	0	0
4034	0	0	0	0	0	0	0	0
4035	0	0	0	0	0	0	0	0
4036	0	0	0	0	0	0	0	0
4037	0	0	0	0	0	0	0	0
4038	0	0	0	0	0	0	0	0
4039	-0.1307864486	0.0433812544	0.0437025971	0.0437025971	0.0437025971	0	-0.1307864486	0.0437025971	0.0433812544
4040	-0.2561100725	0.0851557958	0.0854771384	0.0854771384	0.0854771384	0	-0.2561100725	0.0854771384	0.0851557958
4041	-0.3815943756	0.1269303376	0.1272516844	0.1272516844	0.1272516803	0	-0.3815943756	0.127573023	0.1269303416
4042	-0.5077222163	0.1690263128	0.1693480439	0.1693480439	0.1693476717	0	-0.5077222163	0.1693476717	0.1690266885
4043	-0.5069188378	0.1687049675	0.1690266885	0.1690266885	0.1690263259	0	-0.5069188378	0.1693476717	0.1687053335
4044	-0.2541820168	0.0845131105	0.0848344531	0.0848344531	0.0848344531	0	-0.2541820168	0.0848344531	0.0845131105
4045	-0.3796663192	0.1262876523	0.1266089987	0.1266089987	0.126608995	0	-0.3796663192	0.1269303377	0.1262876559
4046	-0.5049907367	0.168062277	0.1683839787	0.1683839787	0.1683836346	0	-0.5049907367	0.1687049802	0.1680626242
4047	-0.5049907367	0.168062277	0.1683839787	0.1683839787	0.1683836346	0	-0.5049907367	0.1687049802	0.1680626242
4048	-0.2541820168	0.0848344531	0.0845131105	0.0845131105	0.0848344531	0	-0.2541820168	0.0848344531	0.0848344531
4049	-0.127412351	0.0424172266	0.0424172266	0.0424172266	0.0424172266	0	-0.127412351	0.0427385692	0.0424172266
4050	0	0	0	0	0	0	0	0
4051	0	0	0	0	0	0	0	0
4052	0	0	0	0	0	0	0	0
4053	0	0	0	0	0	0	0	0
4054	0	0	0	0	0	0	0	0
4055	0	0	0	0	0	0	0	0
4056	0	0	0	0	0	0	0	0
4057	0	0	0	0	0	0	0	0
4058	0	0	0	0	0	0	0	0
4059	0	0	0	0	0	0	0	0
4060	0	0	0	0	0	0	0	0
4061	0	0	0	0	0	0	0	0
4062	0	0	0	0	0	0	0	0
4063	-0.1301437633	0.0433812544	0.0433812544	0.0433812544	0.0433812544	0	-0.1301437633	0.0433812544	0.0433812544
4064	-0.2564314152	0.0854771384	0.0851557958	0.0851557958	0.085798481	0	-0.2564314152	0.085798481	0.0854771384
4065	-0.3820763896	0.1275730229	0.1269303416	0.1269303416	0.127573023	0	-0.3820763896	0.127573023	0.1275730272
4066	-0.5077221979	0.1696690037	0.1683839787	0.1683839787	0.1696690176	0	-0.5077221979	0.1696690176	0.1696693996
4067	-0.5077221979	0.1696690037	0.1683839787	0.1683839787	0.1696690176	0	-0.5077221979	0.1696690176	0.1696693996
4068	-0.2541820168	0.0848344531	0.0845131105	0.0845131105	0.0848344531	0	-0.2541820168	0.0848344531	0.0848344531
4069	-0.3807910186	0.1272516802	0.1262876559	0.1262876559	0.1272516803	0	-0.3807910186	0.1272516803	0.1272516844
4070	-0.506758147	0.1693476582	0.1680626242	0.1680626242	0.1693476717	0	-0.506758147	0.1693476717	0.1693480439
4071	-0.506758147	0.1693476582	0.1680626242	0.1680626242	0.1693476717	0	-0.506758147	0.1693476717	0.1693480439
4072	-0.2538606742	0.0848344531	0.0841917679	0.0841917679	0.0848344531	0	-0.2538606742	0.0848344531	0.0848344531
4073	-0.127894365	0.0427385692	0.0424172266	0.0424172266	0.0427385692	0	-0.127894365	0.0427385692	0.0427385692
4074	0	0	0	0	0	0	0	0
4075	0	0	0	0	0	0	0	0
4076	0	0	0	0	0	0	0	0
4077	0	0	0	0	0	0	0	0
4078	0	0	0	0	0	0	0	0
4079	0	0	0	0	0	0	0	0
4080	0	0	0	0	0	0	0	0
4081	0	0	0	0	0	0	0	0
4082	0	0	0	0	0	0	0	0
4083	0	0	0	0	0	0	0	0
4084	0	0	0	0	0	0	0	0
4085	0	0	0	0	0	0	0	0
4086	0	0	0	0	0	0	0	0
4087	0	0	0	0	0	0	0	0
4088	0	0	0	0	0	0	0	0
4089	0	0	0	0	0	0	0	0
4090	0	0	0	0	0	0	0	0
4091	0	0	0	0	0	0	0	0
4092	0	0	0	0	0	0	0	0
4093	0	0	0	0	0	0	0	0
4094	0	0	0	0	0	0	0	0
4095	0	0	0	0	0	0	0	0
4096	0	0	0	0	0	0	0	0
4097	0	0	0	0	0	0	0	0
4098	0	0	0	0	0	0	0	0
4099	0	0	0	0	0	0	0	0
4100	0	0	0	0	0	0	0	0
4101	0	0	0	0	0	0	0	0
4102	0	0	0	0	0	0	0	0
4103	0	0	0	0	0	0	0	0
4104	0	0	0	0	0	0	0	0
4105	0	0	0	0	0	0	0	0
4106	0	0	0	0	0	0	0	0
4107	0	0	0	0	0	0	0	0
4108	0	0	0	0	0	0	0	0
4109	0	0	0	0	0	0	0	0
4110	0	0	0	0	0	0	0	0
4111	0	0	0	0	0	0	0	0
4112	0	0	0	0	0	0	0	0
4113	0	0	0	0	0	0	0	0
4114	0	0	0	0	0	0	0	0
4115	0	0	0	0	0	0	0	0
4116	0	0	0	0	0	0	0	0
4117	0	0	0	0	0	0	0	0
4118	0	0	0	0	0	0	0	0
4119	0	0	0	0	0	0	0	0
4120	0	0	0	0	0	0	0	0
4121	0	0	0	0	0	0	0	0
4122	0	0	0	0	0	0	0	0
4123	0	0	0	0	0	0	0	0
4124	0	0	0	0	0	0	0	0
4125	0	0	0	0	0	0	0	0
4126	0	0	0	0	0	0	0	0
4127	0	0	0	0	0	0	0	0
4128	0	0	0	0	0	0	0	0
4129	0	0	0	0	0	0	0	0
4130	0	0	0	0	0	0	0	0
4131	0	0	0	0	0	0	0	0
4132	0	0	0	0	0	0	0	0
4133	0	0	0	0	0	0	0	0
4134	0	0	0	0	0	0	0	0
4135	-0.1397840421	0.0465946807	0.0465946807	0.0465946807	0.0465946807	0	-0.1397840421	0.0465946807	0.0465946807
4136	-0.2635009529	0.0877265368	0.0877265368	0.0877265368	0.0880478794	0	-0.2635009529	0.0880478794	0.0877265368
4137	-0.3885032449	0.1298224215	0.1288583987	0.1288583987	0.1298224217	0	-0.3885032449	0.1298224217	0.1298224275
4138	-0.5135065156	0.1715970783	0.1703121118	0.1703121118	0.1715970946	0	-0.5135065156	0.1715970946	0.1715975401
4139	-0.5115784073	0.1709543865	0.1696693996	0.1696693996	0.1709544019	0	-0.5115784073	0.1709544019	0.1709548253
4140	-0.2567527578	0.085798481	0.0851557958	0.0851557958	0.085798481	0	-0.2567527578	0.085798481	0.085798481
4141	-0.382719075	0.1278943656	0.1269303416	0.1269303416	0.1278943657	0	-0.382719075	0.1278943657	0.1278943701
4142	-0.5083648946	0.1699903493	0.1683839787	0.1683839787	0.1699903635	0	-0.5083648946	0.1699903635	0.1699907555
4143	-0.5077221979	0.1696690037	0.1683839787	0.1683839787	0.1696690176	0	-0.5077221979	0.1696690176	0.1696693996
4144	-0.254824702	0.0851557958	0.0845131105	0.0845131105	0.0851557958	0	-0.254824702	0.0851557958	0.0851557958
4145	-0.127894365	0.0427385692	0.0424172266	0.0424172266	0.0427385692	0	-0.127894365	0.0427385692	0.0427385692
4146	0	0	0	0	0	0	0	0
4147	0	0	0	0	0	0	0	0
4148	0	0	0	0	0	0	0	0
4149	0	0	0	0	0	0	0	0
4150	0	0	0	0	0	0	0	0
4151	0	0	0	0	0	0	0	0
4152	0	0	0	0	0	0	0	0
4153	0	0	0	0	0	0	0	0
4154	0	0	0	0	0	0	0	0
4155	0	0	0	0	0	0	0	0
4156	0	0	0	0	0	0	0	0
4157	0	0	0	0	0	0	0	0
4158	0	0	0	0	0	0	0	0
4159	-0.1307864486	0.0433812544	0.0437025971	0.0437025971	0.0437025971	0	-0.1307864486	0.0437025971	0.0433812544
4160	-0.2557887299	0.0851557958	0.0851557958	0.0851557958	0.0854771384	0	-0.2557887299	0.0854771384	0.0851557958
4161	-0.382719075	0.1278943656	0.1269303416	0.1269303416	0.1278943657	0	-0.382719075	0.1278943657	0.1278943701
4162	-0.5077221979	0.1696690037	0.1683839787	0.1683839787	0.1696690176	0	-0.5077221979	0.1696690176	0.1696693996
4163	-0.5077221979	0.1696690037	0.1683839787	0.1683839787	0.1696690176	0	-0.5077221979	0.1696690176	0.1696693996
4164	-0.254824702	0.0851557958	0.0845131105	0.0845131105	0.0851557958	0	-0.254824702	0.0851557958	0.0851557958
4165	-0.3807910186	0.1272516802	0.1262876559	0.1262876559	0.1272516803	0	-0.3807910186	0.1272516803	0.1272516844
4166	-0.5064367928	0.1693476582	0.16774127	0.16774127	0.1693476717	0	-0.5064367928	0.1693476717	0.1693480439
4167	-0.5064367928	0.1693476582	0.16774127	0.16774127	0.1693476717	0	-0.5064367928	0.1693476717	0.1693480439
4168	-0.2538606742	0.0848344531	0.0841917679	0.0841917679	0.0848344531	0	-0.2538606742	0.0848344531	0.0848344531
4169	-0.127894365	0.0427385692	0.0424172266	0.0424172266	0.0427385692	0	-0.127894365	0.0427385692	0.0427385692
4170	0	0	0	0	0	0	0	0
4171	0	0	0	0	0	0	0	0
4172	0	0	0	0	0	0	0	0
4173	0	0	0	0	0	0	0	0
4174	0	0	0	0	0	0	0	0
4175	0	0	0	0	0	0	0	0
4176	0	0	0	0	0	0	0	0
4177	0	0	0	0	0	0	0	0
4178	0	0	0	0	0	0	0	0
4179	0	0	0	0	0	0	0	0
4180	0	0	0	0	0	0	0	0
4181	0	0	0	0	0	0	0	0
4182	0	0	0	0	0	0	0	0
4183	-0.1307864486	0.0437025971	0.0433812544	0.0433812544	0.0437025971	0	-0.1307864486	0.0437025971	0.0437025971
4184	-0.2557887299	0.0851557958	0.0851557958	0.0851557958	0.0854771384	0	-0.2557887299	0.0854771384	0.0851557958
4185	-0.3811123615	0.1269303376	0.1269303416	0.1269303416	0.1272516803	0	-0.3811123615	0.1272516803	0.1269303416
4186	-0.5064368099	0.1687049675	0.1687053335	0.1687053335	0.1690263259	0	-0.5064368099	0.1690263259	0.1687053335
4187	-0.5077221979	0.1696690037	0.1683839787	0.1683839787	0.1696690176	0	-0.5077221979	0.1696690176	0.1696693996
4188	-0.254824702	0.0851557958	0.0845131105	0.0845131105	0.0851557958	0	-0.254824702	0.0851557958	0.0851557958
4189	-0.3807910186	0.1272516802	0.1262876559	0.1262876559	0.1272516803	0	-0.3807910186	0.1272516803	0.1272516844
4190	-0.5064367928	0.1693476582	0.16774127	0.16774127	0.1693476717	0	-0.5064367928	0.1693476717	0.1693480439
4191	-0.5064367928	0.1693476582	0.16774127	0.16774127	0.1693476717	0	-0.5064367928	0.1693476717	0.1693480439
4192	-0.2538606742	0.0848344531	0.0841917679	0.0841917679	0.0848344531	0	-0.2538606742	0.0848344531	0.0848344531
4193	-0.127894365	0.0427385692	0.0424172266	0.0424172266	0.0427385692	0	-0.127894365	0.0427385692	0.0427385692
4194	0	0	0	0	0	0	0	0
4195	0	0	0	0	0	0	0	0
4196	0	0	0	0	0	0	0	0
4197	0	0	0	0	0	0	0	0
4198	0	0	0	0	0	0	0	0
4199	0	0	0	0	0	0	0	0
4200	0	0	0	0	0	0	0	0
4201	0	0	0	0	0	0	0	0
4202	0	0	0	0	0	0	0	0
4203	0	0	0	0	0	0	0	0
4204	0	0	0	0	0	0	0	0
4205	0	0	0	0	0	0	0	0
4206	0	0	0	0	0	0	0	0
4207	-0.130465106	0.0433812544	0.0433812544	0.0433812544	0.0437025971	0	-0.130465106	0.0437025971	0.0433812544
4208	-0.2557887299	0.0851557958	0.0851557958	0.0851557958	0.0854771384	0	-0.2557887299	0.0854771384	0.0851557958
4209	-0.3807910186	0.1269303376	0.1266089987	0.1266089987	0.1272516803	0	-0.3807910186	0.1272516803	0.1269303416
4210	-0.5083648946	0.1699903493	0.1683839787	0.1683839787	0.1699903635	0	-0.5083648946	0.1699903635	0.1699907555
4211	-0.5074008434	0.1696690037	0.1680626242	0.1680626242	0.1696690176	0	-0.5074008434	0.1696690176	0.1696693996
4212	-0.2545033594	0.0851557958	0.0841917679	0.0841917679	0.0851557958	0	-0.2545033594	0.0851557958	0.0851557958
4213	-0.3804696757	0.1272516802	0.1259663131	0.1259663131	0.1272516803	0	-0.3804696757	0.1272516803	0.1272516844
4214	-0.5064367928	0.1693476582	0.16774127	0.16774127	0.1693476717	0	-0.5064367928	0.1693476717	0.1693480439
4215	-0.5061154388	0.1693476582	0.167419916	0.167419916	0.1693476717	0	-0.5061154388	0.1693476717	0.1693480439
4216	-0.2535393315	0.0848344531	0.0838704253	0.0838704253	0.0848344531	0	-0.2535393315	0.0848344531	0.0848344531
4217	-0.127894365	0.0427385692	0.0424172266	0.0424172266	0.0427385692	0	-0.127894365	0.0427385692	0.0427385692
4218	0	0	0	0	0	0	0	0
4219	0	0	0	0	0	0	0	0
4220	0	0	0	0	0	0	0	0
4221	0	0	0	0	0	0	0	0
4222	0	0	0	0	0	0	0	0
4223	0	0	0	0	0	0	0	0
4224	0	0	0	0	0	0	0	0
4225	0	0	0	0	0	0	0	0
4226	0	0	0	0	0	0	0	0
4227	0	0	0	0	0	0	0	0
4228	0	0	0	0	0	0	0	0
4229	0	0	0	0	0	0	0	0
4230	0	0	0	0	0	0	0	0
4231	-0.1307864486	0.0437025971	0.0433812544	0.0433812544	0.0437025971	0	-0.1307864486	0.0437025971	0.0437025971
4232	-0.2561100725	0.0854771384	0.0851557958	0.0851557958	0.0854771384	0	-0.2561100725	0.0854771384	0.0854771384
4233	-0.3815943755	0.1272516802	0.1269303416	0.1269303416	0.1272516803	0	-0.3815943755	0.127573023	0.1272516844
4234	-0.5070795059	0.1690263128	0.1687053335	0.1687053335	0.1693476717	0	-0.5070795059	0.1693476717	0.1690266885
4235	-0.5065974782	0.1690263128	0.1683839787	0.1683839787	0.1690263259	0	-0.5065974782	0.1693476717	0.1690266885
4236	-0.2538606742	0.0845131105	0.0845131105	0.0845131105	0.0848344531	0	-0.2538606742	0.0848344531	0.0845131105
4237	-0.3807910186	0.1272516802	0.1262876559	0.1262876559	0.1272516803	0	-0.3807910186	0.1272516803	0.1272516844
4238	-0.5074008434	0.1696690037	0.1680626242	0.1680626242	0.1696690176	0	-0.5074008434	0.1696690176	0.1696693996
4239	-0.5064367928	0.1693476582	0.16774127	0.16774127	0.1693476717	0	-0.5064367928	0.1693476717	0.1693480439
4240	-0.2538606742	0.0848344531	0.0841917679	0.0841917679	0.0848344531	0	-0.2538606742	0.0848344531	0.0848344531
4241	-0.127894365	0.0427385692	0.0424172266	0.0424172266	0.0427385692	0	-0.127894365	0.0427385692	0.0427385692
4242	0	0	0	0	0	0	0	0
4243	0	0	0	0	0	0	0	0
4244	0	0	0	0	0	0	0	0
4245	0	0	0	0	0	0	0	0
4246	0	0	0	0	0	0	0	0
4247	0	0	0	0	0	0	0	0
4248	0	0	0	0	0	0	0	0
4249	0	0	0	0	0	0	0	0
4250	0	0	0	0	0	0	0	0
4251	0	0	0	0	0	0	0	0
4252	0	0	0	0	0	0	0	0
4253	0	0	0	0	0	0	0	0
4254	0	0	0	0	0	0	0	0
4255	0	0	0	0	0	0	0	0
4256	0	0	0	0	0	0	0	0
4257	0	0	0	0	0	0	0	0
4258	0	0	0	0	0	0	0	0
4259	0	0	0	0	0	0	0	0
4260	0	0	0	0	0	0	0	0
4261	0	0	0	0	0	0	0	0
4262	0	0	0	0	0	0	0	0
4263	0	0	0	0	0	0	0	0
4264	0	0	0	0	0	0	0	0
4265	0	0	0	0	0	0	0	0
4266	0	0	0	0	0	0	0	0
4267	0	0	0	0	0	0	0	0
4268	0	0	0	0	0	0	0	0
4269	0	0	0	0	0	0	0	0
4270	0	0	0	0	0	0	0	0
4271	0	0	0	0	0	0	0	0
4272	0	0	0	0	0	0	0	0
4273	0	0	0	0	0	0	0	0
4274	0	0	0	0	0	0	0	0
4275	0	0	0	0	0	0	0	0
4276	0	0	0	0	0	0	0	0
4277	0	0	0	0	0	0	0	0
4278	0	0	0	0	0	0	0	0
4279	0	0	0	0	0	0	0	0
4280	0	0	0	0	0	0	0	0
4281	0	0	0	0	0	0	0	0
4282	0	0	0	0	0	0	0	0
4283	0	0	0	0	0	0	0	0
4284	0	0	0	0	0	0	0	0
4285	0	0	0	0	0	0	0	0
4286	0	0	0	0	0	0	0	0
4287	0	0	0	0	0	0	0	0
4288	0	0	0	0	0	0	0	0
4289	0	0	0	0	0	0	0	0
4290	0	0	0	0	0	0	0	0
4291	0	0	0	0	0	0	0	0
4292	0	0	0	0	0	0	0	0
4293	0	0	0	0	0	0	0	0
4294	0	0	0	0	0	0	0	0
4295	0	0	0	0	0	0	0	0
4296	0	0	0	0	0	0	0	0
4297	0	0	0	0	0	0	0	0
4298	0	0	0	0	0	0	0	0
4299	0	0	0	0	0	0	0	0
4300	0	0	0	0	0	0	0	0
4301	0	0	0	0	0	0	0	0
4302	0	0	0	0	0	0	0	0
4303	-0.1418727692	0.047237366	0.047237366	0.047237366	0.047237366	0	-0.1418727692	0.0475587086	0.047237366
4304	-0.2654290087	0.088369222	0.088369222	0.088369222	0.0886905646	0	-0.2654290087	0.0886905646	0.088369222
4305	-0.3897886163	0.1298224215	0.1298224275	0.1298224275	0.1301437643	0	-0.3897886163	0.1301437643	0.1298224275
4306	-0.5141492346	0.1712757324	0.1712761825	0.1712761825	0.1715970946	0	-0.5141492346	0.1715970946	0.1712761825
4307	-0.5123817979	0.1706330407	0.1706334684	0.1706334684	0.1709544019	0	-0.5123817979	0.1712757482	0.1706334684
4308	-0.2570741004	0.085798481	0.0854771384	0.0854771384	0.085798481	0	-0.2570741004	0.085798481	0.085798481
4309	-0.3828797466	0.1275730229	0.1275730272	0.1275730272	0.127573023	0	-0.3828797466	0.1278943657	0.1275730272
4310	-0.5083649125	0.1693476582	0.1693480439	0.1693480439	0.1696690176	0	-0.5083649125	0.1696690176	0.1693480439
4311	-0.5074008609	0.1690263128	0.1690266885	0.1690266885	0.1693476717	0	-0.5074008609	0.1693476717	0.1690266885
4312	-0.2546640307	0.0848344531	0.0848344531	0.0848344531	0.0848344531	0	-0.2546640307	0.0851557958	0.0848344531
4313	-0.1282157076	0.0427385692	0.0427385692	0.0427385692	0.0427385692	0	-0.1282157076	0.0427385692	0.0427385692
4314	0	0	0	0	0	0	0	0
4315	0	0	0	0	0	0	0	0
4316	0	0	0	0	0	0	0	0
4317	0	0	0	0	0	0	0	0
4318	0	0	0	0	0	0	0	0
4319	0	0	0	0	0	0	0	0
4320	0	0	0	0	0	0	0	0
4321	0	0	0	0	0	0	0	0
4322	0	0	0	0	0	0	0	0
4323	0	0	0	0	0	0	0	0
4324	0	0	0	0	0	0	0	0
4325	0	0	0	0	0	0	0	0
4326	0	0	0	0	0	0	0	0
4327	-0.1314291338	0.0437025971	0.0437025971	0.0437025971	0.0440239397	0	-0.1314291338	0.0440239397	0.0437025971
4328	-0.2567527578	0.0854771384	0.0854771384	0.0854771384	0.085798481	0	-0.2567527578	0.085798481	0.0854771384
4329	-0.3828797466	0.1275730229	0.1275730272	0.1275730272	0.127573023	0	-0.3828797466	0.1278943657	0.1275730272
4330	-0.5083649125	0.1693476582	0.1693480439	0.1693480439	0.1696690176	0	-0.5083649125	0.1696690176	0.1693480439
4331	-0.5082042396	0.1693476582	0.1693480439	0.1693480439	0.1693476717	0	-0.5082042396	0.1696690176	0.1693480439
4332	-0.2546640307	0.0848344531	0.0848344531	0.0848344531	0.0848344531	0	-0.2546640307	0.0851557958	0.0848344531
4333	-0.3801483332	0.1266089949	0.1266089987	0.1266089987	0.1269303377	0	-0.3801483332	0.1269303377	0.1266089987
4334	-0.506276137	0.1687049675	0.1687053335	0.1687053335	0.1687049802	0	-0.506276137	0.1690263259	0.1687053335
4335	-0.5056334322	0.1683836222	0.1683839787	0.1683839787	0.1687049802	0	-0.5056334322	0.1690263259	0.1683839787
4336	-0.2537000028	0.0845131105	0.0845131105	0.0845131105	0.0845131105	0	-0.2537000028	0.0848344531	0.0845131105
4337	-0.1275730223	0.0424172266	0.0424172266	0.0424172266	0.0427385692	0	-0.1275730223	0.0427385692	0.0424172266
4338	0	0	0	0	0	0	0	0
4339	0	0	0	0	0	0	0	0
4340	0	0	0	0	0	0	0	0
4341	0	0	0	0	0	0	0	0
4342	0	0	0	0	0	0	0	0
4343	0	0	0	0	0	0	0	0
4344	0	0	0	0	0	0	0	0
4345	0	0	0	0	0	0	0	0
4346	0	0	0	0	0	0	0	0
4347	0	0	0	0	0	0	0	0
4348	0	0	0	0	0	0	0	0
4349	0	0	0	0	0	0	0	0
4350	0	0	0	0	0	0	0	0
4351	-0.080656999	0.0266714379	0.0269927805	0.0269927805	0.0269927805	0	-0.080656999	0.0269927805	0.0266714379
4352	-0.1552084881	0.0517361627	0.0517361627	0.0517361627	0.0517361627	0	-0.1552084881	0.0517361627	0.0517361627
4353	-0.2300813199	0.0764795449	0.0768008875	0.0768008875	0.0768008875	0	-0.2300813199	0.0768008875	0.0764795449
4354	-0.3052754943	0.1015442697	0.1018656123	0.1018656123	0.1018656123	0	-0.3052754943	0.1018656123	0.1015442697
4355	-0.3049541517	0.1015442697	0.1015442697	0.1015442697	0.1018656123	0	-0.3049541517	0.1018656123	0.1015442697
4356	-0.1532804324	0.0510934775	0.0510934775	0.0510934775	0.0510934775	0	-0.1532804324	0.0510934775	0.0510934775
4357	-0.2286352781	0.0761582022	0.0761582022	0.0761582022	0.0761582022	0	-0.2286352781	0.0764795449	0.0761582022
4358	-0.3039901238	0.101222927	0.1012229271	0.1012229271	0.1015442697	0	-0.3039901238	0.1015442697	0.1012229271
4359	-0.3038294525	0.101222927	0.1012229271	0.1012229271	0.101222927	0	-0.3038294525	0.1015442697	0.1012229271
4360	-0.1526377471	0.0507721348	0.0507721348	0.0507721348	0.0510934775	0	-0.1526377471	0.0510934775	0.0507721348
4361	-0.0774435727	0.02570741	0.02570741	0.02570741	0.0260287527	0	-0.0774435727	0.0260287527	0.02570741
4362	0	0	0	0	0	0	0	0
4363	0	0	0	0	0	0	0	0
4364	0	0	0	0	0	0	0	0
4365	0	0	0	0	0	0	0	0
4366	0	0	0	0	0	0	0	0
4367	0	0	0	0	0	0	0	0
4368	0	0	0	0	0	0	0	0
4369	0	0	0	0	0	0	0	0
4370	0	0	0	0	0	0	0	0
4371	0	0	0	0	0	0	0	0
4372	0	0	0	0	0	0	0	0
4373	0	0	0	0	0	0	0	0
4374	0	0	0	0	0	0	0	0
4375	-0.0800143138	0.0266714379	0.0266714379	0.0266714379	0.0266714379	0	-0.0800143138	0.0266714379	0.0266714379
4376	-0.1545658029	0.0514148201	0.0514148201	0.0514148201	0.0517361627	0	-0.1545658029	0.0517361627	0.0514148201
4377	-0.2307240051	0.0771222301	0.0764795449	0.0764795449	0.0771222301	0	-0.2307240051	0.0771222301	0.0771222301
4378	-0.3059181796	0.1021869549	0.1015442697	0.1015442697	0.1021869549	0	-0.3059181796	0.1021869549	0.102186955
4379	-0.3059181796	0.1021869549	0.1015442697	0.1015442697	0.1021869549	0	-0.3059181796	0.1021869549	0.102186955
4380	-0.1532804324	0.0510934775	0.0510934775	0.0510934775	0.0510934775	0	-0.1532804324	0.0510934775	0.0510934775
4381	-0.2286352781	0.0761582022	0.0761582022	0.0761582022	0.0761582022	0	-0.2286352781	0.0764795449	0.0761582022
4382	-0.3039901238	0.101222927	0.1012229271	0.1012229271	0.1015442697	0	-0.3039901238	0.1015442697	0.1012229271
4383	-0.3039901238	0.101222927	0.1012229271	0.1012229271	0.1015442697	0	-0.3039901238	0.1015442697	0.1012229271
4384	-0.1526377471	0.0507721348	0.0507721348	0.0507721348	0.0510934775	0	-0.1526377471	0.0510934775	0.0507721348
4385	-0.0774435727	0.02570741	0.02570741	0.02570741	0.0260287527	0	-0.0774435727	0.0260287527	0.02570741
4386	0	0	0	0	0	0	0	0
4387	0	0	0	0	0	0	0	0
4388	0	0	0	0	0	0	0	0
4389	0	0	0	0	0	0	0	0
4390	0	0	0	0	0	0	0	0
4391	0	0	0	0	0	0	0	0
4392	0	0	0	0	0	0	0	0
4393	0	0	0	0	0	0	0	0
4394	0	0	0	0	0	0	0	0
4395	0	0	0	0	0	0	0	0
4396	0	0	0	0	0	0	0	0
4397	0	0	0	0	0	0	0	0
4398	0	0	0	0	0	0	0	0
4399	-0.0803356564	0.0266714379	0.0266714379	0.0266714379	0.0269927805	0	-0.0803356564	0.0269927805	0.0266714379
4400	-0.1548871455	0.0514148201	0.0517361627	0.0517361627	0.0517361627	0	-0.1548871455	0.0517361627	0.0514148201
4401	-0.2307240051	0.0771222301	0.0764795449	0.0764795449	0.0771222301	0	-0.2307240051	0.0771222301	0.0771222301
4402	-0.3059181796	0.1021869549	0.1015442697	0.1015442697	0.1021869549	0	-0.3059181796	0.1021869549	0.102186955
4403	-0.3059181796	0.1021869549	0.1015442697	0.1015442697	0.1021869549	0	-0.3059181796	0.1021869549	0.102186955
4404	-0.1539231176	0.0514148201	0.0510934775	0.0510934775	0.0514148201	0	-0.1539231176	0.0514148201	0.0514148201
4405	-0.229117292	0.0764795449	0.0761582022	0.0761582022	0.0764795449	0	-0.229117292	0.0764795449	0.0764795449
4406	-0.3049541517	0.1018656123	0.1012229271	0.1012229271	0.1018656123	0	-0.3049541517	0.1018656123	0.1018656123
4407	-0.3046328091	0.1018656123	0.1009015845	0.1009015845	0.1018656123	0	-0.3046328091	0.1018656123	0.1018656123
4408	-0.1529590897	0.0510934775	0.0507721348	0.0507721348	0.0510934775	0	-0.1529590897	0.0510934775	0.0510934775
4409	-0.0777649154	0.0260287527	0.02570741	0.02570741	0.0260287527	0	-0.0777649154	0.0260287527	0.0260287527
4410	0	0	0	0	0	0	0	0
4411	0	0	0	0	0	0	0	0
4412	0	0	0	0	0	0	0	0
4413	0	0	0	0	0	0	0	0
4414	0	0	0	0	0	0	0	0
4415	0	0	0	0	0	0	0	0
4416	0	0	0	0	0	0	0	0
4417	0	0	0	0	0	0	0	0
4418	0	0	0	0	0	0	0	0
4419	0	0	0	0	0	0	0	0
4420	0	0	0	0	0	0	0	0
4421	0	0	0	0	0	0	0	0
4422	0	0	0	0	0	0	0	0
4423	0	0	0	0	0	0	0	0
4424	0	0	0	0	0	0	0	0
4425	0	0	0	0	0	0	0	0
4426	0	0	0	0	0	0	0	0
4427	0	0	0	0	0	0	0	0
4428	0	0	0	0	0	0	0	0
4429	0	0	0	0	0	0	0	0
4430	0	0	0	0	0	0	0	0
4431	0	0	0	0	0	0	0	0
4432	0	0	0	0	0	0	0	0
4433	0	0	0	0	0	0	0	0
4434	0	0	0	0	0	0	0	0
4435	0	0	0	0	0	0	0	0
4436	0	0	0	0	0	0	0	0
4437	0	0	0	0	0	0	0	0
4438	0	0	0	0	0	0	0	0
4439	0	0	0	0	0	0	0	0
4440	0	0	0	0	0	0	0	0
4441	0	0	0	0	0	0	0	0
4442	0	0	0	0	0	0	0	0
4443	0	0	0	0	0	0	0	0
4444	0	0	0	0	0	0	0	0
4445	0	0	0	0	0	0	0	0
4446	0	0	0	0	0	0	0	0
4447	0	0	0	0	0	0	0	0
4448	0	0	0	0	0	0	0	0
4449	0	0	0	0	0	0	0	0
4450	0	0	0	0	0	0	0	0
4451	0	0	0	0	0	0	0	0
4452	0	0	0	0	0	0	0	0
4453	0	0	0	0	0	0	0	0
4454	0	0	0	0	0	0	0	0
4455	0	0	0	0	0	0	0	0
4456	0	0	0	0	0	0	0	0
4457	0	0	0	0	0	0	0	0
4458	0	0	0	0	0	0	0	0
4459	0	0	0	0	0	0	0	0
4460	0	0	0	0	0	0	0	0
4461	0	0	0	0	0	0	0	0
4462	0	0	0	0	0	0	0	0
4463	0	0	0	0	0	0	0	0
4464	0	0	0	0	0	0	0	0
4465	0	0	0	0	0	0	0	0
4466	0	0	0	0	0	0	0	0
4467	0	0	0	0	0	0	0	0
4468	0	0	0	0	0	0	0	0
4469	0	0	0	0	0	0	0	0
4470	0	0	0	0	0	0	0	0
4471	-0.0907792917	0.0302062068	0.0302062068	0.0302062068	0.0302062068	0	-0.0907792917	0.0305275494	0.0302062068
4472	-0.1635633964	0.0543069037	0.0546282463	0.0546282463	0.0546282463	0	-0.1635633964	0.0546282463	0.0543069037
4473	-0.2371508576	0.0790502859	0.0790502859	0.0790502859	0.0790502859	0	-0.2371508576	0.0790502859	0.0790502859
4474	-0.310738319	0.1034723254	0.1034723255	0.1034723255	0.103793668	0	-0.310738319	0.103793668	0.1034723255
4475	-0.3091316058	0.1028296402	0.1031509829	0.1031509829	0.1031509828	0	-0.3091316058	0.1031509828	0.1028296402
4476	-0.1555298308	0.0517361627	0.0517361627	0.0517361627	0.0520575053	0	-0.1555298308	0.0520575053	0.0517361627
4477	-0.2307240051	0.0768008875	0.0768008875	0.0768008875	0.0771222301	0	-0.2307240051	0.0771222301	0.0768008875
4478	-0.3057575083	0.1018656123	0.1018656123	0.1018656123	0.1018656123	0	-0.3057575083	0.1021869549	0.1018656123
4479	-0.3052754943	0.1015442697	0.1018656123	0.1018656123	0.1018656123	0	-0.3052754943	0.1018656123	0.1015442697
4480	-0.1534411037	0.0510934775	0.0510934775	0.0510934775	0.0510934775	0	-0.1534411037	0.0514148201	0.0510934775
4481	-0.078086258	0.0260287527	0.0260287527	0.0260287527	0.0260287527	0	-0.078086258	0.0260287527	0.0260287527
4482	0	0	0	0	0	0	0	0
4483	0	0	0	0	0	0	0	0
4484	0	0	0	0	0	0	0	0
4485	0	0	0	0	0	0	0	0
4486	0	0	0	0	0	0	0	0
4487	0	0	0	0	0	0	0	0
4488	0	0	0	0	0	0	0	0
4489	0	0	0	0	0	0	0	0
4490	0	0	0	0	0	0	0	0
4491	0	0	0	0	0	0	0	0
4492	0	0	0	0	0	0	0	0
4493	0	0	0	0	0	0	0	0
4494	0	0	0	0	0	0	0	0
4495	-0.0809783416	0.0269927805	0.0269927805	0.0269927805	0.0269927805	0	-0.0809783416	0.0269927805	0.0269927805
4496	-0.1555298308	0.0517361627	0.0517361627	0.0517361627	0.0520575053	0	-0.1555298308	0.0520575053	0.0517361627
4497	-0.2305633338	0.0768008875	0.0768008875	0.0768008875	0.0768008875	0	-0.2305633338	0.0771222301	0.0768008875
4498	-0.3057575083	0.1018656123	0.1018656123	0.1018656123	0.1018656123	0	-0.3057575083	0.1021869549	0.1018656123
4499	-0.3055968369	0.1018656123	0.1018656123	0.1018656123	0.1018656123	0	-0.3055968369	0.1018656123	0.1018656123
4500	-0.1534411037	0.0510934775	0.0510934775	0.0510934775	0.0510934775	0	-0.1534411037	0.0514148201	0.0510934775
4501	-0.2287959494	0.0761582022	0.0761582022	0.0761582022	0.0764795449	0	-0.2287959494	0.0764795449	0.0761582022
4502	-0.3046328091	0.1015442697	0.1015442697	0.1015442697	0.1015442697	0	-0.3046328091	0.1015442697	0.1015442697
4503	-0.3043114664	0.101222927	0.1015442697	0.1015442697	0.1015442697	0	-0.3043114664	0.1015442697	0.1012229271
4504	-0.1529590897	0.0507721348	0.0510934775	0.0510934775	0.0510934775	0	-0.1529590897	0.0510934775	0.0507721348
4505	-0.0777649154	0.02570741	0.0260287527	0.0260287527	0.0260287527	0	-0.0777649154	0.0260287527	0.02570741
4506	0	0	0	0	0	0	0	0
4507	0	0	0	0	0	0	0	0
4508	0	0	0	0	0	0	0	0
4509	0	0	0	0	0	0	0	0
4510	0	0	0	0	0	0	0	0
4511	0	0	0	0	0	0	0	0
4512	0	0	0	0	0	0	0	0
4513	0	0	0	0	0	0	0	0
4514	0	0	0	0	0	0	0	0
4515	0	0	0	0	0	0	0	0
4516	0	0	0	0	0	0	0	0
4517	0	0	0	0	0	0	0	0
4518	0	0	0	0	0	0	0	0
4519	-0.080656999	0.0266714379	0.0269927805	0.0269927805	0.0269927805	0	-0.080656999	0.0269927805	0.0266714379
4520	-0.1552084881	0.0517361627	0.0517361627	0.0517361627	0.0517361627	0	-0.1552084881	0.0517361627	0.0517361627
4521	-0.2300813199	0.0764795449	0.0768008875	0.0768008875	0.0768008875	0	-0.2300813199	0.0768008875	0.0764795449
4522	-0.3052754943	0.1015442697	0.1018656123	0.1018656123	0.1018656123	0	-0.3052754943	0.1018656123	0.1015442697
4523	-0.3059181796	0.1021869549	0.1015442697	0.1015442697	0.1021869549	0	-0.3059181796	0.1021869549	0.102186955
4524	-0.1539231176	0.0514148201	0.0510934775	0.0510934775	0.0514148201	0	-0.1539231176	0.0514148201	0.0514148201
4525	-0.229117292	0.0764795449	0.0761582022	0.0761582022	0.0764795449	0	-0.229117292	0.0764795449	0.0764795449
4526	-0.3049541517	0.1018656123	0.1012229271	0.1012229271	0.1018656123	0	-0.3049541517	0.1018656123	0.1018656123
4527	-0.3049541517	0.1018656123	0.1012229271	0.1012229271	0.1018656123	0	-0.3049541517	0.1018656123	0.1018656123
4528	-0.1529590897	0.0510934775	0.0507721348	0.0507721348	0.0510934775	0	-0.1529590897	0.0510934775	0.0510934775
4529	-0.0777649154	0.0260287527	0.02570741	0.02570741	0.0260287527	0	-0.0777649154	0.0260287527	0.0260287527
4530	0	0	0	0	0	0	0	0
4531	0	0	0	0	0	0	0	0
4532	0	0	0	0	0	0	0	0
4533	0	0	0	0	0	0	0	0
4534	0	0	0	0	0	0	0	0
4535	0	0	0	0	0	0	0	0
4536	0	0	0	0	0	0	0	0
4537	0	0	0	0	0	0	0	0
4538	0	0	0	0	0	0	0	0
4539	0	0	0	0	0	0	0	0
4540	0	0	0	0	0	0	0	0
4541	0	0	0	0	0	0	0	0
4542	0	0	0	0	0	0	0	0
4543	-0.0800143138	0.0266714379	0.0266714379	0.0266714379	0.0266714379	0	-0.0800143138	0.0266714379	0.0266714379
4544	-0.1548871455	0.0517361627	0.0514148201	0.0514148201	0.0517361627	0	-0.1548871455	0.0517361627	0.0517361627
4545	-0.2300813199	0.0768008875	0.0764795449	0.0764795449	0.0768008875	0	-0.2300813199	0.0768008875	0.0768008875
4546	-0.3059181796	0.1021869549	0.1015442697	0.1015442697	0.1021869549	0	-0.3059181796	0.1021869549	0.102186955
4547	-0.3049541517	0.1018656123	0.1012229271	0.1012229271	0.1018656123	0	-0.3049541517	0.1018656123	0.1018656123
4548	-0.1529590897	0.0510934775	0.0507721348	0.0507721348	0.0510934775	0	-0.1529590897	0.0510934775	0.0510934775
4549	-0.2287959494	0.0764795449	0.0758368596	0.0758368596	0.0764795449	0	-0.2287959494	0.0764795449	0.0764795449
4550	-0.3039901238	0.1015442697	0.1009015845	0.1009015845	0.1015442697	0	-0.3039901238	0.1015442697	0.1015442697
4551	-0.3039901238	0.1015442697	0.1009015845	0.1009015845	0.1015442697	0	-0.3039901238	0.1015442697	0.1015442697
4552	-0.1529590897	0.0510934775	0.0507721348	0.0507721348	0.0510934775	0	-0.1529590897	0.0510934775	0.0510934775
4553	-0.0777649154	0.0260287527	0.02570741	0.02570741	0.0260287527	0	-0.0777649154	0.0260287527	0.0260287527
4554	0	0	0	0	0	0	0	0
4555	0	0	0	0	0	0	0	0
4556	0	0	0	0	0	0	0	0
4557	0	0	0	0	0	0	0	0
4558	0	0	0	0	0	0	0	0
4559	0	0	0	0	0	0	0	0
4560	0	0	0	0	0	0	0	0
4561	0	0	0	0	0	0	0	0
4562	0	0	0	0	0	0	0	0
4563	0	0	0	0	0	0	0	0
4564	0	0	0	0	0	0	0	0
4565	0	0	0	0	0	0	0	0
4566	0	0	0	0	0	0	0	0
4567	-0.0801749851	0.0266714379	0.0266714379	0.0266714379	0.0266714379	0	-0.0801749851	0.0269927805	0.0266714379
4568	-0.1552084881	0.0517361627	0.0517361627	0.0517361627	0.0517361627	0	-0.1552084881	0.0517361627	0.0517361627
4569	-0.2297599772	0.0764795449	0.0764795449	0.0764795449	0.0768008875	0	-0.2297599772	0.0768008875	0.0764795449
4570	-0.3059181796	0.1021869549	0.1015442697	0.1015442697	0.1021869549	0	-0.3059181796	0.1021869549	0.102186955
4571	-0.3059181796	0.1021869549	0.1015442697	0.1015442697	0.1021869549	0	-0.3059181796	0.1021869549	0.102186955
4572	-0.1539231176	0.0514148201	0.0510934775	0.0510934775	0.0514148201	0	-0.1539231176	0.0514148201	0.0514148201
4573	-0.229117292	0.0764795449	0.0761582022	0.0761582022	0.0764795449	0	-0.229117292	0.0764795449	0.0764795449
4574	-0.3046328091	0.1018656123	0.1009015845	0.1009015845	0.1018656123	0	-0.3046328091	0.1018656123	0.1018656123
4575	-0.3046328091	0.1018656123	0.1009015845	0.1009015845	0.1018656123	0	-0.3046328091	0.1018656123	0.1018656123
4576	-0.1529590897	0.0510934775	0.0507721348	0.0507721348	0.0510934775	0	-0.1529590897	0.0510934775	0.0510934775
4577	-0.0777649154	0.0260287527	0.02570741	0.02570741	0.0260287527	0	-0.0777649154	0.0260287527	0.0260287527
4578	0	0	0	0	0	0	0	0
4579	0	0	0	0	0	0	0	0
4580	0	0	0	0	0	0	0	0
4581	0	0	0	0	0	0	0	0
4582	0	0	0	0	0	0	0	0
4583	0	0	0	0	0	0	0	0
4584	0	0	0	0	0	0	0	0
4585	0	0	0	0	0	0	0	0
4586	0	0	0	0	0	0	0	0
4587	0	0	0	0	0	0	0	0
4588	0	0	0	0	0	0	0	0
4589	0	0	0	0	0	0	0	0
4590	0	0	0	0	0	0	0	0
4591	0	0	0	0	0	0	0	0
4592	0	0	0	0	0	0	0	0
4593	0	0	0	0	0	0	0	0
4594	0	0	0	0	0	0	0	0
4595	0	0	0	0	0	0	0	0
4596	0	0	0	0	0	0	0	0
4597	0	0	0	0	0	0	0	0
4598	0	0	0	0	0	0	0	0
4599	0	0	0	0	0	0	0	0
4600	0	0	0	0	0	0	0	0
4601	0	0	0	0	0	0	0	0
4602	0	0	0	0	0	0	0	0
4603	0	0	0	0	0	0	0	0
4604	0	0	0	0	0	0	0	0
4605	0	0	0	0	0	0	0	0
4606	0	0	0	0	0	0	0	0
4607	0	0	0	0	0	0	0	0
4608	0	0	0	0	0	0	0	0
4609	0	0	0	0	0	0	0	0
4610	0	0	0	0	0	0	0	0
4611	0	0	0	0	0	0	0	0
4612	0	0	0	0	0	0	0	0
4613	0	0	0	0	0	0	0	0
4614	0	0	0	0	0	0	0	0
4615	0	0	0	0	0	0	0	0
4616	0	0	0	0	0	0	0	0
4617	0	0	0	0	0	0	0	0
4618	0	0	0	0	0	0	0	0
4619	0	0	0	0	0	0	0	0
4620	0	0	0	0	0	0	0	0
4621	0	0	0	0	0	0	0	0
4622	0	0	0	0	0	0	0	0
4623	0	0	0	0	0	0	0	0
4624	0	0	0	0	0	0	0	0
4625	0	0	0	0	0	0	0	0
4626	0	0	0	0	0	0	0	0
4627	0	0	0	0	0	0	0	0
4628	0	0	0	0	0	0	0	0
4629	0	0	0	0	0	0	0	0
4630	0	0	0	0	0	0	0	0
4631	0	0	0	0	0	0	0	0
4632	0	0	0	0	0	0	0	0
4633	0	0	0	0	0	0	0	0
4634	0	0	0	0	0	0	0	0
4635	0	0	0	0	0	0	0	0
4636	0	0	0	0	0	0	0	0
4637	0	0	0	0	0	0	0	0
4638	0	0	0	0	0	0	0	0
4639	-0.0899759351	0.0298848642	0.0298848642	0.0298848642	0.0302062068	0	-0.0899759351	0.0302062068	0.0298848642
4640	-0.1629207111	0.0543069037	0.0543069037	0.0543069037	0.0543069037	0	-0.1629207111	0.0543069037	0.0543069037
4641	-0.2361868298	0.0787289433	0.0787289433	0.0787289433	0.0787289433	0	-0.2361868298	0.0787289433	0.0787289433
4642	-0.3100956337	0.1034723254	0.1031509829	0.1031509829	0.1034723254	0	-0.3100956337	0.1034723254	0.1034723255
4643	-0.3084889206	0.1028296402	0.1028296402	0.1028296402	0.1028296402	0	-0.3084889206	0.1028296402	0.1028296402
4644	-0.1552084881	0.0517361627	0.0517361627	0.0517361627	0.0517361627	0	-0.1552084881	0.0517361627	0.0517361627
4645	-0.2304026625	0.0768008875	0.0768008875	0.0768008875	0.0768008875	0	-0.2304026625	0.0768008875	0.0768008875
4646	-0.3055968369	0.1018656123	0.1018656123	0.1018656123	0.1018656123	0	-0.3055968369	0.1018656123	0.1018656123
4647	-0.3049541517	0.1015442697	0.1015442697	0.1015442697	0.1018656123	0	-0.3049541517	0.1018656123	0.1015442697
4648	-0.1532804324	0.0510934775	0.0510934775	0.0510934775	0.0510934775	0	-0.1532804324	0.0510934775	0.0510934775
4649	-0.078086258	0.0260287527	0.0260287527	0.0260287527	0.0260287527	0	-0.078086258	0.0260287527	0.0260287527
4650	0	0	0	0	0	0	0	0
4651	0	0	0	0	0	0	0	0
4652	0	0	0	0	0	0	0	0
4653	0	0	0	0	0	0	0	0
4654	0	0	0	0	0	0	0	0
4655	0	0	0	0	0	0	0	0
4656	0	0	0	0	0	0	0	0
4657	0	0	0	0	0	0	0	0
4658	0	0	0	0	0	0	0	0
4659	0	0	0	0	0	0	0	0
4660	0	0	0	0	0	0	0	0
4661	0	0	0	0	0	0	0	0
4662	0	0	0	0	0	0	0	0
4663	-0.0811390129	0.0269927805	0.0269927805	0.0269927805	0.0269927805	0	-0.0811390129	0.0273141232	0.0269927805
4664	-0.156172516	0.0520575053	0.0520575053	0.0520575053	0.0520575053	0	-0.156172516	0.0520575053	0.0520575053
4665	-0.2313666904	0.0771222301	0.0771222301	0.0771222301	0.0771222301	0	-0.2313666904	0.0771222301	0.0771222301
4666	-0.3067215361	0.1021869549	0.102186955	0.102186955	0.1021869549	0	-0.3067215361	0.1025082975	0.102186955
4667	-0.3059181796	0.1018656123	0.1018656123	0.1018656123	0.1021869549	0	-0.3059181796	0.1021869549	0.1018656123
4668	-0.1542444602	0.0514148201	0.0514148201	0.0514148201	0.0514148201	0	-0.1542444602	0.0514148201	0.0514148201
4669	-0.2295993059	0.0764795449	0.0764795449	0.0764795449	0.0764795449	0	-0.2295993059	0.0768008875	0.0764795449
4670	-0.3049541517	0.1015442697	0.1015442697	0.1015442697	0.1018656123	0	-0.3049541517	0.1018656123	0.1015442697
4671	-0.3049541517	0.1015442697	0.1015442697	0.1015442697	0.1018656123	0	-0.3049541517	0.1018656123	0.1015442697
4672	-0.1534411037	0.0510934775	0.0510934775	0.0510934775	0.0510934775	0	-0.1534411037	0.0514148201	0.0510934775
4673	-0.078086258	0.0260287527	0.0260287527	0.0260287527	0.0260287527	0	-0.078086258	0.0260287527	0.0260287527
4674	0	0	0	0	0	0	0	0
4675	0	0	0	0	0	0	0	0
4676	0	0	0	0	0	0	0	0
4677	0	0	0	0	0	0	0	0
4678	0	0	0	0	0	0	0	0
4679	0	0	0	0	0	0	0	0
4680	0	0	0	0	0	0	0	0
4681	0	0	0	0	0	0	0	0
4682	0	0	0	0	0	0	0	0
4683	0	0	0	0	0	0	0	0
4684	0	0	0	0	0	0	0	0
4685	0	0	0	0	0	0	0	0
4686	0	0	0	0	0	0	0	0
4687	-0.0814603556	0.0269927805	0.0273141232	0.0273141232	0.0269927805	0	-0.0814603556	0.0273141232	0.0269927805
4688	-0.156172516	0.0520575053	0.0520575053	0.0520575053	0.0520575053	0	-0.156172516	0.0520575053	0.0520575053
4689	-0.2315273617	0.0771222301	0.0771222301	0.0771222301	0.0771222301	0	-0.2315273617	0.0774435727	0.0771222301
4690	-0.3068822075	0.1021869549	0.102186955	0.102186955	0.1025082975	0	-0.3068822075	0.1025082975	0.102186955
4691	-0.3067215361	0.1021869549	0.102186955	0.102186955	0.1021869549	0	-0.3067215361	0.1025082975	0.102186955
4692	-0.1542444602	0.0514148201	0.0514148201	0.0514148201	0.0514148201	0	-0.1542444602	0.0514148201	0.0514148201
4693	-0.2297599772	0.0764795449	0.0764795449	0.0764795449	0.0768008875	0	-0.2297599772	0.0768008875	0.0764795449
4694	-0.3057575083	0.1018656123	0.1018656123	0.1018656123	0.1018656123	0	-0.3057575083	0.1021869549	0.1018656123
4695	-0.3052754943	0.1015442697	0.1018656123	0.1018656123	0.1018656123	0	-0.3052754943	0.1018656123	0.1015442697
4696	-0.1534411037	0.0510934775	0.0510934775	0.0510934775	0.0510934775	0	-0.1534411037	0.0514148201	0.0510934775
4697	-0.078086258	0.0260287527	0.0260287527	0.0260287527	0.0260287527	0	-0.078086258	0.0260287527	0.0260287527
4698	0	0	0	0	0	0	0	0
4699	0	0	0	0	0	0	0	0
4700	0	0	0	0	0	0	0	0
4701	0	0	0	0	0	0	0	0
4702	0	0	0	0	0	0	0	0
4703	0	0	0	0	0	0	0	0
4704	0	0	0	0	0	0	0	0
4705	0	0	0	0	0	0	0	0
4706	0	0	0	0	0	0	0	0
4707	0	0	0	0	0	0	0	0
4708	0	0	0	0	0	0	0	0
4709	0	0	0	0	0	0	0	0
4710	0	0	0	0	0	0	0	0
4711	-0.0811390129	0.0269927805	0.0269927805	0.0269927805	0.0269927805	0	-0.0811390129	0.0273141232	0.0269927805
4712	-0.156172516	0.0520575053	0.0520575053	0.0520575053	0.0520575053	0	-0.156172516	0.0520575053	0.0520575053
4713	-0.2313666904	0.0771222301	0.0771222301	0.0771222301	0.0771222301	0	-0.2313666904	0.0771222301	0.0771222301
4714	-0.3067215361	0.1021869549	0.102186955	0.102186955	0.1021869549	0	-0.3067215361	0.1025082975	0.102186955
4715	-0.3062395222	0.1018656123	0.102186955	0.102186955	0.1021869549	0	-0.3062395222	0.1021869549	0.1018656123
4716	-0.1539231176	0.0510934775	0.0514148201	0.0514148201	0.0514148201	0	-0.1539231176	0.0514148201	0.0510934775
4717	-0.2295993059	0.0764795449	0.0764795449	0.0764795449	0.0764795449	0	-0.2295993059	0.0768008875	0.0764795449
4718	-0.3049541517	0.1015442697	0.1015442697	0.1015442697	0.1018656123	0	-0.3049541517	0.1018656123	0.1015442697
4719	-0.3047934804	0.1015442697	0.1015442697	0.1015442697	0.1015442697	0	-0.3047934804	0.1018656123	0.1015442697
4720	-0.1532804324	0.0510934775	0.0510934775	0.0510934775	0.0510934775	0	-0.1532804324	0.0510934775	0.0510934775
4721	-0.078086258	0.0260287527	0.0260287527	0.0260287527	0.0260287527	0	-0.078086258	0.0260287527	0.0260287527
4722	0	0	0	0	0	0	0	0
4723	0	0	0	0	0	0	0	0
4724	0	0	0	0	0	0	0	0
4725	0	0	0	0	0	0	0	0
4726	0	0	0	0	0	0	0	0
4727	0	0	0	0	0	0	0	0
4728	0	0	0	0	0	0	0	0
4729	0	0	0	0	0	0	0	0
4730	0	0	0	0	0	0	0	0
4731	0	0	0	0	0	0	0	0
4732	0	0	0	0	0	0	0	0
4733	0	0	0	0	0	0	0	0
4734	0	0	0	0	0	0	0	0
4735	-0.0809783416	0.0269927805	0.0269927805	0.0269927805	0.0269927805	0	-0.0809783416	0.0269927805	0.0269927805
4736	-0.156172516	0.0520575053	0.0520575053	0.0520575053	0.0520575053	0	-0.156172516	0.0520575053	0.0520575053
4737	-0.2315273617	0.0771222301	0.0771222301	0.0771222301	0.0771222301	0	-0.2315273617	0.0774435727	0.0771222301
4738	-0.3067215361	0.1021869549	0.102186955	0.102186955	0.1021869549	0	-0.3067215361	0.1025082975	0.102186955
4739	-0.3064001935	0.1018656123	0.102186955	0.102186955	0.1021869549	0	-0.3064001935	0.1025082975	0.1018656123
4740	-0.1539231176	0.0510934775	0.0514148201	0.0514148201	0.0514148201	0	-0.1539231176	0.0514148201	0.0510934775
4741	-0.2294386346	0.0764795449	0.0764795449	0.0764795449	0.0764795449	0	-0.2294386346	0.0764795449	0.0764795449
4742	-0.3047934804	0.1015442697	0.1015442697	0.1015442697	0.1015442697	0	-0.3047934804	0.1018656123	0.1015442697
4743	-0.3043114664	0.101222927	0.1015442697	0.1015442697	0.1015442697	0	-0.3043114664	0.1015442697	0.1012229271
4744	-0.1532804324	0.0510934775	0.0510934775	0.0510934775	0.0510934775	0	-0.1532804324	0.0510934775	0.0510934775
4745	-0.078086258	0.0260287527	0.0260287527	0.0260287527	0.0260287527	0	-0.078086258	0.0260287527	0.0260287527
4746	0	0	0	0	0	0	0	0
4747	0	0	0	0	0	0	0	0
4748	0	0	0	0	0	0	0	0
4749	0	0	0	0	0	0	0	0
4750	0	0	0	0	0	0	0	0
4751	0	0	0	0	0	0	0	0
4752	0	0	0	0	0	0	0	0
4753	0	0	0	0	0	0	0	0
4754	0	0	0	0	0	0	0	0
4755	0	0	0	0	0	0	0	0
4756	0	0	0	0	0	0	0	0
4757	0	0	0	0	0	0	0	0
4758	0	0	0	0	0	0	0	0
4759	0	0	0	0	0	0	0	0
4760	0	0	0	0	0	0	0	0
4761	0	0	0	0	0	0	0	0
4762	0	0	0	0	0	0	0	0
4763	0	0	0	0	0	0	0	0
4764	0	0	0	0	0	0	0	0
4765	0	0	0	0	0	0	0	0
4766	0	0	0	0	0	0	0	0
4767	0	0	0	0	0	0	0	0
4768	0	0	0	0	0	0	0	0
4769	0	0	0	0	0	0	0	0
4770	0	0	0	0	0	0	0	0
4771	0	0	0	0	0	0	0	0
4772	0	0	0	0	0	0	0	0
4773	0	0	0	0	0	0	0	0
4774	0	0	0	0	0	0	0	0
4775	0	0	0	0	0	0	0	0
4776	0	0	0	0	0	0	0	0
4777	0	0	0	0	0	0	0	0
4778	0	0	0	0	0	0	0	0
4779	0	0	0	0	0	0	0	0
4780	0	0	0	0	0	0	0	0
4781	0	0	0	0	0	0	0	0
4782	0	0	0	0	0	0	0	0
4783	0	0	0	0	0	0	0	0
4784	0	0	0	0	0	0	0	0
4785	0	0	0	0	0	0	0	0
4786	0	0	0	0	0	0	0	0
4787	0	0	0	0	0	0	0	0
4788	0	0	0	0	0	0	0	0
4789	0	0	0	0	0	0	0	0
4790	0	0	0	0	0	0	0	0
4791	0	0	0	0	0	0	0	0
4792	0	0	0	0	0	0	0	0
4793	0	0	0	0	0	0	0	0
4794	0	0	0	0	0	0	0	0
4795	0	0	0	0	0	0	0	0
4796	0	0	0	0	0	0	0	0
4797	0	0	0	0	0	0	0	0
4798	0	0	0	0	0	0	0	0
4799	0	0	0	0	0	0	0	0
4800	0	0	0	0	0	0	0	0
4801	0	0	0	0	0	0	0	0
4802	0	0	0	0	0	0	0	0
4803	0	0	0	0	0	0	0	0
4804	0	0	0	0	0	0	0	0
4805	0	0	0	0	0	0	0	0
4806	0	0	0	0	0	0	0	0
4807	-0.0906186204	0.0302062068	0.0302062068	0.0302062068	0.0302062068	0	-0.0906186204	0.0302062068	0.0302062068
4808	-0.1630813825	0.0543069037	0.0543069037	0.0543069037	0.0543069037	0	-0.1630813825	0.0546282463	0.0543069037
4809	-0.236829515	0.0787289433	0.0790502859	0.0790502859	0.0790502859	0	-0.236829515	0.0790502859	0.0787289433
4810	-0.3110596616	0.1034723254	0.1037936681	0.1037936681	0.103793668	0	-0.3110596616	0.103793668	0.1034723255
4811	-0.3091316058	0.1028296402	0.1031509829	0.1031509829	0.1031509828	0	-0.3091316058	0.1031509828	0.1028296402
4812	-0.1558511734	0.0517361627	0.0520575053	0.0520575053	0.0520575053	0	-0.1558511734	0.0520575053	0.0517361627
4813	-0.2310453477	0.0768008875	0.0771222301	0.0771222301	0.0771222301	0	-0.2310453477	0.0771222301	0.0768008875
4814	-0.3062395222	0.1018656123	0.102186955	0.102186955	0.1021869549	0	-0.3062395222	0.1021869549	0.1018656123
4815	-0.3055968369	0.1018656123	0.1018656123	0.1018656123	0.1018656123	0	-0.3055968369	0.1018656123	0.1018656123
4816	-0.153601775	0.0510934775	0.0510934775	0.0510934775	0.0514148201	0	-0.153601775	0.0514148201	0.0510934775
4817	-0.078086258	0.0260287527	0.0260287527	0.0260287527	0.0260287527	0	-0.078086258	0.0260287527	0.0260287527
4818	0	0	0	0	0	0	0	0
4819	0	0	0	0	0	0	0	0
4820	0	0	0	0	0	0	0	0
4821	0	0	0	0	0	0	0	0
4822	0	0	0	0	0	0	0	0
4823	0	0	0	0	0	0	0	0
4824	0	0	0	0	0	0	0	0
4825	0	0	0	0	0	0	0	0
4826	0	0	0	0	0	0	0	0
4827	0	0	0	0	0	0	0	0
4828	0	0	0	0	0	0	0	0
4829	0	0	0	0	0	0	0	0
4830	0	0	0	0	0	0	0	0
4831	-0.0809783416	0.0269927805	0.0269927805	0.0269927805	0.0269927805	0	-0.0809783416	0.0269927805	0.0269927805
4832	-0.1552084881	0.0517361627	0.0517361627	0.0517361627	0.0517361627	0	-0.1552084881	0.0517361627	0.0517361627
4833	-0.2310453477	0.0771222301	0.0768008875	0.0768008875	0.0771222301	0	-0.2310453477	0.0771222301	0.0771222301
4834	-0.3062395222	0.1021869549	0.1018656123	0.1018656123	0.1021869549	0	-0.3062395222	0.1021869549	0.102186955
4835	-0.3052754943	0.1018656123	0.1015442697	0.1015442697	0.1018656123	0	-0.3052754943	0.1018656123	0.1018656123
4836	-0.1539231176	0.0514148201	0.0510934775	0.0510934775	0.0514148201	0	-0.1539231176	0.0514148201	0.0514148201
4837	-0.229117292	0.0764795449	0.0761582022	0.0761582022	0.0764795449	0	-0.229117292	0.0764795449	0.0764795449
4838	-0.3043114664	0.1015442697	0.1012229271	0.1012229271	0.1015442697	0	-0.3043114664	0.1015442697	0.1015442697
4839	-0.3039901238	0.1015442697	0.1009015845	0.1009015845	0.1015442697	0	-0.3039901238	0.1015442697	0.1015442697
4840	-0.1529590897	0.0510934775	0.0507721348	0.0507721348	0.0510934775	0	-0.1529590897	0.0510934775	0.0510934775
4841	-0.0777649154	0.0260287527	0.02570741	0.02570741	0.0260287527	0	-0.0777649154	0.0260287527	0.0260287527
4842	0	0	0	0	0	0	0	0
4843	0	0	0	0	0	0	0	0
4844	0	0	0	0	0	0	0	0
4845	0	0	0	0	0	0	0	0
4846	0	0	0	0	0	0	0	0
4847	0	0	0	0	0	0	0	0
4848	0	0	0	0	0	0	0	0
4849	0	0	0	0	0	0	0	0
4850	0	0	0	0	0	0	0	0
4851	0	0	0	0	0	0	0	0
4852	0	0	0	0	0	0	0	0
4853	0	0	0	0	0	0	0	0
4854	0	0	0	0	0	0	0	0
4855	-0.0800143138	0.0266714379	0.0266714379	0.0266714379	0.0266714379	0	-0.0800143138	0.0266714379	0.0266714379
4856	-0.1552084881	0.0517361627	0.0517361627	0.0517361627	0.0517361627	0	-0.1552084881	0.0517361627	0.0517361627
4857	-0.2297599772	0.0764795449	0.0764795449	0.0764795449	0.0768008875	0	-0.2297599772	0.0768008875	0.0764795449
4858	-0.3049541517	0.1015442697	0.1015442697	0.1015442697	0.1018656123	0	-0.3049541517	0.1018656123	0.1015442697
4859	-0.3047934804	0.1015442697	0.1015442697	0.1015442697	0.1015442697	0	-0.3047934804	0.1018656123	0.1015442697
4860	-0.1539231176	0.0514148201	0.0510934775	0.0510934775	0.0514148201	0	-0.1539231176	0.0514148201	0.0514148201
4861	-0.229117292	0.0764795449	0.0761582022	0.0761582022	0.0764795449	0	-0.229117292	0.0764795449	0.0764795449
4862	-0.3049541517	0.1018656123	0.1012229271	0.1012229271	0.1018656123	0	-0.3049541517	0.1018656123	0.1018656123
4863	-0.3049541517	0.1018656123	0.1012229271	0.1012229271	0.1018656123	0	-0.3049541517	0.1018656123	0.1018656123
4864	-0.1529590897	0.0510934775	0.0507721348	0.0507721348	0.0510934775	0	-0.1529590897	0.0510934775	0.0510934775
4865	-0.0777649154	0.0260287527	0.02570741	0.02570741	0.0260287527	0	-0.0777649154	0.0260287527	0.0260287527
4866	0	0	0	0	0	0	0	0
4867	0	0	0	0	0	0	0	0
4868	0	0	0	0	0	0	0	0
4869	0	0	0	0	0	0	0	0
4870	0	0	0	0	0	0	0	0
4871	0	0	0	0	0	0	0	0
4872	0	0	0	0	0	0	0	0
4873	0	0	0	0	0	0	0	0
4874	0	0	0	0	0	0	0	0
4875	0	0	0	0	0	0	0	0
4876	0	0	0	0	0	0	0	0
4877	0	0	0	0	0	0	0	0
4878	0	0	0	0	0	0	0	0
4879	-0.0801749851	0.0266714379	0.0266714379	0.0266714379	0.0266714379	0	-0.0801749851	0.0269927805	0.0266714379
4880	-0.1552084881	0.0517361627	0.0517361627	0.0517361627	0.0517361627	0	-0.1552084881	0.0517361627	0.0517361627
4881	-0.2304026625	0.0768008875	0.0768008875	0.0768008875	0.0768008875	0	-0.2304026625	0.0768008875	0.0768008875
4882	-0.3055968369	0.1018656123	0.1018656123	0.1018656123	0.1018656123	0	-0.3055968369	0.1018656123	0.1018656123
4883	-0.3049541517	0.1015442697	0.1015442697	0.1015442697	0.1018656123	0	-0.3049541517	0.1018656123	0.1015442697
4884	-0.1539231176	0.0514148201	0.0510934775	0.0510934775	0.0514148201	0	-0.1539231176	0.0514148201	0.0514148201
4885	-0.229117292	0.0764795449	0.0761582022	0.0761582022	0.0764795449	0	-0.229117292	0.0764795449	0.0764795449
4886	-0.3049541517	0.1018656123	0.1012229271	0.1012229271	0.1018656123	0	-0.3049541517	0.1018656123	0.1018656123
4887	-0.3049541517	0.1018656123	0.1012229271	0.1012229271	0.1018656123	0	-0.3049541517	0.1018656123	0.1018656123
4888	-0.1529590897	0.0510934775	0.0507721348	0.0507721348	0.0510934775	0	-0.1529590897	0.0510934775	0.0510934775
4889	-0.0777649154	0.0260287527	0.02570741	0.02570741	0.0260287527	0	-0.0777649154	0.0260287527	0.0260287527
4890	0	0	0	0	0	0	0	0
4891	0	0	0	0	0	0	0	0
4892	0	0	0	0	0	0	0	0
4893	0	0	0	0	0	0	0	0
4894	0	0	0	0	0	0	0	0
4895	0	0	0	0	0	0	0	0
4896	0	0	0	0	0	0	0	0
4897	0	0	0	0	0	0	0	0
4898	0	0	0	0	0	0	0	0
4899	0	0	0	0	0	0	0	0
4900	0	0	0	0	0	0	0	0
4901	0	0	0	0	0	0	0	0
4902	0	0	0	0	0	0	0	0
4903	-0.0809783416	0.0269927805	0.0269927805	0.0269927805	0.0269927805	0	-0.0809783416	0.0269927805	0.0269927805
4904	-0.1553691594	0.0517361627	0.0517361627	0.0517361627	0.0517361627	0	-0.1553691594	0.0520575053	0.0517361627
4905	-0.2305633338	0.0768008875	0.0768008875	0.0768008875	0.0768008875	0	-0.2305633338	0.0771222301	0.0768008875
4906	-0.3057575083	0.1018656123	0.1018656123	0.1018656123	0.1018656123	0	-0.3057575083	0.1021869549	0.1018656123
4907	-0.3052754943	0.1018656123	0.1015442697	0.1015442697	0.1018656123	0	-0.3052754943	0.1018656123	0.1018656123
4908	-0.1532804324	0.0510934775	0.0510934775	0.0510934775	0.0510934775	0	-0.1532804324	0.0510934775	0.0510934775
4909	-0.2287959494	0.0761582022	0.0761582022	0.0761582022	0.0764795449	0	-0.2287959494	0.0764795449	0.0761582022
4910	-0.3043114664	0.1015442697	0.1012229271	0.1012229271	0.1015442697	0	-0.3043114664	0.1015442697	0.1015442697
4911	-0.3039901238	0.101222927	0.1012229271	0.1012229271	0.1015442697	0	-0.3039901238	0.1015442697	0.1012229271
4912	-0.1529590897	0.0510934775	0.0507721348	0.0507721348	0.0510934775	0	-0.1529590897	0.0510934775	0.0510934775
4913	-0.0777649154	0.0260287527	0.02570741	0.02570741	0.0260287527	0	-0.0777649154	0.0260287527	0.0260287527
4914	0	0	0	0	0	0	0	0
4915	0	0	0	0	0	0	0	0
4916	0	0	0	0	0	0	0	0
4917	0	0	0	0	0	0	0	0
4918	0	0	0	0	0	0	0	0
4919	0	0	0	0	0	0	0	0
4920	0	0	0	0	0	0	0	0
4921	0	0	0	0	0	0	0	0
4922	0	0	0	0	0	0	0	0
4923	0	0	0	0	0	0	0	0
4924	0	0	0	0	0	0	0	0
4925	0	0	0	0	0	0	0	0
4926	0	0	0	0	0	0	0	0
4927	0	0	0	0	0	0	0	0
4928	0	0	0	0	0	0	0	0
4929	0	0	0	0	0	0	0	0
4930	0	0	0	0	0	0	0	0
4931	0	0	0	0	0	0	0	0
4932	0	0	0	0	0	0	0	0
4933	0	0	0	0	0	0	0	0
4934	0	0	0	0	0	0	0	0
4935	0	0	0	0	0	0	0	0
4936	0	0	0	0	0	0	0	0
4937	0	0	0	0	0	0	0	0
4938	0	0	0	0	0	0	0	0
4939	0	0	0	0	0	0	0	0
4940	0	0	0	0	0	0	0	0
4941	0	0	0	0	0	0	0	0
4942	0	0	0	0	0	0	0	0
4943	0	0	0	0	0	0	0	0
4944	0	0	0	0	0	0	0	0
4945	0	0	0	0	0	0	0	0
4946	0	0	0	0	0	0	0	0
4947	0	0	0	0	0	0	0	0
4948	0	0	0	0	0	0	0	0
4949	0	0	0	0	0	0	0	0
4950	0	0	0	0	0	0	0	0
4951	0	0	0	0	0	0	0	0
4952	0	0	0	0	0	0	0	0
4953	0	0	0	0	0	0	0	0
4954	0	0	0	0	0	0	0	0
4955	0	0	0	0	0	0	0	0
4956	0	0	0	0	0	0	0	0
4957	0	0	0	0	0	0	0	0
4958	0	0	0	0	0	0	0	0
4959	0	0	0	0	0	0	0	0
4960	0	0	0	0	0	0	0	0
4961	0	0	0	0	0	0	0	0
4962	0	0	0	0	0	0	0	0
4963	0	0	0	0	0	0	0	0
4964	0	0	0	0	0	0	0	0
4965	0	0	0	0	0	0	0	0
4966	0	0	0	0	0	0	0	0
4967	0	0	0	0	0	0	0	0
4968	0	0	0	0	0	0	0	0
4969	0	0	0	0	0	0	0	0
4970	0	0	0	0	0	0	0	0
4971	0	0	0	0	0	0	0	0
4972	0	0	0	0	0	0	0	0
4973	0	0	0	0	0	0	0	0
4974	0	0	0	0	0	0	0	0
4975	-0.0915826483	0.0305275494	0.0305275494	0.0305275494	0.0305275494	0	-0.0915826483	0.0305275494	0.0305275494
4976	-0.1642060816	0.0546282463	0.0546282463	0.0546282463	0.054949589	0	-0.1642060816	0.054949589	0.0546282463
4977	-0.2381148855	0.0793716285	0.0793716285	0.0793716285	0.0793716285	0	-0.2381148855	0.0793716285	0.0793716285
4978	-0.3117023469	0.103793668	0.1037936681	0.1037936681	0.1041150107	0	-0.3117023469	0.1041150107	0.1037936681
4979	-0.3097742911	0.1031509828	0.1031509829	0.1031509829	0.1034723254	0	-0.3097742911	0.1034723254	0.1031509829
4980	-0.156172516	0.0520575053	0.0520575053	0.0520575053	0.0520575053	0	-0.156172516	0.0520575053	0.0520575053
4981	-0.2315273617	0.0771222301	0.0771222301	0.0771222301	0.0771222301	0	-0.2315273617	0.0774435727	0.0771222301
4982	-0.3067215361	0.1021869549	0.102186955	0.102186955	0.1021869549	0	-0.3067215361	0.1025082975	0.102186955
4983	-0.3062395222	0.1018656123	0.102186955	0.102186955	0.1021869549	0	-0.3062395222	0.1021869549	0.1018656123
4984	-0.1542444602	0.0514148201	0.0514148201	0.0514148201	0.0514148201	0	-0.1542444602	0.0514148201	0.0514148201
4985	-0.0782469293	0.0260287527	0.0260287527	0.0260287527	0.0260287527	0	-0.0782469293	0.0263500953	0.0260287527
4986	0	0	0	0	0	0	0	0
4987	0	0	0	0	0	0	0	0
4988	0	0	0	0	0	0	0	0
4989	0	0	0	0	0	0	0	0
4990	0	0	0	0	0	0	0	0
4991	0	0	0	0	0	0	0	0
4992	0	0	0	0	0	0	0	0
4993	0	0	0	0	0	0	0	0
4994	0	0	0	0	0	0	0	0
4995	0	0	0	0	0	0	0	0
4996	0	0	0	0	0	0	0	0
4997	0	0	0	0	0	0	0	0
4998	0	0	0	0	0	0	0	0
4999	-0.0811390129	0.0269927805	0.0269927805	0.0269927805	0.0269927805	0	-0.0811390129	0.0273141232	0.0269927805
5000	-0.156172516	0.0520575053	0.0520575053	0.0520575053	0.0520575053	0	-0.156172516	0.0520575053	0.0520575053
5001	-0.2315273617	0.0771222301	0.0771222301	0.0771222301	0.0771222301	0	-0.2315273617	0.0774435727	0.0771222301
5002	-0.3068822075	0.1021869549	0.102186955	0.102186955	0.1025082975	0	-0.3068822075	0.1025082975	0.102186955
5003	-0.3067215361	0.1021869549	0.102186955	0.102186955	0.1021869549	0	-0.3067215361	0.1025082975	0.102186955
5004	-0.1542444602	0.0514148201	0.0514148201	0.0514148201	0.0514148201	0	-0.1542444602	0.0514148201	0.0514148201
5005	-0.2295993059	0.0764795449	0.0764795449	0.0764795449	0.0764795449	0	-0.2295993059	0.0768008875	0.0764795449
5006	-0.3052754943	0.1015442697	0.1018656123	0.1018656123	0.1018656123	0	-0.3052754943	0.1018656123	0.1015442697
5007	-0.3047934804	0.1015442697	0.1015442697	0.1015442697	0.1015442697	0	-0.3047934804	0.1018656123	0.1015442697
5008	-0.1532804324	0.0510934775	0.0510934775	0.0510934775	0.0510934775	0	-0.1532804324	0.0510934775	0.0510934775
5009	-0.078086258	0.0260287527	0.0260287527	0.0260287527	0.0260287527	0	-0.078086258	0.0260287527	0.0260287527
5010	0	0	0	0	0	0	0	0
5011	0	0	0	0	0	0	0	0
5012	0	0	0	0	0	0	0	0
5013	0	0	0	0	0	0	0	0
5014	0	0	0	0	0	0	0	0
5015	0	0	0	0	0	0	0	0
5016	0	0	0	0	0	0	0	0
5017	0	0	0	0	0	0	0	0
5018	0	0	0	0	0	0	0	0
5019	0	0	0	0	0	0	0	0
5020	0	0	0	0	0	0	0	0
5021	0	0	0	0	0	0	0	0
5022	0	0	0	0	0	0	0	0
5023	-0.080656999	0.0266714379	0.0269927805	0.0269927805	0.0269927805	0	-0.080656999	0.0269927805	0.0266714379
5024	-0.1552084881	0.0517361627	0.0517361627	0.0517361627	0.0517361627	0	-0.1552084881	0.0517361627	0.0517361627
5025	-0.2304026625	0.0768008875	0.0768008875	0.0768008875	0.0768008875	0	-0.2304026625	0.0768008875	0.0768008875
5026	-0.3055968369	0.1018656123	0.1018656123	0.1018656123	0.1018656123	0	-0.3055968369	0.1018656123	0.1018656123
5027	-0.3052754943	0.1015442697	0.1018656123	0.1018656123	0.1018656123	0	-0.3052754943	0.1018656123	0.1015442697
5028	-0.1534411037	0.0510934775	0.0510934775	0.0510934775	0.0510934775	0	-0.1534411037	0.0514148201	0.0510934775
5029	-0.229117292	0.0764795449	0.0761582022	0.0761582022	0.0764795449	0	-0.229117292	0.0764795449	0.0764795449
5030	-0.3052754943	0.1018656123	0.1015442697	0.1015442697	0.1018656123	0	-0.3052754943	0.1018656123	0.1018656123
5031	-0.3049541517	0.1018656123	0.1012229271	0.1012229271	0.1018656123	0	-0.3049541517	0.1018656123	0.1018656123
5032	-0.1532804324	0.0510934775	0.0510934775	0.0510934775	0.0510934775	0	-0.1532804324	0.0510934775	0.0510934775
5033	-0.078086258	0.0260287527	0.0260287527	0.0260287527	0.0260287527	0	-0.078086258	0.0260287527	0.0260287527
5034	0	0	0	0	0	0	0	0
5035	0	0	0	0	0	0	0	0
5036	0	0	0	0	0	0	0	0
5037	0	0	0	0	0	0	0	0
5038	0	0	0	0	0	0	0	0
5039	0	0	0	0	0	0	0	0
5040	0	0	0	0	0	0	0	0
5041	0	0	0	0	0	0	0	0
5042	0	0	0	0	0	0	0	0
5043	0	0	0	0	0	0	0	0
5044	0	0	0	0	0	0	0	0
5045	0	0	0	0	0	0	0	0
5046	0	0	0	0	0	0	0	0
5047	-0.0809783416	0.0269927805	0.0269927805	0.0269927805	0.0269927805	0	-0.0809783416	0.0269927805	0.0269927805
5048	-0.1558511734	0.0517361627	0.0520575053	0.0520575053	0.0520575053	0	-0.1558511734	0.0520575053	0.0517361627
5049	-0.2313666904	0.0771222301	0.0771222301	0.0771222301	0.0771222301	0	-0.2313666904	0.0771222301	0.0771222301
5050	-0.3067215361	0.1021869549	0.102186955	0.102186955	0.1021869549	0	-0.3067215361	0.1025082975	0.102186955
5051	-0.3062395222	0.1018656123	0.102186955	0.102186955	0.1021869549	0	-0.3062395222	0.1021869549	0.1018656123
5052	-0.1542444602	0.0514148201	0.0514148201	0.0514148201	0.0514148201	0	-0.1542444602	0.0514148201	0.0514148201
5053	-0.2295993059	0.0764795449	0.0764795449	0.0764795449	0.0764795449	0	-0.2295993059	0.0768008875	0.0764795449
5054	-0.3052754943	0.1015442697	0.1018656123	0.1018656123	0.1018656123	0	-0.3052754943	0.1018656123	0.1015442697
5055	-0.3049541517	0.1015442697	0.1015442697	0.1015442697	0.1018656123	0	-0.3049541517	0.1018656123	0.1015442697
5056	-0.1534411037	0.0510934775	0.0510934775	0.0510934775	0.0510934775	0	-0.1534411037	0.0514148201	0.0510934775
5057	-0.078086258	0.0260287527	0.0260287527	0.0260287527	0.0260287527	0	-0.078086258	0.0260287527	0.0260287527
5058	0	0	0	0	0	0	0	0
5059	0	0	0	0	0	0	0	0
5060	0	0	0	0	0	0	0	0
5061	0	0	0	0	0	0	0	0
5062	0	0	0	0	0	0	0	0
5063	0	0	0	0	0	0	0	0
5064	0	0	0	0	0	0	0	0
5065	0	0	0	0	0	0	0	0
5066	0	0	0	0	0	0	0	0
5067	0	0	0	0	0	0	0	0
5068	0	0	0	0	0	0	0	0
5069	0	0	0	0	0	0	0	0
5070	0	0	0	0	0	0	0	0
5071	-0.0809783416	0.0269927805	0.0269927805	0.0269927805	0.0269927805	0	-0.0809783416	0.0269927805	0.0269927805
5072	-0.1553691594	0.0517361627	0.0517361627	0.0517361627	0.0517361627	0	-0.1553691594	0.0520575053	0.0517361627
5073	-0.2305633338	0.0768008875	0.0768008875	0.0768008875	0.0768008875	0	-0.2305633338	0.0771222301	0.0768008875
5074	-0.3059181796	0.1018656123	0.1018656123	0.1018656123	0.1021869549	0	-0.3059181796	0.1021869549	0.1018656123
5075	-0.3057575083	0.1018656123	0.1018656123	0.1018656123	0.1018656123	0	-0.3057575083	0.1021869549	0.1018656123
5076	-0.1534411037	0.0510934775	0.0510934775	0.0510934775	0.0510934775	0	-0.1534411037	0.0514148201	0.0510934775
5077	-0.2294386346	0.0764795449	0.0764795449	0.0764795449	0.0764795449	0	-0.2294386346	0.0764795449	0.0764795449
5078	-0.3047934804	0.1015442697	0.1015442697	0.1015442697	0.1015442697	0	-0.3047934804	0.1018656123	0.1015442697
5079	-0.3047934804	0.1015442697	0.1015442697	0.1015442697	0.1015442697	0	-0.3047934804	0.1018656123	0.1015442697
5080	-0.1532804324	0.0510934775	0.0510934775	0.0510934775	0.0510934775	0	-0.1532804324	0.0510934775	0.0510934775
5081	-0.078086258	0.0260287527	0.0260287527	0.0260287527	0.0260287527	0	-0.078086258	0.0260287527	0.0260287527
5082	0	0	0	0	0	0	0	0
5083	0	0	0	0	0	0	0	0
5084	0	0	0	0	0	0	0	0
5085	0	0	0	0	0	0	0	0
5086	0	0	0	0	0	0	0	0
5087	0	0	0	0	0	0	0	0
5088	0	0	0	0	0	0	0	0
5089	0	0	0	0	0	0	0	0
5090	0	0	0	0	0	0	0	0
5091	0	0	0	0	0	0	0	0
5092	0	0	0	0	0	0	0	0
5093	0	0	0	0	0	0	0	0
5094	0	0	0	0	0	0	0	0
5095	0	0	0	0	0	0	0	0
5096	0	0	0	0	0	0	0	0
5097	0	0	0	0	0	0	0	0
5098	0	0	0	0	0	0	0	0
5099	0	0	0	0	0	0	0	0
5100	0	0	0	0	0	0	0	0
5101	0	0	0	0	0	0	0	0
5102	0	0	0	0	0	0	0	0
5103	0	0	0	0	0	0	0	0
5104	0	0	0	0	0	0	0	0
5105	0	0	0	0	0	0	0	0
5106	0	0	0	0	0	0	0	0
5107	0	0	0	0	0	0	0	0
5108	0	0	0	0	0	0	0	0
5109	0	0	0	0	0	0	0	0
5110	0	0	0	0	0	0	0	0
5111	0	0	0	0	0	0	0	0
5112	0	0	0	0	0	0	0	0
5113	0	0	0	0	0	0	0	0
5114	0	0	0	0	0	0	0	0
5115	0	0	0	0	0	0	0	0
5116	0	0	0	0	0	0	0	0
5117	0	0	0	0	0	0	0	0
5118	0	0	0	0	0	0	0	0
5119	0	0	0	0	0	0	0	0
5120	0	0	0	0	0	0	0	0
5121	0	0	0	0	0	0	0	0
5122	0	0	0	0	0	0	0	0
5123	0	0	0	0	0	0	0	0
5124	0	0	0	0	0	0	0	0
5125	0	0	0	0	0	0	0	0
5126	0	0	0	0	0	0	0	0
5127	0	0	0	0	0	0	0	0
5128	0	0	0	0	0	0	0	0
5129	0	0	0	0	0	0	0	0
5130	0	0	0	0	0	0	0	0
5131	0	0	0	0	0	0	0	0
5132	0	0	0	0	0	0	0	0
5133	0	0	0	0	0	0	0	0
5134	0	0	0	0	0	0	0	0
5135	0	0	0	0	0	0	0	0
5136	0	0	0	0	0	0	0	0
5137	0	0	0	0	0	0	0	0
5138	0	0	0	0	0	0	0	0
5139	0	0	0	0	0	0	0	0
5140	0	0	0	0	0	0	0	0
5141	0	0	0	0	0	0	0	0
5142	0	0	0	0	0	0	0	0
5143	-0.0915826483	0.0305275494	0.0305275494	0.0305275494	0.0305275494	0	-0.0915826483	0.0305275494	0.0305275494
5144	-0.163884739	0.0546282463	0.0546282463	0.0546282463	0.0546282463	0	-0.163884739	0.0546282463	0.0546282463
5145	-0.2373115289	0.0790502859	0.0790502859	0.0790502859	0.0790502859	0	-0.2373115289	0.0793716285	0.0790502859
5146	-0.3115416756	0.103793668	0.1037936681	0.1037936681	0.103793668	0	-0.3115416756	0.1041150107	0.1037936681
5147	-0.3097742911	0.1031509828	0.1031509829	0.1031509829	0.1034723254	0	-0.3097742911	0.1034723254	0.1031509829
5148	-0.156172516	0.0520575053	0.0520575053	0.0520575053	0.0520575053	0	-0.156172516	0.0520575053	0.0520575053
5149	-0.2313666904	0.0771222301	0.0771222301	0.0771222301	0.0771222301	0	-0.2313666904	0.0771222301	0.0771222301
5150	-0.3067215361	0.1021869549	0.102186955	0.102186955	0.1021869549	0	-0.3067215361	0.1025082975	0.102186955
5151	-0.3062395222	0.1018656123	0.102186955	0.102186955	0.1021869549	0	-0.3062395222	0.1021869549	0.1018656123
5152	-0.1542444602	0.0514148201	0.0514148201	0.0514148201	0.0514148201	0	-0.1542444602	0.0514148201	0.0514148201
5153	-0.0782469293	0.0260287527	0.0260287527	0.0260287527	0.0260287527	0	-0.0782469293	0.0263500953	0.0260287527
5154	0	0	0	0	0	0	0	0
5155	0	0	0	0	0	0	0	0
5156	0	0	0	0	0	0	0	0
5157	0	0	0	0	0	0	0	0
5158	0	0	0	0	0	0	0	0
5159	0	0	0	0	0	0	0	0
5160	0	0	0	0	0	0	0	0
5161	0	0	0	0	0	0	0	0
5162	0	0	0	0	0	0	0	0
5163	0	0	0	0	0	0	0	0
5164	0	0	0	0	0	0	0	0
5165	0	0	0	0	0	0	0	0
5166	0	0	0	0	0	0	0	0
5167	-0.0816210269	0.0269927805	0.0273141232	0.0273141232	0.0273141232	0	-0.0816210269	0.0273141232	0.0269927805
5168	-0.156172516	0.0520575053	0.0520575053	0.0520575053	0.0520575053	0	-0.156172516	0.0520575053	0.0520575053
5169	-0.2315273617	0.0771222301	0.0771222301	0.0771222301	0.0771222301	0	-0.2315273617	0.0774435727	0.0771222301
5170	-0.3072035501	0.1021869549	0.1025082976	0.1025082976	0.1025082975	0	-0.3072035501	0.1025082975	0.102186955
5171	-0.3067215361	0.1021869549	0.102186955	0.102186955	0.1021869549	0	-0.3067215361	0.1025082975	0.102186955
5172	-0.1542444602	0.0514148201	0.0514148201	0.0514148201	0.0514148201	0	-0.1542444602	0.0514148201	0.0514148201
5173	-0.2300813199	0.0764795449	0.0768008875	0.0768008875	0.0768008875	0	-0.2300813199	0.0768008875	0.0764795449
5174	-0.3057575083	0.1018656123	0.1018656123	0.1018656123	0.1018656123	0	-0.3057575083	0.1021869549	0.1018656123
5175	-0.3057575083	0.1018656123	0.1018656123	0.1018656123	0.1018656123	0	-0.3057575083	0.1021869549	0.1018656123
5176	-0.1539231176	0.0510934775	0.0514148201	0.0514148201	0.0514148201	0	-0.1539231176	0.0514148201	0.0510934775
5177	-0.078086258	0.0260287527	0.0260287527	0.0260287527	0.0260287527	0	-0.078086258	0.0260287527	0.0260287527
5178	0	0	0	0	0	0	0	0
5179	0	0	0	0	0	0	0	0
5180	0	0	0	0	0	0	0	0
5181	0	0	0	0	0	0	0	0
5182	0	0	0	0	0	0	0	0
5183	0	0	0	0	0	0	0	0
5184	0	0	0	0	0	0	0	0
5185	0	0	0	0	0	0	0	0
5186	0	0	0	0	0	0	0	0
5187	0	0	0	0	0	0	0	0
5188	0	0	0	0	0	0	0	0
5189	0	0	0	0	0	0	0	0
5190	0	0	0	0	0	0	0	0
5191	-0.0811390129	0.0269927805	0.0269927805	0.0269927805	0.0269927805	0	-0.0811390129	0.0273141232	0.0269927805
5192	-0.156172516	0.0520575053	0.0520575053	0.0520575053	0.0520575053	0	-0.156172516	0.0520575053	0.0520575053
5193	-0.2313666904	0.0771222301	0.0771222301	0.0771222301	0.0771222301	0	-0.2313666904	0.0771222301	0.0771222301
5194	-0.3067215361	0.1021869549	0.102186955	0.102186955	0.1021869549	0	-0.3067215361	0.1025082975	0.102186955
5195	-0.3062395222	0.1018656123	0.102186955	0.102186955	0.1021869549	0	-0.3062395222	0.1021869549	0.1018656123
5196	-0.1542444602	0.0514148201	0.0514148201	0.0514148201	0.0514148201	0	-0.1542444602	0.0514148201	0.0514148201
5197	-0.2295993059	0.0764795449	0.0764795449	0.0764795449	0.0764795449	0	-0.2295993059	0.0768008875	0.0764795449
5198	-0.3047934804	0.1015442697	0.1015442697	0.1015442697	0.1015442697	0	-0.3047934804	0.1018656123	0.1015442697
5199	-0.3047934804	0.1015442697	0.1015442697	0.1015442697	0.1015442697	0	-0.3047934804	0.1018656123	0.1015442697
5200	-0.1532804324	0.0510934775	0.0510934775	0.0510934775	0.0510934775	0	-0.1532804324	0.0510934775	0.0510934775
5201	-0.078086258	0.0260287527	0.0260287527	0.0260287527	0.0260287527	0	-0.078086258	0.0260287527	0.0260287527
5202	0	0	0	0	0	0	0	0
5203	0	0	0	0	0	0	0	0
5204	0	0	0	0	0	0	0	0
5205	0	0	0	0	0	0	0	0
5206	0	0	0	0	0	0	0	0
5207	0	0	0	0	0	0	0	0
5208	0	0	0	0	0	0	0	0
5209	0	0	0	0	0	0	0	0
5210	0	0	0	0	0	0	0	0
5211	0	0	0	0	0	0	0	0
5212	0	0	0	0	0	0	0	0
5213	0	0	0	0	0	0	0	0
5214	0	0	0	0	0	0	0	0
5215	-0.0809783416	0.0269927805	0.0269927805	0.0269927805	0.0269927805	0	-0.0809783416	0.0269927805	0.0269927805
5216	-0.156172516	0.0520575053	0.0520575053	0.0520575053	0.0520575053	0	-0.156172516	0.0520575053	0.0520575053
5217	-0.2313666904	0.0771222301	0.0771222301	0.0771222301	0.0771222301	0	-0.2313666904	0.0771222301	0.0771222301
5218	-0.3067215361	0.1021869549	0.102186955	0.102186955	0.1021869549	0	-0.3067215361	0.1025082975	0.102186955
5219	-0.3062395222	0.1018656123	0.102186955	0.102186955	0.1021869549	0	-0.3062395222	0.1021869549	0.1018656123
5220	-0.1542444602	0.0514148201	0.0514148201	0.0514148201	0.0514148201	0	-0.1542444602	0.0514148201	0.0514148201
5221	-0.2295993059	0.0764795449	0.0764795449	0.0764795449	0.0764795449	0	-0.2295993059	0.0768008875	0.0764795449
5222	-0.3052754943	0.1015442697	0.1018656123	0.1018656123	0.1018656123	0	-0.3052754943	0.1018656123	0.1015442697
5223	-0.3052754943	0.1015442697	0.1018656123	0.1018656123	0.1018656123	0	-0.3052754943	0.1018656123	0.1015442697
5224	-0.1534411037	0.0510934775	0.0510934775	0.0510934775	0.0510934775	0	-0.1534411037	0.0514148201	0.0510934775
5225	-0.078086258	0.0260287527	0.0260287527	0.0260287527	0.0260287527	0	-0.078086258	0.0260287527	0.0260287527
5226	0	0	0	0	0	0	0	0
5227	0	0	0	0	0	0	0	0
5228	0	0	0	0	0	0	0	0
5229	0	0	0	0	0	0	0	0
5230	0	0	0	0	0	0	0	0
5231	0	0	0	0	0	0	0	0
5232	0	0	0	0	0	0	0	0
5233	0	0	0	0	0	0	0	0
5234	0	0	0	0	0	0	0	0
5235	0	0	0	0	0	0	0	0
5236	0	0	0	0	0	0	0	0
5237	0	0	0	0	0	0	0	0
5238	0	0	0	0	0	0	0	0
5239	-0.0811390129	0.0269927805	0.0269927805	0.0269927805	0.0269927805	0	-0.0811390129	0.0273141232	0.0269927805
5240	-0.156172516	0.0520575053	0.0520575053	0.0520575053	0.0520575053	0	-0.156172516	0.0520575053	0.0520575053
5241	-0.2315273617	0.0771222301	0.0771222301	0.0771222301	0.0771222301	0	-0.2315273617	0.0774435727	0.0771222301
5242	-0.3067215361	0.1021869549	0.102186955	0.102186955	0.1021869549	0	-0.3067215361	0.1025082975	0.102186955
5243	-0.3067215361	0.1021869549	0.102186955	0.102186955	0.1021869549	0	-0.3067215361	0.1025082975	0.102186955
5244	-0.1542444602	0.0514148201	0.0514148201	0.0514148201	0.0514148201	0	-0.1542444602	0.0514148201	0.0514148201
5245	-0.2295993059	0.0764795449	0.0764795449	0.0764795449	0.0764795449	0	-0.2295993059	0.0768008875	0.0764795449
5246	-0.3057575083	0.1018656123	0.1018656123	0.1018656123	0.1018656123	0	-0.3057575083	0.1021869549	0.1018656123
5247	-0.3052754943	0.1015442697	0.1018656123	0.1018656123	0.1018656123	0	-0.3052754943	0.1018656123	0.1015442697
5248	-0.1534411037	0.0510934775	0.0510934775	0.0510934775	0.0510934775	0	-0.1534411037	0.0514148201	0.0510934775
5249	-0.078086258	0.0260287527	0.0260287527	0.0260287527	0.0260287527	0	-0.078086258	0.0260287527	0.0260287527
5250	0	0	0	0	0	0	0	0
5251	0	0	0	0	0	0	0	0
5252	0	0	0	0	0	0	0	0
5253	0	0	0	0	0	0	0	0
5254	0	0	0	0	0	0	0	0
5255	0	0	0	0	0	0	0	0
5256	0	0	0	0	0	0	0	0
5257	0	0	0	0	0	0	0	0
5258	0	0	0	0	0	0	0	0
5259	0	0	0	0	0	0	0	0
5260	0	0	0	0	0	0	0	0
5261	0	0	0	0	0	0	0	0
5262	0	0	0	0	0	0	0	0
5263	0	0	0	0	0	0	0	0
5264	0	0	0	0	0	0	0	0
5265	0	0	0	0	0	0	0	0
5266	0	0	0	0	0	0	0	0
5267	0	0	0	0	0	0	0	0
5268	0	0	0	0	0	0	0	0
5269	0	0	0	0	0	0	0	0
5270	0	0	0	0	0	0	0	0
5271	0	0	0	0	0	0	0	0
5272	0	0	0	0	0	0	0	0
5273	0	0	0	0	0	0	0	0
5274	0	0	0	0	0	0	0	0
5275	0	0	0	0	0	0	0	0
5276	0	0	0	0	0	0	0	0
5277	0	0	0	0	0	0	0	0
5278	0	0	0	0	0	0	0	0
5279	0	0	0	0	0	0	0	0
5280	0	0	0	0	0	0	0	0
5281	0	0	0	0	0	0	0	0
5282	0	0	0	0	0	0	0	0
5283	0	0	0	0	0	0	0	0
5284	0	0	0	0	0	0	0	0
5285	0	0	0	0	0	0	0	0
5286	0	0	0	0	0	0	0	0
5287	0	0	0	0	0	0	0	0
5288	0	0	0	0	0	0	0	0
5289	0	0	0	0	0	0	0	0
5290	0	0	0	0	0	0	0	0
5291	0	0	0	0	0	0	0	0
5292	0	0	0	0	0	0	0	0
5293	0	0	0	0	0	0	0	0
5294	0	0	0	0	0	0	0	0
5295	0	0	0	0	0	0	0	0
5296	0	0	0	0	0	0	0	0
5297	0	0	0	0	0	0	0	0
5298	0	0	0	0	0	0	0	0
5299	0	0	0	0	0	0	0	0
5300	0	0	0	0	0	0	0	0
5301	0	0	0	0	0	0	0	0
5302	0	0	0	0	0	0	0	0
5303	0	0	0	0	0	0	0	0
5304	0	0	0	0	0	0	0	0
5305	0	0	0	0	0	0	0	0
5306	0	0	0	0	0	0	0	0
5307	0	0	0	0	0	0	0	0
5308	0	0	0	0	0	0	0	0
5309	0	0	0	0	0	0	0	0
5310	0	0	0	0	0	0	0	0
5311	-0.0917433196	0.0305275494	0.0305275494	0.0305275494	0.0305275494	0	-0.0917433196	0.030848892	0.0305275494
5312	-0.1645274243	0.0546282463	0.054949589	0.054949589	0.054949589	0	-0.1645274243	0.054949589	0.0546282463
5313	-0.2377935429	0.0790502859	0.0793716285	0.0793716285	0.0793716285	0	-0.2377935429	0.0793716285	0.0790502859
5314	-0.3115416756	0.103793668	0.1037936681	0.1037936681	0.103793668	0	-0.3115416756	0.1041150107	0.1037936681
5315	-0.3096136198	0.1031509828	0.1031509829	0.1031509829	0.1031509828	0	-0.3096136198	0.1034723254	0.1031509829
5316	-0.156172516	0.0520575053	0.0520575053	0.0520575053	0.0520575053	0	-0.156172516	0.0520575053	0.0520575053
5317	-0.2313666904	0.0771222301	0.0771222301	0.0771222301	0.0771222301	0	-0.2313666904	0.0771222301	0.0771222301
5318	-0.3062395222	0.1018656123	0.102186955	0.102186955	0.1021869549	0	-0.3062395222	0.1021869549	0.1018656123
5319	-0.3057575083	0.1018656123	0.1018656123	0.1018656123	0.1018656123	0	-0.3057575083	0.1021869549	0.1018656123
5320	-0.1539231176	0.0510934775	0.0514148201	0.0514148201	0.0514148201	0	-0.1539231176	0.0514148201	0.0510934775
5321	-0.078086258	0.0260287527	0.0260287527	0.0260287527	0.0260287527	0	-0.078086258	0.0260287527	0.0260287527
5322	0	0	0	0	0	0	0	0
5323	0	0	0	0	0	0	0	0
5324	0	0	0	0	0	0	0	0
5325	0	0	0	0	0	0	0	0
5326	0	0	0	0	0	0	0	0
5327	0	0	0	0	0	0	0	0
5328	0	0	0	0	0	0	0	0
5329	0	0	0	0	0	0	0	0
5330	0	0	0	0	0	0	0	0
5331	0	0	0	0	0	0	0	0
5332	0	0	0	0	0	0	0	0
5333	0	0	0	0	0	0	0	0
5334	0	0	0	0	0	0	0	0
5335	-0.0811390129	0.0269927805	0.0269927805	0.0269927805	0.0269927805	0	-0.0811390129	0.0273141232	0.0269927805
5336	-0.156172516	0.0520575053	0.0520575053	0.0520575053	0.0520575053	0	-0.156172516	0.0520575053	0.0520575053
5337	-0.2313666904	0.0771222301	0.0771222301	0.0771222301	0.0771222301	0	-0.2313666904	0.0771222301	0.0771222301
5338	-0.3065608648	0.1021869549	0.102186955	0.102186955	0.1021869549	0	-0.3065608648	0.1021869549	0.102186955
5339	-0.3057575083	0.1018656123	0.1018656123	0.1018656123	0.1018656123	0	-0.3057575083	0.1021869549	0.1018656123
5340	-0.153601775	0.0510934775	0.0510934775	0.0510934775	0.0514148201	0	-0.153601775	0.0514148201	0.0510934775
5341	-0.2294386346	0.0764795449	0.0764795449	0.0764795449	0.0764795449	0	-0.2294386346	0.0764795449	0.0764795449
5342	-0.3047934804	0.1015442697	0.1015442697	0.1015442697	0.1015442697	0	-0.3047934804	0.1018656123	0.1015442697
5343	-0.3046328091	0.1015442697	0.1015442697	0.1015442697	0.1015442697	0	-0.3046328091	0.1015442697	0.1015442697
5344	-0.1532804324	0.0510934775	0.0510934775	0.0510934775	0.0510934775	0	-0.1532804324	0.0510934775	0.0510934775
5345	-0.078086258	0.0260287527	0.0260287527	0.0260287527	0.0260287527	0	-0.078086258	0.0260287527	0.0260287527
5346	0	0	0	0	0	0	0	0
5347	0	0	0	0	0	0	0	0
5348	0	0	0	0	0	0	0	0
5349	0	0	0	0	0	0	0	0
5350	0	0	0	0	0	0	0	0
5351	0	0	0	0	0	0	0	0
5352	0	0	0	0	0	0	0	0
5353	0	0	0	0	0	0	0	0
5354	0	0	0	0	0	0	0	0
5355	0	0	0	0	0	0	0	0
5356	0	0	0	0	0	0	0	0
5357	0	0	0	0	0	0	0	0
5358	0	0	0	0	0	0	0	0
5359	-0.0809783416	0.0269927805	0.0269927805	0.0269927805	0.0269927805	0	-0.0809783416	0.0269927805	0.0269927805
5360	-0.1553691594	0.0517361627	0.0517361627	0.0517361627	0.0517361627	0	-0.1553691594	0.0520575053	0.0517361627
5361	-0.2305633338	0.0768008875	0.0768008875	0.0768008875	0.0768008875	0	-0.2305633338	0.0771222301	0.0768008875
5362	-0.3057575083	0.1018656123	0.1018656123	0.1018656123	0.1018656123	0	-0.3057575083	0.1021869549	0.1018656123
5363	-0.3057575083	0.1018656123	0.1018656123	0.1018656123	0.1018656123	0	-0.3057575083	0.1021869549	0.1018656123
5364	-0.1534411037	0.0510934775	0.0510934775	0.0510934775	0.0510934775	0	-0.1534411037	0.0514148201	0.0510934775
5365	-0.229117292	0.0761582022	0.0764795449	0.0764795449	0.0764795449	0	-0.229117292	0.0764795449	0.0761582022
5366	-0.3052754943	0.1018656123	0.1015442697	0.1015442697	0.1018656123	0	-0.3052754943	0.1018656123	0.1018656123
5367	-0.3052754943	0.1018656123	0.1015442697	0.1015442697	0.1018656123	0	-0.3052754943	0.1018656123	0.1018656123
5368	-0.1532804324	0.0510934775	0.0510934775	0.0510934775	0.0510934775	0	-0.1532804324	0.0510934775	0.0510934775
5369	-0.078086258	0.0260287527	0.0260287527	0.0260287527	0.0260287527	0	-0.078086258	0.0260287527	0.0260287527
5370	0	0	0	0	0	0	0	0
5371	0	0	0	0	0	0	0	0
5372	0	0	0	0	0	0	0	0
5373	0	0	0	0	0	0	0	0
5374	0	0	0	0	0	0	0	0
5375	0	0	0	0	0	0	0	0
5376	0	0	0	0	0	0	0	0
5377	0	0	0	0	0	0	0	0
5378	0	0	0	0	0	0	0	0
5379	0	0	0	0	0	0	0	0
5380	0	0	0	0	0	0	0	0
5381	0	0	0	0	0	0	0	0
5382	0	0	0	0	0	0	0	0
5383	-0.0809783416	0.0269927805	0.0269927805	0.0269927805	0.0269927805	0	-0.0809783416	0.0269927805	0.0269927805
5384	-0.1553691594	0.0517361627	0.0517361627	0.0517361627	0.0517361627	0	-0.1553691594	0.0520575053	0.0517361627
5385	-0.2305633338	0.0768008875	0.0768008875	0.0768008875	0.0768008875	0	-0.2305633338	0.0771222301	0.0768008875
5386	-0.3057575083	0.1018656123	0.1018656123	0.1018656123	0.1018656123	0	-0.3057575083	0.1021869549	0.1018656123
5387	-0.3057575083	0.1018656123	0.1018656123	0.1018656123	0.1018656123	0	-0.3057575083	0.1021869549	0.1018656123
5388	-0.1534411037	0.0510934775	0.0510934775	0.0510934775	0.0510934775	0	-0.1534411037	0.0514148201	0.0510934775
5389	-0.2294386346	0.0764795449	0.0764795449	0.0764795449	0.0764795449	0	-0.2294386346	0.0764795449	0.0764795449
5390	-0.3047934804	0.1015442697	0.1015442697	0.1015442697	0.1015442697	0	-0.3047934804	0.1018656123	0.1015442697
5391	-0.3047934804	0.1015442697	0.1015442697	0.1015442697	0.1015442697	0	-0.3047934804	0.1018656123	0.1015442697
5392	-0.1532804324	0.0510934775	0.0510934775	0.0510934775	0.0510934775	0	-0.1532804324	0.0510934775	0.0510934775
5393	-0.078086258	0.0260287527	0.0260287527	0.0260287527	0.0260287527	0	-0.078086258	0.0260287527	0.0260287527
5394	0	0	0	0	0	0	0	0
5395	0	0	0	0	0	0	0	0
5396	0	0	0	0	0	0	0	0
5397	0	0	0	0	0	0	0	0
5398	0	0	0	0	0	0	0	0
5399	0	0	0	0	0	0	0	0
5400	0	0	0	0	0	0	0	0
5401	0	0	0	0	0	0	0	0
5402	0	0	0	0	0	0	0	0
5403	0	0	0	0	0	0	0	0
5404	0	0	0	0	0	0	0	0
5405	0	0	0	0	0	0	0	0
5406	0	0	0	0	0	0	0	0
5407	-0.0809783416	0.0269927805	0.0269927805	0.0269927805	0.0269927805	0	-0.0809783416	0.0269927805	0.0269927805
5408	-0.1553691594	0.0517361627	0.0517361627	0.0517361627	0.0517361627	0	-0.1553691594	0.0520575053	0.0517361627
5409	-0.2305633338	0.0768008875	0.0768008875	0.0768008875	0.0768008875	0	-0.2305633338	0.0771222301	0.0768008875
5410	-0.3057575083	0.1018656123	0.1018656123	0.1018656123	0.1018656123	0	-0.3057575083	0.1021869549	0.1018656123
5411	-0.3055968369	0.1018656123	0.1018656123	0.1018656123	0.1018656123	0	-0.3055968369	0.1018656123	0.1018656123
5412	-0.1534411037	0.0510934775	0.0510934775	0.0510934775	0.0510934775	0	-0.1534411037	0.0514148201	0.0510934775
5413	-0.229117292	0.0761582022	0.0764795449	0.0764795449	0.0764795449	0	-0.229117292	0.0764795449	0.0761582022
5414	-0.3046328091	0.1015442697	0.1015442697	0.1015442697	0.1015442697	0	-0.3046328091	0.1015442697	0.1015442697
5415	-0.3043114664	0.101222927	0.1015442697	0.1015442697	0.1015442697	0	-0.3043114664	0.1015442697	0.1012229271
5416	-0.1532804324	0.0510934775	0.0510934775	0.0510934775	0.0510934775	0	-0.1532804324	0.0510934775	0.0510934775
5417	-0.078086258	0.0260287527	0.0260287527	0.0260287527	0.0260287527	0	-0.078086258	0.0260287527	0.0260287527
5418	0	0	0	0	0	0	0	0
5419	0	0	0	0	0	0	0	0
5420	0	0	0	0	0	0	0	0
5421	0	0	0	0	0	0	0	0
5422	0	0	0	0	0	0	0	0
5423	0	0	0	0	0	0	0	0
5424	0	0	0	0	0	0	0	0
5425	0	0	0	0	0	0	0	0
5426	0	0	0	0	0	0	0	0
5427	0	0	0	0	0	0	0	0
5428	0	0	0	0	0	0	0	0
5429	0	0	0	0	0	0	0	0
5430	0	0	0	0	0	0	0	0
5431	0	0	0	0	0	0	0	0
5432	0	0	0	0	0	0	0	0
5433	0	0	0	0	0	0	0	0
5434	0	0	0	0	0	0	0	0
5435	0	0	0	0	0	0	0	0
5436	0	0	0	0	0	0	0	0
5437	0	0	0	0	0	0	0	0
5438	0	0	0	0	0	0	0	0
5439	0	0	0	0	0	0	0	0
5440	0	0	0	0	0	0	0	0
5441	0	0	0	0	0	0	0	0
5442	0	0	0	0	0	0	0	0
5443	0	0	0	0	0	0	0	0
5444	0	0	0	0	0	0	0	0
5445	0	0	0	0	0	0	0	0
5446	0	0	0	0	0	0	0	0
5447	0	0	0	0	0	0	0	0
5448	0	0	0	0	0	0	0	0
5449	0	0	0	0	0	0	0	0
5450	0	0	0	0	0	0	0	0
5451	0	0	0	0	0	0	0	0
5452	0	0	0	0	0	0	0	0
5453	0	0	0	0	0	0	0	0
5454	0	0	0	0	0	0	0	0
5455	0	0	0	0	0	0	0	0
5456	0	0	0	0	0	0	0	0
5457	0	0	0	0	0	0	0	0
5458	0	0	0	0	0	0	0	0
5459	0	0	0	0	0	0	0	0
5460	0	0	0	0	0	0	0	0
5461	0	0	0	0	0	0	0	0
5462	0	0	0	0	0	0	0	0
5463	0	0	0	0	0	0	0	0
5464	0	0	0	0	0	0	0	0
5465	0	0	0	0	0	0	0	0
5466	0	0	0	0	0	0	0	0
5467	0	0	0	0	0	0	0	0
5468	0	0	0	0	0	0	0	0
5469	0	0	0	0	0	0	0	0
5470	0	0	0	0	0	0	0	0
5471	0	0	0	0	0	0	0	0
5472	0	0	0	0	0	0	0	0
5473	0	0	0	0	0	0	0	0
5474	0	0	0	0	0	0	0	0
5475	0	0	0	0	0	0	0	0
5476	0	0	0	0	0	0	0	0
5477	0	0	0	0	0	0	0	0
5478	0	0	0	0	0	0	0	0
5479	-0.0906186204	0.0302062068	0.0302062068	0.0302062068	0.0302062068	0	-0.0906186204	0.0302062068	0.0302062068
5480	-0.1630813825	0.0543069037	0.0543069037	0.0543069037	0.0543069037	0	-0.1630813825	0.0546282463	0.0543069037
5481	-0.236829515	0.0787289433	0.0790502859	0.0790502859	0.0790502859	0	-0.236829515	0.0790502859	0.0787289433
5482	-0.3104169764	0.1034723254	0.1034723255	0.1034723255	0.1034723254	0	-0.3104169764	0.1034723254	0.1034723255
5483	-0.3091316058	0.1031509828	0.1028296402	0.1028296402	0.1031509828	0	-0.3091316058	0.1031509828	0.1031509829
5484	-0.1558511734	0.0520575053	0.0517361627	0.0517361627	0.0520575053	0	-0.1558511734	0.0520575053	0.0520575053
5485	-0.2310453477	0.0771222301	0.0768008875	0.0768008875	0.0771222301	0	-0.2310453477	0.0771222301	0.0771222301
5486	-0.3062395222	0.1021869549	0.1018656123	0.1018656123	0.1021869549	0	-0.3062395222	0.1021869549	0.102186955
5487	-0.3059181796	0.1021869549	0.1015442697	0.1015442697	0.1021869549	0	-0.3059181796	0.1021869549	0.102186955
5488	-0.1539231176	0.0514148201	0.0510934775	0.0510934775	0.0514148201	0	-0.1539231176	0.0514148201	0.0514148201
5489	-0.078086258	0.0260287527	0.0260287527	0.0260287527	0.0260287527	0	-0.078086258	0.0260287527	0.0260287527
5490	0	0	0	0	0	0	0	0
5491	0	0	0	0	0	0	0	0
5492	0	0	0	0	0	0	0	0
5493	0	0	0	0	0	0	0	0
5494	0	0	0	0	0	0	0	0
5495	0	0	0	0	0	0	0	0
5496	0	0	0	0	0	0	0	0
5497	0	0	0	0	0	0	0	0
5498	0	0	0	0	0	0	0	0
5499	0	0	0	0	0	0	0	0
5500	0	0	0	0	0	0	0	0
5501	0	0	0	0	0	0	0	0
5502	0	0	0	0	0	0	0	0
5503	-0.0809783416	0.0269927805	0.0269927805	0.0269927805	0.0269927805	0	-0.0809783416	0.0269927805	0.0269927805
5504	-0.1552084881	0.0517361627	0.0517361627	0.0517361627	0.0517361627	0	-0.1552084881	0.0517361627	0.0517361627
5505	-0.2310453477	0.0771222301	0.0768008875	0.0768008875	0.0771222301	0	-0.2310453477	0.0771222301	0.0771222301
5506	-0.3062395222	0.1021869549	0.1018656123	0.1018656123	0.1021869549	0	-0.3062395222	0.1021869549	0.102186955
5507	-0.3059181796	0.1021869549	0.1015442697	0.1015442697	0.1021869549	0	-0.3059181796	0.1021869549	0.102186955
5508	-0.1539231176	0.0514148201	0.0510934775	0.0510934775	0.0514148201	0	-0.1539231176	0.0514148201	0.0514148201
5509	-0.229117292	0.0764795449	0.0761582022	0.0761582022	0.0764795449	0	-0.229117292	0.0764795449	0.0764795449
5510	-0.3049541517	0.1018656123	0.1012229271	0.1012229271	0.1018656123	0	-0.3049541517	0.1018656123	0.1018656123
5511	-0.3049541517	0.1018656123	0.1012229271	0.1012229271	0.1018656123	0	-0.3049541517	0.1018656123	0.1018656123
5512	-0.1529590897	0.0510934775	0.0507721348	0.0507721348	0.0510934775	0	-0.1529590897	0.0510934775	0.0510934775
5513	-0.0777649154	0.0260287527	0.02570741	0.02570741	0.0260287527	0	-0.0777649154	0.0260287527	0.0260287527
5514	0	0	0	0	0	0	0	0
5515	0	0	0	0	0	0	0	0
5516	0	0	0	0	0	0	0	0
5517	0	0	0	0	0	0	0	0
5518	0	0	0	0	0	0	0	0
5519	0	0	0	0	0	0	0	0
5520	0	0	0	0	0	0	0	0
5521	0	0	0	0	0	0	0	0
5522	0	0	0	0	0	0	0	0
5523	0	0	0	0	0	0	0	0
5524	0	0	0	0	0	0	0	0
5525	0	0	0	0	0	0	0	0
5526	0	0	0	0	0	0	0	0
5527	-0.080656999	0.0269927805	0.0266714379	0.0266714379	0.0269927805	0	-0.080656999	0.0269927805	0.0269927805
5528	-0.1548871455	0.0517361627	0.0514148201	0.0514148201	0.0517361627	0	-0.1548871455	0.0517361627	0.0517361627
5529	-0.2300813199	0.0768008875	0.0764795449	0.0764795449	0.0768008875	0	-0.2300813199	0.0768008875	0.0768008875
5530	-0.3052754943	0.1018656123	0.1015442697	0.1015442697	0.1018656123	0	-0.3052754943	0.1018656123	0.1018656123
5531	-0.3049541517	0.1018656123	0.1012229271	0.1012229271	0.1018656123	0	-0.3049541517	0.1018656123	0.1018656123
5532	-0.1529590897	0.0510934775	0.0507721348	0.0507721348	0.0510934775	0	-0.1529590897	0.0510934775	0.0510934775
5533	-0.2287959494	0.0764795449	0.0758368596	0.0758368596	0.0764795449	0	-0.2287959494	0.0764795449	0.0764795449
5534	-0.3039901238	0.1015442697	0.1009015845	0.1009015845	0.1015442697	0	-0.3039901238	0.1015442697	0.1015442697
5535	-0.3039901238	0.1015442697	0.1009015845	0.1009015845	0.1015442697	0	-0.3039901238	0.1015442697	0.1015442697
5536	-0.1529590897	0.0510934775	0.0507721348	0.0507721348	0.0510934775	0	-0.1529590897	0.0510934775	0.0510934775
5537	-0.0777649154	0.0260287527	0.02570741	0.02570741	0.0260287527	0	-0.0777649154	0.0260287527	0.0260287527
5538	0	0	0	0	0	0	0	0
5539	0	0	0	0	0	0	0	0
5540	0	0	0	0	0	0	0	0
5541	0	0	0	0	0	0	0	0
5542	0	0	0	0	0	0	0	0
5543	0	0	0	0	0	0	0	0
5544	0	0	0	0	0	0	0	0
5545	0	0	0	0	0	0	0	0
5546	0	0	0	0	0	0	0	0
5547	0	0	0	0	0	0	0	0
5548	0	0	0	0	0	0	0	0
5549	0	0	0	0	0	0	0	0
5550	0	0	0	0	0	0	0	0
5551	-0.0800143138	0.0266714379	0.0266714379	0.0266714379	0.0266714379	0	-0.0800143138	0.0266714379	0.0266714379
5552	-0.1548871455	0.0517361627	0.0514148201	0.0514148201	0.0517361627	0	-0.1548871455	0.0517361627	0.0517361627
5553	-0.2300813199	0.0768008875	0.0764795449	0.0764795449	0.0768008875	0	-0.2300813199	0.0768008875	0.0768008875
5554	-0.3052754943	0.1018656123	0.1015442697	0.1015442697	0.1018656123	0	-0.3052754943	0.1018656123	0.1018656123
5555	-0.3049541517	0.1015442697	0.1015442697	0.1015442697	0.1018656123	0	-0.3049541517	0.1018656123	0.1015442697
5556	-0.1532804324	0.0510934775	0.0510934775	0.0510934775	0.0510934775	0	-0.1532804324	0.0510934775	0.0510934775
5557	-0.2286352781	0.0761582022	0.0761582022	0.0761582022	0.0761582022	0	-0.2286352781	0.0764795449	0.0761582022
5558	-0.3043114664	0.1015442697	0.1012229271	0.1012229271	0.1015442697	0	-0.3043114664	0.1015442697	0.1015442697
5559	-0.3039901238	0.101222927	0.1012229271	0.1012229271	0.1015442697	0	-0.3039901238	0.1015442697	0.1012229271
5560	-0.1529590897	0.0510934775	0.0507721348	0.0507721348	0.0510934775	0	-0.1529590897	0.0510934775	0.0510934775
5561	-0.0777649154	0.0260287527	0.02570741	0.02570741	0.0260287527	0	-0.0777649154	0.0260287527	0.0260287527
5562	0	0	0	0	0	0	0	0
5563	0	0	0	0	0	0	0	0
5564	0	0	0	0	0	0	0	0
5565	0	0	0	0	0	0	0	0
5566	0	0	0	0	0	0	0	0
5567	0	0	0	0	0	0	0	0
5568	0	0	0	0	0	0	0	0
5569	0	0	0	0	0	0	0	0
5570	0	0	0	0	0	0	0	0
5571	0	0	0	0	0	0	0	0
5572	0	0	0	0	0	0	0	0
5573	0	0	0	0	0	0	0	0
5574	0	0	0	0	0	0	0	0
5575	-0.0809783416	0.0269927805	0.0269927805	0.0269927805	0.0269927805	0	-0.0809783416	0.0269927805	0.0269927805
5576	-0.1553691594	0.0517361627	0.0517361627	0.0517361627	0.0517361627	0	-0.1553691594	0.0520575053	0.0517361627
5577	-0.2304026625	0.0768008875	0.0768008875	0.0768008875	0.0768008875	0	-0.2304026625	0.0768008875	0.0768008875
5578	-0.3057575083	0.1018656123	0.1018656123	0.1018656123	0.1018656123	0	-0.3057575083	0.1021869549	0.1018656123
5579	-0.3052754943	0.1018656123	0.1015442697	0.1015442697	0.1018656123	0	-0.3052754943	0.1018656123	0.1018656123
5580	-0.1532804324	0.0510934775	0.0510934775	0.0510934775	0.0510934775	0	-0.1532804324	0.0510934775	0.0510934775
5581	-0.229117292	0.0764795449	0.0761582022	0.0761582022	0.0764795449	0	-0.229117292	0.0764795449	0.0764795449
5582	-0.3049541517	0.1018656123	0.1012229271	0.1012229271	0.1018656123	0	-0.3049541517	0.1018656123	0.1018656123
5583	-0.3049541517	0.1018656123	0.1012229271	0.1012229271	0.1018656123	0	-0.3049541517	0.1018656123	0.1018656123
5584	-0.1529590897	0.0510934775	0.0507721348	0.0507721348	0.0510934775	0	-0.1529590897	0.0510934775	0.0510934775
5585	-0.0777649154	0.0260287527	0.02570741	0.02570741	0.0260287527	0	-0.0777649154	0.0260287527	0.0260287527
5586	0	0	0	0	0	0	0	0
5587	0	0	0	0	0	0	0	0
5588	0	0	0	0	0	0	0	0
5589	0	0	0	0	0	0	0	0
5590	0	0	0	0	0	0	0	0
5591	0	0	0	0	0	0	0	0
5592	0	0	0	0	0	0	0	0
5593	0	0	0	0	0	0	0	0
5594	0	0	0	0	0	0	0	0
5595	0	0	0	0	0	0	0	0
5596	0	0	0	0	0	0	0	0
5597	0	0	0	0	0	0	0	0
5598	0	0	0	0	0	0	0	0
5599	0	0	0	0	0	0	0	0
5600	0	0	0	0	0	0	0	0
5601	0	0	0	0	0	0	0	0
5602	0	0	0	0	0	0	0	0
5603	0	0	0	0	0	0	0	0
5604	0	0	0	0	0	0	0	0
5605	0	0	0	0	0	0	0	0
5606	0	0	0	0	0	0	0	0
5607	0	0	0	0	0	0	0	0
5608	0	0	0	0	0	0	0	0
5609	0	0	0	0	0	0	0	0
5610	0	0	0	0	0	0	0	0
5611	0	0	0	0	0	0	0	0
5612	0	0	0	0	0	0	0	0
5613	0	0	0	0	0	0	0	0
5614	0	0	0	0	0	0	0	0
5615	0	0	0	0	0	0	0	0
5616	0	0	0	0	0	0	0	0
5617	0	0	0	0	0	0	0	0
5618	0	0	0	0	0	0	0	0
5619	0	0	0	0	0	0	0	0
5620	0	0	0	0	0	0	0	0
5621	0	0	0	0	0	0	0	0
5622	0	0	0	0	0	0	0	0
5623	0	0	0	0	0	0	0	0
5624	0	0	0	0	0	0	0	0
5625	0	0	0	0	0	0	0	0
5626	0	0	0	0	0	0	0	0
5627	0	0	0	0	0	0	0	0
5628	0	0	0	0	0	0	0	0
5629	0	0	0	0	0	0	0	0
5630	0	0	0	0	0	0	0	0
5631	0	0	0	0	0	0	0	0
5632	0	0	0	0	0	0	0	0
5633	0	0	0	0	0	0	0	0
5634	0	0	0	0	0	0	0	0
5635	0	0	0	0	0	0	0	0
5636	0	0	0	0	0	0	0	0
5637	0	0	0	0	0	0	0	0
5638	0	0	0	0	0	0	0	0
5639	0	0	0	0	0	0	0	0
5640	0	0	0	0	0	0	0	0
5641	0	0	0	0	0	0	0	0
5642	0	0	0	0	0	0	0	0
5643	0	0	0	0	0	0	0	0
5644	0	0	0	0	0	0	0	0
5645	0	0	0	0	0	0	0	0
5646	0	0	0	0	0	0	0	0
5647	-0.090939963	0.0302062068	0.0302062068	0.0302062068	0.0305275494	0	-0.090939963	0.0305275494	0.0302062068
5648	-0.163884739	0.0546282463	0.0546282463	0.0546282463	0.0546282463	0	-0.163884739	0.0546282463	0.0546282463
5649	-0.2373115289	0.0790502859	0.0790502859	0.0790502859	0.0790502859	0	-0.2373115289	0.0793716285	0.0790502859
5650	-0.3115416756	0.103793668	0.1037936681	0.1037936681	0.103793668	0	-0.3115416756	0.1041150107	0.1037936681
5651	-0.3096136198	0.1031509828	0.1031509829	0.1031509829	0.1031509828	0	-0.3096136198	0.1034723254	0.1031509829
5652	-0.156172516	0.0520575053	0.0520575053	0.0520575053	0.0520575053	0	-0.156172516	0.0520575053	0.0520575053
5653	-0.2313666904	0.0771222301	0.0771222301	0.0771222301	0.0771222301	0	-0.2313666904	0.0771222301	0.0771222301
5654	-0.3065608648	0.1021869549	0.102186955	0.102186955	0.1021869549	0	-0.3065608648	0.1021869549	0.102186955
5655	-0.3057575083	0.1018656123	0.1018656123	0.1018656123	0.1018656123	0	-0.3057575083	0.1021869549	0.1018656123
5656	-0.153601775	0.0510934775	0.0510934775	0.0510934775	0.0514148201	0	-0.153601775	0.0514148201	0.0510934775
5657	-0.078086258	0.0260287527	0.0260287527	0.0260287527	0.0260287527	0	-0.078086258	0.0260287527	0.0260287527
5658	0	0	0	0	0	0	0	0
5659	0	0	0	0	0	0	0	0
5660	0	0	0	0	0	0	0	0
5661	0	0	0	0	0	0	0	0
5662	0	0	0	0	0	0	0	0
5663	0	0	0	0	0	0	0	0
5664	0	0	0	0	0	0	0	0
5665	0	0	0	0	0	0	0	0
5666	0	0	0	0	0	0	0	0
5667	0	0	0	0	0	0	0	0
5668	0	0	0	0	0	0	0	0
5669	0	0	0	0	0	0	0	0
5670	0	0	0	0	0	0	0	0
5671	-0.0809783416	0.0269927805	0.0269927805	0.0269927805	0.0269927805	0	-0.0809783416	0.0269927805	0.0269927805
5672	-0.1553691594	0.0517361627	0.0517361627	0.0517361627	0.0517361627	0	-0.1553691594	0.0520575053	0.0517361627
5673	-0.2305633338	0.0768008875	0.0768008875	0.0768008875	0.0768008875	0	-0.2305633338	0.0771222301	0.0768008875
5674	-0.3057575083	0.1018656123	0.1018656123	0.1018656123	0.1018656123	0	-0.3057575083	0.1021869549	0.1018656123
5675	-0.3055968369	0.1018656123	0.1018656123	0.1018656123	0.1018656123	0	-0.3055968369	0.1018656123	0.1018656123
5676	-0.1534411037	0.0510934775	0.0510934775	0.0510934775	0.0510934775	0	-0.1534411037	0.0514148201	0.0510934775
5677	-0.2294386346	0.0764795449	0.0764795449	0.0764795449	0.0764795449	0	-0.2294386346	0.0764795449	0.0764795449
5678	-0.3046328091	0.1015442697	0.1015442697	0.1015442697	0.1015442697	0	-0.3046328091	0.1015442697	0.1015442697
5679	-0.3046328091	0.1015442697	0.1015442697	0.1015442697	0.1015442697	0	-0.3046328091	0.1015442697	0.1015442697
5680	-0.1532804324	0.0510934775	0.0510934775	0.0510934775	0.0510934775	0	-0.1532804324	0.0510934775	0.0510934775
5681	-0.078086258	0.0260287527	0.0260287527	0.0260287527	0.0260287527	0	-0.078086258	0.0260287527	0.0260287527
5682	0	0	0	0	0	0	0	0
5683	0	0	0	0	0	0	0	0
5684	0	0	0	0	0	0	0	0
5685	0	0	0	0	0	0	0	0
5686	0	0	0	0	0	0	0	0
5687	0	0	0	0	0	0	0	0
5688	0	0	0	0	0	0	0	0
5689	0	0	0	0	0	0	0	0
5690	0	0	0	0	0	0	0	0
5691	0	0	0	0	0	0	0	0
5692	0	0	0	0	0	0	0	0
5693	0	0	0	0	0	0	0	0
5694	0	0	0	0	0	0	0	0
5695	-0.0809783416	0.0269927805	0.0269927805	0.0269927805	0.0269927805	0	-0.0809783416	0.0269927805	0.0269927805
5696	-0.1552084881	0.0517361627	0.0517361627	0.0517361627	0.0517361627	0	-0.1552084881	0.0517361627	0.0517361627
5697	-0.2304026625	0.0768008875	0.0768008875	0.0768008875	0.0768008875	0	-0.2304026625	0.0768008875	0.0768008875
5698	-0.3055968369	0.1018656123	0.1018656123	0.1018656123	0.1018656123	0	-0.3055968369	0.1018656123	0.1018656123
5699	-0.3052754943	0.1015442697	0.1018656123	0.1018656123	0.1018656123	0	-0.3052754943	0.1018656123	0.1015442697
5700	-0.1532804324	0.0510934775	0.0510934775	0.0510934775	0.0510934775	0	-0.1532804324	0.0510934775	0.0510934775
5701	-0.2286352781	0.0761582022	0.0761582022	0.0761582022	0.0761582022	0	-0.2286352781	0.0764795449	0.0761582022
5702	-0.3046328091	0.1015442697	0.1015442697	0.1015442697	0.1015442697	0	-0.3046328091	0.1015442697	0.1015442697
5703	-0.3039901238	0.101222927	0.1012229271	0.1012229271	0.1015442697	0	-0.3039901238	0.1015442697	0.1012229271
5704	-0.1532804324	0.0510934775	0.0510934775	0.0510934775	0.0510934775	0	-0.1532804324	0.0510934775	0.0510934775
5705	-0.078086258	0.0260287527	0.0260287527	0.0260287527	0.0260287527	0	-0.078086258	0.0260287527	0.0260287527
5706	0	0	0	0	0	0	0	0
5707	0	0	0	0	0	0	0	0
5708	0	0	0	0	0	0	0	0
5709	0	0	0	0	0	0	0	0
5710	0	0	0	0	0	0	0	0
5711	0	0	0	0	0	0	0	0
5712	0	0	0	0	0	0	0	0
5713	0	0	0	0	0	0	0	0
5714	0	0	0	0	0	0	0	0
5715	0	0	0	0	0	0	0	0
5716	0	0	0	0	0	0	0	0
5717	0	0	0	0	0	0	0	0
5718	0	0	0	0	0	0	0	0
5719	-0.0803356564	0.0266714379	0.0266714379	0.0266714379	0.0269927805	0	-0.0803356564	0.0269927805	0.0266714379
5720	-0.1552084881	0.0517361627	0.0517361627	0.0517361627	0.0517361627	0	-0.1552084881	0.0517361627	0.0517361627
5721	-0.2304026625	0.0768008875	0.0768008875	0.0768008875	0.0768008875	0	-0.2304026625	0.0768008875	0.0768008875
5722	-0.3055968369	0.1018656123	0.1018656123	0.1018656123	0.1018656123	0	-0.3055968369	0.1018656123	0.1018656123
5723	-0.3059181796	0.1021869549	0.1015442697	0.1015442697	0.1021869549	0	-0.3059181796	0.1021869549	0.102186955
5724	-0.1539231176	0.0514148201	0.0510934775	0.0510934775	0.0514148201	0	-0.1539231176	0.0514148201	0.0514148201
5725	-0.229117292	0.0764795449	0.0761582022	0.0761582022	0.0764795449	0	-0.229117292	0.0764795449	0.0764795449
5726	-0.3049541517	0.1018656123	0.1012229271	0.1012229271	0.1018656123	0	-0.3049541517	0.1018656123	0.1018656123
5727	-0.3049541517	0.1018656123	0.1012229271	0.1012229271	0.1018656123	0	-0.3049541517	0.1018656123	0.1018656123
5728	-0.1529590897	0.0510934775	0.0507721348	0.0507721348	0.0510934775	0	-0.1529590897	0.0510934775	0.0510934775
5729	-0.0777649154	0.0260287527	0.02570741	0.02570741	0.0260287527	0	-0.0777649154	0.0260287527	0.0260287527
5730	0	0	0	0	0	0	0	0
5731	0	0	0	0	0	0	0	0
5732	0	0	0	0	0	0	0	0
5733	0	0	0	0	0	0	0	0
5734	0	0	0	0	0	0	0	0
5735	0	0	0	0	0	0	0	0
5736	0	0	0	0	0	0	0	0
5737	0	0	0	0	0	0	0	0
5738	0	0	0	0	0	0	0	0
5739	0	0	0	0	0	0	0	0
5740	0	0	0	0	0	0	0	0
5741	0	0	0	0	0	0	0	0
5742	0	0	0	0	0	0	0	0
5743	-0.080656999	0.0266714379	0.0269927805	0.0269927805	0.0269927805	0	-0.080656999	0.0269927805	0.0266714379
5744	-0.1552084881	0.0517361627	0.0517361627	0.0517361627	0.0517361627	0	-0.1552084881	0.0517361627	0.0517361627
5745	-0.2304026625	0.0768008875	0.0768008875	0.0768008875	0.0768008875	0	-0.2304026625	0.0768008875	0.0768008875
5746	-0.3055968369	0.1018656123	0.1018656123	0.1018656123	0.1018656123	0	-0.3055968369	0.1018656123	0.1018656123
5747	-0.3059181796	0.1021869549	0.1015442697	0.1015442697	0.1021869549	0	-0.3059181796	0.1021869549	0.102186955
5748	-0.1539231176	0.0514148201	0.0510934775	0.0510934775	0.0514148201	0	-0.1539231176	0.0514148201	0.0514148201
5749	-0.229117292	0.0764795449	0.0761582022	0.0761582022	0.0764795449	0	-0.229117292	0.0764795449	0.0764795449
5750	-0.3043114664	0.1015442697	0.1012229271	0.1012229271	0.1015442697	0	-0.3043114664	0.1015442697	0.1015442697
5751	-0.3039901238	0.101222927	0.1012229271	0.1012229271	0.1015442697	0	-0.3039901238	0.1015442697	0.1012229271
5752	-0.1529590897	0.0510934775	0.0507721348	0.0507721348	0.0510934775	0	-0.1529590897	0.0510934775	0.0510934775
5753	-0.0777649154	0.0260287527	0.02570741	0.02570741	0.0260287527	0	-0.0777649154	0.0260287527	0.0260287527
5754	0	0	0	0	0	0	0	0
5755	0	0	0	0	0	0	0	0
5756	0	0	0	0	0	0	0	0
5757	0	0	0	0	0	0	0	0
5758	0	0	0	0	0	0	0	0
5759	0	0	0	0	0	0	0	0
5760	0	0	0	0	0	0	0	0
5761	0	0	0	0	0	0	0	0
5762	0	0	0	0	0	0	0	0
5763	0	0	0	0	0	0	0	0
5764	0	0	0	0	0	0	0	0
5765	0	0	0	0	0	0	0	0
5766	0	0	0	0	0	0	0	0
5767	0	0	0	0	0	0	0	0
5768	0	0	0	0	0	0	0	0
5769	0	0	0	0	0	0	0	0
5770	0	0	0	0	0	0	0	0
5771	0	0	0	0	0	0	0	0
5772	0	0	0	0	0	0	0	0
5773	0	0	0	0	0	0	0	0
5774	0	0	0	0	0	0	0	0
5775	0	0	0	0	0	0	0	0
5776	0	0	0	0	0	0	0	0
5777	0	0	0	0	0	0	0	0
5778	0	0	0	0	0	0	0	0
5779	0	0	0	0	0	0	0	0
5780	0	0	0	0	0	0	0	0
5781	0	0	0	0	0	0	0	0
5782	0	0	0	0	0	0	0	0
5783	0	0	0	0	0	0	0	0
5784	0	0	0	0	0	0	0	0
5785	0	0	0	0	0	0	0	0
5786	0	0	0	0	0	0	0	0
5787	0	0	0	0	0	0	0	0
5788	0	0	0	0	0	0	0	0
5789	0	0	0	0	0	0	0	0
5790	0	0	0	0	0	0	0	0
5791	0	0	0	0	0	0	0	0
5792	0	0	0	0	0	0	0	0
5793	0	0	0	0	0	0	0	0
5794	0	0	0	0	0	0	0	0
5795	0	0	0	0	0	0	0	0
5796	0	0	0	0	0	0	0	0
5797	0	0	0	0	0	0	0	0
5798	0	0	0	0	0	0	0	0
5799	0	0	0	0	0	0	0	0
5800	0	0	0	0	0	0	0	0
5801	0	0	0	0	0	0	0	0
5802	0	0	0	0	0	0	0	0
5803	0	0	0	0	0	0	0	0
5804	0	0	0	0	0	0	0	0
5805	0	0	0	0	0	0	0	0
5806	0	0	0	0	0	0	0	0
5807	0	0	0	0	0	0	0	0
5808	0	0	0	0	0	0	0	0
5809	0	0	0	0	0	0	0	0
5810	0	0	0	0	0	0	0	0
5811	0	0	0	0	0	0	0	0
5812	0	0	0	0	0	0	0	0
5813	0	0	0	0	0	0	0	0
5814	0	0	0	0	0	0	0	0
5815	-0.0902972778	0.0298848642	0.0302062068	0.0302062068	0.0302062068	0	-0.0902972778	0.0302062068	0.0298848642
5816	-0.1629207111	0.0543069037	0.0543069037	0.0543069037	0.0543069037	0	-0.1629207111	0.0543069037	0.0543069037
5817	-0.2361868298	0.0787289433	0.0787289433	0.0787289433	0.0787289433	0	-0.2361868298	0.0787289433	0.0787289433
5818	-0.310738319	0.103793668	0.1031509829	0.1031509829	0.103793668	0	-0.310738319	0.103793668	0.1037936681
5819	-0.3088102632	0.1031509828	0.1025082976	0.1025082976	0.1031509828	0	-0.3088102632	0.1031509828	0.1031509829
5820	-0.1558511734	0.0520575053	0.0517361627	0.0517361627	0.0520575053	0	-0.1558511734	0.0520575053	0.0520575053
5821	-0.2307240051	0.0771222301	0.0764795449	0.0764795449	0.0771222301	0	-0.2307240051	0.0771222301	0.0771222301
5822	-0.3059181796	0.1021869549	0.1015442697	0.1015442697	0.1021869549	0	-0.3059181796	0.1021869549	0.102186955
5823	-0.3052754943	0.1018656123	0.1015442697	0.1015442697	0.1018656123	0	-0.3052754943	0.1018656123	0.1018656123
5824	-0.1539231176	0.0514148201	0.0510934775	0.0510934775	0.0514148201	0	-0.1539231176	0.0514148201	0.0514148201
5825	-0.078086258	0.0260287527	0.0260287527	0.0260287527	0.0260287527	0	-0.078086258	0.0260287527	0.0260287527
5826	0	0	0	0	0	0	0	0
5827	0	0	0	0	0	0	0	0
5828	0	0	0	0	0	0	0	0
5829	0	0	0	0	0	0	0	0
5830	0	0	0	0	0	0	0	0
5831	0	0	0	0	0	0	0	0
5832	0	0	0	0	0	0	0	0
5833	0	0	0	0	0	0	0	0
5834	0	0	0	0	0	0	0	0
5835	0	0	0	0	0	0	0	0
5836	0	0	0	0	0	0	0	0
5837	0	0	0	0	0	0	0	0
5838	0	0	0	0	0	0	0	0
5839	-0.1317504765	0.0437025971	0.0440239397	0.0440239397	0.0440239397	0	-0.1317504765	0.0440239397	0.0437025971
5840	-0.257395443	0.085798481	0.085798481	0.085798481	0.085798481	0	-0.257395443	0.085798481	0.085798481
5841	-0.3828797466	0.1275730229	0.1275730272	0.1275730272	0.127573023	0	-0.3828797466	0.1278943657	0.1275730272
5842	-0.5083649125	0.1693476582	0.1693480439	0.1693480439	0.1696690176	0	-0.5083649125	0.1696690176	0.1693480439
5843	-0.5082042396	0.1693476582	0.1693480439	0.1693480439	0.1693476717	0	-0.5082042396	0.1696690176	0.1693480439
5844	-0.2545033594	0.0848344531	0.0848344531	0.0848344531	0.0848344531	0	-0.2545033594	0.0848344531	0.0848344531
5845	-0.3807910188	0.1269303376	0.1269303416	0.1269303416	0.1269303377	0	-0.3807910188	0.1269303377	0.1269303416
5846	-0.5064368099	0.1687049675	0.1687053335	0.1687053335	0.1690263259	0	-0.5064368099	0.1690263259	0.1687053335
5847	-0.506276137	0.1687049675	0.1687053335	0.1687053335	0.1687049802	0	-0.506276137	0.1690263259	0.1687053335
5848	-0.2538606742	0.0845131105	0.0845131105	0.0845131105	0.0848344531	0	-0.2538606742	0.0848344531	0.0845131105
5849	-0.1282157076	0.0427385692	0.0427385692	0.0427385692	0.0427385692	0	-0.1282157076	0.0427385692	0.0427385692
5850	0	0	0	0	0	0	0	0
5851	0	0	0	0	0	0	0	0
5852	0	0	0	0	0	0	0	0
5853	0	0	0	0	0	0	0	0
5854	0	0	0	0	0	0	0	0
5855	0	0	0	0	0	0	0	0
5856	0	0	0	0	0	0	0	0
5857	0	0	0	0	0	0	0	0
5858	0	0	0	0	0	0	0	0
5859	0	0	0	0	0	0	0	0
5860	0	0	0	0	0	0	0	0
5861	0	0	0	0	0	0	0	0
5862	0	0	0	0	0	0	0	0
5863	-0.1311077912	0.0437025971	0.0437025971	0.0437025971	0.0437025971	0	-0.1311077912	0.0437025971	0.0437025971
5864	-0.2567527578	0.0854771384	0.0854771384	0.0854771384	0.085798481	0	-0.2567527578	0.085798481	0.0854771384
5865	-0.3827190753	0.1275730229	0.1275730272	0.1275730272	0.127573023	0	-0.3827190753	0.127573023	0.1275730272
5866	-0.5082042396	0.1693476582	0.1693480439	0.1693480439	0.1693476717	0	-0.5082042396	0.1696690176	0.1693480439
5867	-0.5074008609	0.1690263128	0.1690266885	0.1690266885	0.1693476717	0	-0.5074008609	0.1693476717	0.1690266885
5868	-0.2545033594	0.0848344531	0.0848344531	0.0848344531	0.0848344531	0	-0.2545033594	0.0848344531	0.0848344531
5869	-0.3807910188	0.1269303376	0.1269303416	0.1269303416	0.1269303377	0	-0.3807910188	0.1269303377	0.1269303416
5870	-0.5064368099	0.1687049675	0.1687053335	0.1687053335	0.1690263259	0	-0.5064368099	0.1690263259	0.1687053335
5871	-0.506276137	0.1687049675	0.1687053335	0.1687053335	0.1687049802	0	-0.506276137	0.1690263259	0.1687053335
5872	-0.2537000028	0.0845131105	0.0845131105	0.0845131105	0.0845131105	0	-0.2537000028	0.0848344531	0.0845131105
5873	-0.1275730223	0.0424172266	0.0424172266	0.0424172266	0.0427385692	0	-0.1275730223	0.0427385692	0.0424172266
5874	0	0	0	0	0	0	0	0
5875	0	0	0	0	0	0	0	0
5876	0	0	0	0	0	0	0	0
5877	0	0	0	0	0	0	0	0
5878	0	0	0	0	0	0	0	0
5879	0	0	0	0	0	0	0	0
5880	0	0	0	0	0	0	0	0
5881	0	0	0	0	0	0	0	0
5882	0	0	0	0	0	0	0	0
5883	0	0	0	0	0	0	0	0
5884	0	0	0	0	0	0	0	0
5885	0	0	0	0	0	0	0	0
5886	0	0	0	0	0	0	0	0
5887	-0.1311077912	0.0437025971	0.0437025971	0.0437025971	0.0437025971	0	-0.1311077912	0.0437025971	0.0437025971
5888	-0.2567527578	0.0854771384	0.0854771384	0.0854771384	0.085798481	0	-0.2567527578	0.085798481	0.0854771384
5889	-0.3820763897	0.1272516802	0.1272516844	0.1272516844	0.127573023	0	-0.3820763897	0.127573023	0.1272516844
5890	-0.5082042396	0.1693476582	0.1693480439	0.1693480439	0.1693476717	0	-0.5082042396	0.1696690176	0.1693480439
5891	-0.5074008609	0.1690263128	0.1690266885	0.1690266885	0.1693476717	0	-0.5074008609	0.1693476717	0.1690266885
5892	-0.2545033594	0.0848344531	0.0848344531	0.0848344531	0.0848344531	0	-0.2545033594	0.0848344531	0.0848344531
5893	-0.3799876619	0.1266089949	0.1266089987	0.1266089987	0.126608995	0	-0.3799876619	0.1269303377	0.1266089987
5894	-0.5077221979	0.1696690037	0.1683839787	0.1683839787	0.1696690176	0	-0.5077221979	0.1696690176	0.1696693996
5895	-0.5070795015	0.1693476582	0.1683839787	0.1683839787	0.1693476717	0	-0.5070795015	0.1693476717	0.1693480439
5896	-0.2541820168	0.0848344531	0.0845131105	0.0845131105	0.0848344531	0	-0.2541820168	0.0848344531	0.0848344531
5897	-0.1275730223	0.0424172266	0.0424172266	0.0424172266	0.0427385692	0	-0.1275730223	0.0427385692	0.0424172266
5898	0	0	0	0	0	0	0	0
5899	0	0	0	0	0	0	0	0
5900	0	0	0	0	0	0	0	0
5901	0	0	0	0	0	0	0	0
5902	0	0	0	0	0	0	0	0
5903	0	0	0	0	0	0	0	0
5904	0	0	0	0	0	0	0	0
5905	0	0	0	0	0	0	0	0
5906	0	0	0	0	0	0	0	0
5907	0	0	0	0	0	0	0	0
5908	0	0	0	0	0	0	0	0
5909	0	0	0	0	0	0	0	0
5910	0	0	0	0	0	0	0	0
5911	-0.1311077912	0.0437025971	0.0437025971	0.0437025971	0.0437025971	0	-0.1311077912	0.0437025971	0.0437025971
5912	-0.2565920865	0.0854771384	0.0854771384	0.0854771384	0.0854771384	0	-0.2565920865	0.085798481	0.0854771384
5913	-0.3819157184	0.1272516802	0.1272516844	0.1272516844	0.1272516803	0	-0.3819157184	0.127573023	0.1272516844
5914	-0.5074008609	0.1690263128	0.1690266885	0.1690266885	0.1693476717	0	-0.5074008609	0.1693476717	0.1690266885
5915	-0.5067581649	0.1687049675	0.1690266885	0.1690266885	0.1690263259	0	-0.5067581649	0.1690263259	0.1687053335
5916	-0.254824702	0.0851557958	0.0845131105	0.0845131105	0.0851557958	0	-0.254824702	0.0851557958	0.0851557958
5917	-0.3811123614	0.1272516802	0.1266089987	0.1266089987	0.1272516803	0	-0.3811123614	0.1272516803	0.1272516844
5918	-0.5070795015	0.1693476582	0.1683839787	0.1683839787	0.1693476717	0	-0.5070795015	0.1693476717	0.1693480439
5919	-0.506758147	0.1693476582	0.1680626242	0.1680626242	0.1693476717	0	-0.506758147	0.1693476717	0.1693480439
5920	-0.2541820168	0.0848344531	0.0845131105	0.0845131105	0.0848344531	0	-0.2541820168	0.0848344531	0.0848344531
5921	-0.127894365	0.0427385692	0.0424172266	0.0424172266	0.0427385692	0	-0.127894365	0.0427385692	0.0427385692
5922	0	0	0	0	0	0	0	0
5923	0	0	0	0	0	0	0	0
5924	0	0	0	0	0	0	0	0
5925	0	0	0	0	0	0	0	0
5926	0	0	0	0	0	0	0	0
5927	0	0	0	0	0	0	0	0
5928	0	0	0	0	0	0	0	0
5929	0	0	0	0	0	0	0	0
5930	0	0	0	0	0	0	0	0
5931	0	0	0	0	0	0	0	0
5932	0	0	0	0	0	0	0	0
5933	0	0	0	0	0	0	0	0
5934	0	0	0	0	0	0	0	0
5935	0	0	0	0	0	0	0	0
5936	0	0	0	0	0	0	0	0
5937	0	0	0	0	0	0	0	0
5938	0	0	0	0	0	0	0	0
5939	0	0	0	0	0	0	0	0
5940	0	0	0	0	0	0	0	0
5941	0	0	0	0	0	0	0	0
5942	0	0	0	0	0	0	0	0
5943	0	0	0	0	0	0	0	0
5944	0	0	0	0	0	0	0	0
5945	0	0	0	0	0	0	0	0
5946	0	0	0	0	0	0	0	0
5947	0	0	0	0	0	0	0	0
5948	0	0	0	0	0	0	0	0
5949	0	0	0	0	0	0	0	0
5950	0	0	0	0	0	0	0	0
5951	0	0	0	0	0	0	0	0
5952	0	0	0	0	0	0	0	0
5953	0	0	0	0	0	0	0	0
5954	0	0	0	0	0	0	0	0
5955	0	0	0	0	0	0	0	0
5956	0	0	0	0	0	0	0	0
5957	0	0	0	0	0	0	0	0
5958	0	0	0	0	0	0	0	0
5959	0	0	0	0	0	0	0	0
5960	0	0	0	0	0	0	0	0
5961	0	0	0	0	0	0	0	0
5962	0	0	0	0	0	0	0	0
5963	0	0	0	0	0	0	0	0
5964	0	0	0	0	0	0	0	0
5965	0	0	0	0	0	0	0	0
5966	0	0	0	0	0	0	0	0
5967	0	0	0	0	0	0	0	0
5968	0	0	0	0	0	0	0	0
5969	0	0	0	0	0	0	0	0
5970	0	0	0	0	0	0	0	0
5971	0	0	0	0	0	0	0	0
5972	0	0	0	0	0	0	0	0
5973	0	0	0	0	0	0	0	0
5974	0	0	0	0	0	0	0	0
5975	0	0	0	0	0	0	0	0
5976	0	0	0	0	0	0	0	0
5977	0	0	0	0	0	0	0	0
5978	0	0	0	0	0	0	0	0
5979	0	0	0	0	0	0	0	0
5980	0	0	0	0	0	0	0	0
5981	0	0	0	0	0	0	0	0
5982	0	0	0	0	0	0	0	0
5983	-0.1418727692	0.047237366	0.047237366	0.047237366	0.047237366	0	-0.1418727692	0.0475587086	0.047237366
5984	-0.2662323652	0.0886905646	0.0886905646	0.0886905646	0.0886905646	0	-0.2662323652	0.0890119073	0.0886905646
5985	-0.3905919734	0.1301437642	0.1301437704	0.1301437704	0.1301437643	0	-0.3905919734	0.130465107	0.1301437704
5986	-0.5151132904	0.1715970783	0.1715975401	0.1715975401	0.1719184411	0	-0.5151132904	0.1719184411	0.1715975401
5987	-0.5131851794	0.1709543865	0.1709548253	0.1709548253	0.1712757482	0	-0.5131851794	0.1712757482	0.1709548253
5988	-0.2575561144	0.085798481	0.085798481	0.085798481	0.085798481	0	-0.2575561144	0.0861198236	0.085798481
5989	-0.3833617608	0.1275730229	0.1278943701	0.1278943701	0.1278943657	0	-0.3833617608	0.1278943657	0.1275730272
5990	-0.5091682917	0.1696690037	0.1696693996	0.1696693996	0.1696690176	0	-0.5091682917	0.1699903635	0.1696693996
5991	-0.5083649125	0.1693476582	0.1693480439	0.1693480439	0.1696690176	0	-0.5083649125	0.1696690176	0.1693480439
5992	-0.2551460447	0.0848344531	0.0851557958	0.0851557958	0.0851557958	0	-0.2551460447	0.0851557958	0.0848344531
5993	-0.1283763789	0.0427385692	0.0427385692	0.0427385692	0.0427385692	0	-0.1283763789	0.0430599118	0.0427385692
5994	0	0	0	0	0	0	0	0
5995	0	0	0	0	0	0	0	0
5996	0	0	0	0	0	0	0	0
5997	0	0	0	0	0	0	0	0
5998	0	0	0	0	0	0	0	0
5999	0	0	0	0	0	0	0	0
6000	0	0	0	0	0	0	0	0
6001	0	0	0	0	0	0	0	0
6002	0	0	0	0	0	0	0	0
6003	0	0	0	0	0	0	0	0
6004	0	0	0	0	0	0	0	0
6005	0	0	0	0	0	0	0	0
6006	0	0	0	0	0	0	0	0
6007	-0.1317504765	0.0437025971	0.0440239397	0.0440239397	0.0440239397	0	-0.1317504765	0.0440239397	0.0437025971
6008	-0.2575561144	0.085798481	0.085798481	0.085798481	0.085798481	0	-0.2575561144	0.0861198236	0.085798481
6009	-0.383040418	0.1275730229	0.1275730272	0.1275730272	0.1278943657	0	-0.383040418	0.1278943657	0.1275730272
6010	-0.5093289647	0.1696690037	0.1696693996	0.1696693996	0.1699903635	0	-0.5093289647	0.1699903635	0.1696693996
6011	-0.5088469412	0.1693476582	0.1696693996	0.1696693996	0.1696690176	0	-0.5088469412	0.1699903635	0.1693480439
6012	-0.2551460447	0.0848344531	0.0851557958	0.0851557958	0.0851557958	0	-0.2551460447	0.0851557958	0.0848344531
6013	-0.3814337043	0.1269303376	0.1272516844	0.1272516844	0.1272516803	0	-0.3814337043	0.1272516803	0.1269303416
6014	-0.5074008609	0.1690263128	0.1690266885	0.1690266885	0.1693476717	0	-0.5074008609	0.1693476717	0.1690266885
6015	-0.507240188	0.1690263128	0.1690266885	0.1690266885	0.1690263259	0	-0.507240188	0.1693476717	0.1690266885
6016	-0.2541820168	0.0845131105	0.0848344531	0.0848344531	0.0848344531	0	-0.2541820168	0.0848344531	0.0845131105
6017	-0.1282157076	0.0427385692	0.0427385692	0.0427385692	0.0427385692	0	-0.1282157076	0.0427385692	0.0427385692
6018	0	0	0	0	0	0	0	0
6019	0	0	0	0	0	0	0	0
6020	0	0	0	0	0	0	0	0
6021	0	0	0	0	0	0	0	0
6022	0	0	0	0	0	0	0	0
6023	0	0	0	0	0	0	0	0
6024	0	0	0	0	0	0	0	0
6025	0	0	0	0	0	0	0	0
6026	0	0	0	0	0	0	0	0
6027	0	0	0	0	0	0	0	0
6028	0	0	0	0	0	0	0	0
6029	0	0	0	0	0	0	0	0
6030	0	0	0	0	0	0	0	0
6031	-0.1317504765	0.0437025971	0.0440239397	0.0440239397	0.0440239397	0	-0.1317504765	0.0440239397	0.0437025971
6032	-0.257395443	0.085798481	0.085798481	0.085798481	0.085798481	0	-0.257395443	0.085798481	0.085798481
6033	-0.3835224322	0.1275730229	0.1278943701	0.1278943701	0.1278943657	0	-0.3835224322	0.1282157083	0.1275730272
6034	-0.5093289647	0.1696690037	0.1696693996	0.1696693996	0.1699903635	0	-0.5093289647	0.1699903635	0.1696693996
6035	-0.5086862682	0.1693476582	0.1696693996	0.1696693996	0.1696690176	0	-0.5086862682	0.1696690176	0.1693480439
6036	-0.254824702	0.0848344531	0.0848344531	0.0848344531	0.0851557958	0	-0.254824702	0.0851557958	0.0848344531
6037	-0.3809516901	0.1269303376	0.1269303416	0.1269303416	0.1269303377	0	-0.3809516901	0.1272516803	0.1269303416
6038	-0.5067581649	0.1687049675	0.1690266885	0.1690266885	0.1690263259	0	-0.5067581649	0.1690263259	0.1687053335
6039	-0.5067581649	0.1687049675	0.1690266885	0.1690266885	0.1690263259	0	-0.5067581649	0.1690263259	0.1687053335
6040	-0.2541820168	0.0845131105	0.0848344531	0.0848344531	0.0848344531	0	-0.2541820168	0.0848344531	0.0845131105
6041	-0.1282157076	0.0427385692	0.0427385692	0.0427385692	0.0427385692	0	-0.1282157076	0.0427385692	0.0427385692
6042	0	0	0	0	0	0	0	0
6043	0	0	0	0	0	0	0	0
6044	0	0	0	0	0	0	0	0
6045	0	0	0	0	0	0	0	0
6046	0	0	0	0	0	0	0	0
6047	0	0	0	0	0	0	0	0
6048	0	0	0	0	0	0	0	0
6049	0	0	0	0	0	0	0	0
6050	0	0	0	0	0	0	0	0
6051	0	0	0	0	0	0	0	0
6052	0	0	0	0	0	0	0	0
6053	0	0	0	0	0	0	0	0
6054	0	0	0	0	0	0	0	0
6055	-0.1320718191	0.0440239397	0.0440239397	0.0440239397	0.0440239397	0	-0.1320718191	0.0440239397	0.0440239397
6056	-0.2580381283	0.085798481	0.0861198236	0.0861198236	0.0861198236	0	-0.2580381283	0.0861198236	0.085798481
6057	-0.3838437749	0.1278943656	0.1278943701	0.1278943701	0.1278943657	0	-0.3838437749	0.1282157083	0.1278943701
6058	-0.5098109937	0.1696690037	0.1699907555	0.1699907555	0.1699903635	0	-0.5098109937	0.1703117096	0.1696693996
6059	-0.5091682917	0.1696690037	0.1696693996	0.1696693996	0.1696690176	0	-0.5091682917	0.1699903635	0.1696693996
6060	-0.2551460447	0.0848344531	0.0851557958	0.0851557958	0.0851557958	0	-0.2551460447	0.0851557958	0.0848344531
6061	-0.3814337043	0.1269303376	0.1272516844	0.1272516844	0.1272516803	0	-0.3814337043	0.1272516803	0.1269303416
6062	-0.507240188	0.1690263128	0.1690266885	0.1690266885	0.1690263259	0	-0.507240188	0.1693476717	0.1690266885
6063	-0.507240188	0.1690263128	0.1690266885	0.1690266885	0.1690263259	0	-0.507240188	0.1693476717	0.1690266885
6064	-0.2545033594	0.0848344531	0.0848344531	0.0848344531	0.0848344531	0	-0.2545033594	0.0848344531	0.0848344531
6065	-0.1282157076	0.0427385692	0.0427385692	0.0427385692	0.0427385692	0	-0.1282157076	0.0427385692	0.0427385692
6066	0	0	0	0	0	0	0	0
6067	0	0	0	0	0	0	0	0
6068	0	0	0	0	0	0	0	0
6069	0	0	0	0	0	0	0	0
6070	0	0	0	0	0	0	0	0
6071	0	0	0	0	0	0	0	0
6072	0	0	0	0	0	0	0	0
6073	0	0	0	0	0	0	0	0
6074	0	0	0	0	0	0	0	0
6075	0	0	0	0	0	0	0	0
6076	0	0	0	0	0	0	0	0
6077	0	0	0	0	0	0	0	0
6078	0	0	0	0	0	0	0	0
6079	-0.1322324904	0.0440239397	0.0440239397	0.0440239397	0.0440239397	0	-0.1322324904	0.0443452823	0.0440239397
6080	-0.2583594709	0.0861198236	0.0861198236	0.0861198236	0.0861198236	0	-0.2583594709	0.0861198236	0.0861198236
6081	-0.3844864605	0.1278943656	0.128215713	0.128215713	0.1282157083	0	-0.3844864605	0.128537051	0.1278943701
6082	-0.5107750468	0.1699903493	0.1703121118	0.1703121118	0.1703117096	0	-0.5107750468	0.1706330557	0.1699907555
6083	-0.5106143737	0.1699903493	0.1703121118	0.1703121118	0.1703117096	0	-0.5106143737	0.1703117096	0.1699907555
6084	-0.2556280586	0.0851557958	0.0851557958	0.0851557958	0.0851557958	0	-0.2556280586	0.0854771384	0.0851557958
6085	-0.3823977326	0.1272516802	0.1275730272	0.1275730272	0.127573023	0	-0.3823977326	0.127573023	0.1272516844
6086	-0.5091682917	0.1696690037	0.1696693996	0.1696693996	0.1696690176	0	-0.5091682917	0.1699903635	0.1696693996
6087	-0.5088469412	0.1693476582	0.1696693996	0.1696693996	0.1696690176	0	-0.5088469412	0.1699903635	0.1693480439
6088	-0.255306716	0.0848344531	0.0851557958	0.0851557958	0.0851557958	0	-0.255306716	0.0854771384	0.0848344531
6089	-0.1283763789	0.0427385692	0.0427385692	0.0427385692	0.0427385692	0	-0.1283763789	0.0430599118	0.0427385692
6090	0	0	0	0	0	0	0	0
6091	0	0	0	0	0	0	0	0
6092	0	0	0	0	0	0	0	0
6093	0	0	0	0	0	0	0	0
6094	0	0	0	0	0	0	0	0
6095	0	0	0	0	0	0	0	0
6096	0	0	0	0	0	0	0	0
6097	0	0	0	0	0	0	0	0
6098	0	0	0	0	0	0	0	0
6099	0	0	0	0	0	0	0	0
6100	0	0	0	0	0	0	0	0
6101	0	0	0	0	0	0	0	0
6102	0	0	0	0	0	0	0	0
6103	0	0	0	0	0	0	0	0
6104	0	0	0	0	0	0	0	0
6105	0	0	0	0	0	0	0	0
6106	0	0	0	0	0	0	0	0
6107	0	0	0	0	0	0	0	0
6108	0	0	0	0	0	0	0	0
6109	0	0	0	0	0	0	0	0
6110	0	0	0	0	0	0	0	0
6111	0	0	0	0	0	0	0	0
6112	0	0	0	0	0	0	0	0
6113	0	0	0	0	0	0	0	0
6114	0	0	0	0	0	0	0	0
6115	0	0	0	0	0	0	0	0
6116	0	0	0	0	0	0	0	0
6117	0	0	0	0	0	0	0	0
6118	0	0	0	0	0	0	0	0
6119	0	0	0	0	0	0	0	0
6120	0	0	0	0	0	0	0	0
6121	0	0	0	0	0	0	0	0
6122	0	0	0	0	0	0	0	0
6123	0	0	0	0	0	0	0	0
6124	0	0	0	0	0	0	0	0
6125	0	0	0	0	0	0	0	0
6126	0	0	0	0	0	0	0	0
6127	0	0	0	0	0	0	0	0
6128	0	0	0	0	0	0	0	0
6129	0	0	0	0	0	0	0	0
6130	0	0	0	0	0	0	0	0
6131	0	0	0	0	0	0	0	0
6132	0	0	0	0	0	0	0	0
6133	0	0	0	0	0	0	0	0
6134	0	0	0	0	0	0	0	0
6135	0	0	0	0	0	0	0	0
6136	0	0	0	0	0	0	0	0
6137	0	0	0	0	0	0	0	0
6138	0	0	0	0	0	0	0	0
6139	0	0	0	0	0	0	0	0
6140	0	0	0	0	0	0	0	0
6141	0	0	0	0	0	0	0	0
6142	0	0	0	0	0	0	0	0
6143	0	0	0	0	0	0	0	0
6144	0	0	0	0	0	0	0	0
6145	0	0	0	0	0	0	0	0
6146	0	0	0	0	0	0	0	0
6147	0	0	0	0	0	0	0	0
6148	0	0	0	0	0	0	0	0
6149	0	0	0	0	0	0	0	0
6150	0	0	0	0	0	0	0	0
6151	-0.1442828389	0.0478800512	0.0482013938	0.0482013938	0.0482013938	0	-0.1442828389	0.0482013938	0.0478800512
6152	-0.268160421	0.0893332499	0.0893332499	0.0893332499	0.0893332499	0	-0.268160421	0.0896545925	0.0893332499
6153	-0.3923593589	0.1307864495	0.1307864563	0.1307864563	0.1307864497	0	-0.3923593589	0.1307864497	0.1307864563
6154	-0.5168807307	0.1722397705	0.1722402562	0.1722402562	0.1722397877	0	-0.5168807307	0.1725611345	0.1722402562
6155	-0.5144705921	0.1712757324	0.1715975401	0.1715975401	0.1715970946	0	-0.5144705921	0.1715970946	0.1712761825
6156	-0.2583594709	0.0861198236	0.0861198236	0.0861198236	0.0861198236	0	-0.2583594709	0.0861198236	0.0861198236
6157	-0.3838437749	0.1278943656	0.1278943701	0.1278943701	0.1278943657	0	-0.3838437749	0.1282157083	0.1278943701
6158	-0.5096503207	0.1696690037	0.1699907555	0.1699907555	0.1699903635	0	-0.5096503207	0.1699903635	0.1696693996
6159	-0.5086862682	0.1693476582	0.1696693996	0.1696693996	0.1696690176	0	-0.5086862682	0.1696690176	0.1693480439
6160	-0.2554673873	0.0851557958	0.0851557958	0.0851557958	0.0851557958	0	-0.2554673873	0.0851557958	0.0851557958
6161	-0.1283763789	0.0427385692	0.0427385692	0.0427385692	0.0427385692	0	-0.1283763789	0.0430599118	0.0427385692
6162	0	0	0	0	0	0	0	0
6163	0	0	0	0	0	0	0	0
6164	0	0	0	0	0	0	0	0
6165	0	0	0	0	0	0	0	0
6166	0	0	0	0	0	0	0	0
6167	0	0	0	0	0	0	0	0
6168	0	0	0	0	0	0	0	0
6169	0	0	0	0	0	0	0	0
6170	0	0	0	0	0	0	0	0
6171	0	0	0	0	0	0	0	0
6172	0	0	0	0	0	0	0	0
6173	0	0	0	0	0	0	0	0
6174	0	0	0	0	0	0	0	0
6175	-0.1320718191	0.0440239397	0.0440239397	0.0440239397	0.0440239397	0	-0.1320718191	0.0440239397	0.0440239397
6176	-0.2580381283	0.085798481	0.0861198236	0.0861198236	0.0861198236	0	-0.2580381283	0.0861198236	0.085798481
6177	-0.3838437749	0.1278943656	0.1278943701	0.1278943701	0.1278943657	0	-0.3838437749	0.1282157083	0.1278943701
6178	-0.5101323445	0.1699903493	0.1699907555	0.1699907555	0.1699903635	0	-0.5101323445	0.1703117096	0.1699907555
6179	-0.5098109937	0.1696690037	0.1699907555	0.1699907555	0.1699903635	0	-0.5098109937	0.1703117096	0.1696693996
6180	-0.2556280586	0.0851557958	0.0851557958	0.0851557958	0.0851557958	0	-0.2556280586	0.0854771384	0.0851557958
6181	-0.3819157184	0.1272516802	0.1272516844	0.1272516844	0.1272516803	0	-0.3819157184	0.127573023	0.1272516844
6182	-0.5082042396	0.1693476582	0.1693480439	0.1693480439	0.1693476717	0	-0.5082042396	0.1696690176	0.1693480439
6183	-0.5082042396	0.1693476582	0.1693480439	0.1693480439	0.1693476717	0	-0.5082042396	0.1696690176	0.1693480439
6184	-0.2546640307	0.0848344531	0.0848344531	0.0848344531	0.0848344531	0	-0.2546640307	0.0851557958	0.0848344531
6185	-0.1283763789	0.0427385692	0.0427385692	0.0427385692	0.0427385692	0	-0.1283763789	0.0430599118	0.0427385692
6186	0	0	0	0	0	0	0	0
6187	0	0	0	0	0	0	0	0
6188	0	0	0	0	0	0	0	0
6189	0	0	0	0	0	0	0	0
6190	0	0	0	0	0	0	0	0
6191	0	0	0	0	0	0	0	0
6192	0	0	0	0	0	0	0	0
6193	0	0	0	0	0	0	0	0
6194	0	0	0	0	0	0	0	0
6195	0	0	0	0	0	0	0	0
6196	0	0	0	0	0	0	0	0
6197	0	0	0	0	0	0	0	0
6198	0	0	0	0	0	0	0	0
6199	-0.1318694063	0.0439564688	0.0439564688	0.0439564688	0.0439564688	0	-0.1318694063	0.0439564688	0.0439564688
6200	-0.2588906727	0.0862968909	0.0862968909	0.0862968909	0.0862968909	0	-0.2588906727	0.0862968909	0.0862968909
6201	-0.3854271344	0.1283141043	0.1286373186	0.1286373186	0.1283141044	0	-0.3854271344	0.1286373138	0.128314109
6202	-0.5121261415	0.1706546301	0.1706550501	0.1706550501	0.1706546448	0	-0.5121261415	0.1709778577	0.1706550501
6203	-0.5121261415	0.1706546301	0.1706550501	0.1706550501	0.1706546448	0	-0.5121261415	0.1709778577	0.1706550501
6204	-0.2569514167	0.0856504722	0.0856504722	0.0856504722	0.0856504722	0	-0.2569514167	0.0856504722	0.0856504722
6205	-0.3839726917	0.127990895	0.1279908994	0.1279908994	0.1279908951	0	-0.3839726917	0.1279908951	0.1279908994
6206	-0.5109948814	0.1703314177	0.170331827	0.170331827	0.170331432	0	-0.5109948814	0.170331432	0.170331827
6207	-0.5105100575	0.1700082054	0.170331827	0.170331827	0.1700082193	0	-0.5105100575	0.170331432	0.1700086042
6208	-0.2559817887	0.0853272629	0.0853272629	0.0853272629	0.0853272629	0	-0.2559817887	0.0853272629	0.0853272629
6209	-0.1289605224	0.0429868408	0.0429868408	0.0429868408	0.0429868408	0	-0.1289605224	0.0429868408	0.0429868408
6210	0	0	0	0	0	0	0	0
6211	0	0	0	0	0	0	0	0
6212	0	0	0	0	0	0	0	0
6213	0	0	0	0	0	0	0	0
6214	0	0	0	0	0	0	0	0
6215	0	0	0	0	0	0	0	0
6216	0	0	0	0	0	0	0	0
6217	0	0	0	0	0	0	0	0
6218	0	0	0	0	0	0	0	0
6219	0	0	0	0	0	0	0	0
6220	0	0	0	0	0	0	0	0
6221	0	0	0	0	0	0	0	0
6222	0	0	0	0	0	0	0	0
6223	-0.1328390343	0.0442796781	0.0442796781	0.0442796781	0.0442796781	0	-0.1328390343	0.0442796781	0.0442796781
6224	-0.2598603007	0.0866201002	0.0866201002	0.0866201002	0.0866201002	0	-0.2598603007	0.0866201002	0.0866201002
6225	-0.386881577	0.128960523	0.1289605282	0.1289605282	0.1289605232	0	-0.386881577	0.1289605232	0.1289605282
6226	-0.5142270683	0.1713010551	0.1716247214	0.1716247214	0.1713010707	0	-0.5142270683	0.1713010707	0.1713014973
6227	-0.5139038442	0.1713010551	0.1713014973	0.1713014973	0.1713010707	0	-0.5139038442	0.1713010707	0.1713014973
6228	-0.2574362307	0.0856504722	0.0859736816	0.0859736816	0.0856504722	0	-0.2574362307	0.0859736816	0.0856504722
6229	-0.3849423201	0.1283141043	0.128314109	0.128314109	0.1283141044	0	-0.3849423201	0.1283141044	0.128314109
6230	-0.5127725829	0.1709778426	0.1709782735	0.1709782735	0.1706546448	0	-0.5127725829	0.1709778577	0.1709782735
6231	-0.5126109764	0.1709778426	0.1709782735	0.1709782735	0.1706546448	0	-0.5126109764	0.1706546448	0.1709782735
6232	-0.2569514167	0.0856504722	0.0856504722	0.0856504722	0.0856504722	0	-0.2569514167	0.0856504722	0.0856504722
6233	-0.129122127	0.0429868408	0.0429868408	0.0429868408	0.0429868408	0	-0.129122127	0.0433100501	0.0429868408
6234	0	0	0	0	0	0	0	0
6235	0	0	0	0	0	0	0	0
6236	0	0	0	0	0	0	0	0
6237	0	0	0	0	0	0	0	0
6238	0	0	0	0	0	0	0	0
6239	0	0	0	0	0	0	0	0
6240	0	0	0	0	0	0	0	0
6241	0	0	0	0	0	0	0	0
6242	0	0	0	0	0	0	0	0
6243	0	0	0	0	0	0	0	0
6244	0	0	0	0	0	0	0	0
6245	0	0	0	0	0	0	0	0
6246	0	0	0	0	0	0	0	0
6247	-0.1323542203	0.0439564688	0.0442796781	0.0442796781	0.0439564688	0	-0.1323542203	0.0442796781	0.0439564688
6248	-0.2588906727	0.0862968909	0.0862968909	0.0862968909	0.0862968909	0	-0.2588906727	0.0862968909	0.0862968909
6249	-0.3859119485	0.1286373137	0.1286373186	0.1286373186	0.1286373138	0	-0.3859119485	0.1286373138	0.1286373186
6250	-0.5127725829	0.1709778426	0.1709782735	0.1709782735	0.1706546448	0	-0.5127725829	0.1709778577	0.1709782735
6251	-0.511964535	0.1706546301	0.1706550501	0.1706550501	0.1706546448	0	-0.511964535	0.1706546448	0.1706550501
6252	-0.2569514167	0.0856504722	0.0856504722	0.0856504722	0.0856504722	0	-0.2569514167	0.0856504722	0.0856504722
6253	-0.3839726917	0.127990895	0.1279908994	0.1279908994	0.1279908951	0	-0.3839726917	0.1279908951	0.1279908994
6254	-0.5105100575	0.1700082054	0.170331827	0.170331827	0.1700082193	0	-0.5105100575	0.170331432	0.1700086042
6255	-0.5100252283	0.1700082054	0.1700086042	0.1700086042	0.1700082193	0	-0.5100252283	0.1700082193	0.1700086042
6256	-0.2559817887	0.0853272629	0.0853272629	0.0853272629	0.0853272629	0	-0.2559817887	0.0853272629	0.0853272629
6257	-0.1289605224	0.0429868408	0.0429868408	0.0429868408	0.0429868408	0	-0.1289605224	0.0429868408	0.0429868408
6258	0	0	0	0	0	0	0	0
6259	0	0	0	0	0	0	0	0
6260	0	0	0	0	0	0	0	0
6261	0	0	0	0	0	0	0	0
6262	0	0	0	0	0	0	0	0
6263	0	0	0	0	0	0	0	0
6264	0	0	0	0	0	0	0	0
6265	0	0	0	0	0	0	0	0
6266	0	0	0	0	0	0	0	0
6267	0	0	0	0	0	0	0	0
6268	0	0	0	0	0	0	0	0
6269	0	0	0	0	0	0	0	0
6270	0	0	0	0	0	0	0	0
6271	0	0	0	0	0	0	0	0
6272	0	0	0	0	0	0	0	0
6273	0	0	0	0	0	0	0	0
6274	0	0	0	0	0	0	0	0
6275	0	0	0	0	0	0	0	0
6276	0	0	0	0	0	0	0	0
6277	0	0	0	0	0	0	0	0
6278	0	0	0	0	0	0	0	0
6279	0	0	0	0	0	0	0	0
6280	0	0	0	0	0	0	0	0
6281	0	0	0	0	0	0	0	0
6282	0	0	0	0	0	0	0	0
6283	0	0	0	0	0	0	0	0
6284	0	0	0	0	0	0	0	0
6285	0	0	0	0	0	0	0	0
6286	0	0	0	0	0	0	0	0
6287	0	0	0	0	0	0	0	0
6288	0	0	0	0	0	0	0	0
6289	0	0	0	0	0	0	0	0
6290	0	0	0	0	0	0	0	0
6291	0	0	0	0	0	0	0	0
6292	0	0	0	0	0	0	0	0
6293	0	0	0	0	0	0	0	0
6294	0	0	0	0	0	0	0	0
6295	0	0	0	0	0	0	0	0
6296	0	0	0	0	0	0	0	0
6297	0	0	0	0	0	0	0	0
6298	0	0	0	0	0	0	0	0
6299	0	0	0	0	0	0	0	0
6300	0	0	0	0	0	0	0	0
6301	0	0	0	0	0	0	0	0
6302	0	0	0	0	0	0	0	0
6303	0	0	0	0	0	0	0	0
6304	0	0	0	0	0	0	0	0
6305	0	0	0	0	0	0	0	0
6306	0	0	0	0	0	0	0	0
6307	0	0	0	0	0	0	0	0
6308	0	0	0	0	0	0	0	0
6309	0	0	0	0	0	0	0	0
6310	0	0	0	0	0	0	0	0
6311	0	0	0	0	0	0	0	0
6312	0	0	0	0	0	0	0	0
6313	0	0	0	0	0	0	0	0
6314	0	0	0	0	0	0	0	0
6315	0	0	0	0	0	0	0	0
6316	0	0	0	0	0	0	0	0
6317	0	0	0	0	0	0	0	0
6318	0	0	0	0	0	0	0	0
6319	-0.1425353142	0.0475117714	0.0475117714	0.0475117714	0.0475117714	0	-0.1425353142	0.0475117714	0.0475117714
6320	-0.2676173246	0.0892057749	0.0892057749	0.0892057749	0.0892057749	0	-0.2676173246	0.0892057749	0.0892057749
6321	-0.3930225577	0.1308997793	0.1312229956	0.1312229956	0.1308997794	0	-0.3930225577	0.1308997794	0.130899786
6322	-0.5187521285	0.1729171191	0.1729176213	0.1729176213	0.172917137	0	-0.5187521285	0.172917137	0.1729176213
6323	-0.5171360379	0.1722706933	0.1725943958	0.1725943958	0.1722707101	0	-0.5171360379	0.1722707101	0.1722711707
6324	-0.259698696	0.0866201002	0.0866201002	0.0866201002	0.0862968909	0	-0.259698696	0.0866201002	0.0866201002
6325	-0.3867199723	0.128960523	0.1289605282	0.1289605282	0.1286373138	0	-0.3867199723	0.1289605232	0.1289605282
6326	-0.5132574131	0.1709778426	0.1713014973	0.1713014973	0.1709778577	0	-0.5132574131	0.1709778577	0.1709782735
6327	-0.5127725829	0.1709778426	0.1709782735	0.1709782735	0.1706546448	0	-0.5127725829	0.1709778577	0.1709782735
6328	-0.2569514167	0.0856504722	0.0856504722	0.0856504722	0.0856504722	0	-0.2569514167	0.0856504722	0.0856504722
6329	-0.1299301503	0.0433100501	0.0433100501	0.0433100501	0.0433100501	0	-0.1299301503	0.0433100501	0.0433100501
6330	0	0	0	0	0	0	0	0
6331	0	0	0	0	0	0	0	0
6332	0	0	0	0	0	0	0	0
6333	0	0	0	0	0	0	0	0
6334	0	0	0	0	0	0	0	0
6335	0	0	0	0	0	0	0	0
6336	0	0	0	0	0	0	0	0
6337	0	0	0	0	0	0	0	0
6338	0	0	0	0	0	0	0	0
6339	0	0	0	0	0	0	0	0
6340	0	0	0	0	0	0	0	0
6341	0	0	0	0	0	0	0	0
6342	0	0	0	0	0	0	0	0
6343	-0.1328390343	0.0442796781	0.0442796781	0.0442796781	0.0442796781	0	-0.1328390343	0.0442796781	0.0442796781
6344	-0.2598603007	0.0866201002	0.0866201002	0.0866201002	0.0866201002	0	-0.2598603007	0.0866201002	0.0866201002
6345	-0.3867199723	0.128960523	0.1289605282	0.1289605282	0.1286373138	0	-0.3867199723	0.1289605232	0.1289605282
6346	-0.5139038442	0.1713010551	0.1713014973	0.1713014973	0.1713010707	0	-0.5139038442	0.1713010707	0.1713014973
6347	-0.5135806312	0.1713010551	0.1713014973	0.1713014973	0.1709778577	0	-0.5135806312	0.1709778577	0.1713014973
6348	-0.2569514167	0.0856504722	0.0856504722	0.0856504722	0.0856504722	0	-0.2569514167	0.0856504722	0.0856504722
6349	-0.3849423201	0.1283141043	0.128314109	0.128314109	0.1283141044	0	-0.3849423201	0.1283141044	0.128314109
6350	-0.511964535	0.1706546301	0.1706550501	0.1706550501	0.1706546448	0	-0.511964535	0.1706546448	0.1706550501
6351	-0.5118029286	0.1706546301	0.1706550501	0.1706550501	0.170331432	0	-0.5118029286	0.1706546448	0.1706550501
6352	-0.2569514167	0.0856504722	0.0856504722	0.0856504722	0.0856504722	0	-0.2569514167	0.0856504722	0.0856504722
6353	-0.1289605224	0.0429868408	0.0429868408	0.0429868408	0.0429868408	0	-0.1289605224	0.0429868408	0.0429868408
6354	0	0	0	0	0	0	0	0
6355	0	0	0	0	0	0	0	0
6356	0	0	0	0	0	0	0	0
6357	0	0	0	0	0	0	0	0
6358	0	0	0	0	0	0	0	0
6359	0	0	0	0	0	0	0	0
6360	0	0	0	0	0	0	0	0
6361	0	0	0	0	0	0	0	0
6362	0	0	0	0	0	0	0	0
6363	0	0	0	0	0	0	0	0
6364	0	0	0	0	0	0	0	0
6365	0	0	0	0	0	0	0	0
6366	0	0	0	0	0	0	0	0
6367	-0.1328390343	0.0442796781	0.0442796781	0.0442796781	0.0442796781	0	-0.1328390343	0.0442796781	0.0442796781
6368	-0.259213882	0.0862968909	0.0866201002	0.0866201002	0.0862968909	0	-0.259213882	0.0862968909	0.0862968909
6369	-0.3859119485	0.1286373137	0.1286373186	0.1286373186	0.1286373138	0	-0.3859119485	0.1286373138	0.1286373186
6370	-0.5129341893	0.1709778426	0.1709782735	0.1709782735	0.1709778577	0	-0.5129341893	0.1709778577	0.1709782735
6371	-0.5126109764	0.1709778426	0.1709782735	0.1709782735	0.1706546448	0	-0.5126109764	0.1706546448	0.1709782735
6372	-0.2569514167	0.0856504722	0.0856504722	0.0856504722	0.0856504722	0	-0.2569514167	0.0856504722	0.0856504722
6373	-0.3839726917	0.127990895	0.1279908994	0.1279908994	0.1279908951	0	-0.3839726917	0.1279908951	0.1279908994
6374	-0.510833275	0.1703314177	0.170331827	0.170331827	0.1700082193	0	-0.510833275	0.170331432	0.170331827
6375	-0.5106716687	0.1703314177	0.170331827	0.170331827	0.1700082193	0	-0.5106716687	0.1700082193	0.170331827
6376	-0.2559817887	0.0853272629	0.0853272629	0.0853272629	0.0853272629	0	-0.2559817887	0.0853272629	0.0853272629
6377	-0.1289605224	0.0429868408	0.0429868408	0.0429868408	0.0429868408	0	-0.1289605224	0.0429868408	0.0429868408
6378	0	0	0	0	0	0	0	0
6379	0	0	0	0	0	0	0	0
6380	0	0	0	0	0	0	0	0
6381	0	0	0	0	0	0	0	0
6382	0	0	0	0	0	0	0	0
6383	0	0	0	0	0	0	0	0
6384	0	0	0	0	0	0	0	0
6385	0	0	0	0	0	0	0	0
6386	0	0	0	0	0	0	0	0
6387	0	0	0	0	0	0	0	0
6388	0	0	0	0	0	0	0	0
6389	0	0	0	0	0	0	0	0
6390	0	0	0	0	0	0	0	0
6391	-0.1318694063	0.0439564688	0.0439564688	0.0439564688	0.0439564688	0	-0.1318694063	0.0439564688	0.0439564688
6392	-0.2588906727	0.0862968909	0.0862968909	0.0862968909	0.0862968909	0	-0.2588906727	0.0862968909	0.0862968909
6393	-0.3849423201	0.1283141043	0.128314109	0.128314109	0.1283141044	0	-0.3849423201	0.1283141044	0.128314109
6394	-0.511964535	0.1706546301	0.1706550501	0.1706550501	0.1706546448	0	-0.511964535	0.1706546448	0.1706550501
6395	-0.5113181045	0.1703314177	0.1706550501	0.1706550501	0.170331432	0	-0.5113181045	0.170331432	0.170331827
6396	-0.2559817887	0.0853272629	0.0853272629	0.0853272629	0.0853272629	0	-0.2559817887	0.0853272629	0.0853272629
6397	-0.3830030633	0.1276676856	0.1276676899	0.1276676899	0.1276676857	0	-0.3830030633	0.1276676857	0.1276676899
6398	-0.509863622	0.1700082054	0.1700086042	0.1700086042	0.1696850067	0	-0.509863622	0.1700082193	0.1700086042
6399	-0.5097020157	0.1700082054	0.1700086042	0.1700086042	0.1696850067	0	-0.5097020157	0.1696850067	0.1700086042
6400	-0.2558201841	0.0853272629	0.0853272629	0.0853272629	0.0850040536	0	-0.2558201841	0.0853272629	0.0853272629
6401	-0.1289605224	0.0429868408	0.0429868408	0.0429868408	0.0429868408	0	-0.1289605224	0.0429868408	0.0429868408
6402	0	0	0	0	0	0	0	0
6403	0	0	0	0	0	0	0	0
6404	0	0	0	0	0	0	0	0
6405	0	0	0	0	0	0	0	0
6406	0	0	0	0	0	0	0	0
6407	0	0	0	0	0	0	0	0
6408	0	0	0	0	0	0	0	0
6409	0	0	0	0	0	0	0	0
6410	0	0	0	0	0	0	0	0
6411	0	0	0	0	0	0	0	0
6412	0	0	0	0	0	0	0	0
6413	0	0	0	0	0	0	0	0
6414	0	0	0	0	0	0	0	0
6415	-0.1318694063	0.0439564688	0.0439564688	0.0439564688	0.0439564688	0	-0.1318694063	0.0439564688	0.0439564688
6416	-0.2588906727	0.0862968909	0.0862968909	0.0862968909	0.0862968909	0	-0.2588906727	0.0862968909	0.0862968909
6417	-0.3849423201	0.1283141043	0.128314109	0.128314109	0.1283141044	0	-0.3849423201	0.1283141044	0.128314109
6418	-0.511964535	0.1706546301	0.1706550501	0.1706550501	0.1706546448	0	-0.511964535	0.1706546448	0.1706550501
6419	-0.5116413222	0.1706546301	0.1706550501	0.1706550501	0.170331432	0	-0.5116413222	0.170331432	0.1706550501
6420	-0.2559817887	0.0853272629	0.0853272629	0.0853272629	0.0853272629	0	-0.2559817887	0.0853272629	0.0853272629
6421	-0.3830030633	0.1276676856	0.1276676899	0.1276676899	0.1276676857	0	-0.3830030633	0.1276676857	0.1276676899
6422	-0.5100252283	0.1700082054	0.1700086042	0.1700086042	0.1700082193	0	-0.5100252283	0.1700082193	0.1700086042
6423	-0.509863622	0.1700082054	0.1700086042	0.1700086042	0.1696850067	0	-0.509863622	0.1700082193	0.1700086042
6424	-0.2559817887	0.0853272629	0.0853272629	0.0853272629	0.0853272629	0	-0.2559817887	0.0853272629	0.0853272629
6425	-0.1289605224	0.0429868408	0.0429868408	0.0429868408	0.0429868408	0	-0.1289605224	0.0429868408	0.0429868408
6426	0	0	0	0	0	0	0	0
6427	0	0	0	0	0	0	0	0
6428	0	0	0	0	0	0	0	0
6429	0	0	0	0	0	0	0	0
6430	0	0	0	0	0	0	0	0
6431	0	0	0	0	0	0	0	0
6432	0	0	0	0	0	0	0	0
6433	0	0	0	0	0	0	0	0
6434	0	0	0	0	0	0	0	0
6435	0	0	0	0	0	0	0	0
6436	0	0	0	0	0	0	0	0
6437	0	0	0	0	0	0	0	0
6438	0	0	0	0	0	0	0	0
6439	0	0	0	0	0	0	0	0
6440	0	0	0	0	0	0	0	0
6441	0	0	0	0	0	0	0	0
6442	0	0	0	0	0	0	0	0
6443	0	0	0	0	0	0	0	0
6444	0	0	0	0	0	0	0	0
6445	0	0	0	0	0	0	0	0
6446	0	0	0	0	0	0	0	0
6447	0	0	0	0	0	0	0	0
6448	0	0	0	0	0	0	0	0
6449	0	0	0	0	0	0	0	0
6450	0	0	0	0	0	0	0	0
6451	0	0	0	0	0	0	0	0
6452	0	0	0	0	0	0	0	0
6453	0	0	0	0	0	0	0	0
6454	0	0	0	0	0	0	0	0
6455	0	0	0	0	0	0	0	0
6456	0	0	0	0	0	0	0	0
6457	0	0	0	0	0	0	0	0
6458	0	0	0	0	0	0	0	0
6459	0	0	0	0	0	0	0	0
6460	0	0	0	0	0	0	0	0
6461	0	0	0	0	0	0	0	0
6462	0	0	0	0	0	0	0	0
6463	0	0	0	0	0	0	0	0
6464	0	0	0	0	0	0	0	0
6465	0	0	0	0	0	0	0	0
6466	0	0	0	0	0	0	0	0
6467	0	0	0	0	0	0	0	0
6468	0	0	0	0	0	0	0	0
6469	0	0	0	0	0	0	0	0
6470	0	0	0	0	0	0	0	0
6471	0	0	0	0	0	0	0	0
6472	0	0	0	0	0	0	0	0
6473	0	0	0	0	0	0	0	0
6474	0	0	0	0	0	0	0	0
6475	0	0	0	0	0	0	0	0
6476	0	0	0	0	0	0	0	0
6477	0	0	0	0	0	0	0	0
6478	0	0	0	0	0	0	0	0
6479	0	0	0	0	0	0	0	0
6480	0	0	0	0	0	0	0	0
6481	0	0	0	0	0	0	0	0
6482	0	0	0	0	0	0	0	0
6483	0	0	0	0	0	0	0	0
6484	0	0	0	0	0	0	0	0
6485	0	0	0	0	0	0	0	0
6486	0	0	0	0	0	0	0	0
6487	-0.1435049422	0.0478349807	0.0478349807	0.0478349807	0.0478349807	0	-0.1435049422	0.0478349807	0.0478349807
6488	-0.2685869526	0.0895289842	0.0895289842	0.0895289842	0.0895289842	0	-0.2685869526	0.0895289842	0.0895289842
6489	-0.3943153958	0.131546198	0.1315462053	0.1315462053	0.1312229888	0	-0.3943153958	0.1312229888	0.1315462053
6490	-0.5203682333	0.1735635454	0.1735640734	0.1735640734	0.1732403505	0	-0.5203682333	0.1732403505	0.1735640734
6491	-0.5185905218	0.1729171191	0.1729176213	0.1729176213	0.1725939235	0	-0.5185905218	0.172917137	0.1729176213
6492	-0.26018351	0.0866201002	0.0869433096	0.0869433096	0.0866201002	0	-0.26018351	0.0866201002	0.0866201002
6493	-0.3876896007	0.1292837324	0.1292837378	0.1292837378	0.1289605232	0	-0.3876896007	0.1292837325	0.1292837378
6494	-0.5147118932	0.1716242677	0.1716247214	0.1716247214	0.1713010707	0	-0.5147118932	0.1716242837	0.1716247214
6495	-0.5145502867	0.1716242677	0.1716247214	0.1716247214	0.1713010707	0	-0.5145502867	0.1713010707	0.1716247214
6496	-0.2579210447	0.0859736816	0.0859736816	0.0859736816	0.0859736816	0	-0.2579210447	0.0859736816	0.0859736816
6497	-0.1299301503	0.0433100501	0.0433100501	0.0433100501	0.0433100501	0	-0.1299301503	0.0433100501	0.0433100501
6498	0	0	0	0	0	0	0	0
6499	0	0	0	0	0	0	0	0
6500	0	0	0	0	0	0	0	0
6501	0	0	0	0	0	0	0	0
6502	0	0	0	0	0	0	0	0
6503	0	0	0	0	0	0	0	0
6504	0	0	0	0	0	0	0	0
6505	0	0	0	0	0	0	0	0
6506	0	0	0	0	0	0	0	0
6507	0	0	0	0	0	0	0	0
6508	0	0	0	0	0	0	0	0
6509	0	0	0	0	0	0	0	0
6510	0	0	0	0	0	0	0	0
6511	-0.1328390343	0.0442796781	0.0442796781	0.0442796781	0.0442796781	0	-0.1328390343	0.0442796781	0.0442796781
6512	-0.2598603007	0.0866201002	0.0866201002	0.0866201002	0.0866201002	0	-0.2598603007	0.0866201002	0.0866201002
6513	-0.386881577	0.128960523	0.1289605282	0.1289605282	0.1289605232	0	-0.386881577	0.1289605232	0.1289605282
6514	-0.5145502867	0.1716242677	0.1716247214	0.1716247214	0.1713010707	0	-0.5145502867	0.1713010707	0.1716247214
6515	-0.5135806312	0.1713010551	0.1713014973	0.1713014973	0.1709778577	0	-0.5135806312	0.1709778577	0.1713014973
6516	-0.257274626	0.0856504722	0.0859736816	0.0859736816	0.0856504722	0	-0.257274626	0.0856504722	0.0856504722
6517	-0.3847807154	0.1283141043	0.128314109	0.128314109	0.1279908951	0	-0.3847807154	0.1283141044	0.128314109
6518	-0.5118029286	0.1706546301	0.1706550501	0.1706550501	0.170331432	0	-0.5118029286	0.1706546448	0.1706550501
6519	-0.5116413222	0.1706546301	0.1706550501	0.1706550501	0.170331432	0	-0.5116413222	0.170331432	0.1706550501
6520	-0.2567898121	0.0856504722	0.0856504722	0.0856504722	0.0853272629	0	-0.2567898121	0.0856504722	0.0856504722
6521	-0.1289605224	0.0429868408	0.0429868408	0.0429868408	0.0429868408	0	-0.1289605224	0.0429868408	0.0429868408
6522	0	0	0	0	0	0	0	0
6523	0	0	0	0	0	0	0	0
6524	0	0	0	0	0	0	0	0
6525	0	0	0	0	0	0	0	0
6526	0	0	0	0	0	0	0	0
6527	0	0	0	0	0	0	0	0
6528	0	0	0	0	0	0	0	0
6529	0	0	0	0	0	0	0	0
6530	0	0	0	0	0	0	0	0
6531	0	0	0	0	0	0	0	0
6532	0	0	0	0	0	0	0	0
6533	0	0	0	0	0	0	0	0
6534	0	0	0	0	0	0	0	0
6535	-0.1326774296	0.0442796781	0.0442796781	0.0442796781	0.0439564688	0	-0.1326774296	0.0442796781	0.0442796781
6536	-0.2595370914	0.0866201002	0.0866201002	0.0866201002	0.0862968909	0	-0.2595370914	0.0862968909	0.0866201002
6537	-0.3865583676	0.128960523	0.1289605282	0.1289605282	0.1286373138	0	-0.3865583676	0.1286373138	0.1289605282
6538	-0.5137422377	0.1713010551	0.1713014973	0.1713014973	0.1709778577	0	-0.5137422377	0.1713010707	0.1713014973
6539	-0.5135806312	0.1713010551	0.1713014973	0.1713014973	0.1709778577	0	-0.5135806312	0.1709778577	0.1713014973
6540	-0.2575978354	0.0859736816	0.0859736816	0.0859736816	0.0856504722	0	-0.2575978354	0.0856504722	0.0859736816
6541	-0.3849423201	0.1283141043	0.128314109	0.128314109	0.1283141044	0	-0.3849423201	0.1283141044	0.128314109
6542	-0.5126109764	0.1709778426	0.1709782735	0.1709782735	0.1706546448	0	-0.5126109764	0.1706546448	0.1709782735
6543	-0.5126109764	0.1709778426	0.1709782735	0.1709782735	0.1706546448	0	-0.5126109764	0.1706546448	0.1709782735
6544	-0.2569514167	0.0856504722	0.0856504722	0.0856504722	0.0856504722	0	-0.2569514167	0.0856504722	0.0856504722
6545	-0.1289605224	0.0429868408	0.0429868408	0.0429868408	0.0429868408	0	-0.1289605224	0.0429868408	0.0429868408
6546	0	0	0	0	0	0	0	0
6547	0	0	0	0	0	0	0	0
6548	0	0	0	0	0	0	0	0
6549	0	0	0	0	0	0	0	0
6550	0	0	0	0	0	0	0	0
6551	0	0	0	0	0	0	0	0
6552	0	0	0	0	0	0	0	0
6553	0	0	0	0	0	0	0	0
6554	0	0	0	0	0	0	0	0
6555	0	0	0	0	0	0	0	0
6556	0	0	0	0	0	0	0	0
6557	0	0	0	0	0	0	0	0
6558	0	0	0	0	0	0	0	0
6559	-0.107467102	0.0358762355	0.0358762355	0.0358762355	0.0355530262	0	-0.107467102	0.0358762355	0.0358762355
6560	-0.2084700173	0.0694900058	0.0694900058	0.0694900058	0.0694900058	0	-0.2084700173	0.0694900058	0.0694900058
6561	-0.3102809561	0.1034269854	0.1034269854	0.1034269854	0.1034269854	0	-0.3102809561	0.1034269854	0.1034269854
6562	-0.4127383453	0.1376871768	0.1376871928	0.1376871928	0.1373639677	0	-0.4127383453	0.1373639677	0.1376871928
6563	-0.4120919255	0.1373639673	0.1373639828	0.1373639828	0.1373639677	0	-0.4120919255	0.1373639677	0.1373639828
6564	-0.2065307614	0.0688435871	0.0688435871	0.0688435871	0.0688435871	0	-0.2065307614	0.0688435871	0.0688435871
6565	-0.3089881188	0.103103776	0.1031037761	0.1031037761	0.1027805667	0	-0.3089881188	0.1027805667	0.1031037761
6566	-0.4111222963	0.1370407579	0.1370407727	0.1370407727	0.1370407583	0	-0.4111222963	0.1370407583	0.1370407727
6567	-0.4107990868	0.1370407579	0.1370407727	0.1370407727	0.1367175488	0	-0.4107990868	0.1367175488	0.1370407727
6568	-0.2065307614	0.0688435871	0.0688435871	0.0688435871	0.0688435871	0	-0.2065307614	0.0688435871	0.0688435871
6569	-0.1037501947	0.0345833982	0.0345833982	0.0345833982	0.0345833982	0	-0.1037501947	0.0345833982	0.0345833982
6570	0	0	0	0	0	0	0	0
6571	0	0	0	0	0	0	0	0
6572	0	0	0	0	0	0	0	0
6573	0	0	0	0	0	0	0	0
6574	0	0	0	0	0	0	0	0
6575	0	0	0	0	0	0	0	0
6576	0	0	0	0	0	0	0	0
6577	0	0	0	0	0	0	0	0
6578	0	0	0	0	0	0	0	0
6579	0	0	0	0	0	0	0	0
6580	0	0	0	0	0	0	0	0
6581	0	0	0	0	0	0	0	0
6582	0	0	0	0	0	0	0	0
6583	-0.1076287066	0.0358762355	0.0358762355	0.0358762355	0.0358762355	0	-0.1076287066	0.0358762355	0.0358762355
6584	-0.2092780407	0.0698132151	0.0698132151	0.0698132151	0.0694900058	0	-0.2092780407	0.0698132151	0.0698132151
6585	-0.3109273748	0.1037501947	0.1037501947	0.1037501947	0.1034269854	0	-0.3109273748	0.1034269854	0.1037501947
6586	-0.4127383453	0.1376871768	0.1376871928	0.1376871928	0.1373639677	0	-0.4127383453	0.1373639677	0.1376871928
6587	-0.4127383453	0.1376871768	0.1376871928	0.1376871928	0.1373639677	0	-0.4127383453	0.1373639677	0.1376871928
6588	-0.20717718	0.0691667964	0.0691667964	0.0691667964	0.0688435871	0	-0.20717718	0.0688435871	0.0691667964
6589	-0.3093113281	0.103103776	0.1031037761	0.1031037761	0.103103776	0	-0.3093113281	0.103103776	0.1031037761
6590	-0.4111222963	0.1370407579	0.1370407727	0.1370407727	0.1370407583	0	-0.4111222963	0.1370407583	0.1370407727
6591	-0.4111222963	0.1370407579	0.1370407727	0.1370407727	0.1370407583	0	-0.4111222963	0.1370407583	0.1370407727
6592	-0.2065307614	0.0688435871	0.0688435871	0.0688435871	0.0688435871	0	-0.2065307614	0.0688435871	0.0688435871
6593	-0.104073404	0.0345833982	0.0349066076	0.0349066076	0.0345833982	0	-0.104073404	0.0345833982	0.0345833982
6594	0	0	0	0	0	0	0	0
6595	0	0	0	0	0	0	0	0
6596	0	0	0	0	0	0	0	0
6597	0	0	0	0	0	0	0	0
6598	0	0	0	0	0	0	0	0
6599	0	0	0	0	0	0	0	0
6600	0	0	0	0	0	0	0	0
6601	0	0	0	0	0	0	0	0
6602	0	0	0	0	0	0	0	0
6603	0	0	0	0	0	0	0	0
6604	0	0	0	0	0	0	0	0
6605	0	0	0	0	0	0	0	0
6606	0	0	0	0	0	0	0	0
6607	0	0	0	0	0	0	0	0
6608	0	0	0	0	0	0	0	0
6609	0	0	0	0	0	0	0	0
6610	0	0	0	0	0	0	0	0
6611	0	0	0	0	0	0	0	0
6612	0	0	0	0	0	0	0	0
6613	0	0	0	0	0	0	0	0
6614	0	0	0	0	0	0	0	0
6615	0	0	0	0	0	0	0	0
6616	0	0	0	0	0	0	0	0
6617	0	0	0	0	0	0	0	0
6618	0	0	0	0	0	0	0	0
6619	0	0	0	0	0	0	0	0
6620	0	0	0	0	0	0	0	0
6621	0	0	0	0	0	0	0	0
6622	0	0	0	0	0	0	0	0
6623	0	0	0	0	0	0	0	0
6624	0	0	0	0	0	0	0	0
6625	0	0	0	0	0	0	0	0
6626	0	0	0	0	0	0	0	0
6627	0	0	0	0	0	0	0	0
6628	0	0	0	0	0	0	0	0
6629	0	0	0	0	0	0	0	0
6630	0	0	0	0	0	0	0	0
6631	0	0	0	0	0	0	0	0
6632	0	0	0	0	0	0	0	0
6633	0	0	0	0	0	0	0	0
6634	0	0	0	0	0	0	0	0
6635	0	0	0	0	0	0	0	0
6636	0	0	0	0	0	0	0	0
6637	0	0	0	0	0	0	0	0
6638	0	0	0	0	0	0	0	0
6639	0	0	0	0	0	0	0	0
6640	0	0	0	0	0	0	0	0
6641	0	0	0	0	0	0	0	0
6642	0	0	0	0	0	0	0	0
6643	0	0	0	0	0	0	0	0
6644	0	0	0	0	0	0	0	0
6645	0	0	0	0	0	0	0	0
6646	0	0	0	0	0	0	0	0
6647	0	0	0	0	0	0	0	0
6648	0	0	0	0	0	0	0	0
6649	0	0	0	0	0	0	0	0
6650	0	0	0	0	0	0	0	0
6651	0	0	0	0	0	0	0	0
6652	0	0	0	0	0	0	0	0
6653	0	0	0	0	0	0	0	0
6654	0	0	0	0	0	0	0	0
6655	-0.1248866629	0.0397547475	0.045377168	0.045377168	0.0397547475	0	-0.1248866629	0.0397547475	0.0397547475
6656	-0.2181662972	0.0727220991	0.0727220991	0.0727220991	0.0727220991	0	-0.2181662972	0.0727220991	0.0727220991
6657	-0.3180379801	0.10601266	0.1060126601	0.1060126601	0.10601266	0	-0.3180379801	0.10601266	0.1060126601
6658	-0.418556122	0.1396264335	0.1396264538	0.1396264538	0.1393032246	0	-0.418556122	0.1393032246	0.1396264538
6659	-0.4166168629	0.1389800146	0.1389800334	0.1389800334	0.1386568056	0	-0.4166168629	0.1386568056	0.1389800334
6660	-0.2094396453	0.0698132151	0.0698132151	0.0698132151	0.0698132151	0	-0.2094396453	0.0698132151	0.0698132151
6661	-0.3109273748	0.1037501947	0.1037501947	0.1037501947	0.1034269854	0	-0.3109273748	0.1034269854	0.1037501947
6662	-0.4127383453	0.1376871768	0.1376871928	0.1376871928	0.1373639677	0	-0.4127383453	0.1373639677	0.1376871928
6663	-0.4117687161	0.1373639673	0.1373639828	0.1373639828	0.1370407583	0	-0.4117687161	0.1370407583	0.1373639828
6664	-0.2065307614	0.0688435871	0.0688435871	0.0688435871	0.0688435871	0	-0.2065307614	0.0688435871	0.0688435871
6665	-0.1047198227	0.0349066076	0.0349066076	0.0349066076	0.0349066076	0	-0.1047198227	0.0349066076	0.0349066076
6666	0	0	0	0	0	0	0	0
6667	0	0	0	0	0	0	0	0
6668	0	0	0	0	0	0	0	0
6669	0	0	0	0	0	0	0	0
6670	0	0	0	0	0	0	0	0
6671	0	0	0	0	0	0	0	0
6672	0	0	0	0	0	0	0	0
6673	0	0	0	0	0	0	0	0
6674	0	0	0	0	0	0	0	0
6675	0	0	0	0	0	0	0	0
6676	0	0	0	0	0	0	0	0
6677	0	0	0	0	0	0	0	0
6678	0	0	0	0	0	0	0	0
6679	-0.1076287066	0.0358762355	0.0358762355	0.0358762355	0.0358762355	0	-0.1076287066	0.0358762355	0.0358762355
6680	-0.2094396453	0.0698132151	0.0698132151	0.0698132151	0.0698132151	0	-0.2094396453	0.0698132151	0.0698132151
6681	-0.3109273748	0.1037501947	0.1037501947	0.1037501947	0.1034269854	0	-0.3109273748	0.1034269854	0.1037501947
6682	-0.4127383453	0.1376871768	0.1376871928	0.1376871928	0.1373639677	0	-0.4127383453	0.1373639677	0.1376871928
6683	-0.4127383453	0.1376871768	0.1376871928	0.1376871928	0.1373639677	0	-0.4127383453	0.1373639677	0.1376871928
6684	-0.20717718	0.0691667964	0.0691667964	0.0691667964	0.0688435871	0	-0.20717718	0.0688435871	0.0691667964
6685	-0.3093113281	0.103103776	0.1031037761	0.1031037761	0.103103776	0	-0.3093113281	0.103103776	0.1031037761
6686	-0.4111222963	0.1370407579	0.1370407727	0.1370407727	0.1370407583	0	-0.4111222963	0.1370407583	0.1370407727
6687	-0.4111222963	0.1370407579	0.1370407727	0.1370407727	0.1370407583	0	-0.4111222963	0.1370407583	0.1370407727
6688	-0.2065307614	0.0688435871	0.0688435871	0.0688435871	0.0688435871	0	-0.2065307614	0.0688435871	0.0688435871
6689	-0.1043966133	0.0349066076	0.0349066076	0.0349066076	0.0345833982	0	-0.1043966133	0.0345833982	0.0349066076
6690	0	0	0	0	0	0	0	0
6691	0	0	0	0	0	0	0	0
6692	0	0	0	0	0	0	0	0
6693	0	0	0	0	0	0	0	0
6694	0	0	0	0	0	0	0	0
6695	0	0	0	0	0	0	0	0
6696	0	0	0	0	0	0	0	0
6697	0	0	0	0	0	0	0	0
6698	0	0	0	0	0	0	0	0
6699	0	0	0	0	0	0	0	0
6700	0	0	0	0	0	0	0	0
6701	0	0	0	0	0	0	0	0
6702	0	0	0	0	0	0	0	0
6703	-0.1076287066	0.0358762355	0.0358762355	0.0358762355	0.0358762355	0	-0.1076287066	0.0358762355	0.0358762355
6704	-0.209116436	0.0698132151	0.0698132151	0.0698132151	0.0694900058	0	-0.209116436	0.0694900058	0.0698132151
6705	-0.3109273748	0.1037501947	0.1037501947	0.1037501947	0.1034269854	0	-0.3109273748	0.1034269854	0.1037501947
6706	-0.4127383453	0.1376871768	0.1376871928	0.1376871928	0.1373639677	0	-0.4127383453	0.1373639677	0.1376871928
6707	-0.4127383453	0.1376871768	0.1376871928	0.1376871928	0.1373639677	0	-0.4127383453	0.1373639677	0.1376871928
6708	-0.2065307614	0.0688435871	0.0688435871	0.0688435871	0.0688435871	0	-0.2065307614	0.0688435871	0.0688435871
6709	-0.3089881188	0.103103776	0.1031037761	0.1031037761	0.1027805667	0	-0.3089881188	0.1027805667	0.1031037761
6710	-0.4107990868	0.1370407579	0.1370407727	0.1370407727	0.1367175488	0	-0.4107990868	0.1367175488	0.1370407727
6711	-0.4107990868	0.1370407579	0.1370407727	0.1370407727	0.1367175488	0	-0.4107990868	0.1367175488	0.1370407727
6712	-0.206207552	0.0688435871	0.0688435871	0.0688435871	0.0685203778	0	-0.206207552	0.0685203778	0.0688435871
6713	-0.1037501947	0.0345833982	0.0345833982	0.0345833982	0.0345833982	0	-0.1037501947	0.0345833982	0.0345833982
6714	0	0	0	0	0	0	0	0
6715	0	0	0	0	0	0	0	0
6716	0	0	0	0	0	0	0	0
6717	0	0	0	0	0	0	0	0
6718	0	0	0	0	0	0	0	0
6719	0	0	0	0	0	0	0	0
6720	0	0	0	0	0	0	0	0
6721	0	0	0	0	0	0	0	0
6722	0	0	0	0	0	0	0	0
6723	0	0	0	0	0	0	0	0
6724	0	0	0	0	0	0	0	0
6725	0	0	0	0	0	0	0	0
6726	0	0	0	0	0	0	0	0
6727	-0.1076287066	0.0358762355	0.0358762355	0.0358762355	0.0358762355	0	-0.1076287066	0.0358762355	0.0358762355
6728	-0.209116436	0.0698132151	0.0698132151	0.0698132151	0.0694900058	0	-0.209116436	0.0694900058	0.0698132151
6729	-0.3109273748	0.1037501947	0.1037501947	0.1037501947	0.1034269854	0	-0.3109273748	0.1034269854	0.1037501947
6730	-0.4127383453	0.1376871768	0.1376871928	0.1376871928	0.1373639677	0	-0.4127383453	0.1373639677	0.1376871928
6731	-0.4120919255	0.1373639673	0.1373639828	0.1373639828	0.1373639677	0	-0.4120919255	0.1373639677	0.1373639828
6732	-0.2065307614	0.0688435871	0.0688435871	0.0688435871	0.0688435871	0	-0.2065307614	0.0688435871	0.0688435871
6733	-0.3089881188	0.103103776	0.1031037761	0.1031037761	0.1027805667	0	-0.3089881188	0.1027805667	0.1031037761
6734	-0.4111222963	0.1370407579	0.1370407727	0.1370407727	0.1370407583	0	-0.4111222963	0.1370407583	0.1370407727
6735	-0.4107990868	0.1370407579	0.1370407727	0.1370407727	0.1367175488	0	-0.4107990868	0.1367175488	0.1370407727
6736	-0.2065307614	0.0688435871	0.0688435871	0.0688435871	0.0688435871	0	-0.2065307614	0.0688435871	0.0688435871
6737	-0.104073404	0.0345833982	0.0349066076	0.0349066076	0.0345833982	0	-0.104073404	0.0345833982	0.0345833982
6738	0	0	0	0	0	0	0	0
6739	0	0	0	0	0	0	0	0
6740	0	0	0	0	0	0	0	0
6741	0	0	0	0	0	0	0	0
6742	0	0	0	0	0	0	0	0
6743	0	0	0	0	0	0	0	0
6744	0	0	0	0	0	0	0	0
6745	0	0	0	0	0	0	0	0
6746	0	0	0	0	0	0	0	0
6747	0	0	0	0	0	0	0	0
6748	0	0	0	0	0	0	0	0
6749	0	0	0	0	0	0	0	0
6750	0	0	0	0	0	0	0	0
6751	-0.1076287066	0.0358762355	0.0358762355	0.0358762355	0.0358762355	0	-0.1076287066	0.0358762355	0.0358762355
6752	-0.2084700173	0.0694900058	0.0694900058	0.0694900058	0.0694900058	0	-0.2084700173	0.0694900058	0.0694900058
6753	-0.3102809561	0.1034269854	0.1034269854	0.1034269854	0.1034269854	0	-0.3102809561	0.1034269854	0.1034269854
6754	-0.4120919255	0.1373639673	0.1373639828	0.1373639828	0.1373639677	0	-0.4120919255	0.1373639677	0.1373639828
6755	-0.4117687161	0.1373639673	0.1373639828	0.1373639828	0.1370407583	0	-0.4117687161	0.1370407583	0.1373639828
6756	-0.2065307614	0.0688435871	0.0688435871	0.0688435871	0.0688435871	0	-0.2065307614	0.0688435871	0.0688435871
6757	-0.3083417002	0.1027805667	0.1027805667	0.1027805667	0.1027805667	0	-0.3083417002	0.1027805667	0.1027805667
6758	-0.4107990868	0.1370407579	0.1370407727	0.1370407727	0.1367175488	0	-0.4107990868	0.1367175488	0.1370407727
6759	-0.4107990868	0.1370407579	0.1370407727	0.1370407727	0.1367175488	0	-0.4107990868	0.1367175488	0.1370407727
6760	-0.206207552	0.0688435871	0.0688435871	0.0688435871	0.0685203778	0	-0.206207552	0.0685203778	0.0688435871
6761	-0.1037501947	0.0345833982	0.0345833982	0.0345833982	0.0345833982	0	-0.1037501947	0.0345833982	0.0345833982
6762	0	0	0	0	0	0	0	0
6763	0	0	0	0	0	0	0	0
6764	0	0	0	0	0	0	0	0
6765	0	0	0	0	0	0	0	0
6766	0	0	0	0	0	0	0	0
6767	0	0	0	0	0	0	0	0
6768	0	0	0	0	0	0	0	0
6769	0	0	0	0	0	0	0	0
6770	0	0	0	0	0	0	0	0
6771	0	0	0	0	0	0	0	0
6772	0	0	0	0	0	0	0	0
6773	0	0	0	0	0	0	0	0
6774	0	0	0	0	0	0	0	0
6775	0	0	0	0	0	0	0	0
6776	0	0	0	0	0	0	0	0
6777	0	0	0	0	0	0	0	0
6778	0	0	0	0	0	0	0	0
6779	0	0	0	0	0	0	0	0
6780	0	0	0	0	0	0	0	0
6781	0	0	0	0	0	0	0	0
6782	0	0	0	0	0	0	0	0
6783	0	0	0	0	0	0	0	0
6784	0	0	0	0	0	0	0	0
6785	0	0	0	0	0	0	0	0
6786	0	0	0	0	0	0	0	0
6787	0	0	0	0	0	0	0	0
6788	0	0	0	0	0	0	0	0
6789	0	0	0	0	0	0	0	0
6790	0	0	0	0	0	0	0	0
6791	0	0	0	0	0	0	0	0
6792	0	0	0	0	0	0	0	0
6793	0	0	0	0	0	0	0	0
6794	0	0	0	0	0	0	0	0
6795	0	0	0	0	0	0	0	0
6796	0	0	0	0	0	0	0	0
6797	0	0	0	0	0	0	0	0
6798	0	0	0	0	0	0	0	0
6799	0	0	0	0	0	0	0	0
6800	0	0	0	0	0	0	0	0
6801	0	0	0	0	0	0	0	0
6802	0	0	0	0	0	0	0	0
6803	0	0	0	0	0	0	0	0
6804	0	0	0	0	0	0	0	0
6805	0	0	0	0	0	0	0	0
6806	0	0	0	0	0	0	0	0
6807	0	0	0	0	0	0	0	0
6808	0	0	0	0	0	0	0	0
6809	0	0	0	0	0	0	0	0
6810	0	0	0	0	0	0	0	0
6811	0	0	0	0	0	0	0	0
6812	0	0	0	0	0	0	0	0
6813	0	0	0	0	0	0	0	0
6814	0	0	0	0	0	0	0	0
6815	0	0	0	0	0	0	0	0
6816	0	0	0	0	0	0	0	0
6817	0	0	0	0	0	0	0	0
6818	0	0	0	0	0	0	0	0
6819	0	0	0	0	0	0	0	0
6820	0	0	0	0	0	0	0	0
6821	0	0	0	0	0	0	0	0
6822	0	0	0	0	0	0	0	0
6823	-0.1173249865	0.0391083288	0.0391083288	0.0391083288	0.0391083288	0	-0.1173249865	0.0391083288	0.0391083288
6824	-0.2168734599	0.0723988897	0.0723988897	0.0723988897	0.0720756804	0	-0.2168734599	0.0720756804	0.0723988897
6825	-0.3167451428	0.1056894507	0.1056894508	0.1056894508	0.1053662413	0	-0.3167451428	0.1053662413	0.1056894508
6826	-0.4169400724	0.1389800146	0.1389800334	0.1389800334	0.1389800151	0	-0.4169400724	0.1389800151	0.1389800334
6827	-0.4150008135	0.1383335956	0.138333613	0.138333613	0.1383335961	0	-0.4150008135	0.1383335961	0.138333613
6828	-0.2084700173	0.0694900058	0.0694900058	0.0694900058	0.0694900058	0	-0.2084700173	0.0694900058	0.0694900058
6829	-0.3099577468	0.1034269854	0.1034269854	0.1034269854	0.103103776	0	-0.3099577468	0.103103776	0.1034269854
6830	-0.4111222963	0.1370407579	0.1370407727	0.1370407727	0.1370407583	0	-0.4111222963	0.1370407583	0.1370407727
6831	-0.4107990868	0.1370407579	0.1370407727	0.1370407727	0.1367175488	0	-0.4107990868	0.1367175488	0.1370407727
6832	-0.2065307614	0.0688435871	0.0688435871	0.0688435871	0.0688435871	0	-0.2065307614	0.0688435871	0.0688435871
6833	-0.1043966133	0.0349066076	0.0349066076	0.0349066076	0.0345833982	0	-0.1043966133	0.0345833982	0.0349066076
6834	0	0	0	0	0	0	0	0
6835	0	0	0	0	0	0	0	0
6836	0	0	0	0	0	0	0	0
6837	0	0	0	0	0	0	0	0
6838	0	0	0	0	0	0	0	0
6839	0	0	0	0	0	0	0	0
6840	0	0	0	0	0	0	0	0
6841	0	0	0	0	0	0	0	0
6842	0	0	0	0	0	0	0	0
6843	0	0	0	0	0	0	0	0
6844	0	0	0	0	0	0	0	0
6845	0	0	0	0	0	0	0	0
6846	0	0	0	0	0	0	0	0
6847	-0.1076287066	0.0358762355	0.0358762355	0.0358762355	0.0358762355	0	-0.1076287066	0.0358762355	0.0358762355
6848	-0.2084700173	0.0694900058	0.0694900058	0.0694900058	0.0694900058	0	-0.2084700173	0.0694900058	0.0694900058
6849	-0.3102809561	0.1034269854	0.1034269854	0.1034269854	0.1034269854	0	-0.3102809561	0.1034269854	0.1034269854
6850	-0.4120919255	0.1373639673	0.1373639828	0.1373639828	0.1373639677	0	-0.4120919255	0.1373639677	0.1373639828
6851	-0.4120919255	0.1373639673	0.1373639828	0.1373639828	0.1373639677	0	-0.4120919255	0.1373639677	0.1373639828
6852	-0.2065307614	0.0688435871	0.0688435871	0.0688435871	0.0688435871	0	-0.2065307614	0.0688435871	0.0688435871
6853	-0.3083417002	0.1027805667	0.1027805667	0.1027805667	0.1027805667	0	-0.3083417002	0.1027805667	0.1027805667
6854	-0.4101526671	0.1367175484	0.1367175627	0.1367175627	0.1367175488	0	-0.4101526671	0.1367175488	0.1367175627
6855	-0.4099910624	0.1367175484	0.1367175627	0.1367175627	0.1363943394	0	-0.4099910624	0.1367175488	0.1367175627
6856	-0.2055611334	0.0685203778	0.0685203778	0.0685203778	0.0685203778	0	-0.2055611334	0.0685203778	0.0685203778
6857	-0.1037501947	0.0345833982	0.0345833982	0.0345833982	0.0345833982	0	-0.1037501947	0.0345833982	0.0345833982
6858	0	0	0	0	0	0	0	0
6859	0	0	0	0	0	0	0	0
6860	0	0	0	0	0	0	0	0
6861	0	0	0	0	0	0	0	0
6862	0	0	0	0	0	0	0	0
6863	0	0	0	0	0	0	0	0
6864	0	0	0	0	0	0	0	0
6865	0	0	0	0	0	0	0	0
6866	0	0	0	0	0	0	0	0
6867	0	0	0	0	0	0	0	0
6868	0	0	0	0	0	0	0	0
6869	0	0	0	0	0	0	0	0
6870	0	0	0	0	0	0	0	0
6871	-0.1066590786	0.0355530262	0.0355530262	0.0355530262	0.0355530262	0	-0.1066590786	0.0355530262	0.0355530262
6872	-0.2084700173	0.0694900058	0.0694900058	0.0694900058	0.0694900058	0	-0.2084700173	0.0694900058	0.0694900058
6873	-0.3099577468	0.1034269854	0.1034269854	0.1034269854	0.103103776	0	-0.3099577468	0.103103776	0.1034269854
6874	-0.4117687161	0.1373639673	0.1373639828	0.1373639828	0.1370407583	0	-0.4117687161	0.1370407583	0.1373639828
6875	-0.4111222963	0.1370407579	0.1370407727	0.1370407727	0.1370407583	0	-0.4111222963	0.1370407583	0.1370407727
6876	-0.2065307614	0.0688435871	0.0688435871	0.0688435871	0.0688435871	0	-0.2065307614	0.0688435871	0.0688435871
6877	-0.3083417002	0.1027805667	0.1027805667	0.1027805667	0.1027805667	0	-0.3083417002	0.1027805667	0.1027805667
6878	-0.4101526671	0.1367175484	0.1367175627	0.1367175627	0.1367175488	0	-0.4101526671	0.1367175488	0.1367175627
6879	-0.4099910624	0.1367175484	0.1367175627	0.1367175627	0.1363943394	0	-0.4099910624	0.1367175488	0.1367175627
6880	-0.2055611334	0.0685203778	0.0685203778	0.0685203778	0.0685203778	0	-0.2055611334	0.0685203778	0.0685203778
6881	-0.1037501947	0.0345833982	0.0345833982	0.0345833982	0.0345833982	0	-0.1037501947	0.0345833982	0.0345833982
6882	0	0	0	0	0	0	0	0
6883	0	0	0	0	0	0	0	0
6884	0	0	0	0	0	0	0	0
6885	0	0	0	0	0	0	0	0
6886	0	0	0	0	0	0	0	0
6887	0	0	0	0	0	0	0	0
6888	0	0	0	0	0	0	0	0
6889	0	0	0	0	0	0	0	0
6890	0	0	0	0	0	0	0	0
6891	0	0	0	0	0	0	0	0
6892	0	0	0	0	0	0	0	0
6893	0	0	0	0	0	0	0	0
6894	0	0	0	0	0	0	0	0
6895	-0.1073054973	0.0358762355	0.0358762355	0.0358762355	0.0355530262	0	-0.1073054973	0.0355530262	0.0358762355
6896	-0.2084700173	0.0694900058	0.0694900058	0.0694900058	0.0694900058	0	-0.2084700173	0.0694900058	0.0694900058
6897	-0.3101193515	0.1034269854	0.1034269854	0.1034269854	0.103103776	0	-0.3101193515	0.1034269854	0.1034269854
6898	-0.4117687161	0.1373639673	0.1373639828	0.1373639828	0.1370407583	0	-0.4117687161	0.1370407583	0.1373639828
6899	-0.4111222963	0.1370407579	0.1370407727	0.1370407727	0.1370407583	0	-0.4111222963	0.1370407583	0.1370407727
6900	-0.2065307614	0.0688435871	0.0688435871	0.0688435871	0.0688435871	0	-0.2065307614	0.0688435871	0.0688435871
6901	-0.3080184908	0.1027805667	0.1027805667	0.1027805667	0.1024573574	0	-0.3080184908	0.1024573574	0.1027805667
6902	-0.4098294577	0.1367175484	0.1367175627	0.1367175627	0.1363943394	0	-0.4098294577	0.1363943394	0.1367175627
6903	-0.4098294577	0.1367175484	0.1367175627	0.1367175627	0.1363943394	0	-0.4098294577	0.1363943394	0.1367175627
6904	-0.2055611334	0.0685203778	0.0685203778	0.0685203778	0.0685203778	0	-0.2055611334	0.0685203778	0.0685203778
6905	-0.1037501947	0.0345833982	0.0345833982	0.0345833982	0.0345833982	0	-0.1037501947	0.0345833982	0.0345833982
6906	0	0	0	0	0	0	0	0
6907	0	0	0	0	0	0	0	0
6908	0	0	0	0	0	0	0	0
6909	0	0	0	0	0	0	0	0
6910	0	0	0	0	0	0	0	0
6911	0	0	0	0	0	0	0	0
6912	0	0	0	0	0	0	0	0
6913	0	0	0	0	0	0	0	0
6914	0	0	0	0	0	0	0	0
6915	0	0	0	0	0	0	0	0
6916	0	0	0	0	0	0	0	0
6917	0	0	0	0	0	0	0	0
6918	0	0	0	0	0	0	0	0
6919	-0.1076287066	0.0358762355	0.0358762355	0.0358762355	0.0358762355	0	-0.1076287066	0.0358762355	0.0358762355
6920	-0.2084700173	0.0694900058	0.0694900058	0.0694900058	0.0694900058	0	-0.2084700173	0.0694900058	0.0694900058
6921	-0.3102809561	0.1034269854	0.1034269854	0.1034269854	0.1034269854	0	-0.3102809561	0.1034269854	0.1034269854
6922	-0.4120919255	0.1373639673	0.1373639828	0.1373639828	0.1373639677	0	-0.4120919255	0.1373639677	0.1373639828
6923	-0.4117687161	0.1373639673	0.1373639828	0.1373639828	0.1370407583	0	-0.4117687161	0.1370407583	0.1373639828
6924	-0.2065307614	0.0688435871	0.0688435871	0.0688435871	0.0688435871	0	-0.2065307614	0.0688435871	0.0688435871
6925	-0.3083417002	0.1027805667	0.1027805667	0.1027805667	0.1027805667	0	-0.3083417002	0.1027805667	0.1027805667
6926	-0.4101526671	0.1367175484	0.1367175627	0.1367175627	0.1367175488	0	-0.4101526671	0.1367175488	0.1367175627
6927	-0.4101526671	0.1367175484	0.1367175627	0.1367175627	0.1367175488	0	-0.4101526671	0.1367175488	0.1367175627
6928	-0.206207552	0.0688435871	0.0688435871	0.0688435871	0.0685203778	0	-0.206207552	0.0685203778	0.0688435871
6929	-0.1037501947	0.0345833982	0.0345833982	0.0345833982	0.0345833982	0	-0.1037501947	0.0345833982	0.0345833982
6930	0	0	0	0	0	0	0	0
6931	0	0	0	0	0	0	0	0
6932	0	0	0	0	0	0	0	0
6933	0	0	0	0	0	0	0	0
6934	0	0	0	0	0	0	0	0
6935	0	0	0	0	0	0	0	0
6936	0	0	0	0	0	0	0	0
6937	0	0	0	0	0	0	0	0
6938	0	0	0	0	0	0	0	0
6939	0	0	0	0	0	0	0	0
6940	0	0	0	0	0	0	0	0
6941	0	0	0	0	0	0	0	0
6942	0	0	0	0	0	0	0	0
6943	0	0	0	0	0	0	0	0
6944	0	0	0	0	0	0	0	0
6945	0	0	0	0	0	0	0	0
6946	0	0	0	0	0	0	0	0
6947	0	0	0	0	0	0	0	0
6948	0	0	0	0	0	0	0	0
6949	0	0	0	0	0	0	0	0
6950	0	0	0	0	0	0	0	0
6951	0	0	0	0	0	0	0	0
6952	0	0	0	0	0	0	0	0
6953	0	0	0	0	0	0	0	0
6954	0	0	0	0	0	0	0	0
6955	0	0	0	0	0	0	0	0
6956	0	0	0	0	0	0	0	0
6957	0	0	0	0	0	0	0	0
6958	0	0	0	0	0	0	0	0
6959	0	0	0	0	0	0	0	0
6960	0	0	0	0	0	0	0	0
6961	0	0	0	0	0	0	0	0
6962	0	0	0	0	0	0	0	0
6963	0	0	0	0	0	0	0	0
6964	0	0	0	0	0	0	0	0
6965	0	0	0	0	0	0	0	0
6966	0	0	0	0	0	0	0	0
6967	0	0	0	0	0	0	0	0
6968	0	0	0	0	0	0	0	0
6969	0	0	0	0	0	0	0	0
6970	0	0	0	0	0	0	0	0
6971	0	0	0	0	0	0	0	0
6972	0	0	0	0	0	0	0	0
6973	0	0	0	0	0	0	0	0
6974	0	0	0	0	0	0	0	0
6975	0	0	0	0	0	0	0	0
6976	0	0	0	0	0	0	0	0
6977	0	0	0	0	0	0	0	0
6978	0	0	0	0	0	0	0	0
6979	0	0	0	0	0	0	0	0
6980	0	0	0	0	0	0	0	0
6981	0	0	0	0	0	0	0	0
6982	0	0	0	0	0	0	0	0
6983	0	0	0	0	0	0	0	0
6984	0	0	0	0	0	0	0	0
6985	0	0	0	0	0	0	0	0
6986	0	0	0	0	0	0	0	0
6987	0	0	0	0	0	0	0	0
6988	0	0	0	0	0	0	0	0
6989	0	0	0	0	0	0	0	0
6990	0	0	0	0	0	0	0	0
6991	-0.1182946145	0.0394315382	0.0394315382	0.0394315382	0.0394315382	0	-0.1182946145	0.0394315382	0.0394315382
6992	-0.2181662972	0.0727220991	0.0727220991	0.0727220991	0.0727220991	0	-0.2181662972	0.0727220991	0.0727220991
6993	-0.3180379801	0.10601266	0.1060126601	0.1060126601	0.10601266	0	-0.3180379801	0.10601266	0.1060126601
6994	-0.418556122	0.1396264335	0.1396264538	0.1396264538	0.1393032246	0	-0.418556122	0.1393032246	0.1396264538
6995	-0.4166168629	0.1389800146	0.1389800334	0.1389800334	0.1386568056	0	-0.4166168629	0.1386568056	0.1389800334
6996	-0.2094396453	0.0698132151	0.0698132151	0.0698132151	0.0698132151	0	-0.2094396453	0.0698132151	0.0698132151
6997	-0.3112505841	0.1037501947	0.1037501947	0.1037501947	0.1037501947	0	-0.3112505841	0.1037501947	0.1037501947
6998	-0.4130615548	0.1376871768	0.1376871928	0.1376871928	0.1376871772	0	-0.4130615548	0.1376871772	0.1376871928
6999	-0.4127383453	0.1376871768	0.1376871928	0.1376871928	0.1373639677	0	-0.4127383453	0.1373639677	0.1376871928
7000	-0.2073387847	0.0691667964	0.0691667964	0.0691667964	0.0688435871	0	-0.2073387847	0.0691667964	0.0691667964
7001	-0.1047198227	0.0349066076	0.0349066076	0.0349066076	0.0349066076	0	-0.1047198227	0.0349066076	0.0349066076
7002	0	0	0	0	0	0	0	0
7003	0	0	0	0	0	0	0	0
7004	0	0	0	0	0	0	0	0
7005	0	0	0	0	0	0	0	0
7006	0	0	0	0	0	0	0	0
7007	0	0	0	0	0	0	0	0
7008	0	0	0	0	0	0	0	0
7009	0	0	0	0	0	0	0	0
7010	0	0	0	0	0	0	0	0
7011	0	0	0	0	0	0	0	0
7012	0	0	0	0	0	0	0	0
7013	0	0	0	0	0	0	0	0
7014	0	0	0	0	0	0	0	0
7015	-0.1076287066	0.0358762355	0.0358762355	0.0358762355	0.0358762355	0	-0.1076287066	0.0358762355	0.0358762355
7016	-0.2094396453	0.0698132151	0.0698132151	0.0698132151	0.0698132151	0	-0.2094396453	0.0698132151	0.0698132151
7017	-0.3109273748	0.1037501947	0.1037501947	0.1037501947	0.1034269854	0	-0.3109273748	0.1034269854	0.1037501947
7018	-0.4127383453	0.1376871768	0.1376871928	0.1376871928	0.1373639677	0	-0.4127383453	0.1373639677	0.1376871928
7019	-0.4120919255	0.1373639673	0.1373639828	0.1373639828	0.1373639677	0	-0.4120919255	0.1373639677	0.1373639828
7020	-0.2065307614	0.0688435871	0.0688435871	0.0688435871	0.0688435871	0	-0.2065307614	0.0688435871	0.0688435871
7021	-0.3086649095	0.1027805667	0.1031037761	0.1031037761	0.1027805667	0	-0.3086649095	0.1027805667	0.1027805667
7022	-0.4107990868	0.1370407579	0.1370407727	0.1370407727	0.1367175488	0	-0.4107990868	0.1367175488	0.1370407727
7023	-0.4107990868	0.1370407579	0.1370407727	0.1370407727	0.1367175488	0	-0.4107990868	0.1367175488	0.1370407727
7024	-0.206207552	0.0688435871	0.0688435871	0.0688435871	0.0685203778	0	-0.206207552	0.0685203778	0.0688435871
7025	-0.1037501947	0.0345833982	0.0345833982	0.0345833982	0.0345833982	0	-0.1037501947	0.0345833982	0.0345833982
7026	0	0	0	0	0	0	0	0
7027	0	0	0	0	0	0	0	0
7028	0	0	0	0	0	0	0	0
7029	0	0	0	0	0	0	0	0
7030	0	0	0	0	0	0	0	0
7031	0	0	0	0	0	0	0	0
7032	0	0	0	0	0	0	0	0
7033	0	0	0	0	0	0	0	0
7034	0	0	0	0	0	0	0	0
7035	0	0	0	0	0	0	0	0
7036	0	0	0	0	0	0	0	0
7037	0	0	0	0	0	0	0	0
7038	0	0	0	0	0	0	0	0
7039	-0.1076287066	0.0358762355	0.0358762355	0.0358762355	0.0358762355	0	-0.1076287066	0.0358762355	0.0358762355
7040	-0.2084700173	0.0694900058	0.0694900058	0.0694900058	0.0694900058	0	-0.2084700173	0.0694900058	0.0694900058
7041	-0.3102809561	0.1034269854	0.1034269854	0.1034269854	0.1034269854	0	-0.3102809561	0.1034269854	0.1034269854
7042	-0.4120919255	0.1373639673	0.1373639828	0.1373639828	0.1373639677	0	-0.4120919255	0.1373639677	0.1373639828
7043	-0.4117687161	0.1373639673	0.1373639828	0.1373639828	0.1370407583	0	-0.4117687161	0.1370407583	0.1373639828
7044	-0.2065307614	0.0688435871	0.0688435871	0.0688435871	0.0688435871	0	-0.2065307614	0.0688435871	0.0688435871
7045	-0.3083417002	0.1027805667	0.1027805667	0.1027805667	0.1027805667	0	-0.3083417002	0.1027805667	0.1027805667
7046	-0.4107990868	0.1370407579	0.1370407727	0.1370407727	0.1367175488	0	-0.4107990868	0.1367175488	0.1370407727
7047	-0.4107990868	0.1370407579	0.1370407727	0.1370407727	0.1367175488	0	-0.4107990868	0.1367175488	0.1370407727
7048	-0.206207552	0.0688435871	0.0688435871	0.0688435871	0.0685203778	0	-0.206207552	0.0685203778	0.0688435871
7049	-0.1037501947	0.0345833982	0.0345833982	0.0345833982	0.0345833982	0	-0.1037501947	0.0345833982	0.0345833982
7050	0	0	0	0	0	0	0	0
7051	0	0	0	0	0	0	0	0
7052	0	0	0	0	0	0	0	0
7053	0	0	0	0	0	0	0	0
7054	0	0	0	0	0	0	0	0
7055	0	0	0	0	0	0	0	0
7056	0	0	0	0	0	0	0	0
7057	0	0	0	0	0	0	0	0
7058	0	0	0	0	0	0	0	0
7059	0	0	0	0	0	0	0	0
7060	0	0	0	0	0	0	0	0
7061	0	0	0	0	0	0	0	0
7062	0	0	0	0	0	0	0	0
7063	-0.1076287066	0.0358762355	0.0358762355	0.0358762355	0.0358762355	0	-0.1076287066	0.0358762355	0.0358762355
7064	-0.2094396453	0.0698132151	0.0698132151	0.0698132151	0.0698132151	0	-0.2094396453	0.0698132151	0.0698132151
7065	-0.3109273748	0.1037501947	0.1037501947	0.1037501947	0.1034269854	0	-0.3109273748	0.1034269854	0.1037501947
7066	-0.4127383453	0.1376871768	0.1376871928	0.1376871928	0.1373639677	0	-0.4127383453	0.1373639677	0.1376871928
7067	-0.4120919255	0.1373639673	0.1373639828	0.1373639828	0.1373639677	0	-0.4120919255	0.1373639677	0.1373639828
7068	-0.2065307614	0.0688435871	0.0688435871	0.0688435871	0.0688435871	0	-0.2065307614	0.0688435871	0.0688435871
7069	-0.3089881188	0.103103776	0.1031037761	0.1031037761	0.1027805667	0	-0.3089881188	0.1027805667	0.1031037761
7070	-0.4107990868	0.1370407579	0.1370407727	0.1370407727	0.1367175488	0	-0.4107990868	0.1367175488	0.1370407727
7071	-0.4107990868	0.1370407579	0.1370407727	0.1370407727	0.1367175488	0	-0.4107990868	0.1367175488	0.1370407727
7072	-0.2065307614	0.0688435871	0.0688435871	0.0688435871	0.0688435871	0	-0.2065307614	0.0688435871	0.0688435871
7073	-0.1037501947	0.0345833982	0.0345833982	0.0345833982	0.0345833982	0	-0.1037501947	0.0345833982	0.0345833982
7074	0	0	0	0	0	0	0	0
7075	0	0	0	0	0	0	0	0
7076	0	0	0	0	0	0	0	0
7077	0	0	0	0	0	0	0	0
7078	0	0	0	0	0	0	0	0
7079	0	0	0	0	0	0	0	0
7080	0	0	0	0	0	0	0	0
7081	0	0	0	0	0	0	0	0
7082	0	0	0	0	0	0	0	0
7083	0	0	0	0	0	0	0	0
7084	0	0	0	0	0	0	0	0
7085	0	0	0	0	0	0	0	0
7086	0	0	0	0	0	0	0	0
7087	-0.1154145719	0.0358762355	0.0418420688	0.0418420688	0.0358762355	0	-0.1154145719	0.0358762355	0.0395162996
7088	-0.2094396453	0.0698132151	0.0698132151	0.0698132151	0.0698132151	0	-0.2094396453	0.0698132151	0.0698132151
7089	-0.3112505841	0.1037501947	0.1037501947	0.1037501947	0.1037501947	0	-0.3112505841	0.1037501947	0.1037501947
7090	-0.4130615548	0.1376871768	0.1376871928	0.1376871928	0.1376871772	0	-0.4130615548	0.1376871772	0.1376871928
7091	-0.4127383453	0.1376871768	0.1376871928	0.1376871928	0.1373639677	0	-0.4127383453	0.1373639677	0.1376871928
7092	-0.2065307614	0.0688435871	0.0688435871	0.0688435871	0.0688435871	0	-0.2065307614	0.0688435871	0.0688435871
7093	-0.3093113281	0.103103776	0.1031037761	0.1031037761	0.103103776	0	-0.3093113281	0.103103776	0.1031037761
7094	-0.4111222963	0.1370407579	0.1370407727	0.1370407727	0.1370407583	0	-0.4111222963	0.1370407583	0.1370407727
7095	-0.4111222963	0.1370407579	0.1370407727	0.1370407727	0.1370407583	0	-0.4111222963	0.1370407583	0.1370407727
7096	-0.2065307614	0.0688435871	0.0688435871	0.0688435871	0.0688435871	0	-0.2065307614	0.0688435871	0.0688435871
7097	-0.1047198227	0.0349066076	0.0349066076	0.0349066076	0.0349066076	0	-0.1047198227	0.0349066076	0.0349066076
7098	0	0	0	0	0	0	0	0
7099	0	0	0	0	0	0	0	0
7100	0	0	0	0	0	0	0	0
7101	0	0	0	0	0	0	0	0
7102	0	0	0	0	0	0	0	0
7103	0	0	0	0	0	0	0	0
7104	0	0	0	0	0	0	0	0
7105	0	0	0	0	0	0	0	0
7106	0	0	0	0	0	0	0	0
7107	0	0	0	0	0	0	0	0
7108	0	0	0	0	0	0	0	0
7109	0	0	0	0	0	0	0	0
7110	0	0	0	0	0	0	0	0
7111	0	0	0	0	0	0	0	0
7112	0	0	0	0	0	0	0	0
7113	0	0	0	0	0	0	0	0
7114	0	0	0	0	0	0	0	0
7115	0	0	0	0	0	0	0	0
7116	0	0	0	0	0	0	0	0
7117	0	0	0	0	0	0	0	0
7118	0	0	0	0	0	0	0	0
7119	0	0	0	0	0	0	0	0
7120	0	0	0	0	0	0	0	0
7121	0	0	0	0	0	0	0	0
7122	0	0	0	0	0	0	0	0
7123	0	0	0	0	0	0	0	0
7124	0	0	0	0	0	0	0	0
7125	0	0	0	0	0	0	0	0
7126	0	0	0	0	0	0	0	0
7127	0	0	0	0	0	0	0	0
7128	0	0	0	0	0	0	0	0
7129	0	0	0	0	0	0	0	0
7130	0	0	0	0	0	0	0	0
7131	0	0	0	0	0	0	0	0
7132	0	0	0	0	0	0	0	0
7133	0	0	0	0	0	0	0	0
7134	0	0	0	0	0	0	0	0
7135	0	0	0	0	0	0	0	0
7136	0	0	0	0	0	0	0	0
7137	0	0	0	0	0	0	0	0
7138	0	0	0	0	0	0	0	0
7139	0	0	0	0	0	0	0	0
7140	0	0	0	0	0	0	0	0
7141	0	0	0	0	0	0	0	0
7142	0	0	0	0	0	0	0	0
7143	0	0	0	0	0	0	0	0
7144	0	0	0	0	0	0	0	0
7145	0	0	0	0	0	0	0	0
7146	0	0	0	0	0	0	0	0
7147	0	0	0	0	0	0	0	0
7148	0	0	0	0	0	0	0	0
7149	0	0	0	0	0	0	0	0
7150	0	0	0	0	0	0	0	0
7151	0	0	0	0	0	0	0	0
7152	0	0	0	0	0	0	0	0
7153	0	0	0	0	0	0	0	0
7154	0	0	0	0	0	0	0	0
7155	0	0	0	0	0	0	0	0
7156	0	0	0	0	0	0	0	0
7157	0	0	0	0	0	0	0	0
7158	0	0	0	0	0	0	0	0
7159	-0.8035581247	0.0400779568	0.3619835834	0.3619835834	0.2394989852	0	-0.8035581247	0.244757802	0.3588143387
7160	-0.7570401765	0.0733685177	0.3457215378	0.3457215378	0.2009762065	0	-0.7570401765	0.2054093699	0.3428831833
7161	-0.6639297162	0.1066590786	0.3183305694	0.3183305694	0.1326676738	0	-0.6639297162	0.1361006099	0.3157709313
7162	-0.8112413827	0.1402728525	0.3929871928	0.3929871928	0.1512868163	0	-0.8112413827	0.1544941174	0.3904545935
7163	-0.989440152	0.1396264335	0.4719835454	0.4719835454	0.2112759815	0	-0.989440152	0.2149682712	0.469042527
7164	-0.6124586907	0.0701364244	0.2761470722	0.2761470722	0.162483628	0	-0.6124586907	0.1661803901	0.2738227945
7165	-0.6656318739	0.104073404	0.3091365037	0.3091365037	0.1493810319	0	-0.6656318739	0.1526187434	0.3069175612
7166	-0.6409097133	0.1383335956	0.289798778	0.289798778	0.1380103867	0	-0.6409097133	0.1380103867	0.2878675017
7167	-0.6430485073	0.1380103862	0.2913299919	0.2913299919	0.1380103867	0	-0.6430485073	0.1380103867	0.2894058712
7168	-0.5468194185	0.0694900058	0.2458125074	0.2458125074	0.142658986	0	-0.5468194185	0.1459638769	0.2439009535
7169	-0.5049441803	0.0352298169	0.2254403554	0.2254403554	0.1483860303	0	-0.5049441803	0.1518093396	0.2235824632
7170	0	0	0	0	0	0	0	0
7171	0	0	0	0	0	0	0	0
7172	0	0	0	0	0	0	0	0
7173	0	0	0	0	0	0	0	0
7174	0	0	0	0	0	0	0	0
7175	0	0	0	0	0	0	0	0
7176	0	0	0	0	0	0	0	0
7177	0	0	0	0	0	0	0	0
7178	0	0	0	0	0	0	0	0
7179	0	0	0	0	0	0	0	0
7180	0	0	0	0	0	0	0	0
7181	0	0	0	0	0	0	0	0
7182	0	0	0	0	0	0	0	0
7183	-0.8964984335	0.0361994449	0.3864983269	0.3864983269	0.2976682373	0	-0.8964984335	0.3017664412	0.38436609
7184	-0.8212745528	0.0701364244	0.3590537935	0.3590537935	0.2468614878	0	-0.8212745528	0.2503233133	0.357120293
7185	-0.6783602641	0.1043966133	0.3096702713	0.3096702713	0.1611828278	0	-0.6783602641	0.1638193128	0.3079812315
7186	-0.7932756239	0.1383335956	0.3664958595	0.3664958595	0.1739801545	0	-0.7932756239	0.1764042042	0.3648415744
7187	-0.9683598915	0.1380103862	0.441622034	0.441622034	0.2364478573	0	-0.9683598915	0.2392481557	0.4397693159
7188	-0.633831913	0.0691667964	0.2729730507	0.2729730507	0.1891545218	0	-0.633831913	0.1919104263	0.2714859801
7189	-0.7125644277	0.1034269854	0.3178831647	0.3178831647	0.1835524226	0	-0.7125644277	0.1860036062	0.3163795118
7190	-0.6744609203	0.1376871768	0.3096101327	0.3096101327	0.1409407696	0	-0.6744609203	0.1428534729	0.308220156
7191	-0.687152323	0.1376871768	0.3176732242	0.3176732242	0.1415328632	0	-0.687152323	0.14338416	0.3163539979
7192	-0.6370770808	0.0691667964	0.2733978197	0.2733978197	0.1918314966	0	-0.6370770808	0.1942417885	0.2721184407
7193	-0.5851064638	0.0349066076	0.2483943001	0.2483943001	0.194466462	0	-0.5851064638	0.1970357882	0.2470154696
7194	0	0	0	0	0	0	0	0
7195	0	0	0	0	0	0	0	0
7196	0	0	0	0	0	0	0	0
7197	0	0	0	0	0	0	0	0
7198	0	0	0	0	0	0	0	0
7199	0	0	0	0	0	0	0	0
7200	0	0	0	0	0	0	0	0
7201	0	0	0	0	0	0	0	0
7202	0	0	0	0	0	0	0	0
7203	0	0	0	0	0	0	0	0
7204	0	0	0	0	0	0	0	0
7205	0	0	0	0	0	0	0	0
7206	0	0	0	0	0	0	0	0
7207	-1.0496475122	0.0361994449	0.4370869197	0.4370869197	0.3752138256	0	-1.0496475122	0.3781839303	0.4355239841
7208	-1.0320482119	0.0701364244	0.4399868469	0.4399868469	0.3364232984	0	-1.0320482119	0.3390560311	0.4385069761
7209	-0.9810395883	0.1043966133	0.446104285	0.446104285	0.2592571434	0	-0.9810395883	0.2614289902	0.4447878598
7210	-1.2193471082	0.1386568051	0.5769831099	0.5769831099	0.2843051074	0	-1.2193471082	0.2862737951	0.5754922888
7211	-1.4684787683	0.1386568051	0.6897928939	0.6897928939	0.3641824117	0	-1.4684787683	0.3664362551	0.6880962769
7212	-0.950358237	0.0694900058	0.4017450761	0.4017450761	0.3124315734	0	-0.950358237	0.3147326849	0.4005720576
7213	-1.0503631988	0.1037501947	0.471666618	0.471666618	0.2905066781	0	-1.0503631988	0.2925918974	0.4705443914
7214	-1.003863662	0.1383335956	0.4726867717	0.4726867717	0.2254555332	0	-1.003863662	0.2270329714	0.4715316804
7215	-0.9899608467	0.1383335956	0.4682135385	0.4682135385	0.2182236745	0	-0.9899608467	0.2197693298	0.4671680165
7216	-0.8351875163	0.0694900058	0.3520714161	0.3520714161	0.2718867903	0	-0.8351875163	0.2736540289	0.3512013756
7217	-0.7664500934	0.0352298169	0.3146853151	0.3146853151	0.276392967	0	-0.7664500934	0.2782622518	0.3136445208
7218	0	0	0	0	0	0	0	0
7219	0	0	0	0	0	0	0	0
7220	0	0	0	0	0	0	0	0
7221	0	0	0	0	0	0	0	0
7222	0	0	0	0	0	0	0	0
7223	0	0	0	0	0	0	0	0
7224	0	0	0	0	0	0	0	0
7225	0	0	0	0	0	0	0	0
7226	0	0	0	0	0	0	0	0
7227	0	0	0	0	0	0	0	0
7228	0	0	0	0	0	0	0	0
7229	0	0	0	0	0	0	0	0
7230	0	0	0	0	0	0	0	0
7231	-1.0215530992	0.0361994449	0.4169488686	0.4169488686	0.3774891753	0	-1.0215530992	0.3795432737	0.4159765672
7232	-0.9357642302	0.0701364244	0.3881002321	0.3881002321	0.3181482573	0	-0.9357642302	0.3198256699	0.3872176446
7233	-0.7621011528	0.1043966133	0.3292758524	0.3292758524	0.2157158332	0	-0.7621011528	0.2170258543	0.3285122999
7234	-0.8677228097	0.1383335956	0.3836566257	0.3836566257	0.2228825925	0	-0.8677228097	0.2240431689	0.3828730109
7235	-1.0196908935	0.1383335956	0.4447054874	0.4447054874	0.2831901797	0	-1.0196908935	0.2844990084	0.4439480284
7236	-0.6976180137	0.0691667964	0.2842760993	0.2842760993	0.2362283638	0	-0.6976180137	0.2376656928	0.2836229757
7237	-0.6829053992	0.1034269854	0.2857221941	0.2857221941	0.202366411	0	-0.6829053992	0.2035523782	0.2850206357
7238	-0.5595987923	0.1376871768	0.2357430309	0.2357430309	0.1373639677	0	-0.5595987923	0.1373639677	0.2352964107
7239	-0.5544735428	0.1376871768	0.2323502017	0.2323502017	0.1373639677	0	-0.5544735428	0.1373639677	0.2318315699
7240	-0.5609625614	0.0691667964	0.2276076804	0.2276076804	0.1846847901	0	-0.5609625614	0.1858278933	0.2270302821
7241	-0.5258892982	0.0349066076	0.2124673395	0.2124673395	0.1893396148	0	-0.5258892982	0.1906417817	0.2119559132
7242	0	0	0	0	0	0	0	0
7243	0	0	0	0	0	0	0	0
7244	0	0	0	0	0	0	0	0
7245	0	0	0	0	0	0	0	0
7246	0	0	0	0	0	0	0	0
7247	0	0	0	0	0	0	0	0
7248	0	0	0	0	0	0	0	0
7249	0	0	0	0	0	0	0	0
7250	0	0	0	0	0	0	0	0
7251	0	0	0	0	0	0	0	0
7252	0	0	0	0	0	0	0	0
7253	0	0	0	0	0	0	0	0
7254	0	0	0	0	0	0	0	0
7255	-0.7508045163	0.0358762355	0.3023188247	0.3023188247	0.279118168	0	-0.7508045163	0.2803320906	0.3016448892
7256	-0.7024692029	0.0701364244	0.285777137	0.285777137	0.238425124	0	-0.7024692029	0.2394925155	0.2853300677
7257	-0.6083039091	0.104073404	0.2588276663	0.2588276663	0.167794919	0	-0.6083039091	0.1686565429	0.2584276197
7258	-0.7751489218	0.1383335956	0.3408727968	0.3408727968	0.1945014185	0	-0.7751489218	0.195274205	0.3404430308
7259	-0.9691117641	0.1383335956	0.4231092106	0.4231092106	0.2650772842	0	-0.9691117641	0.2659753702	0.4226188568
7260	-0.6262187763	0.0694900058	0.2518013239	0.2518013239	0.2135555229	0	-0.6262187763	0.2144013319	0.2513880442
7261	-0.5872035432	0.1034269854	0.2416287417	0.2416287417	0.1728393325	0	-0.5872035432	0.1736326325	0.2412506526
7262	-0.5059410141	0.1376871768	0.1999297348	0.1999297348	0.1373639677	0	-0.5059410141	0.1373639677	0.1996074463
7263	-0.4776908382	0.1376871768	0.1810914248	0.1810914248	0.1373639677	0	-0.4776908382	0.1373639677	0.1807837146
7264	-0.4326139882	0.0691667964	0.1721249439	0.1721249439	0.1396188793	0	-0.4326139882	0.1403387951	0.1718536177
7265	-0.3896906982	0.0349066076	0.1552790576	0.1552790576	0.1391118217	0	-0.3896906982	0.1398053424	0.1549995095
7266	0	0	0	0	0	0	0	0
7267	0	0	0	0	0	0	0	0
7268	0	0	0	0	0	0	0	0
7269	0	0	0	0	0	0	0	0
7270	0	0	0	0	0	0	0	0
7271	0	0	0	0	0	0	0	0
7272	0	0	0	0	0	0	0	0
7273	0	0	0	0	0	0	0	0
7274	0	0	0	0	0	0	0	0
7275	0	0	0	0	0	0	0	0
7276	0	0	0	0	0	0	0	0
7277	0	0	0	0	0	0	0	0
7278	0	0	0	0	0	0	0	0
7279	0	0	0	0	0	0	0	0
7280	0	0	0	0	0	0	0	0
7281	0	0	0	0	0	0	0	0
7282	0	0	0	0	0	0	0	0
7283	0	0	0	0	0	0	0	0
7284	0	0	0	0	0	0	0	0
7285	0	0	0	0	0	0	0	0
7286	0	0	0	0	0	0	0	0
7287	0	0	0	0	0	0	0	0
7288	0	0	0	0	0	0	0	0
7289	0	0	0	0	0	0	0	0
7290	0	0	0	0	0	0	0	0
7291	0	0	0	0	0	0	0	0
7292	0	0	0	0	0	0	0	0
7293	0	0	0	0	0	0	0	0
7294	0	0	0	0	0	0	0	0
7295	0	0	0	0	0	0	0	0
7296	0	0	0	0	0	0	0	0
7297	0	0	0	0	0	0	0	0
7298	0	0	0	0	0	0	0	0
7299	0	0	0	0	0	0	0	0
7300	0	0	0	0	0	0	0	0
7301	0	0	0	0	0	0	0	0
7302	0	0	0	0	0	0	0	0
7303	0	0	0	0	0	0	0	0
7304	0	0	0	0	0	0	0	0
7305	0	0	0	0	0	0	0	0
7306	0	0	0	0	0	0	0	0
7307	0	0	0	0	0	0	0	0
7308	0	0	0	0	0	0	0	0
7309	0	0	0	0	0	0	0	0
7310	0	0	0	0	0	0	0	0
7311	0	0	0	0	0	0	0	0
7312	0	0	0	0	0	0	0	0
7313	0	0	0	0	0	0	0	0
7314	0	0	0	0	0	0	0	0
7315	0	0	0	0	0	0	0	0
7316	0	0	0	0	0	0	0	0
7317	0	0	0	0	0	0	0	0
7318	0	0	0	0	0	0	0	0
7319	0	0	0	0	0	0	0	0
7320	0	0	0	0	0	0	0	0
7321	0	0	0	0	0	0	0	0
7322	0	0	0	0	0	0	0	0
7323	0	0	0	0	0	0	0	0
7324	0	0	0	0	0	0	0	0
7325	0	0	0	0	0	0	0	0
7326	0	0	0	0	0	0	0	0
7327	-2.9655365581	0.0494510274	1.1767510598	1.1767510598	1.1751428757	0	-2.9655365581	1.1771158417	1.1758612517
7328	-2.8995399038	0.0914682402	1.2474775941	1.2474775941	0.9822187196	0	-2.8995399038	0.9838746179	1.2465630417
7329	-2.3349495884	0.1334854543	1.0673851114	1.0673851114	0.6670494182	0	-2.3349495884	0.6679450216	1.0666490599
7330	-2.3362138406	0.1758260405	1.0930677283	1.0930677283	0.6086283008	0	-2.3362138406	0.6094940004	1.0923438829
7331	-2.7018187871	0.1748563991	1.2505670686	1.2505670686	0.7384140975	0	-2.7018187871	0.739326443	1.2499064975
7332	-1.9827768384	0.0879129375	0.8269838322	0.8269838322	0.6980981595	0	-1.9827768384	0.6990445167	0.8265303985
7333	-2.0031785856	0.1305765699	0.8855969629	0.8855969629	0.6093307447	0	-2.0031785856	0.6101212117	0.8851347191
7334	-1.9015583118	0.1735635454	0.8905061148	0.8905061148	0.4788632978	0	-1.9015583118	0.479470392	0.8902071588
7335	-1.9468643203	0.1735635454	0.9227519827	0.9227519827	0.4759335757	0	-1.9468643203	0.476547765	0.9221797892
7336	-1.8377795142	0.0869433096	0.7774728621	0.7774728621	0.6278877288	0	-1.8377795142	0.6287069505	0.7770753154
7337	-1.6121011131	0.0439564688	0.6384307319	0.6384307319	0.6322814222	0	-1.6121011131	0.6330260745	0.6380767969
7338	0	0	0	0	0	0	0	0
7339	0	0	0	0	0	0	0	0
7340	0	0	0	0	0	0	0	0
7341	0	0	0	0	0	0	0	0
7342	0	0	0	0	0	0	0	0
7343	0	0	0	0	0	0	0	0
7344	0	0	0	0	0	0	0	0
7345	0	0	0	0	0	0	0	0
7346	0	0	0	0	0	0	0	0
7347	0	0	0	0	0	0	0	0
7348	0	0	0	0	0	0	0	0
7349	0	0	0	0	0	0	0	0
7350	0	0	0	0	0	0	0	0
7351	-2.3314637826	0.0452493061	0.9222162199	0.9222162199	0.925107481	0	-2.3314637826	0.9262512807	0.9218870577
7352	-2.3182985921	0.0879129375	0.9892842889	0.9892842889	0.7901969579	0	-2.3182985921	0.7911380288	0.9887806821
7353	-1.9775097846	0.1308997793	0.9012362288	0.9012362288	0.5600619602	0	-1.9775097846	0.5607507586	0.9008346136
7354	-2.240285445	0.1738867587	1.0666768816	1.0666768816	0.5533313326	0	-2.240285445	0.5537785338	1.0662205016
7355	-2.6223762452	0.1735635454	1.2387288352	1.2387288352	0.6773508812	0	-2.6223762452	0.6778776174	1.238502776
7356	-1.7684707428	0.0869433096	0.7397752047	0.7397752047	0.6152502697	0	-1.7684707428	0.6157751919	0.739422305
7357	-1.7954170056	0.1299301511	0.7968191197	0.7968191197	0.5351303113	0	-1.7954170056	0.5356747187	0.7964605908
7358	-1.5899106403	0.1729171191	0.7376382083	0.7376382083	0.3969376386	0	-1.5899106403	0.3972672866	0.7374228197
7359	-1.5871117877	0.1729171191	0.7438968422	0.7438968422	0.38476687	0	-1.5871117877	0.3851703251	0.743575577
7360	-1.4938177659	0.0866201002	0.6278490052	0.6278490052	0.5086181372	0	-1.4938177659	0.5091601659	0.6275391181
7361	-1.3031349418	0.0436332594	0.5135567684	0.5135567684	0.5107792216	0	-1.3031349418	0.5113552789	0.513388587
7362	0	0	0	0	0	0	0	0
7363	0	0	0	0	0	0	0	0
7364	0	0	0	0	0	0	0	0
7365	0	0	0	0	0	0	0	0
7366	0	0	0	0	0	0	0	0
7367	0	0	0	0	0	0	0	0
7368	0	0	0	0	0	0	0	0
7369	0	0	0	0	0	0	0	0
7370	0	0	0	0	0	0	0	0
7371	0	0	0	0	0	0	0	0
7372	0	0	0	0	0	0	0	0
7373	0	0	0	0	0	0	0	0
7374	0	0	0	0	0	0	0	0
7375	-1.9204885759	0.0449260968	0.7573062078	0.7573062078	0.7617521586	0	-1.9204885759	0.7624730875	0.7572133935
7376	-1.9620880415	0.0879129375	0.8332076363	0.8332076363	0.668173714	0	-1.9620880415	0.6685656331	0.8331085257
7377	-1.8063686067	0.1308997793	0.8265980944	0.8265980944	0.5009728854	0	-1.8063686067	0.5012704186	0.8263979413
7378	-2.2407932364	0.1738867587	1.0822182443	1.0822182443	0.5303985942	0	-2.2407932364	0.5307792295	1.0820854019
7379	-2.8761233392	0.1738867587	1.3964577526	1.3964577526	0.6944873595	0	-2.8761233392	0.6948473083	1.3961097467
7380	-1.8455743964	0.0872665189	0.7794039389	0.7794039389	0.6327591978	0	-1.8455743964	0.6331104935	0.7792047047
7381	-1.825773189	0.1302533605	0.8172986913	0.8172986913	0.5346007991	0	-1.825773189	0.5349942732	0.8171005627
7382	-1.543652889	0.1729171191	0.7169659148	0.7169659148	0.3817218787	0	-1.543652889	0.3819352761	0.7167996745
7383	-1.4287021837	0.1729171191	0.6602619593	0.6602619593	0.3518273337	0	-1.4287021837	0.3520284689	0.6601075272
7384	-1.3341897886	0.0866201002	0.5553383565	0.5553383565	0.4577536459	0	-1.3341897886	0.4580255014	0.5553036166
7385	-1.1450700905	0.0436332594	0.4494747605	0.4494747605	0.4490205908	0	-1.1450700905	0.4492001683	0.4493366415
7386	0	0	0	0	0	0	0	0
7387	0	0	0	0	0	0	0	0
7388	0	0	0	0	0	0	0	0
7389	0	0	0	0	0	0	0	0
7390	0	0	0	0	0	0	0	0
7391	0	0	0	0	0	0	0	0
7392	0	0	0	0	0	0	0	0
7393	0	0	0	0	0	0	0	0
7394	0	0	0	0	0	0	0	0
7395	0	0	0	0	0	0	0	0
7396	0	0	0	0	0	0	0	0
7397	0	0	0	0	0	0	0	0
7398	0	0	0	0	0	0	0	0
7399	-1.7226930237	0.0449260968	0.6776366349	0.6776366349	0.6837346669	0	-1.7226930237	0.6840008743	0.6774511396
7400	-1.7141782398	0.0879129375	0.7227680533	0.7227680533	0.5859947717	0	-1.7141782398	0.5863043759	0.7226082879
7401	-1.4875900661	0.1308997793	0.6693545147	0.6693545147	0.4179676893	0	-1.4875900661	0.4182910515	0.6693125827
7402	-1.730028544	0.1735635454	0.8109446375	0.8109446375	0.4267559393	0	-1.730028544	0.4270639349	0.8107843934
7403	-1.8637831564	0.1732403322	0.8506831569	0.8506831569	0.5010456391	0	-1.8637831564	0.5012885439	0.8506254838
7404	-1.2323412468	0.0869433096	0.5047947587	0.5047947587	0.4316157114	0	-1.2323412468	0.4318647582	0.504669197
7405	-1.3029068436	0.1299301511	0.5646630531	0.5646630531	0.3908999158	0	-1.3029068436	0.3910259738	0.5646315402
7406	-1.229946996	0.1729171191	0.5602169542	0.5602169542	0.3031293047	0	-1.229946996	0.3032238236	0.560189836
7407	-1.2514660987	0.1729171191	0.5765232316	0.5765232316	0.3002428684	0	-1.2514660987	0.300340322	0.5763854247
7408	-1.1834331654	0.0869433096	0.4924328524	0.4924328524	0.4012604318	0	-1.1834331654	0.4014877709	0.4923091136
7409	-0.9970181331	0.0436332594	0.3899056622	0.3899056622	0.3903322231	0	-0.9970181331	0.3904689215	0.3897905378
7410	0	0	0	0	0	0	0	0
7411	0	0	0	0	0	0	0	0
7412	0	0	0	0	0	0	0	0
7413	0	0	0	0	0	0	0	0
7414	0	0	0	0	0	0	0	0
7415	0	0	0	0	0	0	0	0
7416	0	0	0	0	0	0	0	0
7417	0	0	0	0	0	0	0	0
7418	0	0	0	0	0	0	0	0
7419	0	0	0	0	0	0	0	0
7420	0	0	0	0	0	0	0	0
7421	0	0	0	0	0	0	0	0
7422	0	0	0	0	0	0	0	0
7423	-1.4508992324	0.0449260968	0.5692679528	0.5692679528	0.57440374	0	-1.4508992324	0.5746849604	0.5692477619
7424	-1.4860807108	0.0879129375	0.6244435489	0.6244435489	0.505453991	0	-1.4860807108	0.505607577	0.6242998181
7425	-1.3896995624	0.1308997793	0.6282803271	0.6282803271	0.3818402275	0	-1.3896995624	0.3819557907	0.6281426731
7426	-1.7703945841	0.1738867587	0.8426759209	0.8426759209	0.4193942533	0	-1.7703945841	0.4195087297	0.8426475846
7427	-2.2385014552	0.1738867587	1.0647235081	1.0647235081	0.5544219017	0	-2.2385014552	0.5545667335	1.0646805004
7428	-1.4437969815	0.0869433096	0.6041529004	0.6041529004	0.4940376979	0	-1.4437969815	0.4941740739	0.6041330809
7429	-1.4339459563	0.1299301511	0.6334603848	0.6334603848	0.4187380117	0	-1.4339459563	0.4188617286	0.6334412516
7430	-1.1954994314	0.1729171191	0.5445300613	0.5445300613	0.292207861	0	-1.1954994314	0.2922965575	0.5445172025
7431	-1.1133918368	0.1729171191	0.5050123566	0.5050123566	0.2694292139	0	-1.1133918368	0.2695134745	0.5048991528
7432	-1.0546926615	0.0866201002	0.4352622845	0.4352622845	0.358527892	0	-1.0546926615	0.3585541172	0.4351586446
7433	-0.890272946	0.0436332594	0.3469770235	0.3469770235	0.3478887793	0	-0.890272946	0.3481027098	0.3469670964
7434	0	0	0	0	0	0	0	0
7435	0	0	0	0	0	0	0	0
7436	0	0	0	0	0	0	0	0
7437	0	0	0	0	0	0	0	0
7438	0	0	0	0	0	0	0	0
7439	0	0	0	0	0	0	0	0
7440	0	0	0	0	0	0	0	0
7441	0	0	0	0	0	0	0	0
7442	0	0	0	0	0	0	0	0
7443	0	0	0	0	0	0	0	0
7444	0	0	0	0	0	0	0	0
7445	0	0	0	0	0	0	0	0
7446	0	0	0	0	0	0	0	0
7447	0	0	0	0	0	0	0	0
7448	0	0	0	0	0	0	0	0
7449	0	0	0	0	0	0	0	0
7450	0	0	0	0	0	0	0	0
7451	0	0	0	0	0	0	0	0
7452	0	0	0	0	0	0	0	0
7453	0	0	0	0	0	0	0	0
7454	0	0	0	0	0	0	0	0
7455	0	0	0	0	0	0	0	0
7456	0	0	0	0	0	0	0	0
7457	0	0	0	0	0	0	0	0
7458	0	0	0	0	0	0	0	0
7459	0	0	0	0	0	0	0	0
7460	0	0	0	0	0	0	0	0
7461	0	0	0	0	0	0	0	0
7462	0	0	0	0	0	0	0	0
7463	0	0	0	0	0	0	0	0
7464	0	0	0	0	0	0	0	0
7465	0	0	0	0	0	0	0	0
7466	0	0	0	0	0	0	0	0
7467	0	0	0	0	0	0	0	0
7468	0	0	0	0	0	0	0	0
7469	0	0	0	0	0	0	0	0
7470	0	0	0	0	0	0	0	0
7471	0	0	0	0	0	0	0	0
7472	0	0	0	0	0	0	0	0
7473	0	0	0	0	0	0	0	0
7474	0	0	0	0	0	0	0	0
7475	0	0	0	0	0	0	0	0
7476	0	0	0	0	0	0	0	0
7477	0	0	0	0	0	0	0	0
7478	0	0	0	0	0	0	0	0
7479	0	0	0	0	0	0	0	0
7480	0	0	0	0	0	0	0	0
7481	0	0	0	0	0	0	0	0
7482	0	0	0	0	0	0	0	0
7483	0	0	0	0	0	0	0	0
7484	0	0	0	0	0	0	0	0
7485	0	0	0	0	0	0	0	0
7486	0	0	0	0	0	0	0	0
7487	0	0	0	0	0	0	0	0
7488	0	0	0	0	0	0	0	0
7489	0	0	0	0	0	0	0	0
7490	0	0	0	0	0	0	0	0
7491	0	0	0	0	0	0	0	0
7492	0	0	0	0	0	0	0	0
7493	0	0	0	0	0	0	0	0
7494	0	0	0	0	0	0	0	0
7495	-2.4592145776	0.049127818	0.9639442812	0.9639442812	0.9886491316	0	-2.4592145776	0.9888640503	0.9638995928
7496	-2.2352118518	0.0911450308	0.9218084448	0.9218084448	0.8069729596	0	-2.2352118518	0.8070362734	0.92165255
7497	-1.7530860991	0.1334854543	0.7549948949	0.7549948949	0.5538474988	0	-1.7530860991	0.5539866031	0.7548628522
7498	-1.8225588308	0.1758260405	0.8040241703	0.8040241703	0.5285594555	0	-1.8225588308	0.5286856043	0.8039982206
7499	-2.1229839089	0.1748563991	0.9270564071	0.9270564071	0.6449701698	0	-2.1229839089	0.6450055535	0.9270228813
7500	-1.6628353035	0.0875897282	0.6718489551	0.6718489551	0.6112583039	0	-1.6628353035	0.6112991206	0.6718255441
7501	-1.5153718747	0.1305765699	0.6321509796	0.6321509796	0.501853673	0	-1.5153718747	0.5018796171	0.6321319301
7502	-1.2034488755	0.1732403322	0.5124827277	0.5124827277	0.3480235303	0	-1.2034488755	0.348197157	0.512471276
7503	-1.1567139964	0.1729171191	0.4958018266	0.4958018266	0.3265536299	0	-1.1567139964	0.3265625247	0.4957910659
7504	-1.2842346235	0.0869433096	0.520483386	0.520483386	0.4600355818	0	-1.2842346235	0.4601524153	0.5203711685
7505	-1.1572778052	0.0439564688	0.4523609476	0.4523609476	0.4567040831	0	-1.1572778052	0.4568267086	0.4523464547
7506	0	0	0	0	0	0	0	0
7507	0	0	0	0	0	0	0	0
7508	0	0	0	0	0	0	0	0
7509	0	0	0	0	0	0	0	0
7510	0	0	0	0	0	0	0	0
7511	0	0	0	0	0	0	0	0
7512	0	0	0	0	0	0	0	0
7513	0	0	0	0	0	0	0	0
7514	0	0	0	0	0	0	0	0
7515	0	0	0	0	0	0	0	0
7516	0	0	0	0	0	0	0	0
7517	0	0	0	0	0	0	0	0
7518	0	0	0	0	0	0	0	0
7519	-1.3579172201	0.0449260968	0.5314733361	0.5314733361	0.5382438849	0	-1.3579172201	0.5382627069	0.5314550796
7520	-1.2549939632	0.0875897282	0.5112806695	0.5112806695	0.44422848	0	-1.2549939632	0.4443429291	0.5112654502
7521	-0.9906910739	0.1302533605	0.4180403641	0.4180403641	0.2984154424	0	-0.9906910739	0.2985039099	0.418128707
7522	-1.0774899522	0.1732403322	0.4612862467	0.4612862467	0.2989478348	0	-1.0774899522	0.2990307043	0.4611885397
7523	-1.3233479016	0.1729171191	0.562984235	0.562984235	0.3924601517	0	-1.3233479016	0.3924736761	0.5628763862
7524	-0.9956595624	0.0866201002	0.3974064945	0.3974064945	0.3562386433	0	-0.9956595624	0.3563407813	0.397306611
7525	-0.9282585784	0.1296069418	0.3790327275	0.3790327275	0.2949505395	0	-0.9282585784	0.2949553699	0.3789388505
7526	-0.7332171816	0.1722706933	0.3004377637	0.3004377637	0.1964245822	0	-0.7332171816	0.1964257965	0.3004377637
7527	-0.7016667028	0.1722706933	0.2884520072	0.2884520072	0.182893407	0	-0.7016667028	0.1828939453	0.2883713457
7528	-0.7829253196	0.0866201002	0.3120529826	0.3120529826	0.2715365025	0	-0.7829253196	0.2715420079	0.3120460634
7529	-0.686926079	0.0436332594	0.2655691247	0.2655691247	0.2667101406	0	-0.686926079	0.2667170097	0.2656534989
7530	0	0	0	0	0	0	0	0
7531	0	0	0	0	0	0	0	0
7532	0	0	0	0	0	0	0	0
7533	0	0	0	0	0	0	0	0
7534	0	0	0	0	0	0	0	0
7535	0	0	0	0	0	0	0	0
7536	0	0	0	0	0	0	0	0
7537	0	0	0	0	0	0	0	0
7538	0	0	0	0	0	0	0	0
7539	0	0	0	0	0	0	0	0
7540	0	0	0	0	0	0	0	0
7541	0	0	0	0	0	0	0	0
7542	0	0	0	0	0	0	0	0
7543	-0.8214772552	0.0446028874	0.3188353323	0.3188353323	0.3209183547	0	-0.8214772552	0.3209272713	0.3188353323
7544	-0.7767012067	0.0872665189	0.3119147208	0.3119147208	0.2651536325	0	-0.7767012067	0.2652380997	0.3119147208
7545	-0.5972123946	0.1302533605	0.2449449255	0.2449449255	0.164667445	0	-0.5972123946	0.1646692072	0.2449449255
7546	-0.7007328821	0.1729171191	0.289953899	0.289953899	0.1793104716	0	-0.7007328821	0.1793764766	0.289953899
7547	-0.9108436137	0.1725939061	0.377964785	0.377964785	0.2576431171	0	-0.9108436137	0.2576454006	0.3778752337
7548	-0.6298171846	0.0866201002	0.246595628	0.246595628	0.2166145268	0	-0.6298171846	0.2166979217	0.2465105645
7549	-0.5939146995	0.1292837324	0.2350034446	0.2350034446	0.1767329814	0	-0.5939146995	0.1768052435	0.2350005525
7550	-0.5194407516	0.1722706933	0.1746695562	0.1746695562	0.1713010707	0	-0.5194407516	0.1713010707	0.1746695562
7551	-0.5143886633	0.1722706933	0.1713014973	0.1713014973	0.1713010707	0	-0.5143886633	0.1713010707	0.1713014973
7552	-0.4633874898	0.0862968909	0.1817428653	0.1817428653	0.1475897605	0	-0.4633874898	0.1476623054	0.1817402923
7553	-0.3897648281	0.0436332594	0.1491439742	0.1491439742	0.1442706365	0	-0.3897648281	0.1442733761	0.1490644358
7554	0	0	0	0	0	0	0	0
7555	0	0	0	0	0	0	0	0
7556	0	0	0	0	0	0	0	0
7557	0	0	0	0	0	0	0	0
7558	0	0	0	0	0	0	0	0
7559	0	0	0	0	0	0	0	0
7560	0	0	0	0	0	0	0	0
7561	0	0	0	0	0	0	0	0
7562	0	0	0	0	0	0	0	0
7563	0	0	0	0	0	0	0	0
7564	0	0	0	0	0	0	0	0
7565	0	0	0	0	0	0	0	0
7566	0	0	0	0	0	0	0	0
7567	-0.6861225752	0.0446028874	0.2670782081	0.2670782081	0.2631174081	0	-0.6861225752	0.2632058434	0.2671625952
7568	-0.7099599544	0.0875897282	0.2920187248	0.2920187248	0.2280933486	0	-0.7099599544	0.2280973524	0.2921020299
7569	-0.612922898	0.1302533605	0.2649353155	0.2649353155	0.1503929918	0	-0.612922898	0.1503934973	0.2649353155
7570	-0.8154116678	0.1732403322	0.364043331	0.364043331	0.1827263806	0	-0.8154116678	0.1827266299	0.364043331
7571	-1.1238902997	0.1732403322	0.5059911659	0.5059911659	0.2782819381	0	-1.1238902997	0.2782848314	0.5059911659
7572	-0.7216513214	0.0869433096	0.2957162149	0.2957162149	0.2346053442	0	-0.7216513214	0.2346053442	0.2957162149
7573	-0.7515589596	0.1296069418	0.3216633623	0.3216633623	0.204303575	0	-0.7515589596	0.2043055572	0.3215751208
7574	-0.6680781526	0.1725939061	0.2734124867	0.2734124867	0.1716242837	0	-0.6680781526	0.1716242837	0.2734888582
7575	-0.6423060458	0.1725939061	0.2562565393	0.2562565393	0.1716242837	0	-0.6423060458	0.1716242837	0.2562565393
7576	-0.5324096309	0.0866201002	0.2168257897	0.2168257897	0.1638255754	0	-0.5324096309	0.1638998705	0.2168221362
7577	-0.4184711276	0.0436332594	0.1610477224	0.1610477224	0.1550456273	0	-0.4184711276	0.1551234429	0.1610444808
7578	0	0	0	0	0	0	0	0
7579	0	0	0	0	0	0	0	0
7580	0	0	0	0	0	0	0	0
7581	0	0	0	0	0	0	0	0
7582	0	0	0	0	0	0	0	0
7583	0	0	0	0	0	0	0	0
7584	0	0	0	0	0	0	0	0
7585	0	0	0	0	0	0	0	0
7586	0	0	0	0	0	0	0	0
7587	0	0	0	0	0	0	0	0
7588	0	0	0	0	0	0	0	0
7589	0	0	0	0	0	0	0	0
7590	0	0	0	0	0	0	0	0
7591	-0.7245552551	0.0449260968	0.2829443932	0.2829443932	0.2776756169	0	-0.7245552551	0.2776756169	0.2829443932
7592	-0.784166549	0.0875897282	0.3267576905	0.3267576905	0.2502327798	0	-0.784166549	0.2502375186	0.3267576905
7593	-0.7229816364	0.1305765699	0.3209754443	0.3209754443	0.1761947505	0	-0.7229816364	0.1762656193	0.3209754443
7594	-0.9395528049	0.1732403322	0.4305989097	0.4305989097	0.2070685826	0	-0.9395528049	0.2069999658	0.4305989097
7595	-1.229545628	0.1732403322	0.5623206006	0.5623206006	0.2994048712	0	-1.229545628	0.2994842508	0.5623206006
7596	-0.7450546771	0.0869433096	0.3064888889	0.3064888889	0.241849689	0	-0.7450546771	0.241849689	0.3064888889
7597	-0.7377675705	0.1296069418	0.3150615123	0.3150615123	0.2003708966	0	-0.7377675705	0.200372766	0.3150615123
7598	-0.6434099683	0.1725939061	0.2570182911	0.2570182911	0.1716242837	0	-0.6434099683	0.1716242837	0.2569408809
7599	-0.6139437298	0.1722706933	0.2374315303	0.2374315303	0.1716242837	0	-0.6139437298	0.1716242837	0.2375051383
7600	-0.5093099659	0.0866201002	0.2070713483	0.2070713483	0.155391987	0	-0.5093099659	0.1553937996	0.2070713483
7601	-0.4002297561	0.0436332594	0.1543014617	0.1543014617	0.1469224424	0	-0.4002297561	0.1469994254	0.1543014617
7602	0	0	0	0	0	0	0	0
7603	0	0	0	0	0	0	0	0
7604	0	0	0	0	0	0	0	0
7605	0	0	0	0	0	0	0	0
7606	0	0	0	0	0	0	0	0
7607	0	0	0	0	0	0	0	0
7608	0	0	0	0	0	0	0	0
7609	0	0	0	0	0	0	0	0
7610	0	0	0	0	0	0	0	0
7611	0	0	0	0	0	0	0	0
7612	0	0	0	0	0	0	0	0
7613	0	0	0	0	0	0	0	0
7614	0	0	0	0	0	0	0	0
7615	0	0	0	0	0	0	0	0
7616	0	0	0	0	0	0	0	0
7617	0	0	0	0	0	0	0	0
7618	0	0	0	0	0	0	0	0
7619	0	0	0	0	0	0	0	0
7620	0	0	0	0	0	0	0	0
7621	0	0	0	0	0	0	0	0
7622	0	0	0	0	0	0	0	0
7623	0	0	0	0	0	0	0	0
7624	0	0	0	0	0	0	0	0
7625	0	0	0	0	0	0	0	0
7626	0	0	0	0	0	0	0	0
7627	0	0	0	0	0	0	0	0
7628	0	0	0	0	0	0	0	0
7629	0	0	0	0	0	0	0	0
7630	0	0	0	0	0	0	0	0
7631	0	0	0	0	0	0	0	0
7632	0	0	0	0	0	0	0	0
7633	0	0	0	0	0	0	0	0
7634	0	0	0	0	0	0	0	0
7635	0	0	0	0	0	0	0	0
7636	0	0	0	0	0	0	0	0
7637	0	0	0	0	0	0	0	0
7638	0	0	0	0	0	0	0	0
7639	0	0	0	0	0	0	0	0
7640	0	0	0	0	0	0	0	0
7641	0	0	0	0	0	0	0	0
7642	0	0	0	0	0	0	0	0
7643	0	0	0	0	0	0	0	0
7644	0	0	0	0	0	0	0	0
7645	0	0	0	0	0	0	0	0
7646	0	0	0	0	0	0	0	0
7647	0	0	0	0	0	0	0	0
7648	0	0	0	0	0	0	0	0
7649	0	0	0	0	0	0	0	0
7650	0	0	0	0	0	0	0	0
7651	0	0	0	0	0	0	0	0
7652	0	0	0	0	0	0	0	0
7653	0	0	0	0	0	0	0	0
7654	0	0	0	0	0	0	0	0
7655	0	0	0	0	0	0	0	0
7656	0	0	0	0	0	0	0	0
7657	0	0	0	0	0	0	0	0
7658	0	0	0	0	0	0	0	0
7659	0	0	0	0	0	0	0	0
7660	0	0	0	0	0	0	0	0
7661	0	0	0	0	0	0	0	0
7662	0	0	0	0	0	0	0	0
7663	-2.0423533336	0.049127818	0.8052955283	0.8052955283	0.8098461321	0	-2.0423533336	0.8098461321	0.8052955283
7664	-1.9970873231	0.0914682402	0.8370878014	0.8370878014	0.695794458	0	-1.9970873231	0.695794458	0.8369418871
7665	-1.7645091358	0.1334854543	0.7888205277	0.7888205277	0.5145356171	0	-1.7645091358	0.5145356171	0.7888205277
7666	-2.1668354589	0.1761492545	1.0215799992	1.0215799992	0.5463390488	0	-2.1668354589	0.5464426171	1.0215799992
7667	-2.6637947261	0.1751796128	1.2539491388	1.2539491388	0.6952812115	0	-2.6637947261	0.6952812115	1.2539491388
7668	-1.8482111699	0.0879129375	0.7714372814	0.7714372814	0.6470372401	0	-1.8482111699	0.647160318	0.7714372814
7669	-1.7610189574	0.1308997793	0.7709251689	0.7709251689	0.5391813144	0	-1.7610189574	0.5391813144	0.7709251689
7670	-1.4245607195	0.1735635454	0.6408142056	0.6408142056	0.3765719852	0	-1.4245607195	0.3766589926	0.6406985045
7671	-1.3121043329	0.1732403322	0.5881847082	0.5881847082	0.3432071045	0	-1.3121043329	0.3432071045	0.5881847082
7672	-1.300305643	0.0869433096	0.5358619928	0.5358619928	0.4530978911	0	-1.300305643	0.4530978911	0.5357482086
7673	-1.1407480548	0.0439564688	0.4479615376	0.4479615376	0.446827514	0	-1.1407480548	0.446827514	0.4479615376
7674	0	0	0	0	0	0	0	0
7675	0	0	0	0	0	0	0	0
7676	0	0	0	0	0	0	0	0
7677	0	0	0	0	0	0	0	0
7678	0	0	0	0	0	0	0	0
7679	0	0	0	0	0	0	0	0
7680	0	0	0	0	0	0	0	0
7681	0	0	0	0	0	0	0	0
7682	0	0	0	0	0	0	0	0
7683	0	0	0	0	0	0	0	0
7684	0	0	0	0	0	0	0	0
7685	0	0	0	0	0	0	0	0
7686	0	0	0	0	0	0	0	0
7687	-1.5428789817	0.0449260968	0.6069457931	0.6069457931	0.6099972437	0	-1.5428789817	0.6099972437	0.6069457931
7688	-1.4975457466	0.0879129375	0.6239499394	0.6239499394	0.5176643688	0	-1.4975457466	0.5176643688	0.6239499394
7689	-1.2522622054	0.1305765699	0.5506440409	0.5506440409	0.3610491143	0	-1.2522622054	0.360966604	0.5506440409
7690	-1.4287587911	0.1735635454	0.6491896427	0.6491896427	0.3682479043	0	-1.4287587911	0.3682537657	0.6490730815
7691	-1.7508163265	0.1732403322	0.7918251963	0.7918251963	0.4764583659	0	-1.7508163265	0.4764583659	0.7918251963
7692	-1.2130605254	0.0869433096	0.497626278	0.497626278	0.4231494536	0	-1.2130605254	0.4231494536	0.497626278
7693	-1.2199510956	0.1299301511	0.5250755435	0.5250755435	0.3673727048	0	-1.2199510956	0.3673727048	0.5250755435
7694	-1.057172543	0.1729171191	0.4706954812	0.4706954812	0.2646328347	0	-1.057172543	0.2647086885	0.4706954812
7695	-1.0324088389	0.1729171191	0.4622028669	0.4622028669	0.252645979	0	-1.0324088389	0.252645979	0.4622028669
7696	-1.0086743841	0.0866201002	0.4148794254	0.4148794254	0.3430451959	0	-1.0086743841	0.3430451959	0.4148794254
7697	-0.8688596689	0.0436332594	0.3391226282	0.3391226282	0.3383590969	0	-0.8688596689	0.3383590969	0.3391226282
7698	0	0	0	0	0	0	0	0
7699	0	0	0	0	0	0	0	0
7700	0	0	0	0	0	0	0	0
7701	0	0	0	0	0	0	0	0
7702	0	0	0	0	0	0	0	0
7703	0	0	0	0	0	0	0	0
7704	0	0	0	0	0	0	0	0
7705	0	0	0	0	0	0	0	0
7706	0	0	0	0	0	0	0	0
7707	0	0	0	0	0	0	0	0
7708	0	0	0	0	0	0	0	0
7709	0	0	0	0	0	0	0	0
7710	0	0	0	0	0	0	0	0
7711	-1.346884349	0.0449260968	0.5283240392	0.5283240392	0.5319352418	0	-1.346884349	0.5319352418	0.5283240392
7712	-1.3694251436	0.0879129375	0.5742911319	0.5742911319	0.4640774356	0	-1.3694251436	0.4639865182	0.5742911319
7713	-1.2055301025	0.1305765699	0.5388109831	0.5388109831	0.3320253429	0	-1.2055301025	0.3320253429	0.5388109831
7714	-1.4391724523	0.1735635454	0.668195094	0.668195094	0.3500980386	0	-1.4391724523	0.3500980386	0.668195094
7715	-1.7539465503	0.1735635454	0.8083574461	0.8083574461	0.4546286085	0	-1.7539465503	0.4546286085	0.8083574461
7716	-1.1425424991	0.0869433096	0.471527931	0.471527931	0.3918223981	0	-1.1425424991	0.3917354975	0.471527931
7717	-1.1875935078	0.1299301511	0.5179705272	0.5179705272	0.3456726414	0	-1.1875935078	0.3456726414	0.5179705272
7718	-1.056261527	0.1729171191	0.4788667573	0.4788667573	0.2515028315	0	-1.056261527	0.2515028315	0.4788667573
7719	-1.0373985193	0.1729171191	0.4730219519	0.4730219519	0.2414428232	0	-1.0373985193	0.2413712405	0.4730219519
7720	-0.9709002107	0.0866201002	0.4020610294	0.4020610294	0.3244986165	0	-0.9709002107	0.3244986165	0.4020610294
7721	-0.8066698917	0.0436332594	0.3138605325	0.3138605325	0.3140624633	0	-0.8066698917	0.3140624633	0.3138605325
7722	0	0	0	0	0	0	0	0
7723	0	0	0	0	0	0	0	0
7724	0	0	0	0	0	0	0	0
7725	0	0	0	0	0	0	0	0
7726	0	0	0	0	0	0	0	0
7727	0	0	0	0	0	0	0	0
7728	0	0	0	0	0	0	0	0
7729	0	0	0	0	0	0	0	0
7730	0	0	0	0	0	0	0	0
7731	0	0	0	0	0	0	0	0
7732	0	0	0	0	0	0	0	0
7733	0	0	0	0	0	0	0	0
7734	0	0	0	0	0	0	0	0
7735	-1.1259264057	0.0449260968	0.4402677272	0.4402677272	0.4430617665	0	-1.1259264057	0.4430617665	0.4402677272
7736	-1.0698746375	0.0875897282	0.4414920688	0.4414920688	0.3638416702	0	-1.0698746375	0.3638416702	0.4414920688
7737	-0.8065441432	0.1302533605	0.3439597605	0.3439597605	0.2254778222	0	-0.8065441432	0.2254778222	0.3439597605
7738	-0.8421931194	0.1729171191	0.3578685397	0.3578685397	0.2189317503	0	-0.8421931194	0.2189317503	0.3578685397
7739	-0.9841137096	0.1729171191	0.4085062675	0.4085062675	0.2849030543	0	-0.9841137096	0.2849809936	0.4084137171
7740	-0.6765685999	0.0866201002	0.2644301861	0.2644301861	0.2366132707	0	-0.6765685999	0.2366132707	0.2644301861
7741	-0.6016123186	0.1292837324	0.2342010805	0.2342010805	0.1856688316	0	-0.6016123186	0.1856688316	0.2342010805
7742	-0.5143886633	0.1722706933	0.1713014973	0.1713014973	0.1713010707	0	-0.5143886633	0.1713010707	0.1713014973
7743	-0.5143886633	0.1722706933	0.1713014973	0.1713014973	0.1713010707	0	-0.5143886633	0.1713010707	0.1713014973
7744	-0.5280708684	0.0862968909	0.2087215282	0.2087215282	0.1718401307	0	-0.5280708684	0.1718401307	0.2087215282
7745	-0.4524778659	0.0436332594	0.1743482942	0.1743482942	0.1690991727	0	-0.4524778659	0.169178417	0.1743482942
7746	0	0	0	0	0	0	0	0
7747	0	0	0	0	0	0	0	0
7748	0	0	0	0	0	0	0	0
7749	0	0	0	0	0	0	0	0
7750	0	0	0	0	0	0	0	0
7751	0	0	0	0	0	0	0	0
7752	0	0	0	0	0	0	0	0
7753	0	0	0	0	0	0	0	0
7754	0	0	0	0	0	0	0	0
7755	0	0	0	0	0	0	0	0
7756	0	0	0	0	0	0	0	0
7757	0	0	0	0	0	0	0	0
7758	0	0	0	0	0	0	0	0
7759	-0.8125125752	0.0449260968	0.3176109449	0.3176109449	0.3136331094	0	-0.8125125752	0.3136331094	0.3176109449
7760	-0.8093462741	0.0875897282	0.3345255448	0.3345255448	0.2637630927	0	-0.8093462741	0.2637630927	0.3345255448
7761	-0.6430865799	0.1302533605	0.2764767266	0.2764767266	0.1632448096	0	-0.6430865799	0.1632448096	0.2764767266
7762	-0.7417616112	0.1729171191	0.320665786	0.320665786	0.1743462936	0	-0.7417616112	0.1743462936	0.3205819439
7763	-0.9096626925	0.1729171191	0.3878922204	0.3878922204	0.2413658023	0	-0.9096626925	0.2413658023	0.3878922204
7764	-0.5697287045	0.0866201002	0.2254803176	0.2254803176	0.188198178	0	-0.5697287045	0.188198178	0.2254803176
7765	-0.5630457402	0.1296069418	0.226990158	0.226990158	0.1577570323	0	-0.5630457402	0.1577570323	0.226990158
7766	-0.5440009672	0.1722706933	0.1908275579	0.1908275579	0.1716242837	0	-0.5440009672	0.1716242837	0.1908275579
7767	-0.5549215613	0.1722706933	0.198107954	0.198107954	0.1716242837	0	-0.5549215613	0.1716242837	0.198107954
7768	-0.4808118512	0.0866201002	0.1944691342	0.1944691342	0.1457980998	0	-0.4808118512	0.1457980998	0.1944691342
7769	-0.3849385858	0.0436332594	0.1486095535	0.1486095535	0.1402076258	0	-0.3849385858	0.1402076258	0.1486095535
7770	0	0	0	0	0	0	0	0
7771	0	0	0	0	0	0	0	0
7772	0	0	0	0	0	0	0	0
7773	0	0	0	0	0	0	0	0
7774	0	0	0	0	0	0	0	0
7775	0	0	0	0	0	0	0	0
7776	0	0	0	0	0	0	0	0
7777	0	0	0	0	0	0	0	0
7778	0	0	0	0	0	0	0	0
7779	0	0	0	0	0	0	0	0
7780	0	0	0	0	0	0	0	0
7781	0	0	0	0	0	0	0	0
7782	0	0	0	0	0	0	0	0
7783	0	0	0	0	0	0	0	0
7784	0	0	0	0	0	0	0	0
7785	0	0	0	0	0	0	0	0
7786	0	0	0	0	0	0	0	0
7787	0	0	0	0	0	0	0	0
7788	0	0	0	0	0	0	0	0
7789	0	0	0	0	0	0	0	0
7790	0	0	0	0	0	0	0	0
7791	0	0	0	0	0	0	0	0
7792	0	0	0	0	0	0	0	0
7793	0	0	0	0	0	0	0	0
7794	0	0	0	0	0	0	0	0
7795	0	0	0	0	0	0	0	0
7796	0	0	0	0	0	0	0	0
7797	0	0	0	0	0	0	0	0
7798	0	0	0	0	0	0	0	0
7799	0	0	0	0	0	0	0	0
7800	0	0	0	0	0	0	0	0
7801	0	0	0	0	0	0	0	0
7802	0	0	0	0	0	0	0	0
7803	0	0	0	0	0	0	0	0
7804	0	0	0	0	0	0	0	0
7805	0	0	0	0	0	0	0	0
7806	0	0	0	0	0	0	0	0
7807	0	0	0	0	0	0	0	0
7808	0	0	0	0	0	0	0	0
7809	0	0	0	0	0	0	0	0
7810	0	0	0	0	0	0	0	0
7811	0	0	0	0	0	0	0	0
7812	0	0	0	0	0	0	0	0
7813	0	0	0	0	0	0	0	0
7814	0	0	0	0	0	0	0	0
7815	0	0	0	0	0	0	0	0
7816	0	0	0	0	0	0	0	0
7817	0	0	0	0	0	0	0	0
7818	0	0	0	0	0	0	0	0
7819	0	0	0	0	0	0	0	0
7820	0	0	0	0	0	0	0	0
7821	0	0	0	0	0	0	0	0
7822	0	0	0	0	0	0	0	0
7823	0	0	0	0	0	0	0	0
7824	0	0	0	0	0	0	0	0
7825	0	0	0	0	0	0	0	0
7826	0	0	0	0	0	0	0	0
7827	0	0	0	0	0	0	0	0
7828	0	0	0	0	0	0	0	0
7829	0	0	0	0	0	0	0	0
7830	0	0	0	0	0	0	0	0
7831	-1.637108332	0.049127818	0.6457530019	0.6457530019	0.6439149202	0	-1.637108332	0.6439149202	0.6457530019
7832	-1.617394689	0.0911450308	0.6730908923	0.6730908923	0.5621858351	0	-1.617394689	0.5621858351	0.6730908923
7833	-1.33341349	0.1334854543	0.5827170197	0.5827170197	0.3925489754	0	-1.33341349	0.3926414912	0.5827170197
7834	-1.5332730731	0.1758260405	0.693411013	0.693411013	0.4052435334	0	-1.5332730731	0.4052435334	0.693411013
7835	-1.9118615678	0.1748563991	0.8634889346	0.8634889346	0.5291999663	0	-1.9118615678	0.5291999663	0.8634889346
7836	-1.3912501676	0.0879129375	0.5722530451	0.5722530451	0.4889141311	0	-1.3912501676	0.4889141311	0.5722530451
7837	-1.3969109368	0.1305765699	0.6026281413	0.6026281413	0.4277236674	0	-1.3969109368	0.4276372125	0.6026281413
7838	-1.1956035813	0.1732403322	0.5325197198	0.5325197198	0.3102038355	0	-1.1956035813	0.3102038355	0.5325197198
7839	-1.1547685547	0.1732403322	0.515724322	0.515724322	0.2945619056	0	-1.1547685547	0.2945619056	0.515724322
7840	-1.1466220314	0.0869433096	0.4713669863	0.4713669863	0.3960998971	0	-1.1466220314	0.3960998971	0.4713669863
7841	-1.0038886322	0.0439564688	0.3939202573	0.3939202573	0.3910300119	0	-1.0038886322	0.3910300119	0.3939202573
7842	0	0	0	0	0	0	0	0
7843	0	0	0	0	0	0	0	0
7844	0	0	0	0	0	0	0	0
7845	0	0	0	0	0	0	0	0
7846	0	0	0	0	0	0	0	0
7847	0	0	0	0	0	0	0	0
7848	0	0	0	0	0	0	0	0
7849	0	0	0	0	0	0	0	0
7850	0	0	0	0	0	0	0	0
7851	0	0	0	0	0	0	0	0
7852	0	0	0	0	0	0	0	0
7853	0	0	0	0	0	0	0	0
7854	0	0	0	0	0	0	0	0
7855	-1.5498136438	0.0449260968	0.6099742274	0.6099742274	0.6123892543	0	-1.5498136438	0.6123892543	0.6099742274
7856	-1.6033627741	0.0879129375	0.6773798268	0.6773798268	0.5433365652	0	-1.6033627741	0.5433365652	0.6773798268
7857	-1.4629194438	0.1308997793	0.6634531458	0.6634531458	0.4022898355	0	-1.4629194438	0.4022898355	0.6634531458
7858	-1.7884140261	0.1738867587	0.849969835	0.849969835	0.4265158942	0	-1.7884140261	0.4265158942	0.849969835
7859	-2.1976702174	0.1735635454	1.0413367995	1.0413367995	0.5488832454	0	-2.1976702174	0.5488832454	1.0413367995
7860	-1.4033520244	0.0869433096	0.586907316	0.586907316	0.4795193956	0	-1.4033520244	0.4795193956	0.586907316
7861	-1.5075573632	0.1302533605	0.6740504567	0.6740504567	0.4314168413	0	-1.5075573632	0.4314168413	0.6739267699
7862	-1.4035249364	0.1732403322	0.6592809795	0.6592809795	0.3279833011	0	-1.4035249364	0.3279833011	0.6592809795
7863	-1.3824259614	0.1732403322	0.6526681101	0.6526681101	0.3168036301	0	-1.3824259614	0.3168036301	0.6526681101
7864	-1.2193088828	0.0869433096	0.5119408165	0.5119408165	0.4079260033	0	-1.2193088828	0.4079260033	0.5119408165
7865	-1.0172044995	0.0436332594	0.3982560199	0.3982560199	0.3980038399	0	-1.0172044995	0.3980038399	0.3982560199
7866	0	0	0	0	0	0	0	0
7867	0	0	0	0	0	0	0	0
7868	0	0	0	0	0	0	0	0
7869	0	0	0	0	0	0	0	0
7870	0	0	0	0	0	0	0	0
7871	0	0	0	0	0	0	0	0
7872	0	0	0	0	0	0	0	0
7873	0	0	0	0	0	0	0	0
7874	0	0	0	0	0	0	0	0
7875	0	0	0	0	0	0	0	0
7876	0	0	0	0	0	0	0	0
7877	0	0	0	0	0	0	0	0
7878	0	0	0	0	0	0	0	0
7879	-1.4949808956	0.0449260968	0.5871909364	0.5871909364	0.5917314426	0	-1.4949808956	0.5917314426	0.5871909364
7880	-1.4361689546	0.0879129375	0.6010582484	0.6010582484	0.4906251132	0	-1.4361689546	0.4906251132	0.6010582484
7881	-1.2139989916	0.1305765699	0.538227612	0.538227612	0.3413692886	0	-1.2139989916	0.3413692886	0.538227612
7882	-1.3448731014	0.1735635454	0.6127538511	0.6127538511	0.3389605521	0	-1.3448731014	0.3389605521	0.6127538511
7883	-1.535136891	0.1732403322	0.6855643507	0.6855643507	0.4201701989	0	-1.535136891	0.4201701989	0.6855643507
7884	-1.0574438004	0.0869433096	0.4306693893	0.4306693893	0.3679680617	0	-1.0574438004	0.3679680617	0.4306693893
7885	-1.0673754347	0.1299301511	0.4543637699	0.4543637699	0.3208647044	0	-1.0673754347	0.3208647044	0.4543637699
7886	-0.9049236998	0.1725939061	0.3958260745	0.3958260745	0.224887635	0	-0.9049236998	0.224887635	0.3958260745
7887	-0.878957501	0.1725939061	0.3871481074	0.3871481074	0.2119383868	0	-0.878957501	0.2119383868	0.3871481074
7888	-0.8789491984	0.0866201002	0.3599251992	0.3599251992	0.2957513496	0	-0.8789491984	0.2957513496	0.3599251992
7889	-0.7414546438	0.0436332594	0.2880564455	0.2880564455	0.2875533459	0	-0.7414546438	0.2875533459	0.2880564455
7890	0	0	0	0	0	0	0	0
7891	0	0	0	0	0	0	0	0
7892	0	0	0	0	0	0	0	0
7893	0	0	0	0	0	0	0	0
7894	0	0	0	0	0	0	0	0
7895	0	0	0	0	0	0	0	0
7896	0	0	0	0	0	0	0	0
7897	0	0	0	0	0	0	0	0
7898	0	0	0	0	0	0	0	0
7899	0	0	0	0	0	0	0	0
7900	0	0	0	0	0	0	0	0
7901	0	0	0	0	0	0	0	0
7902	0	0	0	0	0	0	0	0
7903	-1.1164467906	0.0449260968	0.436627508	0.436627508	0.4390424802	0	-1.1164467906	0.4390424802	0.436627508
7904	-1.1704114513	0.0879129375	0.4888540244	0.4888540244	0.3931739459	0	-1.1704114513	0.3931739459	0.4888540244
7905	-1.0929074089	0.1305765699	0.4896613061	0.4896613061	0.2931271647	0	-1.0929074089	0.2931271647	0.4896613061
7906	-1.4032099079	0.1735635454	0.6580241782	0.6580241782	0.329391868	0	-1.4032099079	0.329391868	0.6580241782
7907	-1.8002370219	0.1735635454	0.8433231326	0.8433231326	0.4484705504	0	-1.8002370219	0.4484705504	0.8433231326
7908	-1.1638385442	0.0869433096	0.4842406102	0.4842406102	0.3940059741	0	-1.1638385442	0.3940059741	0.4842406102
7909	-1.1931049382	0.1299301511	0.5241046722	0.5241046722	0.3419828543	0	-1.1931049382	0.3419828543	0.5241046722
7910	-1.0307492122	0.1729171191	0.4680342325	0.4680342325	0.2422393038	0	-1.0307492122	0.2422393038	0.4680342325
7911	-0.9756727991	0.1729171191	0.4421591988	0.4421591988	0.2259754413	0	-0.9756727991	0.2259754413	0.4421591988
7912	-0.8791861607	0.0866201002	0.3621584768	0.3621584768	0.2926383954	0	-0.8791861607	0.2926383954	0.3621584768
7913	-0.7324714841	0.0436332594	0.2841171411	0.2841171411	0.2844791427	0	-0.7324714841	0.2844791427	0.2841171411
7914	0	0	0	0	0	0	0	0
7915	0	0	0	0	0	0	0	0
7916	0	0	0	0	0	0	0	0
7917	0	0	0	0	0	0	0	0
7918	0	0	0	0	0	0	0	0
7919	0	0	0	0	0	0	0	0
7920	0	0	0	0	0	0	0	0
7921	0	0	0	0	0	0	0	0
7922	0	0	0	0	0	0	0	0
7923	0	0	0	0	0	0	0	0
7924	0	0	0	0	0	0	0	0
7925	0	0	0	0	0	0	0	0
7926	0	0	0	0	0	0	0	0
7927	-1.1654942095	0.0449260968	0.4556102592	0.4556102592	0.4596157724	0	-1.1654942095	0.4596157724	0.4556102592
7928	-1.2343187505	0.0879129375	0.5180644811	0.5180644811	0.4132655601	0	-1.2343187505	0.4132655601	0.5180644811
7929	-1.1483907796	0.1308997793	0.5179162721	0.5179162721	0.3060664818	0	-1.1483907796	0.3060664818	0.5179162721
7930	-1.4435251391	0.1738867587	0.6801477427	0.6801477427	0.3363601456	0	-1.4435251391	0.3363601456	0.6801477427
7931	-1.8299480968	0.1735635454	0.8604842986	0.8604842986	0.4524398762	0	-1.8299480968	0.4524398762	0.8604842986
7932	-1.1626315956	0.0869433096	0.4840760888	0.4840760888	0.3930458076	0	-1.1626315956	0.3930458076	0.4840760888
7933	-1.2815302822	0.1302533605	0.5701674076	0.5701674076	0.3611524906	0	-1.2815302822	0.3611524906	0.5701674076
7934	-1.2012518487	0.1732403322	0.5603516639	0.5603516639	0.2741041868	0	-1.2012518487	0.2741041868	0.5603516639
7935	-1.1692302107	0.1732403322	0.5465474392	0.5465474392	0.2627888858	0	-1.1692302107	0.2627888858	0.5465474392
7936	-1.0186937225	0.0869433096	0.4246714358	0.4246714358	0.338214914	0	-1.0186937225	0.338214914	0.4246714358
7937	-0.8424260636	0.0436332594	0.3275206877	0.3275206877	0.3293284023	0	-0.8424260636	0.3293284023	0.3275206877
7938	0	0	0	0	0	0	0	0
7939	0	0	0	0	0	0	0	0
7940	0	0	0	0	0	0	0	0
7941	0	0	0	0	0	0	0	0
7942	0	0	0	0	0	0	0	0
7943	0	0	0	0	0	0	0	0
7944	0	0	0	0	0	0	0	0
7945	0	0	0	0	0	0	0	0
7946	0	0	0	0	0	0	0	0
7947	0	0	0	0	0	0	0	0
7948	0	0	0	0	0	0	0	0
7949	0	0	0	0	0	0	0	0
7950	0	0	0	0	0	0	0	0
7951	0	0	0	0	0	0	0	0
7952	0	0	0	0	0	0	0	0
7953	0	0	0	0	0	0	0	0
7954	0	0	0	0	0	0	0	0
7955	0	0	0	0	0	0	0	0
7956	0	0	0	0	0	0	0	0
7957	0	0	0	0	0	0	0	0
7958	0	0	0	0	0	0	0	0
7959	0	0	0	0	0	0	0	0
7960	0	0	0	0	0	0	0	0
7961	0	0	0	0	0	0	0	0
7962	0	0	0	0	0	0	0	0
7963	0	0	0	0	0	0	0	0
7964	0	0	0	0	0	0	0	0
7965	0	0	0	0	0	0	0	0
7966	0	0	0	0	0	0	0	0
7967	0	0	0	0	0	0	0	0
7968	0	0	0	0	0	0	0	0
7969	0	0	0	0	0	0	0	0
7970	0	0	0	0	0	0	0	0
7971	0	0	0	0	0	0	0	0
7972	0	0	0	0	0	0	0	0
7973	0	0	0	0	0	0	0	0
7974	0	0	0	0	0	0	0	0
7975	0	0	0	0	0	0	0	0
7976	0	0	0	0	0	0	0	0
7977	0	0	0	0	0	0	0	0
7978	0	0	0	0	0	0	0	0
7979	0	0	0	0	0	0	0	0
7980	0	0	0	0	0	0	0	0
7981	0	0	0	0	0	0	0	0
7982	0	0	0	0	0	0	0	0
7983	0	0	0	0	0	0	0	0
7984	0	0	0	0	0	0	0	0
7985	0	0	0	0	0	0	0	0
7986	0	0	0	0	0	0	0	0
7987	0	0	0	0	0	0	0	0
7988	0	0	0	0	0	0	0	0
7989	0	0	0	0	0	0	0	0
7990	0	0	0	0	0	0	0	0
7991	0	0	0	0	0	0	0	0
7992	0	0	0	0	0	0	0	0
7993	0	0	0	0	0	0	0	0
7994	0	0	0	0	0	0	0	0
7995	0	0	0	0	0	0	0	0
7996	0	0	0	0	0	0	0	0
7997	0	0	0	0	0	0	0	0
7998	0	0	0	0	0	0	0	0
7999	-7.0923964515	0.050097446	2.7750445313	2.7750445313	2.9047809314	0	-7.0923964515	2.9047809314	2.7750445313
8000	-6.8719448481	0.0921146588	2.9865111414	2.9865111414	2.3461208065	0	-6.8719448481	2.3461208065	2.9865111414
8001	-6.0792522289	0.1347782919	2.9494361234	2.9494361234	1.5877088979	0	-6.0792522289	1.5877088979	2.9494361234
8002	-6.6860429509	0.1760115984	3.3845017678	3.3845017678	1.5212845	0	-6.6860429509	1.5212845	3.3845017678
8003	-6.9055769433	0.1704340064	3.4236677687	3.4236677687	1.684858287	0	-6.9055769433	1.684858287	3.4236677687
8004	-5.4346283392	0.0885593562	2.337750564	2.337750564	1.8837228151	0	-5.4346283392	1.8837228151	2.337750564
8005	-5.8726131041	0.131546198	2.8141789065	2.8141789065	1.5855716454	0	-5.8726131041	1.5855716454	2.8141789065
8006	-5.393377931	0.1748563991	2.7590861109	2.7590861109	1.1673205652	0	-5.393377931	1.1673205652	2.7590861109
8007	-5.0206207836	0.1745331855	2.5581214924	2.5581214924	1.0961719522	0	-5.0206207836	1.0961719522	2.5581214924
8008	-4.0847966262	0.0875897282	1.7476594448	1.7476594448	1.4195125949	0	-4.0847966262	1.4195125949	1.7476594448
8009	-3.3939852343	0.0442796781	1.3264324593	1.3264324593	1.3821967063	0	-3.3939852343	1.3821967063	1.3264324593
8010	0	0	0	0	0	0	0	0
8011	0	0	0	0	0	0	0	0
8012	0	0	0	0	0	0	0	0
8013	0	0	0	0	0	0	0	0
8014	0	0	0	0	0	0	0	0
8015	0	0	0	0	0	0	0	0
8016	0	0	0	0	0	0	0	0
8017	0	0	0	0	0	0	0	0
8018	0	0	0	0	0	0	0	0
8019	0	0	0	0	0	0	0	0
8020	0	0	0	0	0	0	0	0
8021	0	0	0	0	0	0	0	0
8022	0	0	0	0	0	0	0	0
8023	-4.4583144062	0.0281192116	1.7358792235	1.7358792235	1.8404359652	0	-4.4583144062	1.8404359652	1.7358792235
8024	-3.6862278541	0.0536527486	1.4373867698	1.4373867698	1.503321325	0	-3.6862278541	1.503321325	1.4373867698
8025	-3.1602552065	0.0791862857	1.3032367156	1.3032367156	1.1658069903	0	-3.1602552065	1.1658069903	1.3032367156
8026	-3.3405754893	0.105043032	1.4459276351	1.4459276351	1.1191625207	0	-3.3405754893	1.1191625207	1.4459276351
8027	-3.7594921089	0.1047198227	1.626784098	1.626784098	1.2669560507	0	-3.7594921089	1.2669560507	1.626784098
8028	-2.9721628709	0.0526831207	1.161853819	1.161853819	1.2030405822	0	-2.9721628709	1.2030405822	1.161853819
8029	-2.8526530809	0.078539867	1.1686079053	1.1686079053	1.0604712894	0	-2.8526530809	1.0604712894	1.1686079053
8030	-2.5333391048	0.1043966133	1.0839727694	1.0839727694	0.855181644	0	-2.5333391048	0.855181644	1.0839727694
8031	-2.4133947738	0.1043966133	1.0332899397	1.0332899397	0.8112615576	0	-2.4133947738	0.8112615576	1.0332899397
8032	-2.4097250856	0.0526831207	0.9427570322	0.9427570322	0.9692479769	0	-2.4097250856	0.9692479769	0.9427570322
8033	-2.459392479	0.0268263743	0.9665888091	0.9665888091	0.9960960782	0	-2.459392479	0.9960960782	0.9665888091
8034	0	0	0	0	0	0	0	0
8035	0	0	0	0	0	0	0	0
8036	0	0	0	0	0	0	0	0
8037	0	0	0	0	0	0	0	0
8038	0	0	0	0	0	0	0	0
8039	0	0	0	0	0	0	0	0
8040	0	0	0	0	0	0	0	0
8041	0	0	0	0	0	0	0	0
8042	0	0	0	0	0	0	0	0
8043	0	0	0	0	0	0	0	0
8044	0	0	0	0	0	0	0	0
8045	0	0	0	0	0	0	0	0
8046	0	0	0	0	0	0	0	0
8047	-3.9911979549	0.0281192116	1.5577157663	1.5577157663	1.6405646996	0	-3.9911979549	1.6405646996	1.5577157663
8048	-3.4059669268	0.0536527486	1.3291415696	1.3291415696	1.385428198	0	-3.4059669268	1.385428198	1.3291415696
8049	-3.1287075972	0.079509495	1.3080535676	1.3080535676	1.1268724983	0	-3.1287075972	1.1268724983	1.3080535676
8050	-3.5874630847	0.1053662413	1.6011747433	1.6011747433	1.133017849	0	-3.5874630847	1.133017849	1.6011747433
8051	-4.1493130281	0.105043032	1.8582626808	1.8582626808	1.3093974909	0	-4.1493130281	1.3093974909	1.8582626808
8052	-3.0421839443	0.05300633	1.1885862379	1.1885862379	1.2328014225	0	-3.0421839443	1.2328014225	1.1885862379
8053	-3.0841161487	0.0788630763	1.2866904617	1.2866904617	1.1146489179	0	-3.0841161487	1.1146489179	1.2866904617
8054	-2.9043460732	0.1047198227	1.2866556638	1.2866556638	0.9220026661	0	-2.9043460732	0.9220026661	1.2866556638
8055	-2.7864419405	0.1047198227	1.2348696351	1.2348696351	0.8817775765	0	-2.7864419405	0.8817775765	1.2348696351
8056	-2.5468181312	0.0526831207	0.9961886759	0.9961886759	1.026193557	0	-2.5468181312	1.026193557	0.9961886759
8057	-2.5834464256	0.0268263743	1.0148173268	1.0148173268	1.0478072483	0	-2.5834464256	1.0478072483	1.0148173268
8058	0	0	0	0	0	0	0	0
8059	0	0	0	0	0	0	0	0
8060	0	0	0	0	0	0	0	0
8061	0	0	0	0	0	0	0	0
8062	0	0	0	0	0	0	0	0
8063	0	0	0	0	0	0	0	0
8064	0	0	0	0	0	0	0	0
8065	0	0	0	0	0	0	0	0
8066	0	0	0	0	0	0	0	0
8067	0	0	0	0	0	0	0	0
8068	0	0	0	0	0	0	0	0
8069	0	0	0	0	0	0	0	0
8070	0	0	0	0	0	0	0	0
8071	-3.0383000733	0.0281192116	1.1911397497	1.1911397497	1.237530843	0	-3.0383000733	1.237530843	1.1911397497
8072	-2.5806808925	0.0536527486	1.0091272813	1.0091272813	1.0401635963	0	-2.5806808925	1.0401635963	1.0091272813
8073	-2.187653814	0.0791862857	0.8934927021	0.8934927021	0.8078216179	0	-2.187653814	0.8078216179	0.8934927021
8074	-2.2575958984	0.105043032	0.9557091776	0.9557091776	0.771510616	0	-2.2575958984	0.771510616	0.9557091776
8075	-2.4937145152	0.1047198227	1.0508987414	1.0508987414	0.8650064918	0	-2.4937145152	0.8650064918	1.0508987414
8076	-2.065277691	0.0526831207	0.8078842083	0.8078842083	0.8271098183	0	-2.065277691	0.8271098183	0.8078842083
8077	-1.938776959	0.078539867	0.7838509555	0.7838509555	0.7237305922	0	-1.938776959	0.7237305922	0.7838509555
8078	-1.6755679214	0.1043966133	0.6986025457	0.6986025457	0.5754657962	0	-1.6755679214	0.5754657962	0.6986025457
8079	-1.6023611323	0.1043966133	0.6689871191	0.6689871191	0.546682147	0	-1.6023611323	0.546682147	0.6689871191
8080	-1.6843383449	0.0523599113	0.6582834145	0.6582834145	0.6707332675	0	-1.6843383449	0.6707332675	0.6582834145
8081	-1.7043157994	0.0268263743	0.6707421927	0.6707421927	0.6847893232	0	-1.7043157994	0.6847893232	0.6707421927
8082	0	0	0	0	0	0	0	0
8083	0	0	0	0	0	0	0	0
8084	0	0	0	0	0	0	0	0
8085	0	0	0	0	0	0	0	0
8086	0	0	0	0	0	0	0	0
8087	0	0	0	0	0	0	0	0
8088	0	0	0	0	0	0	0	0
8089	0	0	0	0	0	0	0	0
8090	0	0	0	0	0	0	0	0
8091	0	0	0	0	0	0	0	0
8092	0	0	0	0	0	0	0	0
8093	0	0	0	0	0	0	0	0
8094	0	0	0	0	0	0	0	0
8095	-2.2409031301	0.0277960023	0.8809052206	0.8809052206	0.905647298	0	-2.2409031301	0.905647298	0.8809052206
8096	-1.9495430176	0.0533295393	0.7622706173	0.7622706173	0.779472322	0	-1.9495430176	0.779472322	0.7622706173
8097	-1.7079816046	0.0791862857	0.6968333933	0.6968333933	0.6231383719	0	-1.7079816046	0.6231383719	0.6968333933
8098	-1.8380581682	0.1047198227	0.7799524679	0.7799524679	0.6157695549	0	-1.8380581682	0.6157695549	0.7799524679
8099	-2.0876151616	0.1047198227	0.8841179147	0.8841179147	0.7090783783	0	-2.0876151616	0.7090783783	0.8841179147
8100	-1.7014891103	0.0526831207	0.6649218561	0.6649218561	0.6777647659	0	-1.7014891103	0.6777647659	0.6649218561
8101	-1.6679910994	0.078539867	0.6781487192	0.6781487192	0.6114980872	0	-1.6679910994	0.6114980872	0.6781487192
8102	-1.5110968308	0.1043966133	0.6387541025	0.6387541025	0.5007673704	0	-1.5110968308	0.5007673704	0.6387541025
8103	-1.4555670226	0.1043966133	0.6158639302	0.6158639302	0.4795728207	0	-1.4555670226	0.4795728207	0.6158639302
8104	-1.457927613	0.0526831207	0.568927888	0.568927888	0.5781942206	0	-1.457927613	0.5781942206	0.568927888
8105	-1.4949931429	0.0268263743	0.5882920558	0.5882920558	0.599141872	0	-1.4949931429	0.599141872	0.5882920558
8106	0	0	0	0	0	0	0	0
8107	0	0	0	0	0	0	0	0
8108	0	0	0	0	0	0	0	0
8109	0	0	0	0	0	0	0	0
8110	0	0	0	0	0	0	0	0
8111	0	0	0	0	0	0	0	0
8112	0	0	0	0	0	0	0	0
8113	0	0	0	0	0	0	0	0
8114	0	0	0	0	0	0	0	0
8115	0	0	0	0	0	0	0	0
8116	0	0	0	0	0	0	0	0
8117	0	0	0	0	0	0	0	0
8118	0	0	0	0	0	0	0	0
8119	0	0	0	0	0	0	0	0
8120	0	0	0	0	0	0	0	0
8121	0	0	0	0	0	0	0	0
8122	0	0	0	0	0	0	0	0
8123	0	0	0	0	0	0	0	0
8124	0	0	0	0	0	0	0	0
8125	0	0	0	0	0	0	0	0
8126	0	0	0	0	0	0	0	0
8127	0	0	0	0	0	0	0	0
8128	0	0	0	0	0	0	0	0
8129	0	0	0	0	0	0	0	0
8130	0	0	0	0	0	0	0	0
8131	0	0	0	0	0	0	0	0
8132	0	0	0	0	0	0	0	0
8133	0	0	0	0	0	0	0	0
8134	0	0	0	0	0	0	0	0
8135	0	0	0	0	0	0	0	0
8136	0	0	0	0	0	0	0	0
8137	0	0	0	0	0	0	0	0
8138	0	0	0	0	0	0	0	0
8139	0	0	0	0	0	0	0	0
8140	0	0	0	0	0	0	0	0
8141	0	0	0	0	0	0	0	0
8142	0	0	0	0	0	0	0	0
8143	0	0	0	0	0	0	0	0
8144	0	0	0	0	0	0	0	0
8145	0	0	0	0	0	0	0	0
8146	0	0	0	0	0	0	0	0
8147	0	0	0	0	0	0	0	0
8148	0	0	0	0	0	0	0	0
8149	0	0	0	0	0	0	0	0
8150	0	0	0	0	0	0	0	0
8151	0	0	0	0	0	0	0	0
8152	0	0	0	0	0	0	0	0
8153	0	0	0	0	0	0	0	0
8154	0	0	0	0	0	0	0	0
8155	0	0	0	0	0	0	0	0
8156	0	0	0	0	0	0	0	0
8157	0	0	0	0	0	0	0	0
8158	0	0	0	0	0	0	0	0
8159	0	0	0	0	0	0	0	0
8160	0	0	0	0	0	0	0	0
8161	0	0	0	0	0	0	0	0
8162	0	0	0	0	0	0	0	0
8163	0	0	0	0	0	0	0	0
8164	0	0	0	0	0	0	0	0
8165	0	0	0	0	0	0	0	0
8166	0	0	0	0	0	0	0	0
8167	-7.8141186115	0.031731425	3.0992114915	3.0992114915	3.1494356617	0	-7.8141186115	3.1494356617	3.0992114915
8168	-7.5431461114	0.0572080513	2.9888268621	2.9888268621	3.0313017926	0	-7.5431461114	3.0313017926	2.9888268621
8169	-6.342011837	0.0820951696	2.6450038162	2.6450038162	2.3334585279	0	-6.342011837	2.3334585279	2.6450038162
8170	-6.6380193067	0.1073054973	2.9719461966	2.9719461966	2.1264472632	0	-6.6380193067	2.1264472632	2.9719461966
8171	-7.1048458104	0.1066590786	3.1000887351	3.1000887351	2.4013831684	0	-7.1048458104	2.4013831684	3.1000887351
8172	-5.4200444065	0.053975958	2.0934462438	2.0934462438	2.2528870617	0	-5.4200444065	2.2528870617	2.0934462438
8173	-5.027531281	0.079509495	2.0753103438	2.0753103438	1.8748110177	0	-5.027531281	1.8748110177	2.0753103438
8174	-4.3529558056	0.1053662413	1.9007670687	1.9007670687	1.4491220819	0	-4.3529558056	1.4491220819	1.9007670687
8175	-4.092183025	0.105043032	1.7879466196	1.7879466196	1.3577415797	0	-4.092183025	1.3577415797	1.7879466196
8176	-4.0287771371	0.05300633	1.5679766687	1.5679766687	1.650308969	0	-4.0287771371	1.650308969	1.5679766687
8177	-4.1156284514	0.0271495837	1.6047588972	1.6047588972	1.6949153138	0	-4.1156284514	1.6949153138	1.6047588972
8178	0	0	0	0	0	0	0	0
8179	0	0	0	0	0	0	0	0
8180	0	0	0	0	0	0	0	0
8181	0	0	0	0	0	0	0	0
8182	0	0	0	0	0	0	0	0
8183	0	0	0	0	0	0	0	0
8184	0	0	0	0	0	0	0	0
8185	0	0	0	0	0	0	0	0
8186	0	0	0	0	0	0	0	0
8187	0	0	0	0	0	0	0	0
8188	0	0	0	0	0	0	0	0
8189	0	0	0	0	0	0	0	0
8190	0	0	0	0	0	0	0	0
8191	-5.722923373	0.0281192116	2.2091485865	2.2091485865	2.3951408875	0	-5.722923373	2.3951408875	2.2091485865
8192	-4.6275419207	0.0536527486	1.7954034042	1.7954034042	1.9076104401	0	-4.6275419207	1.9076104401	1.7954034042
8193	-3.9371515479	0.079509495	1.6291759876	1.6291759876	1.453632819	0	-3.9371515479	1.453632819	1.6291759876
8194	-4.2339344438	0.1053662413	1.8548583441	1.8548583441	1.398963807	0	-4.2339344438	1.398963807	1.8548583441
8195	-4.8484578151	0.105043032	2.1299866268	2.1299866268	1.6009563589	0	-4.8484578151	1.6009563589	2.1299866268
8196	-3.7679124786	0.05300633	1.4680347763	1.4680347763	1.5393571492	0	-3.7679124786	1.5393571492	1.4680347763
8197	-3.6611011565	0.0788630763	1.510251207	1.510251207	1.3562928078	0	-3.6611011565	1.3562928078	1.510251207
8198	-3.3336234072	0.1047198227	1.4512638992	1.4512638992	1.104367647	0	-3.3336234072	1.104367647	1.4512638992
8199	-3.1416339139	0.1047198227	1.3662705966	1.3662705966	1.0398681076	0	-3.1416339139	1.0398681076	1.3662705966
8200	-3.0741823739	0.0526831207	1.200825247	1.200825247	1.2466029431	0	-3.0741823739	1.2466029431	1.200825247
8201	-3.0896224271	0.0268263743	1.2108818043	1.2108818043	1.2598865335	0	-3.0896224271	1.2598865335	1.2108818043
8202	0	0	0	0	0	0	0	0
8203	0	0	0	0	0	0	0	0
8204	0	0	0	0	0	0	0	0
8205	0	0	0	0	0	0	0	0
8206	0	0	0	0	0	0	0	0
8207	0	0	0	0	0	0	0	0
8208	0	0	0	0	0	0	0	0
8209	0	0	0	0	0	0	0	0
8210	0	0	0	0	0	0	0	0
8211	0	0	0	0	0	0	0	0
8212	0	0	0	0	0	0	0	0
8213	0	0	0	0	0	0	0	0
8214	0	0	0	0	0	0	0	0
8215	-4.784291238	0.0281192116	1.8580692104	1.8580692104	1.9831278166	0	-4.784291238	1.9831278166	1.8580692104
8216	-3.9763984898	0.0536527486	1.5477845876	1.5477845876	1.627895234	0	-3.9763984898	1.627895234	1.5477845876
8217	-3.4643426755	0.079509495	1.4420791081	1.4420791081	1.2614692659	0	-3.4643426755	1.2614692659	1.4420791081
8218	-3.7510472094	0.1053662413	1.6555384393	1.6555384393	1.2150564298	0	-3.7510472094	1.2150564298	1.6555384393
8219	-4.2080127376	0.1053662413	1.8569949499	1.8569949499	1.369837192	0	-4.2080127376	1.369837192	1.8569949499
8220	-3.1798234929	0.05300633	1.2415093729	1.2415093729	1.2910562686	0	-3.1798234929	1.2910562686	1.2415093729
8221	-3.1185887176	0.0788630763	1.2904023158	1.2904023158	1.1435537057	0	-3.1185887176	1.1435537057	1.2904023158
8222	-2.8541003581	0.105043032	1.2460100469	1.2460100469	0.9325637717	0	-2.8541003581	0.9325637717	1.2460100469
8223	-2.7562774165	0.105043032	1.2059674	1.2059674	0.8948048006	0	-2.7562774165	0.8948048006	1.2059674
8224	-2.6232556528	0.0526831207	1.0256665469	1.0256665469	1.0584142722	0	-2.6232556528	1.0584142722	1.0256665469
8225	-2.7069364906	0.0268263743	1.0624823709	1.0624823709	1.0997997471	0	-2.7069364906	1.0997997471	1.0624823709
8226	0	0	0	0	0	0	0	0
8227	0	0	0	0	0	0	0	0
8228	0	0	0	0	0	0	0	0
8229	0	0	0	0	0	0	0	0
8230	0	0	0	0	0	0	0	0
8231	0	0	0	0	0	0	0	0
8232	0	0	0	0	0	0	0	0
8233	0	0	0	0	0	0	0	0
8234	0	0	0	0	0	0	0	0
8235	0	0	0	0	0	0	0	0
8236	0	0	0	0	0	0	0	0
8237	0	0	0	0	0	0	0	0
8238	0	0	0	0	0	0	0	0
8239	-4.146416033	0.0281192116	1.6162279587	1.6162279587	1.7080144891	0	-4.146416033	1.7080144891	1.6162279587
8240	-3.4794156801	0.0536527486	1.357038534	1.357038534	1.4170315048	0	-3.4794156801	1.4170315048	1.357038534
8241	-3.005393287	0.079509495	1.2472129083	1.2472129083	1.0948191771	0	-3.005393287	1.0948191771	1.2472129083
8242	-3.1768170984	0.1053662413	1.3876843516	1.3876843516	1.0426074503	0	-3.1768170984	1.0426074503	1.3876843516
8243	-3.4920083599	0.1053662413	1.5197506408	1.5197506408	1.159699278	0	-3.4920083599	1.159699278	1.5197506408
8244	-2.705709267	0.05300633	1.0576490095	1.0576490095	1.0927325878	0	-2.705709267	1.0927325878	1.0576490095
8245	-2.6274300564	0.0788630763	1.0803280099	1.0803280099	0.9675065035	0	-2.6274300564	0.9675065035	1.0803280099
8246	-2.3718100636	0.1047198227	1.0221955095	1.0221955095	0.786156888	0	-2.3718100636	0.786156888	1.0221955095
8247	-2.2930644896	0.1047198227	0.9906260668	0.9906260668	0.7547654779	0	-2.2930644896	0.7547654779	0.9906260668
8248	-2.2490428816	0.0526831207	0.8796209312	0.8796209312	0.9032699244	0	-2.2490428816	0.9032699244	0.8796209312
8249	-2.3128214804	0.0268263743	0.9090023436	0.9090023436	0.9359047779	0	-2.3128214804	0.9359047779	0.9090023436
8250	0	0	0	0	0	0	0	0
8251	0	0	0	0	0	0	0	0
8252	0	0	0	0	0	0	0	0
8253	0	0	0	0	0	0	0	0
8254	0	0	0	0	0	0	0	0
8255	0	0	0	0	0	0	0	0
8256	0	0	0	0	0	0	0	0
8257	0	0	0	0	0	0	0	0
8258	0	0	0	0	0	0	0	0
8259	0	0	0	0	0	0	0	0
8260	0	0	0	0	0	0	0	0
8261	0	0	0	0	0	0	0	0
8262	0	0	0	0	0	0	0	0
8263	-3.8801515461	0.0281192116	1.5146967786	1.5146967786	1.5940467724	0	-3.8801515461	1.5940467724	1.5146967786
8264	-3.3187984534	0.053975958	1.2950481571	1.2950481571	1.3492382387	0	-3.3187984534	1.3492382387	1.2950481571
8265	-3.0322724181	0.079509495	1.2694426552	1.2694426552	1.0883536879	0	-3.0322724181	1.0883536879	1.2694426552
8266	-3.4324718374	0.1056894507	1.5315716812	1.5315716812	1.0822695903	0	-3.4324718374	1.0822695903	1.5315716812
8267	-3.9360208781	0.1053662413	1.7600829135	1.7600829135	1.2432133872	0	-3.9360208781	1.2432133872	1.7600829135
8268	-2.9039244842	0.05300633	1.1347309639	1.1347309639	1.1753248734	0	-2.9039244842	1.1753248734	1.1347309639
8269	-2.9784839716	0.0791862857	1.2434688554	1.2434688554	1.0736875456	0	-2.9784839716	1.0736875456	1.2434688554
8270	-2.832208801	0.105043032	1.2564967122	1.2564967122	0.8949422167	0	-2.832208801	0.8949422167	1.2564967122
8271	-2.7362395213	0.105043032	1.2153083836	1.2153083836	0.86075543	0	-2.7362395213	0.86075543	1.2153083836
8272	-2.4894977007	0.05300633	0.9734188655	0.9734188655	1.0028662375	0	-2.4894977007	1.0028662375	0.9734188655
8273	-2.5440267165	0.0271495837	0.9990958292	0.9990958292	1.0318081809	0	-2.5440267165	1.0318081809	0.9990958292
8274	0	0	0	0	0	0	0	0
8275	0	0	0	0	0	0	0	0
8276	0	0	0	0	0	0	0	0
8277	0	0	0	0	0	0	0	0
8278	0	0	0	0	0	0	0	0
8279	0	0	0	0	0	0	0	0
8280	0	0	0	0	0	0	0	0
8281	0	0	0	0	0	0	0	0
8282	0	0	0	0	0	0	0	0
8283	0	0	0	0	0	0	0	0
8284	0	0	0	0	0	0	0	0
8285	0	0	0	0	0	0	0	0
8286	0	0	0	0	0	0	0	0
8287	0	0	0	0	0	0	0	0
8288	0	0	0	0	0	0	0	0
8289	0	0	0	0	0	0	0	0
8290	0	0	0	0	0	0	0	0
8291	0	0	0	0	0	0	0	0
8292	0	0	0	0	0	0	0	0
8293	0	0	0	0	0	0	0	0
8294	0	0	0	0	0	0	0	0
8295	0	0	0	0	0	0	0	0
8296	0	0	0	0	0	0	0	0
8297	0	0	0	0	0	0	0	0
8298	0	0	0	0	0	0	0	0
8299	0	0	0	0	0	0	0	0
8300	0	0	0	0	0	0	0	0
8301	0	0	0	0	0	0	0	0
8302	0	0	0	0	0	0	0	0
8303	0	0	0	0	0	0	0	0
8304	0	0	0	0	0	0	0	0
8305	0	0	0	0	0	0	0	0
8306	0	0	0	0	0	0	0	0
8307	0	0	0	0	0	0	0	0
8308	0	0	0	0	0	0	0	0
8309	0	0	0	0	0	0	0	0
8310	0	0	0	0	0	0	0	0
8311	0	0	0	0	0	0	0	0
8312	0	0	0	0	0	0	0	0
8313	0	0	0	0	0	0	0	0
8314	0	0	0	0	0	0	0	0
8315	0	0	0	0	0	0	0	0
8316	0	0	0	0	0	0	0	0
8317	0	0	0	0	0	0	0	0
8318	0	0	0	0	0	0	0	0
8319	0	0	0	0	0	0	0	0
8320	0	0	0	0	0	0	0	0
8321	0	0	0	0	0	0	0	0
8322	0	0	0	0	0	0	0	0
8323	0	0	0	0	0	0	0	0
8324	0	0	0	0	0	0	0	0
8325	0	0	0	0	0	0	0	0
8326	0	0	0	0	0	0	0	0
8327	0	0	0	0	0	0	0	0
8328	0	0	0	0	0	0	0	0
8329	0	0	0	0	0	0	0	0
8330	0	0	0	0	0	0	0	0
8331	0	0	0	0	0	0	0	0
8332	0	0	0	0	0	0	0	0
8333	0	0	0	0	0	0	0	0
8334	0	0	0	0	0	0	0	0
8335	-7.9756113705	0.0307087742	3.1630488592	3.1630488592	3.2156836947	0	-7.9756113705	3.2156836947	3.1630488592
8336	-7.9393311525	0.0553791099	3.1441342776	3.1441342776	3.1954401811	0	-7.9393311525	3.1954401811	3.1441342776
8337	-7.8921523715	0.0824183789	3.2078133201	3.2078133201	3.0392232018	0	-7.8921523715	3.0392232018	3.2078133201
8338	-7.71289454	0.1076287066	3.216362482	3.216362482	2.8345364637	0	-7.71289454	2.8345364637	3.216362482
8339	-7.9019304653	0.1066590786	3.2677471691	3.2677471691	2.9469801724	0	-7.9019304653	2.9469801724	3.2677471691
8340	-6.7733358232	0.053975958	2.6026641376	2.6026641376	2.8423516379	0	-6.7733358232	2.8423516379	2.6026641376
8341	-5.7412121093	0.079509495	2.3308976531	2.3308976531	2.2051108821	0	-5.7412121093	2.2051108821	2.3308976531
8342	-4.5330217951	0.1053662413	1.9226504966	1.9226504966	1.5963629294	0	-4.5330217951	1.5963629294	1.9226504966
8343	-4.2000924484	0.105043032	1.7862640486	1.7862640486	1.4681748596	0	-4.2000924484	1.4681748596	1.7862640486
8344	-4.4936199844	0.05300633	1.7446828309	1.7446828309	1.8500925731	0	-4.4936199844	1.8500925731	1.7446828309
8345	-4.534810753	0.0271495837	1.7638285478	1.7638285478	1.8754931394	0	-4.534810753	1.8754931394	1.7638285478
8346	0	0	0	0	0	0	0	0
8347	0	0	0	0	0	0	0	0
8348	0	0	0	0	0	0	0	0
8349	0	0	0	0	0	0	0	0
8350	0	0	0	0	0	0	0	0
8351	0	0	0	0	0	0	0	0
8352	0	0	0	0	0	0	0	0
8353	0	0	0	0	0	0	0	0
8354	0	0	0	0	0	0	0	0
8355	0	0	0	0	0	0	0	0
8356	0	0	0	0	0	0	0	0
8357	0	0	0	0	0	0	0	0
8358	0	0	0	0	0	0	0	0
8359	-5.7433882399	0.0281192116	2.2166486241	2.2166486241	2.404355698	0	-5.7433882399	2.404355698	2.2166486241
8360	-4.6115819104	0.0536527486	1.7894076775	1.7894076775	1.9006440198	0	-4.6115819104	1.9006440198	1.7894076775
8361	-3.8472843488	0.079509495	1.5799329268	1.5799329268	1.4376302111	0	-3.8472843488	1.4376302111	1.5799329268
8362	-4.0402951881	0.1053662413	1.744301797	1.744301797	1.3711593721	0	-4.0402951881	1.3711593721	1.744301797
8363	-4.6133754696	0.1053662413	1.9962783758	1.9962783758	1.5662747854	0	-4.6133754696	1.5662747854	1.9962783758
8364	-3.7231591131	0.05300633	1.4507731535	1.4507731535	1.5204962178	0	-3.7231591131	1.5204962178	1.4507731535
8365	-3.5270810399	0.0788630763	1.4450016692	1.4450016692	1.3201469979	0	-3.5270810399	1.3201469979	1.4450016692
8366	-3.0940567113	0.105043032	1.3267315078	1.3267315078	1.0514379336	0	-3.0940567113	1.0514379336	1.3267315078
8367	-2.9501360713	0.1047198227	1.2668950697	1.2668950697	0.9974335554	0	-2.9501360713	0.9974335554	1.2668950697
8368	-2.9314248111	0.0526831207	1.1453912198	1.1453912198	1.1869964211	0	-2.9314248111	1.1869964211	1.1453912198
8369	-3.0311320624	0.0268263743	1.1882651113	1.1882651113	1.2353212083	0	-3.0311320624	1.2353212083	1.1882651113
8370	0	0	0	0	0	0	0	0
8371	0	0	0	0	0	0	0	0
8372	0	0	0	0	0	0	0	0
8373	0	0	0	0	0	0	0	0
8374	0	0	0	0	0	0	0	0
8375	0	0	0	0	0	0	0	0
8376	0	0	0	0	0	0	0	0
8377	0	0	0	0	0	0	0	0
8378	0	0	0	0	0	0	0	0
8379	0	0	0	0	0	0	0	0
8380	0	0	0	0	0	0	0	0
8381	0	0	0	0	0	0	0	0
8382	0	0	0	0	0	0	0	0
8383	-3.8605179936	0.0281192116	1.5071804663	1.5071804663	1.5856876883	0	-3.8605179936	1.5856876883	1.5071804663
8384	-3.2175825023	0.0536527486	1.2560045866	1.2560045866	1.3067492481	0	-3.2175825023	1.3067492481	1.2560045866
8385	-2.5822491754	0.079509495	1.0516239217	1.0516239217	0.9650585454	0	-2.5822491754	0.9650585454	1.0516239217
8386	-2.4408316882	0.105043032	1.0201682639	1.0201682639	0.8580577763	0	-2.4408316882	0.8580577763	1.0201682639
8387	-2.5955749897	0.105043032	1.0735311482	1.0735311482	0.9327567514	0	-2.5955749897	0.9327567514	1.0735311482
8388	-2.2252542935	0.0526831207	0.8703354413	0.8703354413	0.8934095713	0	-2.2252542935	0.8934095713	0.8703354413
8389	-2.0652854204	0.078539867	0.8288601828	0.8288601828	0.7827252126	0	-2.0652854204	0.7827252126	0.8288601828
8390	-1.7183982361	0.1043966133	0.7062796773	0.7062796773	0.6067804134	0	-1.7183982361	0.6067804134	0.7062796773
8391	-1.5615288761	0.1043966133	0.6381025658	0.6381025658	0.5521767207	0	-1.5615288761	0.5521767207	0.6381025658
8392	-1.7443070206	0.0526831207	0.6816803297	0.6816803297	0.6954449658	0	-1.7443070206	0.6954449658	0.6816803297
8393	-1.7715108865	0.0268263743	0.6970010937	0.6970010937	0.7125960588	0	-1.7715108865	0.7125960588	0.6970010937
8394	0	0	0	0	0	0	0	0
8395	0	0	0	0	0	0	0	0
8396	0	0	0	0	0	0	0	0
8397	0	0	0	0	0	0	0	0
8398	0	0	0	0	0	0	0	0
8399	0	0	0	0	0	0	0	0
8400	0	0	0	0	0	0	0	0
8401	0	0	0	0	0	0	0	0
8402	0	0	0	0	0	0	0	0
8403	0	0	0	0	0	0	0	0
8404	0	0	0	0	0	0	0	0
8405	0	0	0	0	0	0	0	0
8406	0	0	0	0	0	0	0	0
8407	-2.5896804239	0.0281192116	1.0167154986	1.0167154986	1.0505475701	0	-2.5896804239	1.0505475701	1.0167154986
8408	-2.2653122874	0.0536527486	0.8857830499	0.8857830499	0.9098113382	0	-2.2653122874	0.9098113382	0.8857830499
8409	-2.0185498102	0.079509495	0.8301466602	0.8301466602	0.7335750723	0	-2.0185498102	0.7335750723	0.8301466602
8410	-2.1908995949	0.1053662413	0.9433811811	0.9433811811	0.7231447026	0	-2.1908995949	0.7231447026	0.9433811811
8411	-2.5152872611	0.105043032	1.0839231122	1.0839231122	0.8368810767	0	-2.5152872611	0.8368810767	1.0839231122
8412	-1.9920238357	0.05300633	0.7788819888	0.7788819888	0.7971976874	0	-1.9920238357	0.7971976874	0.7788819888
8413	-1.9885272409	0.0788630763	0.8162837912	0.8162837912	0.7246700159	0	-1.9885272409	0.7246700159	0.8162837912
8414	-1.8315745875	0.1047198227	0.7875977479	0.7875977479	0.5978180542	0	-1.8315745875	0.5978180542	0.7875977479
8415	-1.7673691972	0.1047198227	0.7612095688	0.7612095688	0.5731949327	0	-1.7673691972	0.5731949327	0.7612095688
8416	-1.699302006	0.0526831207	0.6639674272	0.6639674272	0.6770093048	0	-1.699302006	0.6770093048	0.6639674272
8417	-1.7362256734	0.0268263743	0.6831120914	0.6831120914	0.6981443491	0	-1.7362256734	0.6981443491	0.6831120914
8418	0	0	0	0	0	0	0	0
8419	0	0	0	0	0	0	0	0
8420	0	0	0	0	0	0	0	0
8421	0	0	0	0	0	0	0	0
8422	0	0	0	0	0	0	0	0
8423	0	0	0	0	0	0	0	0
8424	0	0	0	0	0	0	0	0
8425	0	0	0	0	0	0	0	0
8426	0	0	0	0	0	0	0	0
8427	0	0	0	0	0	0	0	0
8428	0	0	0	0	0	0	0	0
8429	0	0	0	0	0	0	0	0
8430	0	0	0	0	0	0	0	0
8431	-2.1350404279	0.0281192116	0.8393169566	0.8393169566	0.8620053872	0	-2.1350404279	0.8620053872	0.8393169566
8432	-1.8537472132	0.0536527486	0.7245122309	0.7245122309	0.7401524925	0	-1.8537472132	0.7401524925	0.7245122309
8433	-1.5872906843	0.0791862857	0.644738332	0.644738332	0.5805900435	0	-1.5872906843	0.5805900435	0.644738332
8434	-1.6910894204	0.105043032	0.7113039596	0.7113039596	0.5716119651	0	-1.6910894204	0.5716119651	0.7113039596
8435	-1.8340342469	0.105043032	0.7641094669	0.7641094669	0.6353485306	0	-1.8340342469	0.6353485306	0.7641094669
8436	-1.4829589715	0.0526831207	0.5786883016	0.5786883016	0.5885849587	0	-1.4829589715	0.5885849587	0.5786883016
8437	-1.32085976	0.078539867	0.5265654508	0.5265654508	0.4917416503	0	-1.32085976	0.4917416503	0.5265654508
8438	-1.1427693757	0.1043966133	0.4671591505	0.4671591505	0.3898323433	0	-1.1427693757	0.3898323433	0.4671591505
8439	-1.0758742575	0.1043966133	0.4393967098	0.4393967098	0.364580886	0	-1.0758742575	0.364580886	0.4393967098
8440	-1.140933921	0.0526831207	0.4436027142	0.4436027142	0.4491882895	0	-1.140933921	0.4491882895	0.4436027142
8441	-1.1130814336	0.0268263743	0.4374508946	0.4374508946	0.4434919045	0	-1.1130814336	0.4434919045	0.4374508946
8442	0	0	0	0	0	0	0	0
8443	0	0	0	0	0	0	0	0
8444	0	0	0	0	0	0	0	0
8445	0	0	0	0	0	0	0	0
8446	0	0	0	0	0	0	0	0
8447	0	0	0	0	0	0	0	0
8448	0	0	0	0	0	0	0	0
8449	0	0	0	0	0	0	0	0
8450	0	0	0	0	0	0	0	0
8451	0	0	0	0	0	0	0	0
8452	0	0	0	0	0	0	0	0
8453	0	0	0	0	0	0	0	0
8454	0	0	0	0	0	0	0	0
8455	0	0	0	0	0	0	0	0
8456	0	0	0	0	0	0	0	0
8457	0	0	0	0	0	0	0	0
8458	0	0	0	0	0	0	0	0
8459	0	0	0	0	0	0	0	0
8460	0	0	0	0	0	0	0	0
8461	0	0	0	0	0	0	0	0
8462	0	0	0	0	0	0	0	0
8463	0	0	0	0	0	0	0	0
8464	0	0	0	0	0	0	0	0
8465	0	0	0	0	0	0	0	0
8466	0	0	0	0	0	0	0	0
8467	0	0	0	0	0	0	0	0
8468	0	0	0	0	0	0	0	0
8469	0	0	0	0	0	0	0	0
8470	0	0	0	0	0	0	0	0
8471	0	0	0	0	0	0	0	0
8472	0	0	0	0	0	0	0	0
8473	0	0	0	0	0	0	0	0
8474	0	0	0	0	0	0	0	0
8475	0	0	0	0	0	0	0	0
8476	0	0	0	0	0	0	0	0
8477	0	0	0	0	0	0	0	0
8478	0	0	0	0	0	0	0	0
8479	0	0	0	0	0	0	0	0
8480	0	0	0	0	0	0	0	0
8481	0	0	0	0	0	0	0	0
8482	0	0	0	0	0	0	0	0
8483	0	0	0	0	0	0	0	0
8484	0	0	0	0	0	0	0	0
8485	0	0	0	0	0	0	0	0
8486	0	0	0	0	0	0	0	0
8487	0	0	0	0	0	0	0	0
8488	0	0	0	0	0	0	0	0
8489	0	0	0	0	0	0	0	0
8490	0	0	0	0	0	0	0	0
8491	0	0	0	0	0	0	0	0
8492	0	0	0	0	0	0	0	0
8493	0	0	0	0	0	0	0	0
8494	0	0	0	0	0	0	0	0
8495	0	0	0	0	0	0	0	0
8496	0	0	0	0	0	0	0	0
8497	0	0	0	0	0	0	0	0
8498	0	0	0	0	0	0	0	0
8499	0	0	0	0	0	0	0	0
8500	0	0	0	0	0	0	0	0
8501	0	0	0	0	0	0	0	0
8502	0	0	0	0	0	0	0	0
8503	-6.1828976955	0.0323209329	2.3784184807	2.3784184807	2.5991095079	0	-6.1828976955	2.5991095079	2.3784184807
8504	-5.0224423463	0.0572080513	1.9438572141	1.9438572141	2.0780524995	0	-5.0224423463	2.0780524995	1.9438572141
8505	-4.3229989361	0.0820951696	1.8190896976	1.8190896976	1.5533168049	0	-4.3229989361	1.5533168049	1.8190896976
8506	-4.6338413275	0.1076287066	2.0872283979	2.0872283979	1.4491843773	0	-4.6338413275	1.4491843773	2.0872283979
8507	-5.1483903301	0.106982288	2.3165247825	2.3165247825	1.6201120123	0	-5.1483903301	1.6201120123	2.3165247825
8508	-3.6610005574	0.053975958	1.4268026978	1.4268026978	1.4938085317	0	-3.6610005574	1.4938085317	1.4268026978
8509	-3.6371779539	0.0798327043	1.5142705707	1.5142705707	1.3258557457	0	-3.6371779539	1.3258557457	1.5142705707
8510	-3.3676578577	0.1056894507	1.4897508877	1.4897508877	1.0801868007	0	-3.3676578577	1.0801868007	1.4897508877
8511	-3.2821092	0.1053662413	1.4566872418	1.4566872418	1.0443952166	0	-3.2821092	1.0443952166	1.4566872418
8512	-3.0428973492	0.05300633	1.1885237929	1.1885237929	1.2336084949	0	-3.0428973492	1.2336084949	1.1885237929
8513	-3.1366196332	0.0271495837	1.2289378361	1.2289378361	1.2796380872	0	-3.1366196332	1.2796380872	1.2289378361
8514	0	0	0	0	0	0	0	0
8515	0	0	0	0	0	0	0	0
8516	0	0	0	0	0	0	0	0
8517	0	0	0	0	0	0	0	0
8518	0	0	0	0	0	0	0	0
8519	0	0	0	0	0	0	0	0
8520	0	0	0	0	0	0	0	0
8521	0	0	0	0	0	0	0	0
8522	0	0	0	0	0	0	0	0
8523	0	0	0	0	0	0	0	0
8524	0	0	0	0	0	0	0	0
8525	0	0	0	0	0	0	0	0
8526	0	0	0	0	0	0	0	0
8527	-4.2449543099	0.028442421	1.6536945858	1.6536945858	1.7501912207	0	-4.2449543099	1.7501912207	1.6536945858
8528	-3.5467865756	0.053975958	1.3828287783	1.3828287783	1.4455554291	0	-3.5467865756	1.4455554291	1.3828287783
8529	-3.0361908125	0.079509495	1.2537064047	1.2537064047	1.1158764579	0	-3.0361908125	1.1158764579	1.2537064047
8530	-3.1730995856	0.1053662413	1.3730721276	1.3730721276	1.0608082735	0	-3.1730995856	1.0608082735	1.3730721276
8531	-3.5008383773	0.1053662413	1.5091903371	1.5091903371	1.1843697509	0	-3.5008383773	1.1843697509	1.5091903371
8532	-2.8143679931	0.05300633	1.0998835324	1.0998835324	1.1380395296	0	-2.8143679931	1.1380395296	1.0998835324
8533	-2.6508167692	0.0788630763	1.0832341249	1.0832341249	0.9865340437	0	-2.6508167692	0.9865340437	1.0832341249
8534	-2.3392611371	0.1047198227	0.9958914939	0.9958914939	0.7930639849	0	-2.3392611371	0.7930639849	0.9958914939
8535	-2.2386086014	0.1047198227	0.9542334147	0.9542334147	0.754898568	0	-2.2386086014	0.754898568	0.9542334147
8536	-2.261242519	0.0526831207	0.8843578883	0.8843578883	0.9083641263	0	-2.261242519	0.9083641263	0.8843578883
8537	-2.3008456044	0.0268263743	0.9042841207	0.9042841207	0.9310062363	0	-2.3008456044	0.9310062363	0.9042841207
8538	0	0	0	0	0	0	0	0
8539	0	0	0	0	0	0	0	0
8540	0	0	0	0	0	0	0	0
8541	0	0	0	0	0	0	0	0
8542	0	0	0	0	0	0	0	0
8543	0	0	0	0	0	0	0	0
8544	0	0	0	0	0	0	0	0
8545	0	0	0	0	0	0	0	0
8546	0	0	0	0	0	0	0	0
8547	0	0	0	0	0	0	0	0
8548	0	0	0	0	0	0	0	0
8549	0	0	0	0	0	0	0	0
8550	0	0	0	0	0	0	0	0
8551	-3.8257741075	0.0281192116	1.4936980197	1.4936980197	1.5711674722	0	-3.8257741075	1.5711674722	1.4936980197
8552	-3.2643482229	0.053975958	1.2740188008	1.2740188008	1.3263320428	0	-3.2643482229	1.3263320428	1.2740188008
8553	-2.924502792	0.079509495	1.2206750744	1.2206750744	1.0537354329	0	-2.924502792	1.0537354329	1.2206750744
8554	-3.1588197333	0.1056894507	1.3961831454	1.3961831454	1.0117002898	0	-3.1588197333	1.0117002898	1.3961831454
8555	-3.5766575381	0.1053662413	1.582826945	1.582826945	1.1497339999	0	-3.5766575381	1.1497339999	1.582826945
8556	-2.6342475006	0.05300633	1.0298505472	1.0298505472	1.0629685148	0	-2.6342475006	1.0629685148	1.0298505472
8557	-2.6348877403	0.0791862857	1.0924906962	1.0924906962	0.9565585532	0	-2.6348877403	0.9565585532	1.0924906962
8558	-2.4679337197	0.105043032	1.081959965	1.081959965	0.7924722562	0	-2.4679337197	0.7924722562	1.081959965
8559	-2.3875247077	0.105043032	1.0497829652	1.0497829652	0.7603287439	0	-2.3875247077	0.7603287439	1.0497829652
8560	-2.2332670903	0.05300633	0.8733684236	0.8733684236	0.8967112899	0	-2.2332670903	0.8967112899	0.8733684236
8561	-2.3407904718	0.0271495837	0.919879605	0.919879605	0.9473962725	0	-2.3407904718	0.9473962725	0.919879605
8562	0	0	0	0	0	0	0	0
8563	0	0	0	0	0	0	0	0
8564	0	0	0	0	0	0	0	0
8565	0	0	0	0	0	0	0	0
8566	0	0	0	0	0	0	0	0
8567	0	0	0	0	0	0	0	0
8568	0	0	0	0	0	0	0	0
8569	0	0	0	0	0	0	0	0
8570	0	0	0	0	0	0	0	0
8571	0	0	0	0	0	0	0	0
8572	0	0	0	0	0	0	0	0
8573	0	0	0	0	0	0	0	0
8574	0	0	0	0	0	0	0	0
8575	-4.6565357092	0.028442421	1.8095426761	1.8095426761	1.9280004846	0	-4.6565357092	1.9280004846	1.8095426761
8576	-3.9207283017	0.053975958	1.5263418574	1.5263418574	1.6042275366	0	-3.9207283017	1.6042275366	1.5263418574
8577	-3.5207420904	0.0798327043	1.4876856753	1.4876856753	1.2492972253	0	-3.5207420904	1.2492972253	1.4876856753
8578	-3.8664141351	0.1056894507	1.7472570126	1.7472570126	1.192683891	0	-3.8664141351	1.192683891	1.7472570126
8579	-4.2206407398	0.1056894507	1.9013377416	1.9013377416	1.315789402	0	-4.2206407398	1.315789402	1.9013377416
8580	-2.942979574	0.05300633	1.1497694874	1.1497694874	1.191822178	0	-2.942979574	1.191822178	1.1497694874
8581	-2.9511143911	0.0791862857	1.2316158858	1.2316158858	1.0640974197	0	-2.9511143911	1.0640974197	1.2316158858
8582	-2.7713903602	0.105043032	1.2283897682	1.2283897682	0.8762841918	0	-2.7713903602	0.8762841918	1.2283897682
8583	-2.6904372065	0.105043032	1.1959370494	1.1959370494	0.8440101165	0	-2.6904372065	0.8440101165	1.1959370494
8584	-2.4611184506	0.05300633	0.9623785907	0.9623785907	0.9910473995	0	-2.4611184506	0.9910473995	0.9623785907
8585	-2.5579342693	0.0271495837	1.0044901179	1.0044901179	1.0376243007	0	-2.5579342693	1.0376243007	1.0044901179
8586	0	0	0	0	0	0	0	0
8587	0	0	0	0	0	0	0	0
8588	0	0	0	0	0	0	0	0
8589	0	0	0	0	0	0	0	0
8590	0	0	0	0	0	0	0	0
8591	0	0	0	0	0	0	0	0
8592	0	0	0	0	0	0	0	0
8593	0	0	0	0	0	0	0	0
8594	0	0	0	0	0	0	0	0
8595	0	0	0	0	0	0	0	0
8596	0	0	0	0	0	0	0	0
8597	0	0	0	0	0	0	0	0
8598	0	0	0	0	0	0	0	0
8599	-5.0294146322	0.028442421	1.9500722591	1.9500722591	2.090085033	0	-5.0294146322	2.090085033	1.9500722591
8600	-4.2330174634	0.053975958	1.645402116	1.645402116	1.7379263104	0	-4.2330174634	1.7379263104	1.645402116
8601	-3.9223661698	0.0798327043	1.6678266589	1.6678266589	1.3807098293	0	-3.9223661698	1.3807098293	1.6678266589
8602	-4.4567627573	0.10601266	2.0450641507	2.0450641507	1.3361602013	0	-4.4567627573	1.3361602013	2.0450641507
8603	-4.8508173369	0.1056894507	2.2198015061	2.2198015061	1.4682703523	0	-4.8508173369	1.4682703523	2.2198015061
8604	-3.2546129686	0.0533295393	1.2703227805	1.2703227805	1.3224640281	0	-3.2546129686	1.3224640281	1.2703227805
8605	-3.3155524335	0.0791862857	1.3905076883	1.3905076883	1.1901977583	0	-3.3155524335	1.1901977583	1.3905076883
8606	-3.1597718927	0.1053662413	1.4143187277	1.4143187277	0.9856106805	0	-3.1597718927	0.9856106805	1.4143187277
8607	-3.1004345749	0.1053662413	1.3931896883	1.3931896883	0.9579669218	0	-3.1004345749	0.9579669218	1.3931896883
8608	-2.769927247	0.05300633	1.0825815939	1.0825815939	1.1195516912	0	-2.769927247	1.1195516912	1.0825815939
8609	-2.8791704822	0.0271495837	1.1292936272	1.1292936272	1.1716552496	0	-2.8791704822	1.1716552496	1.1292936272
8610	0	0	0	0	0	0	0	0
8611	0	0	0	0	0	0	0	0
8612	0	0	0	0	0	0	0	0
8613	0	0	0	0	0	0	0	0
8614	0	0	0	0	0	0	0	0
8615	0	0	0	0	0	0	0	0
8616	0	0	0	0	0	0	0	0
8617	0	0	0	0	0	0	0	0
8618	0	0	0	0	0	0	0	0
8619	0	0	0	0	0	0	0	0
8620	0	0	0	0	0	0	0	0
8621	0	0	0	0	0	0	0	0
8622	0	0	0	0	0	0	0	0
8623	0	0	0	0	0	0	0	0
8624	0	0	0	0	0	0	0	0
8625	0	0	0	0	0	0	0	0
8626	0	0	0	0	0	0	0	0
8627	0	0	0	0	0	0	0	0
8628	0	0	0	0	0	0	0	0
8629	0	0	0	0	0	0	0	0
8630	0	0	0	0	0	0	0	0
8631	0	0	0	0	0	0	0	0
8632	0	0	0	0	0	0	0	0
8633	0	0	0	0	0	0	0	0
8634	0	0	0	0	0	0	0	0
8635	0	0	0	0	0	0	0	0
8636	0	0	0	0	0	0	0	0
8637	0	0	0	0	0	0	0	0
8638	0	0	0	0	0	0	0	0
8639	0	0	0	0	0	0	0	0
8640	0	0	0	0	0	0	0	0
8641	0	0	0	0	0	0	0	0
8642	0	0	0	0	0	0	0	0
8643	0	0	0	0	0	0	0	0
8644	0	0	0	0	0	0	0	0
8645	0	0	0	0	0	0	0	0
8646	0	0	0	0	0	0	0	0
8647	0	0	0	0	0	0	0	0
8648	0	0	0	0	0	0	0	0
8649	0	0	0	0	0	0	0	0
8650	0	0	0	0	0	0	0	0
8651	0	0	0	0	0	0	0	0
8652	0	0	0	0	0	0	0	0
8653	0	0	0	0	0	0	0	0
8654	0	0	0	0	0	0	0	0
8655	0	0	0	0	0	0	0	0
8656	0	0	0	0	0	0	0	0
8657	0	0	0	0	0	0	0	0
8658	0	0	0	0	0	0	0	0
8659	0	0	0	0	0	0	0	0
8660	0	0	0	0	0	0	0	0
8661	0	0	0	0	0	0	0	0
8662	0	0	0	0	0	0	0	0
8663	0	0	0	0	0	0	0	0
8664	0	0	0	0	0	0	0	0
8665	0	0	0	0	0	0	0	0
8666	0	0	0	0	0	0	0	0
8667	0	0	0	0	0	0	0	0
8668	0	0	0	0	0	0	0	0
8669	0	0	0	0	0	0	0	0
8670	0	0	0	0	0	0	0	0
8671	-8.1752075636	0.0295926859	3.2422746027	3.2422746027	3.2969993166	0	-8.1752075636	3.2969993166	3.2422746027
8672	-8.1595403245	0.0526779299	3.2317533816	3.2317533816	3.2855712871	0	-8.1595403245	3.2855712871	3.2317533816
8673	-8.2852982149	0.0774818263	3.3867222078	3.3867222078	3.1664739901	0	-8.2852982149	3.1664739901	3.3867222078
8674	-8.1530063807	0.0997543705	3.4278225478	3.4278225478	2.9613953738	0	-8.1530063807	2.9613953738	3.4278225478
8675	-8.1972884005	0.0982323272	3.4360202882	3.4360202882	2.9941418045	0	-8.1972884005	2.9941418045	3.4360202882
8676	-7.9870681098	0.05177295	3.1636790768	3.1636790768	3.2156630197	0	-7.9870681098	3.2156630197	3.1636790768
8677	-8.1580359824	0.0775055065	3.3291501071	3.3291501071	3.1255580685	0	-8.1580359824	3.1255580685	3.3291501071
8678	-7.9014513603	0.1035019389	3.3387724867	3.3387724867	2.8415416609	0	-7.9014513603	2.8415416609	3.3387724867
8679	-7.7771594898	0.1042356241	3.3228414512	3.3228414512	2.740779501	0	-7.7771594898	2.740779501	3.3228414512
8680	-7.8106863286	0.0532292956	3.0937732873	3.0937732873	3.1434117499	0	-7.8106863286	3.1434117499	3.0937732873
8681	-7.7444009436	0.0270257839	3.0723506689	3.0723506689	3.1223620483	0	-7.7444009436	3.1223620483	3.0723506689
8682	0	0	0	0	0	0	0	0
8683	0	0	0	0	0	0	0	0
8684	0	0	0	0	0	0	0	0
8685	0	0	0	0	0	0	0	0
8686	0	0	0	0	0	0	0	0
8687	0	0	0	0	0	0	0	0
8688	0	0	0	0	0	0	0	0
8689	0	0	0	0	0	0	0	0
8690	0	0	0	0	0	0	0	0
8691	0	0	0	0	0	0	0	0
8692	0	0	0	0	0	0	0	0
8693	0	0	0	0	0	0	0	0
8694	0	0	0	0	0	0	0	0
8695	-7.9073783147	0.0271665277	3.1367580797	3.1367580797	3.1886579313	0	-7.9073783147	3.1886579313	3.1367580797
8696	-7.8802808578	0.0532597828	3.1212537706	3.1212537706	3.1717703105	0	-7.8802808578	3.1717703105	3.1212537706
8697	-7.7161182239	0.0798327043	3.1561823266	3.1561823266	2.9419283818	0	-7.7161182239	2.9419283818	3.1561823266
8698	-7.7459668215	0.1058970991	3.3023722615	3.3023722615	2.7394598797	0	-7.7459668215	2.7394598797	3.3023722615
8699	-7.9002940131	0.1045520548	3.3176703343	3.3176703343	2.8715124842	0	-7.9002940131	2.8715124842	3.3176703343
8700	-6.7451373114	0.0533295393	2.5881805037	2.5881805037	2.8362017862	0	-6.7451373114	2.8362017862	2.5881805037
8701	-6.0832924811	0.0791862857	2.5188391192	2.5188391192	2.2654406595	0	-6.0832924811	2.2654406595	2.5188391192
8702	-5.1119277311	0.1053662413	2.2485190564	2.2485190564	1.6864660258	0	-5.1119277311	1.6864660258	2.2485190564
8703	-4.7827663372	0.1053662413	2.1050420847	2.1050420847	1.5725200895	0	-4.7827663372	1.5725200895	2.1050420847
8704	-4.6959132347	0.05300633	1.8211431164	1.8211431164	1.9376953951	0	-4.6959132347	1.9376953951	1.8211431164
8705	-4.786117099	0.0271495837	1.8587194583	1.8587194583	1.9844631197	0	-4.786117099	1.9844631197	1.8587194583
8706	0	0	0	0	0	0	0	0
8707	0	0	0	0	0	0	0	0
8708	0	0	0	0	0	0	0	0
8709	0	0	0	0	0	0	0	0
8710	0	0	0	0	0	0	0	0
8711	0	0	0	0	0	0	0	0
8712	0	0	0	0	0	0	0	0
8713	0	0	0	0	0	0	0	0
8714	0	0	0	0	0	0	0	0
8715	0	0	0	0	0	0	0	0
8716	0	0	0	0	0	0	0	0
8717	0	0	0	0	0	0	0	0
8718	0	0	0	0	0	0	0	0
8719	-6.6039248856	0.0281192116	2.5331317298	2.5331317298	2.7901676851	0	-6.6039248856	2.7901676851	2.5331317298
8720	-5.2031201079	0.053975958	2.012010314	2.012010314	2.1581166579	0	-5.2031201079	2.1581166579	2.012010314
8721	-4.1718768555	0.0798327043	1.7197744208	1.7197744208	1.5522988721	0	-4.1718768555	1.5522988721	1.7197744208
8722	-4.1331227707	0.1056894507	1.7831036486	1.7831036486	1.4056225725	0	-4.1331227707	1.4056225725	1.7831036486
8723	-4.4649169203	0.1053662413	1.9175724506	1.9175724506	1.5358751238	0	-4.4649169203	1.5358751238	1.9175724506
8724	-3.5351201333	0.05300633	1.3786308879	1.3786308879	1.4406706364	0	-3.5351201333	1.4406706364	1.3786308879
8725	-3.1890513354	0.0788630763	1.2962954074	1.2962954074	1.2051766862	0	-3.1890513354	1.2051766862	1.2962954074
8726	-2.696999888	0.105043032	1.1384836845	1.1384836845	0.9367528453	0	-2.696999888	0.9367528453	1.1384836845
8727	-2.5689708227	0.105043032	1.0874372988	1.0874372988	0.8852933586	0	-2.5689708227	0.8852933586	1.0874372988
8728	-2.6645424278	0.05300633	1.0416059227	1.0416059227	1.0756303788	0	-2.6645424278	1.0756303788	1.0416059227
8729	-2.7304973988	0.0268263743	1.071685256	1.071685256	1.1095563276	0	-2.7304973988	1.1095563276	1.071685256
8730	0	0	0	0	0	0	0	0
8731	0	0	0	0	0	0	0	0
8732	0	0	0	0	0	0	0	0
8733	0	0	0	0	0	0	0	0
8734	0	0	0	0	0	0	0	0
8735	0	0	0	0	0	0	0	0
8736	0	0	0	0	0	0	0	0
8737	0	0	0	0	0	0	0	0
8738	0	0	0	0	0	0	0	0
8739	0	0	0	0	0	0	0	0
8740	0	0	0	0	0	0	0	0
8741	0	0	0	0	0	0	0	0
8742	0	0	0	0	0	0	0	0
8743	-4.6017548163	0.0281192116	1.7890485652	1.7890485652	1.9041223626	0	-4.6017548163	1.9041223626	1.7890485652
8744	-3.8734548488	0.053975958	1.5081981288	1.5081981288	1.5841696766	0	-3.8734548488	1.5841696766	1.5081981288
8745	-3.4167971018	0.0798327043	1.4262333262	1.4262333262	1.2375307603	0	-3.4167971018	1.2375307603	1.4262333262
8746	-3.8100242802	0.1056894507	1.6952892212	1.6952892212	1.214245723	0	-3.8100242802	1.214245723	1.6952892212
8747	-4.3264103302	0.1056894507	1.9276107005	1.9276107005	1.3821495542	0	-4.3264103302	1.3821495542	1.9276107005
8748	-3.179710428	0.0533295393	1.2413750968	1.2413750968	1.2909830132	0	-3.179710428	1.2909830132	1.2413750968
8749	-3.0898505182	0.0791862857	1.2813517862	1.2813517862	1.1282296961	0	-3.0898505182	1.1282296961	1.2813517862
8750	-2.7897534211	0.1053662413	1.2194384356	1.2194384356	0.907912647	0	-2.7897534211	0.907912647	1.2194384356
8751	-2.6428974369	0.1053662413	1.1544180596	1.1544180596	0.8585872269	0	-2.6428974369	0.8585872269	1.1544180596
8752	-2.5290292936	0.05300633	0.9888867256	0.9888867256	1.0191960402	0	-2.5290292936	1.0191960402	0.9888867256
8753	-2.5982406123	0.0271495837	1.0201741432	1.0201741432	1.0544046057	0	-2.5982406123	1.0544046057	1.0201741432
8754	0	0	0	0	0	0	0	0
8755	0	0	0	0	0	0	0	0
8756	0	0	0	0	0	0	0	0
8757	0	0	0	0	0	0	0	0
8758	0	0	0	0	0	0	0	0
8759	0	0	0	0	0	0	0	0

## DH__qloss_Supply_kW
PIPE0	PIPE1	PIPE2	PIPE3	PIPE4	PIPE5	PIPE6	PIPE7	SUM			kWh	Mwh		PIPE0	PIPE1	PIPE2	PIPE3	PIPE4	PIPE5	PIPE6	PIPE7	SUM
0	0	0	0	0	0	0	0	0		Total	29444.0950000001	29.444095		0	0	0	0	0	0	0	0
0	0	0	0	0	0	0	0	0						0	0	0	0	0	0	0	0	0
0	0	0	0	0	0	0	0	0		Maximum	10.745			0	0	0	0	0	0	0	0	0
0	0	0	0	0	0	0	0	0		Max position	8682			0	0	0	0	0	0	0	0	0
0	0	0	0	0	0	0	0	0						0	0	0	0	0	0	0	0	0
0	0	0	0	0	0	0	0	0		CEA				0	0	0	0	0	0	0	0	0
0	0	0	0	0	0	0	0	0		Simulink				0	0	0	0	0	0	0	0	0
1.504	1.508	1.267	1.493	1.121	1.002	1.27	1.508	10.673						1.419	1.4224	1.1899	1.4084	1.0528	0.9393	1.1927	1.4224	10.0469
1.504	1.508	1.266	1.491	1.119	1.001	1.269	1.508	10.666			kWh	Mwh		1.4182	1.4219	1.1886	1.406	1.0505	0.93756	1.1918	1.4218	10.03636
1.502	1.507	1.263	1.486	1.115	0.999	1.268	1.507	10.647		Total	27150.3912400001	27.15039124		1.4165	1.4211	1.1859	1.401	1.0459	0.93403	1.19	1.4207	10.01513
1.502	1.507	1.263	1.486	1.115	1	1.268	1.507	10.648						1.4168	1.4213	1.1862	1.4013	1.0465	0.93434	1.1902	1.4208	10.01744
1.503	1.508	1.265	1.489	1.118	1.001	1.269	1.508	10.661		Maximum	10.12988			1.4179	1.4219	1.1879	1.4045	1.0495	0.93658	1.1914	1.4215	10.03118
1.502	1.507	1.263	1.485	1.113	0.998	1.268	1.507	10.643		Max position	8760			1.4158	1.4207	1.1851	1.3998	1.0443	0.93313	1.1893	1.4206	10.00873
1.501	1.507	1.261	1.482	1.111	0.997	1.267	1.507	10.633						1.415	1.4204	1.1838	1.3972	1.042	0.93131	1.1884	1.42	9.99811
1.498	1.506	1.257	1.476	1.104	0.995	1.265	1.506	10.607						1.4127	1.4194	1.18	1.3902	1.0355	0.9265	1.1859	1.4184	9.9686
1.498	1.506	1.256	1.474	1.103	0.994	1.265	1.506	10.602		Difference				1.4119	1.419	1.179	1.3882	1.0336	0.9251	1.1852	1.418	9.96
1.499	1.506	1.259	1.478	1.106	0.994	1.265	1.506	10.613		Total	-2293.70376	-8.45%		1.4128	1.4193	1.1809	1.3921	1.0366	0.92763	1.1863	1.419	9.97463
1.499	1.506	1.259	1.477	1.106	0.993	1.265	1.506	10.611						1.4124	1.4189	1.1804	1.3914	1.0357	0.92703	1.1859	1.4188	9.97053
0	0	0	0	0	0	0	0	0		Maximum	-0.61512	-6.07%		0	0	0	0	0	0	0	0	0
0	0	0	0	0	0	0	0	0						0	0	0	0	0	0	0	0	0
0	0	0	0	0	0	0	0	0						0	0	0	0	0	0	0	0	0
0	0	0	0	0	0	0	0	0						0	0	0	0	0	0	0	0	0
0	0	0	0	0	0	0	0	0						0	0	0	0	0	0	0	0	0
0	0	0	0	0	0	0	0	0						0	0	0	0	0	0	0	0	0
0	0	0	0	0	0	0	0	0						0	0	0	0	0	0	0	0	0
0	0	0	0	0	0	0	0	0						0	0	0	0	0	0	0	0	0
0	0	0	0	0	0	0	0	0						0	0	0	0	0	0	0	0	0
0	0	0	0	0	0	0	0	0						0	0	0	0	0	0	0	0	0
0	0	0	0	0	0	0	0	0						0	0	0	0	0	0	0	0	0
0	0	0	0	0	0	0	0	0						0	0	0	0	0	0	0	0	0
0	0	0	0	0	0	0	0	0						0	0	0	0	0	0	0	0	0
1.502	1.507	1.264	1.487	1.116	0.999	1.268	1.507	10.65						1.4166	1.4211	1.1865	1.4023	1.0466	0.93486	1.1903	1.4211	10.01936
1.502	1.507	1.263	1.485	1.114	0.998	1.268	1.507	10.644						1.416	1.4209	1.1854	1.4003	1.0449	0.93349	1.1896	1.4206	10.01119
1.5	1.507	1.26	1.482	1.11	0.997	1.267	1.507	10.63						1.4148	1.4203	1.1834	1.3964	1.0415	0.93072	1.1883	1.4197	9.99512
1.501	1.507	1.262	1.484	1.113	0.999	1.268	1.507	10.641						1.4161	1.421	1.185	1.3991	1.0446	0.93273	1.1895	1.4203	10.00833
1.503	1.507	1.264	1.488	1.117	1.001	1.269	1.507	10.656						1.4176	1.4217	1.1872	1.4032	1.0485	0.93563	1.191	1.4211	10.02593
1.5	1.506	1.26	1.481	1.109	0.996	1.266	1.506	10.624						1.4141	1.4199	1.1827	1.3953	1.0399	0.92995	1.1876	1.4196	9.98905
1.5	1.506	1.26	1.481	1.109	0.997	1.267	1.506	10.626						1.4144	1.4201	1.1828	1.3953	1.0404	0.92997	1.1878	1.4195	9.99027
1.499	1.506	1.257	1.476	1.105	0.996	1.266	1.506	10.611						1.4132	1.4196	1.1806	1.391	1.0367	0.927	1.1864	1.4185	9.973
1.498	1.506	1.257	1.475	1.104	0.995	1.265	1.506	10.606						1.4127	1.4194	1.1798	1.3896	1.0354	0.92605	1.1859	1.4182	9.96705
1.498	1.506	1.257	1.475	1.103	0.993	1.264	1.506	10.602						1.4117	1.4187	1.1791	1.3889	1.0335	0.92535	1.1851	1.4183	9.96065
1.497	1.505	1.257	1.473	1.102	0.991	1.264	1.505	10.594						1.4107	1.4181	1.1781	1.3872	1.0315	0.92402	1.1843	1.418	9.95192
0	0	0	0	0	0	0	0	0						0	0	0	0	0	0	0	0	0
0	0	0	0	0	0	0	0	0						0	0	0	0	0	0	0	0	0
0	0	0	0	0	0	0	0	0						0	0	0	0	0	0	0	0	0
0	0	0	0	0	0	0	0	0						0	0	0	0	0	0	0	0	0
0	0	0	0	0	0	0	0	0						0	0	0	0	0	0	0	0	0
0	0	0	0	0	0	0	0	0						0	0	0	0	0	0	0	0	0
0	0	0	0	0	0	0	0	0						0	0	0	0	0	0	0	0	0
0	0	0	0	0	0	0	0	0						0	0	0	0	0	0	0	0	0
0	0	0	0	0	0	0	0	0						0	0	0	0	0	0	0	0	0
0	0	0	0	0	0	0	0	0						0	0	0	0	0	0	0	0	0
0	0	0	0	0	0	0	0	0						0	0	0	0	0	0	0	0	0
0	0	0	0	0	0	0	0	0						0	0	0	0	0	0	0	0	0
0	0	0	0	0	0	0	0	0						0	0	0	0	0	0	0	0	0
0	0	0	0	0	0	0	0	0						0	0	0	0	0	0	0	0	0
0	0	0	0	0	0	0	0	0						0	0	0	0	0	0	0	0	0
0	0	0	0	0	0	0	0	0						0	0	0	0	0	0	0	0	0
0	0	0	0	0	0	0	0	0						0	0	0	0	0	0	0	0	0
0	0	0	0	0	0	0	0	0						0	0	0	0	0	0	0	0	0
0	0	0	0	0	0	0	0	0						0	0	0	0	0	0	0	0	0
0	0	0	0	0	0	0	0	0						0	0	0	0	0	0	0	0	0
0	0	0	0	0	0	0	0	0						0	0	0	0	0	0	0	0	0
0	0	0	0	0	0	0	0	0						0	0	0	0	0	0	0	0	0
0	0	0	0	0	0	0	0	0						0	0	0	0	0	0	0	0	0
0	0	0	0	0	0	0	0	0						0	0	0	0	0	0	0	0	0
0	0	0	0	0	0	0	0	0						0	0	0	0	0	0	0	0	0
0	0	0	0	0	0	0	0	0						0	0	0	0	0	0	0	0	0
0	0	0	0	0	0	0	0	0						0	0	0	0	0	0	0	0	0
0	0	0	0	0	0	0	0	0						0	0	0	0	0	0	0	0	0
0	0	0	0	0	0	0	0	0						0	0	0	0	0	0	0	0	0
0	0	0	0	0	0	0	0	0						0	0	0	0	0	0	0	0	0
0	0	0	0	0	0	0	0	0						0	0	0	0	0	0	0	0	0
0	0	0	0	0	0	0	0	0						0	0	0	0	0	0	0	0	0
0	0	0	0	0	0	0	0	0						0	0	0	0	0	0	0	0	0
0	0	0	0	0	0	0	0	0						0	0	0	0	0	0	0	0	0
0	0	0	0	0	0	0	0	0						0	0	0	0	0	0	0	0	0
0	0	0	0	0	0	0	0	0						0	0	0	0	0	0	0	0	0
0	0	0	0	0	0	0	0	0						0	0	0	0	0	0	0	0	0
0	0	0	0	0	0	0	0	0						0	0	0	0	0	0	0	0	0
0	0	0	0	0	0	0	0	0						0	0	0	0	0	0	0	0	0
0	0	0	0	0	0	0	0	0						0	0	0	0	0	0	0	0	0
0	0	0	0	0	0	0	0	0						0	0	0	0	0	0	0	0	0
0	0	0	0	0	0	0	0	0						0	0	0	0	0	0	0	0	0
0	0	0	0	0	0	0	0	0						0	0	0	0	0	0	0	0	0
0	0	0	0	0	0	0	0	0						0	0	0	0	0	0	0	0	0
0	0	0	0	0	0	0	0	0						0	0	0	0	0	0	0	0	0
0	0	0	0	0	0	0	0	0						0	0	0	0	0	0	0	0	0
0	0	0	0	0	0	0	0	0						0	0	0	0	0	0	0	0	0
0	0	0	0	0	0	0	0	0						0	0	0	0	0	0	0	0	0
0	0	0	0	0	0	0	0	0						0	0	0	0	0	0	0	0	0
0	0	0	0	0	0	0	0	0						0	0	0	0	0	0	0	0	0
0	0	0	0	0	0	0	0	0						0	0	0	0	0	0	0	0	0
0	0	0	0	0	0	0	0	0						0	0	0	0	0	0	0	0	0
0	0	0	0	0	0	0	0	0						0	0	0	0	0	0	0	0	0
0	0	0	0	0	0	0	0	0						0	0	0	0	0	0	0	0	0
0	0	0	0	0	0	0	0	0						0	0	0	0	0	0	0	0	0
0	0	0	0	0	0	0	0	0						0	0	0	0	0	0	0	0	0
0	0	0	0	0	0	0	0	0						0	0	0	0	0	0	0	0	0
0	0	0	0	0	0	0	0	0						0	0	0	0	0	0	0	0	0
0	0	0	0	0	0	0	0	0						0	0	0	0	0	0	0	0	0
0	0	0	0	0	0	0	0	0						0	0	0	0	0	0	0	0	0
0	0	0	0	0	0	0	0	0						0	0	0	0	0	0	0	0	0
1.507	1.509	1.271	1.501	1.129	1.006	1.272	1.509	10.704						1.4224	1.4241	1.1946	1.4169	1.0614	0.94538	1.1961	1.4241	10.08498
1.507	1.509	1.27	1.5	1.128	1.006	1.272	1.509	10.701						1.4219	1.4238	1.1938	1.4153	1.06	0.94428	1.1955	1.4238	10.07838
1.506	1.509	1.269	1.498	1.126	1.005	1.272	1.509	10.694						1.4212	1.4235	1.1926	1.4132	1.0581	0.94274	1.1948	1.4233	10.06944
1.506	1.509	1.269	1.499	1.127	1.006	1.272	1.509	10.697						1.4217	1.4238	1.1934	1.4144	1.0595	0.94358	1.1953	1.4235	10.07518
1.507	1.509	1.27	1.5	1.129	1.007	1.273	1.509	10.704						1.4225	1.4242	1.1944	1.4163	1.0614	0.94495	1.1961	1.4239	10.08375
1.506	1.508	1.269	1.497	1.125	1.004	1.271	1.508	10.688						1.4206	1.4232	1.1921	1.4123	1.0569	0.94208	1.1943	1.4231	10.06458
1.506	1.508	1.268	1.496	1.125	1.005	1.271	1.508	10.687						1.4207	1.4232	1.1919	1.4119	1.0569	0.94185	1.1943	1.423	10.06375
1.505	1.508	1.267	1.494	1.123	1.004	1.271	1.508	10.68						1.42	1.4229	1.1908	1.4097	1.0549	0.94022	1.1935	1.4225	10.05452
1.504	1.508	1.267	1.493	1.122	1.003	1.271	1.508	10.676						1.4196	1.4227	1.1902	1.4087	1.0539	0.93951	1.1931	1.4223	10.05001
1.504	1.508	1.267	1.493	1.121	1.002	1.27	1.508	10.673						1.4191	1.4224	1.1899	1.4084	1.053	0.9393	1.1927	1.4223	10.0471
1.504	1.508	1.267	1.493	1.121	1.002	1.27	1.508	10.673						1.4188	1.4222	1.1895	1.4078	1.0522	0.93882	1.1924	1.4222	10.04392
0	0	0	0	0	0	0	0	0						0	0	0	0	0	0	0	0	0
0	0	0	0	0	0	0	0	0						0	0	0	0	0	0	0	0	0
0	0	0	0	0	0	0	0	0						0	0	0	0	0	0	0	0	0
0	0	0	0	0	0	0	0	0						0	0	0	0	0	0	0	0	0
0	0	0	0	0	0	0	0	0						0	0	0	0	0	0	0	0	0
0	0	0	0	0	0	0	0	0						0	0	0	0	0	0	0	0	0
0	0	0	0	0	0	0	0	0						0	0	0	0	0	0	0	0	0
0	0	0	0	0	0	0	0	0						0	0	0	0	0	0	0	0	0
0	0	0	0	0	0	0	0	0						0	0	0	0	0	0	0	0	0
0	0	0	0	0	0	0	0	0						0	0	0	0	0	0	0	0	0
0	0	0	0	0	0	0	0	0						0	0	0	0	0	0	0	0	0
0	0	0	0	0	0	0	0	0						0	0	0	0	0	0	0	0	0
0	0	0	0	0	0	0	0	0						0	0	0	0	0	0	0	0	0
1.506	1.509	1.27	1.499	1.127	1.005	1.272	1.509	10.697						1.4214	1.4236	1.1932	1.4144	1.0589	0.94361	1.1951	1.4236	10.07381
1.506	1.509	1.269	1.498	1.126	1.005	1.272	1.509	10.694						1.421	1.4234	1.1926	1.4132	1.0578	0.94273	1.1946	1.4233	10.06863
1.505	1.508	1.268	1.496	1.124	1.004	1.271	1.508	10.684						1.4205	1.4232	1.1917	1.4115	1.0565	0.94149	1.1941	1.4229	10.06189
1.506	1.509	1.269	1.497	1.126	1.006	1.272	1.509	10.694						1.4213	1.4236	1.1926	1.4131	1.0583	0.94264	1.1948	1.4232	10.06954
1.507	1.509	1.27	1.499	1.128	1.006	1.272	1.509	10.7						1.422	1.4239	1.1937	1.415	1.0602	0.944	1.1956	1.4236	10.078
1.505	1.508	1.267	1.494	1.122	1.003	1.27	1.508	10.677						1.4195	1.4226	1.1904	1.4093	1.0539	0.93995	1.1931	1.4225	10.05125
1.505	1.508	1.267	1.494	1.122	1.003	1.271	1.508	10.678						1.4197	1.4228	1.1906	1.4094	1.0544	0.94005	1.1933	1.4225	10.05275
1.504	1.508	1.266	1.492	1.121	1.003	1.27	1.508	10.672						1.4192	1.4225	1.1896	1.4074	1.0528	0.93863	1.1927	1.422	10.04483
1.504	1.508	1.266	1.491	1.12	1.003	1.27	1.508	10.67						1.4189	1.4224	1.1892	1.4067	1.0521	0.93809	1.1924	1.4218	10.04159
1.503	1.508	1.265	1.49	1.119	1.001	1.269	1.508	10.663						1.418	1.4218	1.1883	1.4054	1.05	0.93714	1.1916	1.4217	10.03394
1.503	1.507	1.265	1.489	1.118	1	1.269	1.507	10.658						1.4175	1.4215	1.1877	1.4044	1.0488	0.93643	1.1911	1.4215	10.02893
0	0	0	0	0	0	0	0	0						0	0	0	0	0	0	0	0	0
0	0	0	0	0	0	0	0	0						0	0	0	0	0	0	0	0	0
0	0	0	0	0	0	0	0	0						0	0	0	0	0	0	0	0	0
0	0	0	0	0	0	0	0	0						0	0	0	0	0	0	0	0	0
0	0	0	0	0	0	0	0	0						0	0	0	0	0	0	0	0	0
0	0	0	0	0	0	0	0	0						0	0	0	0	0	0	0	0	0
0	0	0	0	0	0	0	0	0						0	0	0	0	0	0	0	0	0
0	0	0	0	0	0	0	0	0						0	0	0	0	0	0	0	0	0
0	0	0	0	0	0	0	0	0						0	0	0	0	0	0	0	0	0
0	0	0	0	0	0	0	0	0						0	0	0	0	0	0	0	0	0
0	0	0	0	0	0	0	0	0						0	0	0	0	0	0	0	0	0
0	0	0	0	0	0	0	0	0						0	0	0	0	0	0	0	0	0
0	0	0	0	0	0	0	0	0						0	0	0	0	0	0	0	0	0
1.505	1.508	1.268	1.496	1.124	1.003	1.271	1.508	10.683						1.4202	1.4229	1.1915	1.4113	1.0558	0.94138	1.1938	1.423	10.05988
1.505	1.508	1.267	1.494	1.123	1.003	1.27	1.508	10.678						1.4196	1.4227	1.1906	1.4096	1.0543	0.9402	1.1933	1.4226	10.0529
1.504	1.508	1.266	1.492	1.12	1.002	1.27	1.508	10.67						1.4189	1.4223	1.1893	1.4071	1.0521	0.93835	1.1924	1.422	10.04245
1.504	1.508	1.267	1.493	1.122	1.003	1.271	1.508	10.676						1.4196	1.4227	1.1901	1.4085	1.0538	0.93939	1.1931	1.4222	10.04939
1.505	1.508	1.267	1.494	1.123	1.004	1.271	1.508	10.68						1.4201	1.4229	1.1909	1.4099	1.0551	0.94042	1.1936	1.4226	10.05552
1.503	1.507	1.265	1.489	1.117	1	1.269	1.507	10.657						1.4174	1.4216	1.1875	1.404	1.0486	0.93614	1.191	1.4214	10.02764
1.503	1.508	1.265	1.489	1.118	1.001	1.269	1.508	10.661						1.4179	1.4218	1.1879	1.4045	1.0495	0.93653	1.1914	1.4215	10.03103
1.502	1.507	1.263	1.487	1.116	1.001	1.269	1.507	10.652						1.4172	1.4215	1.1866	1.402	1.0474	0.9348	1.1906	1.4209	10.021
1.502	1.507	1.263	1.486	1.115	1	1.268	1.507	10.648						1.4168	1.4213	1.1861	1.401	1.0465	0.93409	1.1902	1.4207	10.01669
1.502	1.507	1.263	1.485	1.114	0.998	1.268	1.507	10.644						1.416	1.4209	1.1854	1.4003	1.0449	0.9335	1.1896	1.4206	10.0112
1.501	1.507	1.262	1.485	1.113	0.997	1.267	1.507	10.639						1.4154	1.4205	1.1848	1.3992	1.0436	0.93267	1.189	1.4205	10.00567
0	0	0	0	0	0	0	0	0						0	0	0	0	0	0	0	0	0
0	0	0	0	0	0	0	0	0						0	0	0	0	0	0	0	0	0
0	0	0	0	0	0	0	0	0						0	0	0	0	0	0	0	0	0
0	0	0	0	0	0	0	0	0						0	0	0	0	0	0	0	0	0
0	0	0	0	0	0	0	0	0						0	0	0	0	0	0	0	0	0
0	0	0	0	0	0	0	0	0						0	0	0	0	0	0	0	0	0
0	0	0	0	0	0	0	0	0						0	0	0	0	0	0	0	0	0
0	0	0	0	0	0	0	0	0						0	0	0	0	0	0	0	0	0
0	0	0	0	0	0	0	0	0						0	0	0	0	0	0	0	0	0
0	0	0	0	0	0	0	0	0						0	0	0	0	0	0	0	0	0
0	0	0	0	0	0	0	0	0						0	0	0	0	0	0	0	0	0
0	0	0	0	0	0	0	0	0						0	0	0	0	0	0	0	0	0
0	0	0	0	0	0	0	0	0						0	0	0	0	0	0	0	0	0
1.505	1.508	1.267	1.494	1.122	1.002	1.27	1.508	10.676						1.4195	1.4226	1.1905	1.4095	1.0539	0.94009	1.1931	1.4226	10.05179
1.504	1.508	1.267	1.493	1.121	1.002	1.27	1.508	10.673						1.4192	1.4224	1.1899	1.4084	1.0531	0.93932	1.1928	1.4223	10.04742
1.504	1.508	1.266	1.492	1.12	1.002	1.27	1.508	10.67						1.4188	1.4223	1.1892	1.4069	1.052	0.93823	1.1924	1.4219	10.04173
1.505	1.508	1.267	1.494	1.123	1.004	1.271	1.508	10.68						1.42	1.4229	1.1908	1.4096	1.055	0.94017	1.1935	1.4225	10.05447
1.506	1.508	1.268	1.497	1.125	1.005	1.272	1.508	10.689						1.421	1.4234	1.1922	1.4123	1.0575	0.94205	1.1945	1.423	10.06595
1.503	1.508	1.265	1.49	1.119	1.001	1.269	1.508	10.663						1.418	1.4218	1.1882	1.4053	1.0499	0.93709	1.1916	1.4217	10.03359
1.504	1.508	1.265	1.491	1.119	1.002	1.27	1.508	10.667						1.4185	1.4222	1.1888	1.4062	1.0513	0.93771	1.1921	1.4218	10.03861
1.503	1.508	1.264	1.489	1.118	1.002	1.27	1.508	10.662						1.4182	1.422	1.1881	1.4047	1.0502	0.93666	1.1917	1.4214	10.03296
1.503	1.508	1.264	1.489	1.118	1.002	1.269	1.508	10.661						1.418	1.4219	1.1878	1.4041	1.0496	0.93622	1.1915	1.4213	10.03042
1.502	1.507	1.263	1.487	1.115	0.999	1.268	1.507	10.648						1.4165	1.4211	1.1861	1.4015	1.0462	0.93437	1.1901	1.4209	10.01677
1.502	1.507	1.263	1.486	1.114	0.998	1.268	1.507	10.645						1.4159	1.4208	1.1855	1.4005	1.0448	0.93359	1.1896	1.4207	10.01139
0	0	0	0	0	0	0	0	0						0	0	0	0	0	0	0	0	0
0	0	0	0	0	0	0	0	0						0	0	0	0	0	0	0	0	0
0	0	0	0	0	0	0	0	0						0	0	0	0	0	0	0	0	0
0	0	0	0	0	0	0	0	0						0	0	0	0	0	0	0	0	0
0	0	0	0	0	0	0	0	0						0	0	0	0	0	0	0	0	0
0	0	0	0	0	0	0	0	0						0	0	0	0	0	0	0	0	0
0	0	0	0	0	0	0	0	0						0	0	0	0	0	0	0	0	0
0	0	0	0	0	0	0	0	0						0	0	0	0	0	0	0	0	0
0	0	0	0	0	0	0	0	0						0	0	0	0	0	0	0	0	0
0	0	0	0	0	0	0	0	0						0	0	0	0	0	0	0	0	0
0	0	0	0	0	0	0	0	0						0	0	0	0	0	0	0	0	0
0	0	0	0	0	0	0	0	0						0	0	0	0	0	0	0	0	0
0	0	0	0	0	0	0	0	0						0	0	0	0	0	0	0	0	0
1.506	1.508	1.269	1.497	1.125	1.004	1.271	1.508	10.688						1.4205	1.4231	1.1919	1.412	1.0565	0.94189	1.1941	1.4231	10.06309
1.505	1.508	1.268	1.496	1.124	1.004	1.271	1.508	10.684						1.4202	1.423	1.1914	1.4111	1.0558	0.94126	1.1939	1.4229	10.05956
1.505	1.508	1.267	1.494	1.123	1.004	1.271	1.508	10.68						1.4198	1.4228	1.1907	1.4095	1.0547	0.94011	1.1934	1.4225	10.05351
1.505	1.508	1.268	1.496	1.124	1.005	1.271	1.508	10.685						1.4206	1.4232	1.1917	1.4113	1.0566	0.94133	1.1942	1.4228	10.06173
1.506	1.509	1.269	1.497	1.126	1.006	1.272	1.509	10.694						1.4213	1.4235	1.1926	1.413	1.0582	0.94257	1.1948	1.4232	10.06917
1.504	1.508	1.266	1.491	1.119	1.001	1.269	1.508	10.666						1.4182	1.4219	1.1885	1.4059	1.0505	0.93749	1.1918	1.4218	10.03609
1.504	1.508	1.266	1.491	1.12	1.002	1.27	1.508	10.669						1.4186	1.4222	1.1889	1.4063	1.0514	0.9378	1.1921	1.4218	10.0391
1.503	1.508	1.264	1.489	1.118	1.002	1.269	1.508	10.661						1.4181	1.422	1.188	1.4045	1.05	0.93654	1.1916	1.4214	10.03214
1.503	1.508	1.264	1.489	1.118	1.002	1.269	1.508	10.661						1.4181	1.422	1.1879	1.4044	1.0499	0.93644	1.1916	1.4213	10.03164
1.502	1.507	1.264	1.487	1.116	0.999	1.268	1.507	10.65						1.4169	1.4213	1.1866	1.4024	1.0471	0.93501	1.1904	1.4211	10.02081
1.502	1.507	1.263	1.486	1.115	0.998	1.268	1.507	10.646						1.4162	1.4209	1.1859	1.4012	1.0455	0.93409	1.1898	1.4209	10.01449
0	0	0	0	0	0	0	0	0						0	0	0	0	0	0	0	0	0
0	0	0	0	0	0	0	0	0						0	0	0	0	0	0	0	0	0
0	0	0	0	0	0	0	0	0						0	0	0	0	0	0	0	0	0
0	0	0	0	0	0	0	0	0						0	0	0	0	0	0	0	0	0
0	0	0	0	0	0	0	0	0						0	0	0	0	0	0	0	0	0
0	0	0	0	0	0	0	0	0						0	0	0	0	0	0	0	0	0
0	0	0	0	0	0	0	0	0						0	0	0	0	0	0	0	0	0
0	0	0	0	0	0	0	0	0						0	0	0	0	0	0	0	0	0
0	0	0	0	0	0	0	0	0						0	0	0	0	0	0	0	0	0
0	0	0	0	0	0	0	0	0						0	0	0	0	0	0	0	0	0
0	0	0	0	0	0	0	0	0						0	0	0	0	0	0	0	0	0
0	0	0	0	0	0	0	0	0						0	0	0	0	0	0	0	0	0
0	0	0	0	0	0	0	0	0						0	0	0	0	0	0	0	0	0
0	0	0	0	0	0	0	0	0						0	0	0	0	0	0	0	0	0
0	0	0	0	0	0	0	0	0						0	0	0	0	0	0	0	0	0
0	0	0	0	0	0	0	0	0						0	0	0	0	0	0	0	0	0
0	0	0	0	0	0	0	0	0						0	0	0	0	0	0	0	0	0
0	0	0	0	0	0	0	0	0						0	0	0	0	0	0	0	0	0
0	0	0	0	0	0	0	0	0						0	0	0	0	0	0	0	0	0
0	0	0	0	0	0	0	0	0						0	0	0	0	0	0	0	0	0
0	0	0	0	0	0	0	0	0						0	0	0	0	0	0	0	0	0
0	0	0	0	0	0	0	0	0						0	0	0	0	0	0	0	0	0
0	0	0	0	0	0	0	0	0						0	0	0	0	0	0	0	0	0
0	0	0	0	0	0	0	0	0						0	0	0	0	0	0	0	0	0
0	0	0	0	0	0	0	0	0						0	0	0	0	0	0	0	0	0
0	0	0	0	0	0	0	0	0						0	0	0	0	0	0	0	0	0
0	0	0	0	0	0	0	0	0						0	0	0	0	0	0	0	0	0
0	0	0	0	0	0	0	0	0						0	0	0	0	0	0	0	0	0
0	0	0	0	0	0	0	0	0						0	0	0	0	0	0	0	0	0
0	0	0	0	0	0	0	0	0						0	0	0	0	0	0	0	0	0
0	0	0	0	0	0	0	0	0						0	0	0	0	0	0	0	0	0
0	0	0	0	0	0	0	0	0						0	0	0	0	0	0	0	0	0
0	0	0	0	0	0	0	0	0						0	0	0	0	0	0	0	0	0
0	0	0	0	0	0	0	0	0						0	0	0	0	0	0	0	0	0
0	0	0	0	0	0	0	0	0						0	0	0	0	0	0	0	0	0
0	0	0	0	0	0	0	0	0						0	0	0	0	0	0	0	0	0
0	0	0	0	0	0	0	0	0						0	0	0	0	0	0	0	0	0
0	0	0	0	0	0	0	0	0						0	0	0	0	0	0	0	0	0
0	0	0	0	0	0	0	0	0						0	0	0	0	0	0	0	0	0
0	0	0	0	0	0	0	0	0						0	0	0	0	0	0	0	0	0
0	0	0	0	0	0	0	0	0						0	0	0	0	0	0	0	0	0
0	0	0	0	0	0	0	0	0						0	0	0	0	0	0	0	0	0
0	0	0	0	0	0	0	0	0						0	0	0	0	0	0	0	0	0
0	0	0	0	0	0	0	0	0						0	0	0	0	0	0	0	0	0
0	0	0	0	0	0	0	0	0						0	0	0	0	0	0	0	0	0
0	0	0	0	0	0	0	0	0						0	0	0	0	0	0	0	0	0
0	0	0	0	0	0	0	0	0						0	0	0	0	0	0	0	0	0
0	0	0	0	0	0	0	0	0						0	0	0	0	0	0	0	0	0
0	0	0	0	0	0	0	0	0						0	0	0	0	0	0	0	0	0
0	0	0	0	0	0	0	0	0						0	0	0	0	0	0	0	0	0
0	0	0	0	0	0	0	0	0						0	0	0	0	0	0	0	0	0
0	0	0	0	0	0	0	0	0						0	0	0	0	0	0	0	0	0
0	0	0	0	0	0	0	0	0						0	0	0	0	0	0	0	0	0
0	0	0	0	0	0	0	0	0						0	0	0	0	0	0	0	0	0
0	0	0	0	0	0	0	0	0						0	0	0	0	0	0	0	0	0
0	0	0	0	0	0	0	0	0						0	0	0	0	0	0	0	0	0
0	0	0	0	0	0	0	0	0						0	0	0	0	0	0	0	0	0
0	0	0	0	0	0	0	0	0						0	0	0	0	0	0	0	0	0
0	0	0	0	0	0	0	0	0						0	0	0	0	0	0	0	0	0
0	0	0	0	0	0	0	0	0						0	0	0	0	0	0	0	0	0
0	0	0	0	0	0	0	0	0						0	0	0	0	0	0	0	0	0
1.51	1.511	1.274	1.507	1.135	1.01	1.275	1.511	10.733						1.4252	1.426	1.1979	1.4221	1.0666	0.94899	1.1987	1.426	10.11149
1.51	1.511	1.274	1.507	1.134	1.01	1.275	1.511	10.732						1.4253	1.4261	1.1981	1.4223	1.0668	0.94914	1.1988	1.4261	10.11264
1.51	1.511	1.274	1.506	1.134	1.01	1.275	1.511	10.731						1.4252	1.4261	1.1978	1.4218	1.0665	0.94881	1.1987	1.426	10.11091
1.51	1.511	1.274	1.507	1.135	1.01	1.275	1.511	10.733						1.425	1.4259	1.1975	1.4213	1.0662	0.94839	1.1985	1.4257	10.10849
1.51	1.511	1.274	1.507	1.135	1.011	1.275	1.511	10.734						1.425	1.4259	1.1975	1.4214	1.0663	0.94847	1.1985	1.4257	10.10877
1.51	1.511	1.274	1.506	1.134	1.01	1.275	1.511	10.731						1.4253	1.4262	1.1981	1.4223	1.0668	0.94912	1.1988	1.4261	10.11272
1.51	1.511	1.274	1.506	1.134	1.01	1.275	1.511	10.731						1.4252	1.4261	1.1978	1.4218	1.0665	0.94879	1.1987	1.426	10.11089
1.51	1.511	1.274	1.506	1.134	1.01	1.275	1.511	10.731						1.425	1.426	1.1974	1.4211	1.066	0.94824	1.1985	1.4258	10.10804
1.51	1.511	1.274	1.506	1.134	1.01	1.275	1.511	10.731						1.4251	1.426	1.1974	1.421	1.0659	0.9482	1.1985	1.4258	10.1079
1.508	1.509	1.272	1.504	1.132	1.008	1.274	1.509	10.716						1.424	1.425	1.1969	1.4207	1.0655	0.94806	1.1977	1.4249	10.10276
1.508	1.509	1.272	1.504	1.132	1.008	1.273	1.509	10.715						1.4238	1.4249	1.1966	1.4203	1.065	0.9478	1.1975	1.4249	10.1008
0	0	0	0	0	0	0	0	0						0	0	0	0	0	0	0	0	0
0	0	0	0	0	0	0	0	0						0	0	0	0	0	0	0	0	0
0	0	0	0	0	0	0	0	0						0	0	0	0	0	0	0	0	0
0	0	0	0	0	0	0	0	0						0	0	0	0	0	0	0	0	0
0	0	0	0	0	0	0	0	0						0	0	0	0	0	0	0	0	0
0	0	0	0	0	0	0	0	0						0	0	0	0	0	0	0	0	0
0	0	0	0	0	0	0	0	0						0	0	0	0	0	0	0	0	0
0	0	0	0	0	0	0	0	0						0	0	0	0	0	0	0	0	0
0	0	0	0	0	0	0	0	0						0	0	0	0	0	0	0	0	0
0	0	0	0	0	0	0	0	0						0	0	0	0	0	0	0	0	0
0	0	0	0	0	0	0	0	0						0	0	0	0	0	0	0	0	0
0	0	0	0	0	0	0	0	0						0	0	0	0	0	0	0	0	0
0	0	0	0	0	0	0	0	0						0	0	0	0	0	0	0	0	0
1.51	1.511	1.274	1.506	1.134	1.01	1.275	1.511	10.731						1.4252	1.4261	1.1979	1.4221	1.0665	0.94898	1.1987	1.4261	10.11158
1.51	1.511	1.274	1.506	1.134	1.01	1.275	1.511	10.731						1.4253	1.4262	1.1981	1.4223	1.0668	0.94912	1.1988	1.4261	10.11272
1.51	1.511	1.274	1.506	1.134	1.01	1.275	1.511	10.731						1.4252	1.4261	1.1978	1.4217	1.0664	0.94872	1.1987	1.426	10.11062
1.51	1.511	1.274	1.506	1.134	1.01	1.275	1.511	10.731						1.4251	1.426	1.1975	1.4212	1.0661	0.94833	1.1985	1.4258	10.10853
1.51	1.511	1.274	1.506	1.134	1.01	1.275	1.511	10.731						1.4251	1.426	1.1976	1.4213	1.0662	0.94845	1.1985	1.4258	10.10895
1.508	1.509	1.272	1.504	1.132	1.008	1.273	1.509	10.715						1.4239	1.4249	1.1966	1.4203	1.065	0.94775	1.1975	1.4248	10.10075
1.508	1.509	1.272	1.503	1.132	1.008	1.273	1.509	10.714						1.4238	1.4248	1.1963	1.4198	1.0648	0.94739	1.1974	1.4247	10.09899
1.508	1.509	1.271	1.503	1.131	1.008	1.273	1.509	10.712						1.4235	1.4247	1.1959	1.4188	1.0641	0.94672	1.1971	1.4244	10.09522
1.508	1.509	1.271	1.502	1.131	1.008	1.273	1.509	10.711						1.4234	1.4246	1.1957	1.4185	1.0637	0.94645	1.197	1.4244	10.09375
1.507	1.509	1.271	1.501	1.129	1.007	1.273	1.509	10.706						1.4225	1.4242	1.1947	1.4169	1.0616	0.9454	1.1961	1.4241	10.0855
1.507	1.509	1.271	1.5	1.129	1.006	1.272	1.509	10.703						1.4221	1.4239	1.1942	1.4162	1.0607	0.94487	1.1958	1.424	10.08177
0	0	0	0	0	0	0	0	0						0	0	0	0	0	0	0	0	0
0	0	0	0	0	0	0	0	0						0	0	0	0	0	0	0	0	0
0	0	0	0	0	0	0	0	0						0	0	0	0	0	0	0	0	0
0	0	0	0	0	0	0	0	0						0	0	0	0	0	0	0	0	0
0	0	0	0	0	0	0	0	0						0	0	0	0	0	0	0	0	0
0	0	0	0	0	0	0	0	0						0	0	0	0	0	0	0	0	0
0	0	0	0	0	0	0	0	0						0	0	0	0	0	0	0	0	0
0	0	0	0	0	0	0	0	0						0	0	0	0	0	0	0	0	0
0	0	0	0	0	0	0	0	0						0	0	0	0	0	0	0	0	0
0	0	0	0	0	0	0	0	0						0	0	0	0	0	0	0	0	0
0	0	0	0	0	0	0	0	0						0	0	0	0	0	0	0	0	0
0	0	0	0	0	0	0	0	0						0	0	0	0	0	0	0	0	0
0	0	0	0	0	0	0	0	0						0	0	0	0	0	0	0	0	0
1.508	1.509	1.272	1.504	1.132	1.008	1.274	1.509	10.716						1.424	1.425	1.1969	1.4208	1.0655	0.94811	1.1977	1.425	10.10301
1.508	1.509	1.272	1.504	1.132	1.008	1.274	1.509	10.716						1.4239	1.4249	1.1967	1.4205	1.0652	0.9479	1.1976	1.4249	10.1016
1.508	1.509	1.272	1.503	1.131	1.008	1.273	1.509	10.713						1.4237	1.4248	1.1962	1.4195	1.0646	0.9472	1.1973	1.4246	10.0979
1.509	1.511	1.273	1.505	1.133	1.01	1.275	1.511	10.727						1.4252	1.4262	1.1975	1.421	1.0659	0.94821	1.1985	1.4259	10.10841
1.509	1.511	1.274	1.506	1.134	1.01	1.275	1.511	10.73						1.4251	1.4261	1.1975	1.4212	1.066	0.94833	1.1986	1.4259	10.10873
1.507	1.509	1.271	1.502	1.13	1.007	1.273	1.509	10.708						1.4228	1.4243	1.1951	1.4177	1.0624	0.94597	1.1965	1.4243	10.08907
1.507	1.509	1.271	1.502	1.13	1.008	1.273	1.509	10.709						1.4231	1.4245	1.1953	1.418	1.063	0.94612	1.1967	1.4243	10.09102
1.507	1.509	1.271	1.501	1.129	1.007	1.273	1.509	10.706						1.4228	1.4243	1.1948	1.4169	1.0621	0.94536	1.1963	1.424	10.08656
1.507	1.509	1.27	1.5	1.129	1.007	1.273	1.509	10.704						1.4224	1.4241	1.1942	1.4159	1.0612	0.94466	1.196	1.4238	10.08226
1.506	1.509	1.269	1.498	1.127	1.005	1.272	1.509	10.695						1.4213	1.4235	1.193	1.4139	1.0586	0.94326	1.1949	1.4235	10.07196
1.506	1.509	1.269	1.498	1.126	1.004	1.271	1.509	10.692						1.421	1.4233	1.1926	1.4133	1.0577	0.94278	1.1946	1.4234	10.06868
0	0	0	0	0	0	0	0	0						0	0	0	0	0	0	0	0	0
0	0	0	0	0	0	0	0	0						0	0	0	0	0	0	0	0	0
0	0	0	0	0	0	0	0	0						0	0	0	0	0	0	0	0	0
0	0	0	0	0	0	0	0	0						0	0	0	0	0	0	0	0	0
0	0	0	0	0	0	0	0	0						0	0	0	0	0	0	0	0	0
0	0	0	0	0	0	0	0	0						0	0	0	0	0	0	0	0	0
0	0	0	0	0	0	0	0	0						0	0	0	0	0	0	0	0	0
0	0	0	0	0	0	0	0	0						0	0	0	0	0	0	0	0	0
0	0	0	0	0	0	0	0	0						0	0	0	0	0	0	0	0	0
0	0	0	0	0	0	0	0	0						0	0	0	0	0	0	0	0	0
0	0	0	0	0	0	0	0	0						0	0	0	0	0	0	0	0	0
0	0	0	0	0	0	0	0	0						0	0	0	0	0	0	0	0	0
0	0	0	0	0	0	0	0	0						0	0	0	0	0	0	0	0	0
1.508	1.509	1.272	1.504	1.132	1.008	1.273	1.509	10.715						1.4239	1.4249	1.1967	1.4204	1.0651	0.94786	1.1975	1.4249	10.10126
1.508	1.509	1.272	1.504	1.132	1.008	1.273	1.509	10.715						1.4238	1.4248	1.1965	1.42	1.0648	0.94758	1.1974	1.4248	10.09968
1.508	1.509	1.272	1.503	1.131	1.008	1.273	1.509	10.713						1.4237	1.4248	1.1961	1.4194	1.0645	0.94709	1.1973	1.4246	10.09749
1.509	1.511	1.273	1.505	1.133	1.01	1.275	1.511	10.727						1.4251	1.4262	1.1974	1.4209	1.0658	0.94811	1.1985	1.4259	10.10791
1.51	1.511	1.274	1.506	1.134	1.01	1.275	1.511	10.731						1.4251	1.4261	1.1974	1.421	1.0659	0.94821	1.1985	1.4259	10.10811
1.507	1.509	1.271	1.502	1.13	1.007	1.273	1.509	10.708						1.4228	1.4243	1.1951	1.4176	1.0623	0.9459	1.1964	1.4243	10.0887
1.508	1.509	1.271	1.502	1.131	1.008	1.273	1.509	10.711						1.4233	1.4246	1.1957	1.4186	1.0637	0.94656	1.197	1.4244	10.09386
1.507	1.509	1.271	1.502	1.13	1.008	1.273	1.509	10.709						1.4233	1.4246	1.1955	1.4182	1.0635	0.94622	1.1969	1.4243	10.09252
1.507	1.509	1.271	1.501	1.13	1.008	1.273	1.509	10.708						1.423	1.4244	1.195	1.4173	1.0626	0.9456	1.1965	1.4241	10.0885
1.506	1.509	1.27	1.499	1.127	1.005	1.272	1.509	10.697						1.4214	1.4236	1.1932	1.4142	1.0589	0.94348	1.1951	1.4235	10.07338
1.506	1.509	1.269	1.498	1.126	1.004	1.271	1.509	10.692						1.4209	1.4233	1.1926	1.4132	1.0577	0.94275	1.1946	1.4234	10.06845
0	0	0	0	0	0	0	0	0						0	0	0	0	0	0	0	0	0
0	0	0	0	0	0	0	0	0						0	0	0	0	0	0	0	0	0
0	0	0	0	0	0	0	0	0						0	0	0	0	0	0	0	0	0
0	0	0	0	0	0	0	0	0						0	0	0	0	0	0	0	0	0
0	0	0	0	0	0	0	0	0						0	0	0	0	0	0	0	0	0
0	0	0	0	0	0	0	0	0						0	0	0	0	0	0	0	0	0
0	0	0	0	0	0	0	0	0						0	0	0	0	0	0	0	0	0
0	0	0	0	0	0	0	0	0						0	0	0	0	0	0	0	0	0
0	0	0	0	0	0	0	0	0						0	0	0	0	0	0	0	0	0
0	0	0	0	0	0	0	0	0						0	0	0	0	0	0	0	0	0
0	0	0	0	0	0	0	0	0						0	0	0	0	0	0	0	0	0
0	0	0	0	0	0	0	0	0						0	0	0	0	0	0	0	0	0
0	0	0	0	0	0	0	0	0						0	0	0	0	0	0	0	0	0
1.508	1.509	1.272	1.502	1.131	1.007	1.273	1.509	10.711						1.423	1.4244	1.1955	1.4184	1.063	0.94647	1.1967	1.4245	10.09197
1.507	1.509	1.271	1.501	1.13	1.007	1.273	1.509	10.707						1.4227	1.4242	1.1949	1.4173	1.0621	0.9457	1.1963	1.4242	10.0874
1.507	1.509	1.271	1.501	1.129	1.007	1.273	1.509	10.706						1.4225	1.4242	1.1945	1.4164	1.0615	0.94503	1.1961	1.424	10.08423
1.508	1.509	1.271	1.502	1.131	1.008	1.273	1.509	10.711						1.4234	1.4247	1.1957	1.4185	1.0638	0.94651	1.197	1.4244	10.09401
1.508	1.509	1.272	1.503	1.131	1.008	1.273	1.509	10.713						1.4238	1.4248	1.1962	1.4195	1.0647	0.94717	1.1974	1.4246	10.09817
1.506	1.509	1.27	1.499	1.128	1.006	1.272	1.509	10.699						1.4217	1.4238	1.1936	1.415	1.0596	0.94402	1.1954	1.4237	10.07682
1.507	1.509	1.27	1.5	1.128	1.007	1.272	1.509	10.702						1.4222	1.424	1.194	1.4157	1.0607	0.94451	1.1958	1.4238	10.08071
1.507	1.509	1.27	1.499	1.128	1.007	1.272	1.509	10.701						1.422	1.4239	1.1937	1.415	1.0602	0.94397	1.1956	1.4236	10.07797
1.506	1.509	1.269	1.499	1.127	1.006	1.272	1.509	10.697						1.4218	1.4238	1.1933	1.4142	1.0595	0.94346	1.1953	1.4234	10.07476
1.506	1.508	1.269	1.497	1.125	1.004	1.271	1.508	10.688						1.4206	1.4232	1.192	1.4121	1.0568	0.94196	1.1942	1.4231	10.06396
1.505	1.508	1.268	1.496	1.124	1.003	1.271	1.508	10.683						1.4201	1.4229	1.1914	1.4112	1.0556	0.94128	1.1938	1.4229	10.05918
0	0	0	0	0	0	0	0	0						0	0	0	0	0	0	0	0	0
0	0	0	0	0	0	0	0	0						0	0	0	0	0	0	0	0	0
0	0	0	0	0	0	0	0	0						0	0	0	0	0	0	0	0	0
0	0	0	0	0	0	0	0	0						0	0	0	0	0	0	0	0	0
0	0	0	0	0	0	0	0	0						0	0	0	0	0	0	0	0	0
0	0	0	0	0	0	0	0	0						0	0	0	0	0	0	0	0	0
0	0	0	0	0	0	0	0	0						0	0	0	0	0	0	0	0	0
0	0	0	0	0	0	0	0	0						0	0	0	0	0	0	0	0	0
0	0	0	0	0	0	0	0	0						0	0	0	0	0	0	0	0	0
0	0	0	0	0	0	0	0	0						0	0	0	0	0	0	0	0	0
0	0	0	0	0	0	0	0	0						0	0	0	0	0	0	0	0	0
0	0	0	0	0	0	0	0	0						0	0	0	0	0	0	0	0	0
0	0	0	0	0	0	0	0	0						0	0	0	0	0	0	0	0	0
0	0	0	0	0	0	0	0	0						0	0	0	0	0	0	0	0	0
0	0	0	0	0	0	0	0	0						0	0	0	0	0	0	0	0	0
0	0	0	0	0	0	0	0	0						0	0	0	0	0	0	0	0	0
0	0	0	0	0	0	0	0	0						0	0	0	0	0	0	0	0	0
0	0	0	0	0	0	0	0	0						0	0	0	0	0	0	0	0	0
0	0	0	0	0	0	0	0	0						0	0	0	0	0	0	0	0	0
0	0	0	0	0	0	0	0	0						0	0	0	0	0	0	0	0	0
0	0	0	0	0	0	0	0	0						0	0	0	0	0	0	0	0	0
0	0	0	0	0	0	0	0	0						0	0	0	0	0	0	0	0	0
0	0	0	0	0	0	0	0	0						0	0	0	0	0	0	0	0	0
0	0	0	0	0	0	0	0	0						0	0	0	0	0	0	0	0	0
0	0	0	0	0	0	0	0	0						0	0	0	0	0	0	0	0	0
0	0	0	0	0	0	0	0	0						0	0	0	0	0	0	0	0	0
0	0	0	0	0	0	0	0	0						0	0	0	0	0	0	0	0	0
0	0	0	0	0	0	0	0	0						0	0	0	0	0	0	0	0	0
0	0	0	0	0	0	0	0	0						0	0	0	0	0	0	0	0	0
0	0	0	0	0	0	0	0	0						0	0	0	0	0	0	0	0	0
0	0	0	0	0	0	0	0	0						0	0	0	0	0	0	0	0	0
0	0	0	0	0	0	0	0	0						0	0	0	0	0	0	0	0	0
0	0	0	0	0	0	0	0	0						0	0	0	0	0	0	0	0	0
0	0	0	0	0	0	0	0	0						0	0	0	0	0	0	0	0	0
0	0	0	0	0	0	0	0	0						0	0	0	0	0	0	0	0	0
0	0	0	0	0	0	0	0	0						0	0	0	0	0	0	0	0	0
0	0	0	0	0	0	0	0	0						0	0	0	0	0	0	0	0	0
0	0	0	0	0	0	0	0	0						0	0	0	0	0	0	0	0	0
0	0	0	0	0	0	0	0	0						0	0	0	0	0	0	0	0	0
0	0	0	0	0	0	0	0	0						0	0	0	0	0	0	0	0	0
0	0	0	0	0	0	0	0	0						0	0	0	0	0	0	0	0	0
0	0	0	0	0	0	0	0	0						0	0	0	0	0	0	0	0	0
0	0	0	0	0	0	0	0	0						0	0	0	0	0	0	0	0	0
0	0	0	0	0	0	0	0	0						0	0	0	0	0	0	0	0	0
0	0	0	0	0	0	0	0	0						0	0	0	0	0	0	0	0	0
0	0	0	0	0	0	0	0	0						0	0	0	0	0	0	0	0	0
0	0	0	0	0	0	0	0	0						0	0	0	0	0	0	0	0	0
0	0	0	0	0	0	0	0	0						0	0	0	0	0	0	0	0	0
0	0	0	0	0	0	0	0	0						0	0	0	0	0	0	0	0	0
0	0	0	0	0	0	0	0	0						0	0	0	0	0	0	0	0	0
0	0	0	0	0	0	0	0	0						0	0	0	0	0	0	0	0	0
0	0	0	0	0	0	0	0	0						0	0	0	0	0	0	0	0	0
0	0	0	0	0	0	0	0	0						0	0	0	0	0	0	0	0	0
0	0	0	0	0	0	0	0	0						0	0	0	0	0	0	0	0	0
0	0	0	0	0	0	0	0	0						0	0	0	0	0	0	0	0	0
0	0	0	0	0	0	0	0	0						0	0	0	0	0	0	0	0	0
0	0	0	0	0	0	0	0	0						0	0	0	0	0	0	0	0	0
0	0	0	0	0	0	0	0	0						0	0	0	0	0	0	0	0	0
0	0	0	0	0	0	0	0	0						0	0	0	0	0	0	0	0	0
0	0	0	0	0	0	0	0	0						0	0	0	0	0	0	0	0	0
0	0	0	0	0	0	0	0	0						0	0	0	0	0	0	0	0	0
1.51	1.511	1.274	1.507	1.135	1.01	1.275	1.511	10.733						1.4251	1.4259	1.1979	1.4221	1.0666	0.94899	1.1986	1.4259	10.11109
1.51	1.511	1.274	1.507	1.135	1.01	1.275	1.511	10.733						1.4253	1.4261	1.1981	1.4224	1.0669	0.94917	1.1988	1.4261	10.11287
1.51	1.511	1.274	1.506	1.134	1.01	1.275	1.511	10.731						1.4253	1.4261	1.198	1.4222	1.0668	0.94904	1.1988	1.4261	10.11234
1.51	1.511	1.274	1.506	1.134	1.01	1.275	1.511	10.731						1.4252	1.4261	1.1978	1.4218	1.0665	0.94877	1.1986	1.4259	10.11067
1.51	1.511	1.274	1.507	1.135	1.01	1.275	1.511	10.733						1.4252	1.4261	1.1979	1.422	1.0667	0.9489	1.1987	1.426	10.1115
1.51	1.511	1.274	1.506	1.134	1.009	1.275	1.511	10.73						1.4253	1.4262	1.198	1.4223	1.0667	0.9491	1.1988	1.4262	10.1126
1.509	1.511	1.274	1.506	1.134	1.009	1.275	1.511	10.729						1.4254	1.4262	1.198	1.4222	1.0667	0.94904	1.1988	1.4262	10.11254
1.508	1.509	1.272	1.503	1.132	1.008	1.274	1.509	10.715						1.4239	1.4249	1.1965	1.42	1.0651	0.94755	1.1975	1.4247	10.10015
1.508	1.509	1.272	1.503	1.132	1.008	1.273	1.509	10.714						1.4238	1.4248	1.1963	1.4197	1.0648	0.94735	1.1974	1.4247	10.09885
1.508	1.509	1.272	1.504	1.132	1.008	1.273	1.509	10.715						1.4238	1.4248	1.1965	1.4202	1.0649	0.94768	1.1974	1.4248	10.10008
1.508	1.509	1.272	1.503	1.132	1.008	1.273	1.509	10.714						1.4236	1.4247	1.1962	1.4197	1.0643	0.94737	1.1972	1.4247	10.09777
0	0	0	0	0	0	0	0	0						0	0	0	0	0	0	0	0	0
0	0	0	0	0	0	0	0	0						0	0	0	0	0	0	0	0	0
0	0	0	0	0	0	0	0	0						0	0	0	0	0	0	0	0	0
0	0	0	0	0	0	0	0	0						0	0	0	0	0	0	0	0	0
0	0	0	0	0	0	0	0	0						0	0	0	0	0	0	0	0	0
0	0	0	0	0	0	0	0	0						0	0	0	0	0	0	0	0	0
0	0	0	0	0	0	0	0	0						0	0	0	0	0	0	0	0	0
0	0	0	0	0	0	0	0	0						0	0	0	0	0	0	0	0	0
0	0	0	0	0	0	0	0	0						0	0	0	0	0	0	0	0	0
0	0	0	0	0	0	0	0	0						0	0	0	0	0	0	0	0	0
0	0	0	0	0	0	0	0	0						0	0	0	0	0	0	0	0	0
0	0	0	0	0	0	0	0	0						0	0	0	0	0	0	0	0	0
0	0	0	0	0	0	0	0	0						0	0	0	0	0	0	0	0	0
1.509	1.511	1.274	1.506	1.133	1.009	1.275	1.511	10.728						1.4252	1.4261	1.1979	1.422	1.0665	0.94895	1.1987	1.4262	10.11155
1.508	1.509	1.272	1.504	1.132	1.008	1.274	1.509	10.716						1.424	1.4249	1.1968	1.4207	1.0654	0.94804	1.1977	1.4249	10.10244
1.508	1.509	1.272	1.503	1.131	1.008	1.273	1.509	10.713						1.4237	1.4248	1.1962	1.4196	1.0646	0.94726	1.1973	1.4246	10.09806
1.509	1.511	1.273	1.505	1.133	1.009	1.275	1.511	10.726						1.4252	1.4262	1.1976	1.4213	1.0661	0.94839	1.1986	1.426	10.10939
1.509	1.511	1.274	1.506	1.134	1.01	1.275	1.511	10.73						1.4252	1.4261	1.1976	1.4214	1.0662	0.9485	1.1986	1.426	10.1096
1.508	1.509	1.272	1.503	1.131	1.008	1.273	1.509	10.713						1.4234	1.4246	1.1959	1.4191	1.0638	0.94691	1.197	1.4246	10.09531
1.508	1.509	1.271	1.502	1.131	1.008	1.273	1.509	10.711						1.4232	1.4245	1.1956	1.4185	1.0634	0.9465	1.1969	1.4244	10.093
1.507	1.509	1.27	1.5	1.129	1.007	1.273	1.509	10.704						1.4225	1.4242	1.1944	1.4163	1.0614	0.94493	1.1961	1.4239	10.08373
1.507	1.509	1.27	1.499	1.128	1.006	1.272	1.509	10.7						1.422	1.4239	1.1937	1.415	1.0601	0.94403	1.1956	1.4236	10.07793
1.506	1.509	1.27	1.499	1.127	1.005	1.272	1.509	10.697						1.4214	1.4236	1.1931	1.4142	1.0588	0.94348	1.195	1.4235	10.07308
1.506	1.509	1.269	1.498	1.126	1.005	1.272	1.509	10.694						1.4211	1.4234	1.1928	1.4136	1.0581	0.94304	1.1947	1.4234	10.07014
0	0	0	0	0	0	0	0	0						0	0	0	0	0	0	0	0	0
0	0	0	0	0	0	0	0	0						0	0	0	0	0	0	0	0	0
0	0	0	0	0	0	0	0	0						0	0	0	0	0	0	0	0	0
0	0	0	0	0	0	0	0	0						0	0	0	0	0	0	0	0	0
0	0	0	0	0	0	0	0	0						0	0	0	0	0	0	0	0	0
0	0	0	0	0	0	0	0	0						0	0	0	0	0	0	0	0	0
0	0	0	0	0	0	0	0	0						0	0	0	0	0	0	0	0	0
0	0	0	0	0	0	0	0	0						0	0	0	0	0	0	0	0	0
0	0	0	0	0	0	0	0	0						0	0	0	0	0	0	0	0	0
0	0	0	0	0	0	0	0	0						0	0	0	0	0	0	0	0	0
0	0	0	0	0	0	0	0	0						0	0	0	0	0	0	0	0	0
0	0	0	0	0	0	0	0	0						0	0	0	0	0	0	0	0	0
0	0	0	0	0	0	0	0	0						0	0	0	0	0	0	0	0	0
1.507	1.509	1.271	1.502	1.13	1.007	1.273	1.509	10.708						1.4227	1.4242	1.195	1.4175	1.0621	0.94584	1.1963	1.4243	10.08794
1.507	1.509	1.27	1.5	1.129	1.006	1.272	1.509	10.702						1.4222	1.424	1.1942	1.4161	1.0608	0.94483	1.1958	1.4239	10.08183
1.506	1.509	1.269	1.498	1.126	1.006	1.272	1.509	10.695						1.4214	1.4236	1.1929	1.4137	1.0587	0.94311	1.195	1.4234	10.07181
1.506	1.509	1.269	1.499	1.127	1.006	1.272	1.509	10.697						1.4217	1.4238	1.1934	1.4144	1.0595	0.94359	1.1953	1.4235	10.07519
1.507	1.509	1.27	1.5	1.129	1.007	1.273	1.509	10.704						1.4223	1.4241	1.1942	1.4159	1.061	0.94468	1.1959	1.4238	10.08188
1.505	1.508	1.268	1.496	1.124	1.004	1.271	1.508	10.684						1.4204	1.4231	1.1917	1.4116	1.0562	0.94164	1.194	1.423	10.06164
1.505	1.508	1.268	1.495	1.124	1.004	1.271	1.508	10.683						1.4202	1.423	1.1912	1.4107	1.0556	0.94095	1.1938	1.4228	10.05825
1.504	1.508	1.266	1.492	1.121	1.003	1.27	1.508	10.672						1.4191	1.4225	1.1895	1.4074	1.0526	0.93865	1.1926	1.422	10.04435
1.504	1.508	1.265	1.491	1.12	1.002	1.27	1.508	10.668						1.4187	1.4222	1.1889	1.4062	1.0514	0.93778	1.1922	1.4218	10.03918
1.504	1.508	1.266	1.491	1.12	1.001	1.27	1.508	10.668						1.4184	1.422	1.1888	1.4065	1.051	0.93791	1.192	1.4219	10.03851
1.504	1.508	1.266	1.491	1.119	1.001	1.269	1.508	10.666						1.4181	1.4219	1.1886	1.406	1.0504	0.93759	1.1917	1.4219	10.03619
0	0	0	0	0	0	0	0	0						0	0	0	0	0	0	0	0	0
0	0	0	0	0	0	0	0	0						0	0	0	0	0	0	0	0	0
0	0	0	0	0	0	0	0	0						0	0	0	0	0	0	0	0	0
0	0	0	0	0	0	0	0	0						0	0	0	0	0	0	0	0	0
0	0	0	0	0	0	0	0	0						0	0	0	0	0	0	0	0	0
0	0	0	0	0	0	0	0	0						0	0	0	0	0	0	0	0	0
0	0	0	0	0	0	0	0	0						0	0	0	0	0	0	0	0	0
0	0	0	0	0	0	0	0	0						0	0	0	0	0	0	0	0	0
0	0	0	0	0	0	0	0	0						0	0	0	0	0	0	0	0	0
0	0	0	0	0	0	0	0	0						0	0	0	0	0	0	0	0	0
0	0	0	0	0	0	0	0	0						0	0	0	0	0	0	0	0	0
0	0	0	0	0	0	0	0	0						0	0	0	0	0	0	0	0	0
0	0	0	0	0	0	0	0	0						0	0	0	0	0	0	0	0	0
1.505	1.508	1.268	1.496	1.124	1.004	1.271	1.508	10.684						1.4203	1.423	1.1916	1.4115	1.056	0.94156	1.1939	1.423	10.06086
1.505	1.508	1.268	1.495	1.123	1.003	1.271	1.508	10.681						1.4197	1.4227	1.1908	1.4099	1.0545	0.9404	1.1934	1.4226	10.054
1.504	1.508	1.266	1.492	1.121	1.003	1.27	1.508	10.672						1.419	1.4224	1.1895	1.4076	1.0526	0.93871	1.1926	1.4221	10.04451
1.505	1.508	1.267	1.494	1.122	1.004	1.271	1.508	10.679						1.4199	1.4228	1.1906	1.4093	1.0546	0.93998	1.1934	1.4224	10.05298
1.505	1.508	1.268	1.496	1.125	1.005	1.271	1.508	10.686						1.4207	1.4233	1.1919	1.4117	1.0568	0.94167	1.1943	1.4229	10.06327
1.504	1.508	1.266	1.491	1.119	1.001	1.269	1.508	10.666						1.4183	1.422	1.1887	1.4063	1.0509	0.93778	1.1919	1.4219	10.03778
1.504	1.508	1.265	1.491	1.119	1.002	1.27	1.508	10.667						1.4184	1.4221	1.1886	1.4058	1.0508	0.9375	1.1919	1.4217	10.0368
1.502	1.507	1.263	1.487	1.116	1.001	1.269	1.507	10.652						1.4173	1.4216	1.1869	1.4026	1.0479	0.93518	1.1908	1.421	10.02328
1.502	1.507	1.263	1.486	1.115	1	1.268	1.507	10.648						1.4167	1.4213	1.186	1.4009	1.0463	0.93402	1.1902	1.4206	10.01602
1.502	1.507	1.263	1.486	1.114	0.998	1.268	1.507	10.645						1.4161	1.4209	1.1856	1.4006	1.0452	0.93373	1.1897	1.4207	10.01253
1.502	1.507	1.263	1.485	1.113	0.997	1.267	1.507	10.641						1.4156	1.4206	1.1851	1.3998	1.0441	0.93307	1.1893	1.4206	10.00817
0	0	0	0	0	0	0	0	0						0	0	0	0	0	0	0	0	0
0	0	0	0	0	0	0	0	0						0	0	0	0	0	0	0	0	0
0	0	0	0	0	0	0	0	0						0	0	0	0	0	0	0	0	0
0	0	0	0	0	0	0	0	0						0	0	0	0	0	0	0	0	0
0	0	0	0	0	0	0	0	0						0	0	0	0	0	0	0	0	0
0	0	0	0	0	0	0	0	0						0	0	0	0	0	0	0	0	0
0	0	0	0	0	0	0	0	0						0	0	0	0	0	0	0	0	0
0	0	0	0	0	0	0	0	0						0	0	0	0	0	0	0	0	0
0	0	0	0	0	0	0	0	0						0	0	0	0	0	0	0	0	0
0	0	0	0	0	0	0	0	0						0	0	0	0	0	0	0	0	0
0	0	0	0	0	0	0	0	0						0	0	0	0	0	0	0	0	0
0	0	0	0	0	0	0	0	0						0	0	0	0	0	0	0	0	0
0	0	0	0	0	0	0	0	0						0	0	0	0	0	0	0	0	0
1.505	1.508	1.268	1.494	1.123	1.003	1.27	1.508	10.679						1.4196	1.4226	1.1906	1.4097	1.0542	0.94024	1.1932	1.4226	10.05274
1.504	1.508	1.267	1.493	1.121	1.002	1.27	1.508	10.673						1.4192	1.4225	1.19	1.4085	1.0531	0.93936	1.1928	1.4223	10.04776
1.504	1.508	1.265	1.491	1.12	1.002	1.27	1.508	10.668						1.4186	1.4222	1.1888	1.4062	1.0513	0.93773	1.1921	1.4218	10.03873
1.504	1.508	1.266	1.493	1.122	1.003	1.27	1.508	10.674						1.4195	1.4227	1.19	1.4082	1.0536	0.93918	1.193	1.4222	10.04838
1.505	1.508	1.267	1.495	1.123	1.004	1.271	1.508	10.681						1.4202	1.423	1.1912	1.4104	1.0556	0.94072	1.1938	1.4226	10.05752
1.503	1.507	1.264	1.488	1.117	1	1.269	1.507	10.655						1.4172	1.4215	1.1872	1.4035	1.0481	0.93577	1.1908	1.4213	10.02537
1.503	1.507	1.264	1.488	1.117	1.001	1.269	1.507	10.656						1.4175	1.4216	1.1873	1.4034	1.0485	0.93575	1.191	1.4212	10.02625
1.502	1.507	1.262	1.485	1.114	1	1.268	1.507	10.645						1.4166	1.4213	1.1858	1.4005	1.046	0.9337	1.19	1.4205	10.0144
1.501	1.507	1.262	1.484	1.113	1	1.268	1.507	10.642						1.4162	1.4211	1.1852	1.3994	1.045	0.93291	1.1896	1.4203	10.00971
1.501	1.507	1.262	1.483	1.112	0.997	1.267	1.507	10.636						1.4151	1.4204	1.1841	1.3979	1.0425	0.93179	1.1887	1.4201	10.00059
1.501	1.507	1.261	1.482	1.111	0.996	1.266	1.507	10.631						1.4145	1.42	1.1835	1.3969	1.0412	0.93101	1.1881	1.42	9.99521
0	0	0	0	0	0	0	0	0						0	0	0	0	0	0	0	0	0
0	0	0	0	0	0	0	0	0						0	0	0	0	0	0	0	0	0
0	0	0	0	0	0	0	0	0						0	0	0	0	0	0	0	0	0
0	0	0	0	0	0	0	0	0						0	0	0	0	0	0	0	0	0
0	0	0	0	0	0	0	0	0						0	0	0	0	0	0	0	0	0
0	0	0	0	0	0	0	0	0						0	0	0	0	0	0	0	0	0
0	0	0	0	0	0	0	0	0						0	0	0	0	0	0	0	0	0
0	0	0	0	0	0	0	0	0						0	0	0	0	0	0	0	0	0
0	0	0	0	0	0	0	0	0						0	0	0	0	0	0	0	0	0
0	0	0	0	0	0	0	0	0						0	0	0	0	0	0	0	0	0
0	0	0	0	0	0	0	0	0						0	0	0	0	0	0	0	0	0
0	0	0	0	0	0	0	0	0						0	0	0	0	0	0	0	0	0
0	0	0	0	0	0	0	0	0						0	0	0	0	0	0	0	0	0
0	0	0	0	0	0	0	0	0						0	0	0	0	0	0	0	0	0
0	0	0	0	0	0	0	0	0						0	0	0	0	0	0	0	0	0
0	0	0	0	0	0	0	0	0						0	0	0	0	0	0	0	0	0
0	0	0	0	0	0	0	0	0						0	0	0	0	0	0	0	0	0
0	0	0	0	0	0	0	0	0						0	0	0	0	0	0	0	0	0
0	0	0	0	0	0	0	0	0						0	0	0	0	0	0	0	0	0
0	0	0	0	0	0	0	0	0						0	0	0	0	0	0	0	0	0
0	0	0	0	0	0	0	0	0						0	0	0	0	0	0	0	0	0
0	0	0	0	0	0	0	0	0						0	0	0	0	0	0	0	0	0
0	0	0	0	0	0	0	0	0						0	0	0	0	0	0	0	0	0
0	0	0	0	0	0	0	0	0						0	0	0	0	0	0	0	0	0
0	0	0	0	0	0	0	0	0						0	0	0	0	0	0	0	0	0
0	0	0	0	0	0	0	0	0						0	0	0	0	0	0	0	0	0
0	0	0	0	0	0	0	0	0						0	0	0	0	0	0	0	0	0
0	0	0	0	0	0	0	0	0						0	0	0	0	0	0	0	0	0
0	0	0	0	0	0	0	0	0						0	0	0	0	0	0	0	0	0
0	0	0	0	0	0	0	0	0						0	0	0	0	0	0	0	0	0
0	0	0	0	0	0	0	0	0						0	0	0	0	0	0	0	0	0
0	0	0	0	0	0	0	0	0						0	0	0	0	0	0	0	0	0
0	0	0	0	0	0	0	0	0						0	0	0	0	0	0	0	0	0
0	0	0	0	0	0	0	0	0						0	0	0	0	0	0	0	0	0
0	0	0	0	0	0	0	0	0						0	0	0	0	0	0	0	0	0
0	0	0	0	0	0	0	0	0						0	0	0	0	0	0	0	0	0
0	0	0	0	0	0	0	0	0						0	0	0	0	0	0	0	0	0
0	0	0	0	0	0	0	0	0						0	0	0	0	0	0	0	0	0
0	0	0	0	0	0	0	0	0						0	0	0	0	0	0	0	0	0
0	0	0	0	0	0	0	0	0						0	0	0	0	0	0	0	0	0
0	0	0	0	0	0	0	0	0						0	0	0	0	0	0	0	0	0
0	0	0	0	0	0	0	0	0						0	0	0	0	0	0	0	0	0
0	0	0	0	0	0	0	0	0						0	0	0	0	0	0	0	0	0
0	0	0	0	0	0	0	0	0						0	0	0	0	0	0	0	0	0
0	0	0	0	0	0	0	0	0						0	0	0	0	0	0	0	0	0
0	0	0	0	0	0	0	0	0						0	0	0	0	0	0	0	0	0
0	0	0	0	0	0	0	0	0						0	0	0	0	0	0	0	0	0
0	0	0	0	0	0	0	0	0						0	0	0	0	0	0	0	0	0
0	0	0	0	0	0	0	0	0						0	0	0	0	0	0	0	0	0
0	0	0	0	0	0	0	0	0						0	0	0	0	0	0	0	0	0
0	0	0	0	0	0	0	0	0						0	0	0	0	0	0	0	0	0
0	0	0	0	0	0	0	0	0						0	0	0	0	0	0	0	0	0
0	0	0	0	0	0	0	0	0						0	0	0	0	0	0	0	0	0
0	0	0	0	0	0	0	0	0						0	0	0	0	0	0	0	0	0
0	0	0	0	0	0	0	0	0						0	0	0	0	0	0	0	0	0
0	0	0	0	0	0	0	0	0						0	0	0	0	0	0	0	0	0
0	0	0	0	0	0	0	0	0						0	0	0	0	0	0	0	0	0
0	0	0	0	0	0	0	0	0						0	0	0	0	0	0	0	0	0
0	0	0	0	0	0	0	0	0						0	0	0	0	0	0	0	0	0
0	0	0	0	0	0	0	0	0						0	0	0	0	0	0	0	0	0
0	0	0	0	0	0	0	0	0						0	0	0	0	0	0	0	0	0
1.51	1.511	1.274	1.506	1.134	1.01	1.275	1.511	10.731						1.4252	1.4261	1.1979	1.4221	1.0665	0.94898	1.1987	1.4261	10.11158
1.51	1.511	1.274	1.506	1.134	1.009	1.275	1.511	10.73						1.4254	1.4262	1.1981	1.4223	1.0668	0.94913	1.1988	1.4262	10.11293
1.508	1.509	1.272	1.504	1.132	1.008	1.273	1.509	10.715						1.4239	1.4249	1.1965	1.4201	1.065	0.94763	1.1975	1.4248	10.10033
1.508	1.509	1.272	1.503	1.131	1.008	1.273	1.509	10.713						1.4236	1.4248	1.1961	1.4194	1.0644	0.94712	1.1972	1.4246	10.09722
1.508	1.509	1.272	1.504	1.132	1.008	1.273	1.509	10.715						1.4239	1.4249	1.1965	1.42	1.065	0.94757	1.1975	1.4247	10.10007
1.507	1.509	1.271	1.502	1.13	1.007	1.273	1.509	10.708						1.4229	1.4244	1.1953	1.418	1.0626	0.94619	1.1965	1.4244	10.09029
1.507	1.509	1.27	1.5	1.128	1.006	1.272	1.509	10.701						1.4221	1.424	1.1941	1.4159	1.0607	0.94472	1.1958	1.4239	10.08122
1.505	1.508	1.268	1.496	1.125	1.005	1.271	1.508	10.686						1.4206	1.4232	1.1919	1.4118	1.0567	0.9418	1.1942	1.423	10.0632
1.505	1.508	1.268	1.495	1.123	1.004	1.271	1.508	10.682						1.4201	1.4229	1.1911	1.4103	1.0552	0.94074	1.1936	1.4227	10.05664
1.506	1.509	1.269	1.497	1.126	1.005	1.271	1.509	10.692						1.4209	1.4233	1.1924	1.4129	1.0575	0.94255	1.1945	1.4233	10.06735
1.506	1.509	1.269	1.497	1.125	1.004	1.271	1.509	10.69						1.4208	1.4233	1.1923	1.4128	1.0573	0.94248	1.1944	1.4233	10.06668
0	0	0	0	0	0	0	0	0						0	0	0	0	0	0	0	0	0
0	0	0	0	0	0	0	0	0						0	0	0	0	0	0	0	0	0
0	0	0	0	0	0	0	0	0						0	0	0	0	0	0	0	0	0
0	0	0	0	0	0	0	0	0						0	0	0	0	0	0	0	0	0
0	0	0	0	0	0	0	0	0						0	0	0	0	0	0	0	0	0
0	0	0	0	0	0	0	0	0						0	0	0	0	0	0	0	0	0
0	0	0	0	0	0	0	0	0						0	0	0	0	0	0	0	0	0
0	0	0	0	0	0	0	0	0						0	0	0	0	0	0	0	0	0
0	0	0	0	0	0	0	0	0						0	0	0	0	0	0	0	0	0
0	0	0	0	0	0	0	0	0						0	0	0	0	0	0	0	0	0
0	0	0	0	0	0	0	0	0						0	0	0	0	0	0	0	0	0
0	0	0	0	0	0	0	0	0						0	0	0	0	0	0	0	0	0
0	0	0	0	0	0	0	0	0						0	0	0	0	0	0	0	0	0
1.507	1.509	1.27	1.5	1.128	1.006	1.272	1.509	10.701						1.4218	1.4238	1.1937	1.4153	1.0597	0.94422	1.1954	1.4238	10.07772
1.506	1.509	1.269	1.498	1.126	1.005	1.272	1.509	10.694						1.4211	1.4234	1.1926	1.4133	1.0579	0.94285	1.1947	1.4234	10.06925
1.505	1.508	1.268	1.495	1.123	1.004	1.271	1.508	10.682						1.4201	1.4229	1.1911	1.4104	1.0553	0.94077	1.1937	1.4227	10.05697
1.505	1.508	1.268	1.496	1.125	1.005	1.271	1.508	10.686						1.4207	1.4232	1.1918	1.4117	1.0568	0.94167	1.1942	1.4229	10.06297
1.506	1.509	1.269	1.498	1.127	1.006	1.272	1.509	10.696						1.4215	1.4236	1.193	1.4138	1.0589	0.94319	1.1951	1.4234	10.07249
1.505	1.508	1.268	1.495	1.123	1.003	1.271	1.508	10.681						1.4199	1.4228	1.1909	1.4103	1.0548	0.94066	1.1935	1.4227	10.05556
1.505	1.508	1.267	1.494	1.122	1.003	1.271	1.508	10.678						1.4197	1.4227	1.1906	1.4095	1.0543	0.94008	1.1933	1.4225	10.05268
1.504	1.508	1.265	1.491	1.12	1.002	1.27	1.508	10.668						1.4187	1.4223	1.189	1.4064	1.0516	0.93793	1.1922	1.4218	10.03993
1.503	1.508	1.265	1.49	1.119	1.002	1.27	1.508	10.665						1.4183	1.4221	1.1883	1.4053	1.0505	0.9371	1.1918	1.4216	10.035
1.504	1.508	1.266	1.491	1.119	1.001	1.269	1.508	10.666						1.4182	1.4219	1.1886	1.406	1.0505	0.93755	1.1918	1.4218	10.03635
1.503	1.508	1.265	1.49	1.118	1	1.269	1.508	10.661						1.4178	1.4217	1.1881	1.4052	1.0496	0.93701	1.1914	1.4217	10.03251
0	0	0	0	0	0	0	0	0						0	0	0	0	0	0	0	0	0
0	0	0	0	0	0	0	0	0						0	0	0	0	0	0	0	0	0
0	0	0	0	0	0	0	0	0						0	0	0	0	0	0	0	0	0
0	0	0	0	0	0	0	0	0						0	0	0	0	0	0	0	0	0
0	0	0	0	0	0	0	0	0						0	0	0	0	0	0	0	0	0
0	0	0	0	0	0	0	0	0						0	0	0	0	0	0	0	0	0
0	0	0	0	0	0	0	0	0						0	0	0	0	0	0	0	0	0
0	0	0	0	0	0	0	0	0						0	0	0	0	0	0	0	0	0
0	0	0	0	0	0	0	0	0						0	0	0	0	0	0	0	0	0
0	0	0	0	0	0	0	0	0						0	0	0	0	0	0	0	0	0
0	0	0	0	0	0	0	0	0						0	0	0	0	0	0	0	0	0
0	0	0	0	0	0	0	0	0						0	0	0	0	0	0	0	0	0
0	0	0	0	0	0	0	0	0						0	0	0	0	0	0	0	0	0
1.506	1.508	1.269	1.497	1.125	1.004	1.271	1.508	10.688						1.4206	1.4232	1.1921	1.4123	1.0568	0.94212	1.1942	1.4232	10.06452
1.505	1.508	1.268	1.495	1.124	1.004	1.271	1.508	10.683						1.4201	1.4229	1.1913	1.4109	1.0556	0.94112	1.1938	1.4229	10.05862
1.504	1.508	1.267	1.493	1.122	1.003	1.27	1.508	10.675						1.4194	1.4226	1.1901	1.4086	1.0536	0.93945	1.193	1.4223	10.04905
1.505	1.508	1.267	1.494	1.123	1.004	1.271	1.508	10.68						1.4199	1.4229	1.1907	1.4095	1.0547	0.9401	1.1934	1.4225	10.0537
1.505	1.508	1.268	1.496	1.125	1.005	1.271	1.508	10.686						1.4207	1.4232	1.1918	1.4115	1.0567	0.94156	1.1942	1.4229	10.06256
1.504	1.508	1.266	1.491	1.119	1.001	1.269	1.508	10.666						1.4182	1.422	1.1886	1.406	1.0506	0.93759	1.1918	1.4218	10.03659
1.504	1.508	1.266	1.492	1.12	1.002	1.27	1.508	10.67						1.4187	1.4223	1.1891	1.4068	1.0518	0.93818	1.1923	1.4219	10.04108
1.503	1.508	1.264	1.489	1.118	1.002	1.269	1.508	10.661						1.4181	1.422	1.188	1.4046	1.0499	0.9366	1.1916	1.4214	10.0322
1.503	1.507	1.264	1.488	1.117	1.001	1.269	1.507	10.656						1.4177	1.4218	1.1874	1.4035	1.0489	0.93581	1.1912	1.4212	10.02751
1.502	1.507	1.264	1.488	1.116	0.999	1.268	1.507	10.651						1.4169	1.4213	1.1867	1.4026	1.0472	0.93512	1.1905	1.4211	10.02142
1.502	1.507	1.264	1.487	1.115	0.998	1.268	1.507	10.648						1.4165	1.421	1.1862	1.4018	1.0462	0.93456	1.1901	1.421	10.01736
0	0	0	0	0	0	0	0	0						0	0	0	0	0	0	0	0	0
0	0	0	0	0	0	0	0	0						0	0	0	0	0	0	0	0	0
0	0	0	0	0	0	0	0	0						0	0	0	0	0	0	0	0	0
0	0	0	0	0	0	0	0	0						0	0	0	0	0	0	0	0	0
0	0	0	0	0	0	0	0	0						0	0	0	0	0	0	0	0	0
0	0	0	0	0	0	0	0	0						0	0	0	0	0	0	0	0	0
0	0	0	0	0	0	0	0	0						0	0	0	0	0	0	0	0	0
0	0	0	0	0	0	0	0	0						0	0	0	0	0	0	0	0	0
0	0	0	0	0	0	0	0	0						0	0	0	0	0	0	0	0	0
0	0	0	0	0	0	0	0	0						0	0	0	0	0	0	0	0	0
0	0	0	0	0	0	0	0	0						0	0	0	0	0	0	0	0	0
0	0	0	0	0	0	0	0	0						0	0	0	0	0	0	0	0	0
0	0	0	0	0	0	0	0	0						0	0	0	0	0	0	0	0	0
1.504	1.508	1.267	1.493	1.121	1.002	1.27	1.508	10.673						1.4188	1.4222	1.1895	1.4078	1.0522	0.93884	1.1924	1.4222	10.04394
1.504	1.508	1.266	1.491	1.119	1.001	1.269	1.508	10.666						1.4182	1.4219	1.1885	1.4059	1.0505	0.93752	1.1918	1.4218	10.03612
1.503	1.507	1.264	1.488	1.116	1	1.269	1.507	10.654						1.4172	1.4215	1.1869	1.4027	1.0478	0.93527	1.1907	1.4211	10.02317
1.503	1.508	1.265	1.49	1.119	1.002	1.27	1.508	10.665						1.4183	1.4221	1.1883	1.4051	1.0504	0.93698	1.1918	1.4215	10.03448
1.504	1.508	1.266	1.493	1.121	1.003	1.27	1.508	10.673						1.4194	1.4226	1.1899	1.4082	1.0534	0.93918	1.1929	1.4222	10.04778
1.502	1.507	1.264	1.487	1.116	0.999	1.268	1.507	10.65						1.4167	1.4212	1.1865	1.4022	1.0468	0.93486	1.1903	1.421	10.01956
1.502	1.507	1.263	1.487	1.116	1	1.268	1.507	10.65						1.4169	1.4213	1.1865	1.402	1.047	0.93472	1.1904	1.4209	10.01972
1.501	1.507	1.261	1.483	1.112	0.999	1.268	1.507	10.638						1.4157	1.4208	1.1845	1.3982	1.0437	0.93209	1.1891	1.4201	10.00419
1.501	1.507	1.26	1.482	1.111	0.998	1.267	1.507	10.633						1.4152	1.4205	1.1836	1.3966	1.0421	0.93096	1.1885	1.4197	9.99716
1.5	1.507	1.261	1.482	1.11	0.996	1.267	1.507	10.63						1.4146	1.4201	1.1834	1.3966	1.0412	0.93083	1.1881	1.4199	9.99473
1.5	1.506	1.261	1.481	1.109	0.995	1.266	1.506	10.624						1.414	1.4198	1.1828	1.3956	1.0399	0.93005	1.1876	1.4197	9.98945
0	0	0	0	0	0	0	0	0						0	0	0	0	0	0	0	0	0
0	0	0	0	0	0	0	0	0						0	0	0	0	0	0	0	0	0
0	0	0	0	0	0	0	0	0						0	0	0	0	0	0	0	0	0
0	0	0	0	0	0	0	0	0						0	0	0	0	0	0	0	0	0
0	0	0	0	0	0	0	0	0						0	0	0	0	0	0	0	0	0
0	0	0	0	0	0	0	0	0						0	0	0	0	0	0	0	0	0
0	0	0	0	0	0	0	0	0						0	0	0	0	0	0	0	0	0
0	0	0	0	0	0	0	0	0						0	0	0	0	0	0	0	0	0
0	0	0	0	0	0	0	0	0						0	0	0	0	0	0	0	0	0
0	0	0	0	0	0	0	0	0						0	0	0	0	0	0	0	0	0
0	0	0	0	0	0	0	0	0						0	0	0	0	0	0	0	0	0
0	0	0	0	0	0	0	0	0						0	0	0	0	0	0	0	0	0
0	0	0	0	0	0	0	0	0						0	0	0	0	0	0	0	0	0
1.504	1.508	1.266	1.492	1.12	1.001	1.27	1.508	10.669						1.4184	1.422	1.189	1.4069	1.0513	0.9382	1.1921	1.4221	10.04
1.503	1.508	1.265	1.49	1.118	1.001	1.269	1.508	10.662						1.4179	1.4218	1.188	1.405	1.0497	0.93688	1.1914	1.4216	10.03228
1.502	1.507	1.263	1.486	1.114	0.999	1.268	1.507	10.646						1.4165	1.4211	1.1858	1.4008	1.0459	0.93387	1.19	1.4207	10.01467
1.502	1.507	1.263	1.486	1.115	1	1.269	1.507	10.649						1.417	1.4214	1.1863	1.4015	1.0469	0.93445	1.1904	1.4208	10.01875
1.503	1.508	1.264	1.489	1.117	1.001	1.269	1.508	10.659						1.4178	1.4218	1.1876	1.404	1.0492	0.93618	1.1913	1.4213	10.02918
1.5	1.507	1.261	1.482	1.11	0.996	1.266	1.507	10.629						1.4144	1.4201	1.1832	1.3963	1.0408	0.9306	1.188	1.4198	9.9932
1.5	1.506	1.26	1.48	1.108	0.996	1.266	1.506	10.622						1.414	1.4199	1.1823	1.3944	1.0394	0.92937	1.1874	1.4194	9.98617
1.498	1.506	1.256	1.473	1.102	0.994	1.265	1.506	10.6						1.4119	1.419	1.1788	1.3879	1.0334	0.92486	1.1851	1.4179	9.95886
1.497	1.506	1.255	1.472	1.101	0.994	1.265	1.506	10.596						1.4116	1.4188	1.1782	1.3868	1.0324	0.9241	1.1847	1.4176	9.9542
1.498	1.506	1.258	1.476	1.104	0.993	1.265	1.506	10.606						1.412	1.4188	1.1797	1.3898	1.0344	0.92601	1.1855	1.4185	9.96471
1.498	1.506	1.258	1.475	1.104	0.992	1.264	1.506	10.603						1.4116	1.4186	1.1794	1.3895	1.0338	0.92567	1.1852	1.4185	9.96227
0	0	0	0	0	0	0	0	0						0	0	0	0	0	0	0	0	0
0	0	0	0	0	0	0	0	0						0	0	0	0	0	0	0	0	0
0	0	0	0	0	0	0	0	0						0	0	0	0	0	0	0	0	0
0	0	0	0	0	0	0	0	0						0	0	0	0	0	0	0	0	0
0	0	0	0	0	0	0	0	0						0	0	0	0	0	0	0	0	0
0	0	0	0	0	0	0	0	0						0	0	0	0	0	0	0	0	0
0	0	0	0	0	0	0	0	0						0	0	0	0	0	0	0	0	0
0	0	0	0	0	0	0	0	0						0	0	0	0	0	0	0	0	0
0	0	0	0	0	0	0	0	0						0	0	0	0	0	0	0	0	0
0	0	0	0	0	0	0	0	0						0	0	0	0	0	0	0	0	0
0	0	0	0	0	0	0	0	0						0	0	0	0	0	0	0	0	0
0	0	0	0	0	0	0	0	0						0	0	0	0	0	0	0	0	0
0	0	0	0	0	0	0	0	0						0	0	0	0	0	0	0	0	0
0	0	0	0	0	0	0	0	0						0	0	0	0	0	0	0	0	0
0	0	0	0	0	0	0	0	0						0	0	0	0	0	0	0	0	0
0	0	0	0	0	0	0	0	0						0	0	0	0	0	0	0	0	0
0	0	0	0	0	0	0	0	0						0	0	0	0	0	0	0	0	0
0	0	0	0	0	0	0	0	0						0	0	0	0	0	0	0	0	0
0	0	0	0	0	0	0	0	0						0	0	0	0	0	0	0	0	0
0	0	0	0	0	0	0	0	0						0	0	0	0	0	0	0	0	0
0	0	0	0	0	0	0	0	0						0	0	0	0	0	0	0	0	0
0	0	0	0	0	0	0	0	0						0	0	0	0	0	0	0	0	0
0	0	0	0	0	0	0	0	0						0	0	0	0	0	0	0	0	0
0	0	0	0	0	0	0	0	0						0	0	0	0	0	0	0	0	0
0	0	0	0	0	0	0	0	0						0	0	0	0	0	0	0	0	0
0	0	0	0	0	0	0	0	0						0	0	0	0	0	0	0	0	0
0	0	0	0	0	0	0	0	0						0	0	0	0	0	0	0	0	0
0	0	0	0	0	0	0	0	0						0	0	0	0	0	0	0	0	0
0	0	0	0	0	0	0	0	0						0	0	0	0	0	0	0	0	0
0	0	0	0	0	0	0	0	0						0	0	0	0	0	0	0	0	0
0	0	0	0	0	0	0	0	0						0	0	0	0	0	0	0	0	0
0	0	0	0	0	0	0	0	0						0	0	0	0	0	0	0	0	0
0	0	0	0	0	0	0	0	0						0	0	0	0	0	0	0	0	0
0	0	0	0	0	0	0	0	0						0	0	0	0	0	0	0	0	0
0	0	0	0	0	0	0	0	0						0	0	0	0	0	0	0	0	0
0	0	0	0	0	0	0	0	0						0	0	0	0	0	0	0	0	0
0	0	0	0	0	0	0	0	0						0	0	0	0	0	0	0	0	0
0	0	0	0	0	0	0	0	0						0	0	0	0	0	0	0	0	0
0	0	0	0	0	0	0	0	0						0	0	0	0	0	0	0	0	0
0	0	0	0	0	0	0	0	0						0	0	0	0	0	0	0	0	0
0	0	0	0	0	0	0	0	0						0	0	0	0	0	0	0	0	0
0	0	0	0	0	0	0	0	0						0	0	0	0	0	0	0	0	0
0	0	0	0	0	0	0	0	0						0	0	0	0	0	0	0	0	0
0	0	0	0	0	0	0	0	0						0	0	0	0	0	0	0	0	0
0	0	0	0	0	0	0	0	0						0	0	0	0	0	0	0	0	0
0	0	0	0	0	0	0	0	0						0	0	0	0	0	0	0	0	0
0	0	0	0	0	0	0	0	0						0	0	0	0	0	0	0	0	0
0	0	0	0	0	0	0	0	0						0	0	0	0	0	0	0	0	0
0	0	0	0	0	0	0	0	0						0	0	0	0	0	0	0	0	0
0	0	0	0	0	0	0	0	0						0	0	0	0	0	0	0	0	0
0	0	0	0	0	0	0	0	0						0	0	0	0	0	0	0	0	0
0	0	0	0	0	0	0	0	0						0	0	0	0	0	0	0	0	0
0	0	0	0	0	0	0	0	0						0	0	0	0	0	0	0	0	0
0	0	0	0	0	0	0	0	0						0	0	0	0	0	0	0	0	0
0	0	0	0	0	0	0	0	0						0	0	0	0	0	0	0	0	0
0	0	0	0	0	0	0	0	0						0	0	0	0	0	0	0	0	0
0	0	0	0	0	0	0	0	0						0	0	0	0	0	0	0	0	0
0	0	0	0	0	0	0	0	0						0	0	0	0	0	0	0	0	0
0	0	0	0	0	0	0	0	0						0	0	0	0	0	0	0	0	0
0	0	0	0	0	0	0	0	0						0	0	0	0	0	0	0	0	0
0	0	0	0	0	0	0	0	0						0	0	0	0	0	0	0	0	0
1.505	1.508	1.268	1.496	1.124	1.003	1.271	1.508	10.683						1.4202	1.4229	1.1915	1.4113	1.0557	0.94137	1.1938	1.423	10.05977
1.504	1.508	1.267	1.493	1.122	1.002	1.27	1.508	10.674						1.4191	1.4224	1.19	1.4086	1.0531	0.93947	1.1928	1.4224	10.04787
1.503	1.508	1.265	1.491	1.119	1.001	1.269	1.508	10.664						1.4182	1.4219	1.1885	1.4058	1.0504	0.93742	1.1918	1.4218	10.03582
1.504	1.508	1.266	1.491	1.12	1.002	1.27	1.508	10.669						1.4187	1.4222	1.1891	1.4067	1.0517	0.93813	1.1922	1.4219	10.04063
1.505	1.508	1.267	1.493	1.122	1.003	1.27	1.508	10.676						1.4195	1.4226	1.1902	1.4089	1.0538	0.93966	1.1931	1.4224	10.05016
1.503	1.508	1.265	1.49	1.118	1	1.269	1.508	10.661						1.4178	1.4217	1.1881	1.4052	1.0495	0.93698	1.1914	1.4217	10.03238
1.503	1.507	1.265	1.489	1.117	1	1.269	1.507	10.657						1.4175	1.4216	1.1876	1.4042	1.0488	0.93628	1.1911	1.4214	10.02848
1.502	1.507	1.263	1.486	1.115	0.999	1.268	1.507	10.647						1.4165	1.4212	1.1859	1.401	1.046	0.93407	1.19	1.4207	10.01537
1.502	1.507	1.262	1.485	1.113	0.999	1.268	1.507	10.643						1.416	1.4209	1.1852	1.3997	1.0447	0.9331	1.1895	1.4205	10.0096
1.502	1.507	1.263	1.485	1.114	0.998	1.268	1.507	10.644						1.4158	1.4207	1.1853	1.4002	1.0445	0.93339	1.1894	1.4207	10.00999
1.502	1.507	1.263	1.486	1.114	0.998	1.268	1.507	10.645						1.416	1.4208	1.1856	1.4007	1.0451	0.93375	1.1896	1.4208	10.01235
0	0	0	0	0	0	0	0	0						0	0	0	0	0	0	0	0	0
0	0	0	0	0	0	0	0	0						0	0	0	0	0	0	0	0	0
0	0	0	0	0	0	0	0	0						0	0	0	0	0	0	0	0	0
0	0	0	0	0	0	0	0	0						0	0	0	0	0	0	0	0	0
0	0	0	0	0	0	0	0	0						0	0	0	0	0	0	0	0	0
0	0	0	0	0	0	0	0	0						0	0	0	0	0	0	0	0	0
0	0	0	0	0	0	0	0	0						0	0	0	0	0	0	0	0	0
0	0	0	0	0	0	0	0	0						0	0	0	0	0	0	0	0	0
0	0	0	0	0	0	0	0	0						0	0	0	0	0	0	0	0	0
0	0	0	0	0	0	0	0	0						0	0	0	0	0	0	0	0	0
0	0	0	0	0	0	0	0	0						0	0	0	0	0	0	0	0	0
0	0	0	0	0	0	0	0	0						0	0	0	0	0	0	0	0	0
0	0	0	0	0	0	0	0	0						0	0	0	0	0	0	0	0	0
1.504	1.508	1.267	1.494	1.122	1.002	1.27	1.508	10.675						1.4192	1.4224	1.1901	1.4089	1.0533	0.93963	1.1929	1.4225	10.04893
1.504	1.508	1.266	1.491	1.119	1.001	1.269	1.508	10.666						1.4182	1.4219	1.1886	1.4062	1.0506	0.9377	1.1918	1.4219	10.0369
1.503	1.507	1.264	1.489	1.117	1	1.269	1.507	10.656						1.4174	1.4216	1.1873	1.4037	1.0484	0.93592	1.191	1.4213	10.02662
1.503	1.508	1.265	1.49	1.119	1.002	1.27	1.508	10.665						1.4183	1.4221	1.1885	1.4057	1.0508	0.9374	1.1919	1.4217	10.0364
1.504	1.508	1.266	1.493	1.121	1.003	1.27	1.508	10.673						1.4192	1.4225	1.1899	1.4082	1.0531	0.93914	1.1928	1.4222	10.04704
1.503	1.507	1.264	1.488	1.117	0.999	1.268	1.507	10.653						1.4171	1.4214	1.1871	1.4034	1.0478	0.9357	1.1907	1.4213	10.0245
1.503	1.507	1.264	1.488	1.116	1	1.269	1.507	10.654						1.4171	1.4214	1.187	1.403	1.0478	0.93547	1.1907	1.4212	10.02367
1.502	1.507	1.263	1.486	1.114	0.999	1.268	1.507	10.646						1.4164	1.4211	1.1857	1.4006	1.0457	0.93375	1.1899	1.4206	10.01375
1.501	1.507	1.262	1.484	1.113	0.999	1.268	1.507	10.641						1.416	1.4209	1.1851	1.3994	1.0446	0.93292	1.1895	1.4204	10.00882
1.501	1.507	1.262	1.484	1.112	0.997	1.267	1.507	10.637						1.4153	1.4205	1.1846	1.3989	1.0432	0.93244	1.1889	1.4204	10.00424
1.502	1.507	1.263	1.485	1.113	0.997	1.267	1.507	10.641						1.4156	1.4206	1.1851	1.3997	1.0441	0.93303	1.1893	1.4206	10.00803
0	0	0	0	0	0	0	0	0						0	0	0	0	0	0	0	0	0
0	0	0	0	0	0	0	0	0						0	0	0	0	0	0	0	0	0
0	0	0	0	0	0	0	0	0						0	0	0	0	0	0	0	0	0
0	0	0	0	0	0	0	0	0						0	0	0	0	0	0	0	0	0
0	0	0	0	0	0	0	0	0						0	0	0	0	0	0	0	0	0
0	0	0	0	0	0	0	0	0						0	0	0	0	0	0	0	0	0
0	0	0	0	0	0	0	0	0						0	0	0	0	0	0	0	0	0
0	0	0	0	0	0	0	0	0						0	0	0	0	0	0	0	0	0
0	0	0	0	0	0	0	0	0						0	0	0	0	0	0	0	0	0
0	0	0	0	0	0	0	0	0						0	0	0	0	0	0	0	0	0
0	0	0	0	0	0	0	0	0						0	0	0	0	0	0	0	0	0
0	0	0	0	0	0	0	0	0						0	0	0	0	0	0	0	0	0
0	0	0	0	0	0	0	0	0						0	0	0	0	0	0	0	0	0
1.505	1.508	1.268	1.496	1.124	1.003	1.271	1.508	10.683						1.4202	1.423	1.1915	1.4114	1.0559	0.94145	1.1939	1.423	10.06035
1.505	1.508	1.267	1.494	1.122	1.002	1.27	1.508	10.676						1.4193	1.4225	1.1902	1.4091	1.0535	0.93978	1.1929	1.4225	10.04978
1.504	1.508	1.266	1.492	1.121	1.002	1.27	1.508	10.671						1.419	1.4224	1.1896	1.4077	1.0525	0.93882	1.1926	1.4222	10.04482
1.505	1.508	1.267	1.495	1.123	1.004	1.271	1.508	10.681						1.42	1.4229	1.191	1.4101	1.0552	0.94051	1.1936	1.4226	10.05591
1.506	1.508	1.268	1.497	1.125	1.005	1.271	1.508	10.688						1.4208	1.4233	1.1921	1.4122	1.0572	0.94199	1.1944	1.423	10.06499
1.504	1.508	1.266	1.492	1.12	1.001	1.27	1.508	10.669						1.4185	1.4221	1.189	1.4069	1.0513	0.9382	1.1921	1.422	10.0401
1.504	1.508	1.266	1.492	1.12	1.002	1.27	1.508	10.67						1.4188	1.4223	1.1894	1.4073	1.0521	0.93853	1.1924	1.4221	10.04293
1.504	1.508	1.266	1.491	1.12	1.002	1.27	1.508	10.669						1.4186	1.4222	1.1889	1.4063	1.0515	0.93783	1.1922	1.4218	10.03933
1.503	1.508	1.265	1.49	1.119	1.002	1.27	1.508	10.665						1.4184	1.4221	1.1885	1.4056	1.0508	0.93728	1.1919	1.4217	10.03628
1.503	1.507	1.264	1.488	1.117	0.999	1.268	1.507	10.653						1.4171	1.4214	1.1871	1.4034	1.0478	0.93572	1.1907	1.4213	10.02452
1.503	1.507	1.265	1.489	1.118	1	1.269	1.507	10.658						1.4174	1.4215	1.1876	1.4044	1.0487	0.93637	1.1911	1.4215	10.02857
0	0	0	0	0	0	0	0	0						0	0	0	0	0	0	0	0	0
0	0	0	0	0	0	0	0	0						0	0	0	0	0	0	0	0	0
0	0	0	0	0	0	0	0	0						0	0	0	0	0	0	0	0	0
0	0	0	0	0	0	0	0	0						0	0	0	0	0	0	0	0	0
0	0	0	0	0	0	0	0	0						0	0	0	0	0	0	0	0	0
0	0	0	0	0	0	0	0	0						0	0	0	0	0	0	0	0	0
0	0	0	0	0	0	0	0	0						0	0	0	0	0	0	0	0	0
0	0	0	0	0	0	0	0	0						0	0	0	0	0	0	0	0	0
0	0	0	0	0	0	0	0	0						0	0	0	0	0	0	0	0	0
0	0	0	0	0	0	0	0	0						0	0	0	0	0	0	0	0	0
0	0	0	0	0	0	0	0	0						0	0	0	0	0	0	0	0	0
0	0	0	0	0	0	0	0	0						0	0	0	0	0	0	0	0	0
0	0	0	0	0	0	0	0	0						0	0	0	0	0	0	0	0	0
1.506	1.509	1.269	1.498	1.126	1.004	1.271	1.509	10.692						1.421	1.4234	1.1926	1.4133	1.0578	0.94282	1.1946	1.4234	10.06892
1.505	1.508	1.268	1.495	1.123	1.003	1.271	1.508	10.681						1.4199	1.4228	1.1911	1.4105	1.055	0.94084	1.1935	1.4228	10.05644
1.504	1.508	1.266	1.492	1.121	1.002	1.27	1.508	10.671						1.419	1.4224	1.1896	1.4078	1.0525	0.93886	1.1926	1.4222	10.04496
1.504	1.508	1.267	1.493	1.121	1.003	1.27	1.508	10.674						1.4193	1.4225	1.1899	1.4083	1.0533	0.93921	1.1929	1.4222	10.04761
1.505	1.508	1.267	1.494	1.122	1.003	1.271	1.508	10.678						1.4197	1.4227	1.1905	1.4093	1.0543	0.93999	1.1933	1.4225	10.05229
1.503	1.507	1.265	1.489	1.117	1	1.269	1.507	10.657						1.4174	1.4215	1.1876	1.4042	1.0486	0.9363	1.191	1.4215	10.0281
1.503	1.507	1.264	1.488	1.116	1	1.269	1.507	10.654						1.4171	1.4214	1.1869	1.4029	1.0476	0.9354	1.1906	1.4212	10.0231
1.501	1.507	1.262	1.484	1.113	0.999	1.268	1.507	10.641						1.4159	1.4208	1.185	1.3993	1.0443	0.93283	1.1894	1.4204	10.00793
1.501	1.507	1.261	1.483	1.112	0.998	1.267	1.507	10.636						1.4154	1.4206	1.1843	1.398	1.0431	0.93192	1.1889	1.4201	10.00232
1.501	1.507	1.262	1.484	1.112	0.997	1.267	1.507	10.637						1.4153	1.4205	1.1846	1.3989	1.0432	0.93244	1.1889	1.4204	10.00424
1.502	1.507	1.263	1.485	1.114	0.997	1.267	1.507	10.642						1.4157	1.4207	1.1852	1.4001	1.0444	0.93327	1.1894	1.4206	10.00937
0	0	0	0	0	0	0	0	0						0	0	0	0	0	0	0	0	0
0	0	0	0	0	0	0	0	0						0	0	0	0	0	0	0	0	0
0	0	0	0	0	0	0	0	0						0	0	0	0	0	0	0	0	0
0	0	0	0	0	0	0	0	0						0	0	0	0	0	0	0	0	0
0	0	0	0	0	0	0	0	0						0	0	0	0	0	0	0	0	0
0	0	0	0	0	0	0	0	0						0	0	0	0	0	0	0	0	0
0	0	0	0	0	0	0	0	0						0	0	0	0	0	0	0	0	0
0	0	0	0	0	0	0	0	0						0	0	0	0	0	0	0	0	0
0	0	0	0	0	0	0	0	0						0	0	0	0	0	0	0	0	0
0	0	0	0	0	0	0	0	0						0	0	0	0	0	0	0	0	0
0	0	0	0	0	0	0	0	0						0	0	0	0	0	0	0	0	0
0	0	0	0	0	0	0	0	0						0	0	0	0	0	0	0	0	0
0	0	0	0	0	0	0	0	0						0	0	0	0	0	0	0	0	0
1.506	1.508	1.269	1.497	1.125	1.004	1.271	1.508	10.688						1.4206	1.4232	1.1921	1.4125	1.0569	0.94222	1.1943	1.4232	10.06502
1.505	1.508	1.268	1.494	1.123	1.003	1.27	1.508	10.679						1.4196	1.4227	1.1907	1.4098	1.0543	0.94033	1.1932	1.4227	10.05333
1.504	1.508	1.266	1.492	1.121	1.002	1.27	1.508	10.671						1.4189	1.4223	1.1895	1.4076	1.0524	0.93872	1.1925	1.4221	10.04402
1.504	1.508	1.267	1.493	1.122	1.003	1.27	1.508	10.675						1.4195	1.4226	1.1902	1.4087	1.0538	0.93954	1.1931	1.4223	10.04974
1.505	1.508	1.267	1.495	1.123	1.004	1.271	1.508	10.681						1.42	1.4229	1.1909	1.4101	1.0551	0.94052	1.1936	1.4226	10.05572
1.503	1.508	1.265	1.49	1.118	1	1.269	1.508	10.661						1.4177	1.4217	1.1879	1.4049	1.0493	0.93677	1.1913	1.4216	10.03117
1.503	1.507	1.265	1.489	1.118	1	1.269	1.507	10.658						1.4176	1.4217	1.1876	1.4042	1.0489	0.93631	1.1912	1.4214	10.02891
1.502	1.507	1.263	1.487	1.115	1	1.268	1.507	10.649						1.4168	1.4213	1.1863	1.4017	1.0468	0.9345	1.1903	1.4208	10.0185
1.502	1.507	1.263	1.486	1.114	0.999	1.268	1.507	10.646						1.4165	1.4211	1.1858	1.4007	1.0459	0.93384	1.19	1.4207	10.01454
1.502	1.507	1.263	1.486	1.114	0.998	1.268	1.507	10.645						1.4159	1.4208	1.1854	1.4004	1.0447	0.93354	1.1895	1.4207	10.01094
1.502	1.507	1.264	1.487	1.115	0.998	1.268	1.507	10.648						1.4164	1.421	1.1861	1.4017	1.0461	0.93444	1.19	1.421	10.01674
0	0	0	0	0	0	0	0	0						0	0	0	0	0	0	0	0	0
0	0	0	0	0	0	0	0	0						0	0	0	0	0	0	0	0	0
0	0	0	0	0	0	0	0	0						0	0	0	0	0	0	0	0	0
0	0	0	0	0	0	0	0	0						0	0	0	0	0	0	0	0	0
0	0	0	0	0	0	0	0	0						0	0	0	0	0	0	0	0	0
0	0	0	0	0	0	0	0	0						0	0	0	0	0	0	0	0	0
0	0	0	0	0	0	0	0	0						0	0	0	0	0	0	0	0	0
0	0	0	0	0	0	0	0	0						0	0	0	0	0	0	0	0	0
0	0	0	0	0	0	0	0	0						0	0	0	0	0	0	0	0	0
0	0	0	0	0	0	0	0	0						0	0	0	0	0	0	0	0	0
0	0	0	0	0	0	0	0	0						0	0	0	0	0	0	0	0	0
0	0	0	0	0	0	0	0	0						0	0	0	0	0	0	0	0	0
0	0	0	0	0	0	0	0	0						0	0	0	0	0	0	0	0	0
0	0	0	0	0	0	0	0	0						0	0	0	0	0	0	0	0	0
0	0	0	0	0	0	0	0	0						0	0	0	0	0	0	0	0	0
0	0	0	0	0	0	0	0	0						0	0	0	0	0	0	0	0	0
0	0	0	0	0	0	0	0	0						0	0	0	0	0	0	0	0	0
0	0	0	0	0	0	0	0	0						0	0	0	0	0	0	0	0	0
0	0	0	0	0	0	0	0	0						0	0	0	0	0	0	0	0	0
0	0	0	0	0	0	0	0	0						0	0	0	0	0	0	0	0	0
0	0	0	0	0	0	0	0	0						0	0	0	0	0	0	0	0	0
0	0	0	0	0	0	0	0	0						0	0	0	0	0	0	0	0	0
0	0	0	0	0	0	0	0	0						0	0	0	0	0	0	0	0	0
0	0	0	0	0	0	0	0	0						0	0	0	0	0	0	0	0	0
0	0	0	0	0	0	0	0	0						0	0	0	0	0	0	0	0	0
0	0	0	0	0	0	0	0	0						0	0	0	0	0	0	0	0	0
0	0	0	0	0	0	0	0	0						0	0	0	0	0	0	0	0	0
0	0	0	0	0	0	0	0	0						0	0	0	0	0	0	0	0	0
0	0	0	0	0	0	0	0	0						0	0	0	0	0	0	0	0	0
0	0	0	0	0	0	0	0	0						0	0	0	0	0	0	0	0	0
0	0	0	0	0	0	0	0	0						0	0	0	0	0	0	0	0	0
0	0	0	0	0	0	0	0	0						0	0	0	0	0	0	0	0	0
0	0	0	0	0	0	0	0	0						0	0	0	0	0	0	0	0	0
0	0	0	0	0	0	0	0	0						0	0	0	0	0	0	0	0	0
0	0	0	0	0	0	0	0	0						0	0	0	0	0	0	0	0	0
0	0	0	0	0	0	0	0	0						0	0	0	0	0	0	0	0	0
0	0	0	0	0	0	0	0	0						0	0	0	0	0	0	0	0	0
0	0	0	0	0	0	0	0	0						0	0	0	0	0	0	0	0	0
0	0	0	0	0	0	0	0	0						0	0	0	0	0	0	0	0	0
0	0	0	0	0	0	0	0	0						0	0	0	0	0	0	0	0	0
0	0	0	0	0	0	0	0	0						0	0	0	0	0	0	0	0	0
0	0	0	0	0	0	0	0	0						0	0	0	0	0	0	0	0	0
0	0	0	0	0	0	0	0	0						0	0	0	0	0	0	0	0	0
0	0	0	0	0	0	0	0	0						0	0	0	0	0	0	0	0	0
0	0	0	0	0	0	0	0	0						0	0	0	0	0	0	0	0	0
0	0	0	0	0	0	0	0	0						0	0	0	0	0	0	0	0	0
0	0	0	0	0	0	0	0	0						0	0	0	0	0	0	0	0	0
0	0	0	0	0	0	0	0	0						0	0	0	0	0	0	0	0	0
0	0	0	0	0	0	0	0	0						0	0	0	0	0	0	0	0	0
0	0	0	0	0	0	0	0	0						0	0	0	0	0	0	0	0	0
0	0	0	0	0	0	0	0	0						0	0	0	0	0	0	0	0	0
0	0	0	0	0	0	0	0	0						0	0	0	0	0	0	0	0	0
0	0	0	0	0	0	0	0	0						0	0	0	0	0	0	0	0	0
0	0	0	0	0	0	0	0	0						0	0	0	0	0	0	0	0	0
0	0	0	0	0	0	0	0	0						0	0	0	0	0	0	0	0	0
0	0	0	0	0	0	0	0	0						0	0	0	0	0	0	0	0	0
0	0	0	0	0	0	0	0	0						0	0	0	0	0	0	0	0	0
0	0	0	0	0	0	0	0	0						0	0	0	0	0	0	0	0	0
0	0	0	0	0	0	0	0	0						0	0	0	0	0	0	0	0	0
0	0	0	0	0	0	0	0	0						0	0	0	0	0	0	0	0	0
0	0	0	0	0	0	0	0	0						0	0	0	0	0	0	0	0	0
1.51	1.511	1.274	1.507	1.135	1.01	1.275	1.511	10.733						1.4252	1.426	1.1979	1.4221	1.0665	0.94898	1.1986	1.426	10.11128
1.51	1.511	1.274	1.506	1.134	1.01	1.275	1.511	10.731						1.4252	1.4261	1.1979	1.4221	1.0666	0.94901	1.1987	1.4261	10.11171
1.51	1.511	1.274	1.506	1.134	1.01	1.275	1.511	10.731						1.4253	1.4261	1.198	1.4222	1.0668	0.94907	1.1988	1.4261	10.11237
1.51	1.511	1.274	1.506	1.134	1.01	1.275	1.511	10.731						1.4253	1.4261	1.1979	1.422	1.0666	0.94891	1.1987	1.426	10.11151
1.51	1.511	1.274	1.507	1.134	1.01	1.275	1.511	10.732						1.4253	1.4261	1.1979	1.4221	1.0667	0.94899	1.1987	1.426	10.11179
1.509	1.511	1.274	1.506	1.134	1.009	1.275	1.511	10.729						1.4253	1.4262	1.198	1.4221	1.0665	0.94899	1.1987	1.4262	10.11199
1.509	1.511	1.274	1.506	1.133	1.009	1.275	1.511	10.728						1.4254	1.4262	1.198	1.4222	1.0667	0.94907	1.1988	1.4262	10.11257
1.508	1.509	1.272	1.504	1.132	1.008	1.274	1.509	10.716						1.4239	1.4249	1.1966	1.4202	1.0651	0.94767	1.1975	1.4248	10.10067
1.508	1.509	1.272	1.503	1.131	1.008	1.273	1.509	10.713						1.4237	1.4248	1.1962	1.4195	1.0645	0.9472	1.1973	1.4246	10.0978
1.508	1.509	1.272	1.502	1.131	1.007	1.273	1.509	10.711						1.423	1.4244	1.1955	1.4184	1.063	0.94648	1.1967	1.4245	10.09198
1.508	1.509	1.272	1.503	1.131	1.007	1.273	1.509	10.712						1.4231	1.4245	1.1957	1.4187	1.0633	0.94666	1.1968	1.4245	10.09326
0	0	0	0	0	0	0	0	0						0	0	0	0	0	0	0	0	0
0	0	0	0	0	0	0	0	0						0	0	0	0	0	0	0	0	0
0	0	0	0	0	0	0	0	0						0	0	0	0	0	0	0	0	0
0	0	0	0	0	0	0	0	0						0	0	0	0	0	0	0	0	0
0	0	0	0	0	0	0	0	0						0	0	0	0	0	0	0	0	0
0	0	0	0	0	0	0	0	0						0	0	0	0	0	0	0	0	0
0	0	0	0	0	0	0	0	0						0	0	0	0	0	0	0	0	0
0	0	0	0	0	0	0	0	0						0	0	0	0	0	0	0	0	0
0	0	0	0	0	0	0	0	0						0	0	0	0	0	0	0	0	0
0	0	0	0	0	0	0	0	0						0	0	0	0	0	0	0	0	0
0	0	0	0	0	0	0	0	0						0	0	0	0	0	0	0	0	0
0	0	0	0	0	0	0	0	0						0	0	0	0	0	0	0	0	0
0	0	0	0	0	0	0	0	0						0	0	0	0	0	0	0	0	0
1.51	1.511	1.274	1.506	1.134	1.009	1.275	1.511	10.73						1.4252	1.4261	1.1979	1.422	1.0665	0.94895	1.1987	1.4261	10.11145
1.508	1.509	1.272	1.504	1.132	1.008	1.274	1.509	10.716						1.424	1.4249	1.1968	1.4207	1.0654	0.94802	1.1976	1.4249	10.10232
1.508	1.509	1.272	1.503	1.131	1.008	1.273	1.509	10.713						1.4234	1.4246	1.196	1.4192	1.064	0.94699	1.1971	1.4246	10.09589
1.508	1.509	1.272	1.503	1.131	1.008	1.273	1.509	10.713						1.4236	1.4248	1.1962	1.4194	1.0645	0.94717	1.1973	1.4246	10.09757
1.508	1.509	1.272	1.503	1.132	1.008	1.273	1.509	10.714						1.4238	1.4248	1.1964	1.4198	1.0648	0.94745	1.1974	1.4247	10.09915
1.507	1.509	1.271	1.501	1.129	1.007	1.273	1.509	10.706						1.4225	1.4241	1.1947	1.4171	1.0616	0.94553	1.1961	1.4242	10.08583
1.507	1.509	1.271	1.5	1.129	1.006	1.272	1.509	10.703						1.4223	1.424	1.1943	1.4163	1.061	0.94497	1.1959	1.424	10.08277
1.506	1.509	1.27	1.499	1.127	1.006	1.272	1.509	10.698						1.4217	1.4238	1.1934	1.4146	1.0596	0.94377	1.1953	1.4236	10.07577
1.506	1.509	1.269	1.498	1.127	1.006	1.272	1.509	10.696						1.4214	1.4236	1.193	1.4139	1.0588	0.94323	1.195	1.4234	10.07233
1.506	1.509	1.269	1.498	1.126	1.005	1.272	1.509	10.694						1.4211	1.4234	1.1928	1.4137	1.0581	0.94308	1.1948	1.4235	10.07048
1.506	1.509	1.27	1.499	1.127	1.005	1.272	1.509	10.697						1.4214	1.4235	1.1931	1.4143	1.0588	0.94351	1.195	1.4236	10.07321
0	0	0	0	0	0	0	0	0						0	0	0	0	0	0	0	0	0
0	0	0	0	0	0	0	0	0						0	0	0	0	0	0	0	0	0
0	0	0	0	0	0	0	0	0						0	0	0	0	0	0	0	0	0
0	0	0	0	0	0	0	0	0						0	0	0	0	0	0	0	0	0
0	0	0	0	0	0	0	0	0						0	0	0	0	0	0	0	0	0
0	0	0	0	0	0	0	0	0						0	0	0	0	0	0	0	0	0
0	0	0	0	0	0	0	0	0						0	0	0	0	0	0	0	0	0
0	0	0	0	0	0	0	0	0						0	0	0	0	0	0	0	0	0
0	0	0	0	0	0	0	0	0						0	0	0	0	0	0	0	0	0
0	0	0	0	0	0	0	0	0						0	0	0	0	0	0	0	0	0
0	0	0	0	0	0	0	0	0						0	0	0	0	0	0	0	0	0
0	0	0	0	0	0	0	0	0						0	0	0	0	0	0	0	0	0
0	0	0	0	0	0	0	0	0						0	0	0	0	0	0	0	0	0
1.508	1.509	1.272	1.504	1.132	1.008	1.273	1.509	10.715						1.4239	1.4249	1.1966	1.4204	1.065	0.94781	1.1975	1.4249	10.10101
1.507	1.509	1.271	1.502	1.13	1.007	1.273	1.509	10.708						1.4229	1.4244	1.1954	1.4182	1.0627	0.9463	1.1966	1.4244	10.0909
1.507	1.509	1.27	1.5	1.129	1.006	1.272	1.509	10.702						1.4222	1.424	1.1942	1.4161	1.0609	0.94482	1.1958	1.4239	10.08192
1.507	1.509	1.271	1.501	1.129	1.007	1.273	1.509	10.706						1.4224	1.4241	1.1944	1.4164	1.0614	0.94503	1.196	1.424	10.08373
1.507	1.509	1.271	1.501	1.129	1.007	1.273	1.509	10.706						1.4227	1.4242	1.1948	1.417	1.062	0.94548	1.1963	1.4241	10.08658
1.506	1.509	1.269	1.498	1.126	1.005	1.272	1.509	10.694						1.4211	1.4234	1.1928	1.4137	1.0581	0.94309	1.1948	1.4235	10.07049
1.506	1.508	1.269	1.497	1.125	1.005	1.271	1.508	10.689						1.4208	1.4233	1.1922	1.4125	1.0572	0.94228	1.1944	1.4232	10.06588
1.505	1.508	1.267	1.495	1.123	1.004	1.271	1.508	10.681						1.42	1.4229	1.1909	1.4101	1.055	0.94052	1.1935	1.4226	10.05552
1.505	1.508	1.267	1.494	1.122	1.003	1.27	1.508	10.677						1.4196	1.4227	1.1903	1.409	1.0539	0.93976	1.1931	1.4224	10.05076
1.505	1.508	1.267	1.494	1.122	1.002	1.27	1.508	10.676						1.4194	1.4226	1.1904	1.4093	1.0537	0.93996	1.193	1.4226	10.05096
1.505	1.508	1.268	1.495	1.123	1.003	1.27	1.508	10.68						1.4197	1.4227	1.1908	1.41	1.0545	0.94047	1.1933	1.4227	10.05417
0	0	0	0	0	0	0	0	0						0	0	0	0	0	0	0	0	0
0	0	0	0	0	0	0	0	0						0	0	0	0	0	0	0	0	0
0	0	0	0	0	0	0	0	0						0	0	0	0	0	0	0	0	0
0	0	0	0	0	0	0	0	0						0	0	0	0	0	0	0	0	0
0	0	0	0	0	0	0	0	0						0	0	0	0	0	0	0	0	0
0	0	0	0	0	0	0	0	0						0	0	0	0	0	0	0	0	0
0	0	0	0	0	0	0	0	0						0	0	0	0	0	0	0	0	0
0	0	0	0	0	0	0	0	0						0	0	0	0	0	0	0	0	0
0	0	0	0	0	0	0	0	0						0	0	0	0	0	0	0	0	0
0	0	0	0	0	0	0	0	0						0	0	0	0	0	0	0	0	0
0	0	0	0	0	0	0	0	0						0	0	0	0	0	0	0	0	0
0	0	0	0	0	0	0	0	0						0	0	0	0	0	0	0	0	0
0	0	0	0	0	0	0	0	0						0	0	0	0	0	0	0	0	0
1.507	1.509	1.271	1.502	1.13	1.007	1.273	1.509	10.708						1.4227	1.4242	1.195	1.4176	1.0621	0.9459	1.1963	1.4243	10.0881
1.507	1.509	1.27	1.5	1.128	1.006	1.272	1.509	10.701						1.4219	1.4238	1.1939	1.4156	1.0601	0.94445	1.1955	1.4239	10.07915
1.506	1.509	1.269	1.498	1.126	1.005	1.272	1.509	10.694						1.4213	1.4235	1.1929	1.4137	1.0584	0.94309	1.1949	1.4234	10.07119
1.506	1.509	1.27	1.499	1.127	1.006	1.272	1.509	10.698						1.4217	1.4238	1.1934	1.4146	1.0596	0.94373	1.1953	1.4236	10.07573
1.507	1.509	1.27	1.5	1.128	1.006	1.272	1.509	10.701						1.4221	1.424	1.194	1.4157	1.0606	0.94449	1.1957	1.4238	10.08039
1.505	1.508	1.269	1.496	1.125	1.004	1.271	1.508	10.686						1.4204	1.4231	1.1918	1.4119	1.0563	0.9418	1.1941	1.4231	10.0625
1.505	1.508	1.268	1.496	1.125	1.004	1.271	1.508	10.685						1.4205	1.4231	1.1918	1.4118	1.0565	0.94172	1.1941	1.423	10.06252
1.505	1.508	1.268	1.495	1.124	1.004	1.271	1.508	10.683						1.4203	1.4231	1.1914	1.4109	1.056	0.94112	1.1939	1.4228	10.05952
1.505	1.508	1.268	1.495	1.123	1.004	1.271	1.508	10.682						1.4201	1.4229	1.191	1.4103	1.0553	0.94063	1.1937	1.4227	10.05663
1.505	1.508	1.267	1.494	1.122	1.002	1.27	1.508	10.676						1.4193	1.4225	1.1902	1.409	1.0534	0.93974	1.1929	1.4225	10.04954
1.505	1.508	1.268	1.494	1.123	1.003	1.27	1.508	10.679						1.4196	1.4226	1.1907	1.4098	1.0542	0.9403	1.1932	1.4227	10.0531
0	0	0	0	0	0	0	0	0						0	0	0	0	0	0	0	0	0
0	0	0	0	0	0	0	0	0						0	0	0	0	0	0	0	0	0
0	0	0	0	0	0	0	0	0						0	0	0	0	0	0	0	0	0
0	0	0	0	0	0	0	0	0						0	0	0	0	0	0	0	0	0
0	0	0	0	0	0	0	0	0						0	0	0	0	0	0	0	0	0
0	0	0	0	0	0	0	0	0						0	0	0	0	0	0	0	0	0
0	0	0	0	0	0	0	0	0						0	0	0	0	0	0	0	0	0
0	0	0	0	0	0	0	0	0						0	0	0	0	0	0	0	0	0
0	0	0	0	0	0	0	0	0						0	0	0	0	0	0	0	0	0
0	0	0	0	0	0	0	0	0						0	0	0	0	0	0	0	0	0
0	0	0	0	0	0	0	0	0						0	0	0	0	0	0	0	0	0
0	0	0	0	0	0	0	0	0						0	0	0	0	0	0	0	0	0
0	0	0	0	0	0	0	0	0						0	0	0	0	0	0	0	0	0
1.506	1.509	1.27	1.498	1.127	1.005	1.272	1.509	10.696						1.4212	1.4235	1.193	1.414	1.0585	0.94331	1.1949	1.4235	10.07191
1.505	1.508	1.268	1.496	1.124	1.004	1.271	1.508	10.684						1.4203	1.423	1.1916	1.4115	1.0559	0.94153	1.1939	1.423	10.06073
1.505	1.508	1.267	1.494	1.122	1.003	1.27	1.508	10.677						1.4195	1.4226	1.1904	1.4092	1.0539	0.93987	1.1931	1.4225	10.05107
1.505	1.508	1.267	1.494	1.123	1.004	1.271	1.508	10.68						1.4198	1.4228	1.1907	1.4097	1.0547	0.94025	1.1934	1.4226	10.05395
1.505	1.508	1.268	1.495	1.124	1.004	1.271	1.508	10.683						1.4203	1.423	1.1914	1.411	1.0559	0.94117	1.1939	1.4228	10.05947
1.504	1.508	1.266	1.491	1.12	1.001	1.269	1.508	10.667						1.4183	1.422	1.1889	1.4066	1.051	0.93798	1.192	1.422	10.03878
1.503	1.508	1.265	1.49	1.118	1.001	1.269	1.508	10.662						1.4179	1.4218	1.1881	1.405	1.0497	0.93689	1.1915	1.4216	10.03249
1.502	1.507	1.263	1.487	1.115	1	1.268	1.507	10.649						1.4168	1.4213	1.1864	1.4019	1.0468	0.93467	1.1904	1.4209	10.01917
1.502	1.507	1.263	1.486	1.115	0.999	1.268	1.507	10.647						1.4166	1.4212	1.186	1.4012	1.0462	0.93418	1.1901	1.4208	10.01628
1.502	1.507	1.264	1.487	1.115	0.999	1.268	1.507	10.649						1.4164	1.421	1.1862	1.4018	1.0461	0.93452	1.1901	1.421	10.01712
1.502	1.507	1.264	1.488	1.116	0.999	1.268	1.507	10.651						1.4167	1.4211	1.1866	1.4025	1.0468	0.935	1.1903	1.4211	10.0201
0	0	0	0	0	0	0	0	0						0	0	0	0	0	0	0	0	0
0	0	0	0	0	0	0	0	0						0	0	0	0	0	0	0	0	0
0	0	0	0	0	0	0	0	0						0	0	0	0	0	0	0	0	0
0	0	0	0	0	0	0	0	0						0	0	0	0	0	0	0	0	0
0	0	0	0	0	0	0	0	0						0	0	0	0	0	0	0	0	0
0	0	0	0	0	0	0	0	0						0	0	0	0	0	0	0	0	0
0	0	0	0	0	0	0	0	0						0	0	0	0	0	0	0	0	0
0	0	0	0	0	0	0	0	0						0	0	0	0	0	0	0	0	0
0	0	0	0	0	0	0	0	0						0	0	0	0	0	0	0	0	0
0	0	0	0	0	0	0	0	0						0	0	0	0	0	0	0	0	0
0	0	0	0	0	0	0	0	0						0	0	0	0	0	0	0	0	0
0	0	0	0	0	0	0	0	0						0	0	0	0	0	0	0	0	0
0	0	0	0	0	0	0	0	0						0	0	0	0	0	0	0	0	0
0	0	0	0	0	0	0	0	0						0	0	0	0	0	0	0	0	0
0	0	0	0	0	0	0	0	0						0	0	0	0	0	0	0	0	0
0	0	0	0	0	0	0	0	0						0	0	0	0	0	0	0	0	0
0	0	0	0	0	0	0	0	0						0	0	0	0	0	0	0	0	0
0	0	0	0	0	0	0	0	0						0	0	0	0	0	0	0	0	0
0	0	0	0	0	0	0	0	0						0	0	0	0	0	0	0	0	0
0	0	0	0	0	0	0	0	0						0	0	0	0	0	0	0	0	0
0	0	0	0	0	0	0	0	0						0	0	0	0	0	0	0	0	0
0	0	0	0	0	0	0	0	0						0	0	0	0	0	0	0	0	0
0	0	0	0	0	0	0	0	0						0	0	0	0	0	0	0	0	0
0	0	0	0	0	0	0	0	0						0	0	0	0	0	0	0	0	0
0	0	0	0	0	0	0	0	0						0	0	0	0	0	0	0	0	0
0	0	0	0	0	0	0	0	0						0	0	0	0	0	0	0	0	0
0	0	0	0	0	0	0	0	0						0	0	0	0	0	0	0	0	0
0	0	0	0	0	0	0	0	0						0	0	0	0	0	0	0	0	0
0	0	0	0	0	0	0	0	0						0	0	0	0	0	0	0	0	0
0	0	0	0	0	0	0	0	0						0	0	0	0	0	0	0	0	0
0	0	0	0	0	0	0	0	0						0	0	0	0	0	0	0	0	0
0	0	0	0	0	0	0	0	0						0	0	0	0	0	0	0	0	0
0	0	0	0	0	0	0	0	0						0	0	0	0	0	0	0	0	0
0	0	0	0	0	0	0	0	0						0	0	0	0	0	0	0	0	0
0	0	0	0	0	0	0	0	0						0	0	0	0	0	0	0	0	0
0	0	0	0	0	0	0	0	0						0	0	0	0	0	0	0	0	0
0	0	0	0	0	0	0	0	0						0	0	0	0	0	0	0	0	0
0	0	0	0	0	0	0	0	0						0	0	0	0	0	0	0	0	0
0	0	0	0	0	0	0	0	0						0	0	0	0	0	0	0	0	0
0	0	0	0	0	0	0	0	0						0	0	0	0	0	0	0	0	0
0	0	0	0	0	0	0	0	0						0	0	0	0	0	0	0	0	0
0	0	0	0	0	0	0	0	0						0	0	0	0	0	0	0	0	0
0	0	0	0	0	0	0	0	0						0	0	0	0	0	0	0	0	0
0	0	0	0	0	0	0	0	0						0	0	0	0	0	0	0	0	0
0	0	0	0	0	0	0	0	0						0	0	0	0	0	0	0	0	0
0	0	0	0	0	0	0	0	0						0	0	0	0	0	0	0	0	0
0	0	0	0	0	0	0	0	0						0	0	0	0	0	0	0	0	0
0	0	0	0	0	0	0	0	0						0	0	0	0	0	0	0	0	0
0	0	0	0	0	0	0	0	0						0	0	0	0	0	0	0	0	0
0	0	0	0	0	0	0	0	0						0	0	0	0	0	0	0	0	0
0	0	0	0	0	0	0	0	0						0	0	0	0	0	0	0	0	0
0	0	0	0	0	0	0	0	0						0	0	0	0	0	0	0	0	0
0	0	0	0	0	0	0	0	0						0	0	0	0	0	0	0	0	0
0	0	0	0	0	0	0	0	0						0	0	0	0	0	0	0	0	0
0	0	0	0	0	0	0	0	0						0	0	0	0	0	0	0	0	0
0	0	0	0	0	0	0	0	0						0	0	0	0	0	0	0	0	0
0	0	0	0	0	0	0	0	0						0	0	0	0	0	0	0	0	0
0	0	0	0	0	0	0	0	0						0	0	0	0	0	0	0	0	0
0	0	0	0	0	0	0	0	0						0	0	0	0	0	0	0	0	0
0	0	0	0	0	0	0	0	0						0	0	0	0	0	0	0	0	0
0	0	0	0	0	0	0	0	0						0	0	0	0	0	0	0	0	0
1.51	1.511	1.274	1.507	1.135	1.01	1.275	1.511	10.733						1.4251	1.4259	1.1979	1.4221	1.0666	0.94898	1.1986	1.426	10.11118
1.51	1.511	1.274	1.507	1.135	1.01	1.275	1.511	10.733						1.4252	1.426	1.1979	1.4221	1.0666	0.94901	1.1987	1.426	10.11151
1.51	1.511	1.274	1.506	1.134	1.01	1.275	1.511	10.731						1.4253	1.4261	1.198	1.4223	1.0668	0.94912	1.1988	1.4261	10.11252
1.51	1.511	1.274	1.506	1.134	1.01	1.275	1.511	10.731						1.4253	1.4261	1.198	1.4222	1.0668	0.94903	1.1988	1.4261	10.11233
1.51	1.511	1.274	1.507	1.135	1.01	1.275	1.511	10.733						1.4253	1.4261	1.198	1.4222	1.0668	0.94903	1.1987	1.426	10.11213
1.51	1.511	1.274	1.506	1.134	1.01	1.275	1.511	10.731						1.4253	1.4261	1.198	1.4221	1.0665	0.949	1.1987	1.4261	10.1118
1.509	1.511	1.274	1.506	1.134	1.009	1.275	1.511	10.729						1.4253	1.4262	1.198	1.4223	1.0668	0.9491	1.1988	1.4262	10.1127
1.508	1.509	1.272	1.504	1.132	1.008	1.274	1.509	10.716						1.424	1.4249	1.1967	1.4204	1.0653	0.94786	1.1976	1.4249	10.10166
1.508	1.509	1.272	1.503	1.132	1.008	1.273	1.509	10.714						1.4237	1.4248	1.1963	1.4197	1.0646	0.94733	1.1973	1.4247	10.09843
1.508	1.509	1.272	1.503	1.131	1.008	1.273	1.509	10.713						1.4235	1.4247	1.1962	1.4196	1.0641	0.94727	1.1971	1.4247	10.09717
1.508	1.509	1.272	1.503	1.131	1.008	1.273	1.509	10.713						1.4235	1.4247	1.1962	1.4197	1.0643	0.94734	1.1972	1.4247	10.09764
0	0	0	0	0	0	0	0	0						0	0	0	0	0	0	0	0	0
0	0	0	0	0	0	0	0	0						0	0	0	0	0	0	0	0	0
0	0	0	0	0	0	0	0	0						0	0	0	0	0	0	0	0	0
0	0	0	0	0	0	0	0	0						0	0	0	0	0	0	0	0	0
0	0	0	0	0	0	0	0	0						0	0	0	0	0	0	0	0	0
0	0	0	0	0	0	0	0	0						0	0	0	0	0	0	0	0	0
0	0	0	0	0	0	0	0	0						0	0	0	0	0	0	0	0	0
0	0	0	0	0	0	0	0	0						0	0	0	0	0	0	0	0	0
0	0	0	0	0	0	0	0	0						0	0	0	0	0	0	0	0	0
0	0	0	0	0	0	0	0	0						0	0	0	0	0	0	0	0	0
0	0	0	0	0	0	0	0	0						0	0	0	0	0	0	0	0	0
0	0	0	0	0	0	0	0	0						0	0	0	0	0	0	0	0	0
0	0	0	0	0	0	0	0	0						0	0	0	0	0	0	0	0	0
1.508	1.509	1.272	1.504	1.132	1.008	1.274	1.509	10.716						1.4241	1.425	1.1969	1.4208	1.0655	0.94813	1.1977	1.425	10.10313
1.508	1.509	1.272	1.503	1.131	1.008	1.273	1.509	10.713						1.4235	1.4247	1.1962	1.4197	1.0642	0.94734	1.1972	1.4247	10.09754
1.507	1.509	1.271	1.502	1.13	1.007	1.273	1.509	10.708						1.4228	1.4243	1.1951	1.4176	1.0623	0.9459	1.1964	1.4243	10.0887
1.507	1.509	1.271	1.502	1.13	1.008	1.273	1.509	10.709						1.4231	1.4245	1.1954	1.4181	1.0631	0.94626	1.1967	1.4243	10.09146
1.508	1.509	1.272	1.503	1.131	1.008	1.273	1.509	10.713						1.4236	1.4248	1.1962	1.4195	1.0645	0.94722	1.1973	1.4246	10.09772
1.507	1.509	1.271	1.501	1.129	1.007	1.273	1.509	10.706						1.4225	1.4241	1.1947	1.4171	1.0616	0.94554	1.1961	1.4242	10.08584
1.507	1.509	1.271	1.501	1.129	1.006	1.272	1.509	10.704						1.4223	1.4241	1.1944	1.4164	1.0611	0.94503	1.1959	1.424	10.08323
1.506	1.509	1.27	1.499	1.127	1.006	1.272	1.509	10.698						1.4217	1.4237	1.1934	1.4146	1.0595	0.94375	1.1953	1.4236	10.07555
1.506	1.509	1.269	1.498	1.126	1.005	1.272	1.509	10.694						1.4214	1.4236	1.1929	1.4137	1.0586	0.94312	1.195	1.4234	10.07172
1.506	1.509	1.269	1.498	1.126	1.005	1.272	1.509	10.694						1.4211	1.4234	1.1928	1.4137	1.0582	0.9431	1.1948	1.4235	10.0706
1.506	1.509	1.27	1.498	1.127	1.005	1.272	1.509	10.696						1.4212	1.4235	1.193	1.4139	1.0584	0.94327	1.1949	1.4235	10.07167
0	0	0	0	0	0	0	0	0						0	0	0	0	0	0	0	0	0
0	0	0	0	0	0	0	0	0						0	0	0	0	0	0	0	0	0
0	0	0	0	0	0	0	0	0						0	0	0	0	0	0	0	0	0
0	0	0	0	0	0	0	0	0						0	0	0	0	0	0	0	0	0
0	0	0	0	0	0	0	0	0						0	0	0	0	0	0	0	0	0
0	0	0	0	0	0	0	0	0						0	0	0	0	0	0	0	0	0
0	0	0	0	0	0	0	0	0						0	0	0	0	0	0	0	0	0
0	0	0	0	0	0	0	0	0						0	0	0	0	0	0	0	0	0
0	0	0	0	0	0	0	0	0						0	0	0	0	0	0	0	0	0
0	0	0	0	0	0	0	0	0						0	0	0	0	0	0	0	0	0
0	0	0	0	0	0	0	0	0						0	0	0	0	0	0	0	0	0
0	0	0	0	0	0	0	0	0						0	0	0	0	0	0	0	0	0
0	0	0	0	0	0	0	0	0						0	0	0	0	0	0	0	0	0
1.508	1.509	1.272	1.503	1.131	1.007	1.273	1.509	10.712						1.4232	1.4245	1.1957	1.4188	1.0633	0.94672	1.1968	1.4245	10.09352
1.507	1.509	1.271	1.501	1.129	1.006	1.272	1.509	10.704						1.4223	1.424	1.1944	1.4166	1.0611	0.94515	1.1959	1.4241	10.08355
1.506	1.509	1.27	1.499	1.127	1.006	1.272	1.509	10.698						1.4217	1.4238	1.1936	1.4149	1.0597	0.94397	1.1954	1.4237	10.07677
1.507	1.509	1.27	1.5	1.129	1.007	1.273	1.509	10.704						1.4223	1.4241	1.1943	1.4161	1.0611	0.94483	1.1959	1.4239	10.08253
1.507	1.509	1.271	1.502	1.13	1.008	1.273	1.509	10.709						1.423	1.4244	1.1953	1.4179	1.0629	0.94607	1.1966	1.4243	10.09047
1.506	1.509	1.27	1.499	1.127	1.005	1.272	1.509	10.697						1.4215	1.4236	1.1933	1.4146	1.0591	0.94376	1.1951	1.4237	10.07466
1.506	1.509	1.27	1.499	1.127	1.006	1.272	1.509	10.698						1.4216	1.4237	1.1933	1.4145	1.0592	0.94365	1.1952	1.4236	10.07475
1.506	1.509	1.269	1.498	1.126	1.005	1.272	1.509	10.694						1.4212	1.4235	1.1927	1.4133	1.0583	0.9428	1.1948	1.4233	10.0699
1.506	1.509	1.269	1.497	1.125	1.005	1.272	1.509	10.692						1.4209	1.4234	1.1923	1.4125	1.0575	0.94224	1.1945	1.4231	10.06644
1.505	1.508	1.268	1.496	1.124	1.004	1.271	1.508	10.684						1.4203	1.423	1.1916	1.4115	1.056	0.94156	1.1939	1.423	10.06086
1.505	1.508	1.269	1.496	1.125	1.004	1.271	1.508	10.686						1.4204	1.4231	1.1918	1.4119	1.0564	0.94184	1.1941	1.4231	10.06264
0	0	0	0	0	0	0	0	0						0	0	0	0	0	0	0	0	0
0	0	0	0	0	0	0	0	0						0	0	0	0	0	0	0	0	0
0	0	0	0	0	0	0	0	0						0	0	0	0	0	0	0	0	0
0	0	0	0	0	0	0	0	0						0	0	0	0	0	0	0	0	0
0	0	0	0	0	0	0	0	0						0	0	0	0	0	0	0	0	0
0	0	0	0	0	0	0	0	0						0	0	0	0	0	0	0	0	0
0	0	0	0	0	0	0	0	0						0	0	0	0	0	0	0	0	0
0	0	0	0	0	0	0	0	0						0	0	0	0	0	0	0	0	0
0	0	0	0	0	0	0	0	0						0	0	0	0	0	0	0	0	0
0	0	0	0	0	0	0	0	0						0	0	0	0	0	0	0	0	0
0	0	0	0	0	0	0	0	0						0	0	0	0	0	0	0	0	0
0	0	0	0	0	0	0	0	0						0	0	0	0	0	0	0	0	0
0	0	0	0	0	0	0	0	0						0	0	0	0	0	0	0	0	0
1.507	1.509	1.271	1.502	1.13	1.007	1.273	1.509	10.708						1.4226	1.4242	1.1949	1.4175	1.062	0.94578	1.1963	1.4243	10.08758
1.506	1.509	1.27	1.499	1.127	1.005	1.272	1.509	10.697						1.4216	1.4237	1.1934	1.4148	1.0593	0.9439	1.1952	1.4237	10.0756
1.506	1.508	1.269	1.497	1.125	1.004	1.271	1.508	10.688						1.4207	1.4232	1.192	1.4121	1.0569	0.942	1.1943	1.4231	10.0643
1.505	1.508	1.268	1.496	1.125	1.005	1.271	1.508	10.686						1.4207	1.4232	1.1919	1.4119	1.0568	0.94182	1.1943	1.423	10.06362
1.506	1.509	1.269	1.497	1.126	1.005	1.272	1.509	10.693						1.421	1.4234	1.1925	1.4129	1.0578	0.94255	1.1946	1.4232	10.06795
1.505	1.508	1.267	1.494	1.122	1.002	1.27	1.508	10.676						1.4194	1.4226	1.1904	1.4093	1.0537	0.93996	1.193	1.4226	10.05096
1.504	1.508	1.267	1.493	1.121	1.002	1.27	1.508	10.673						1.419	1.4224	1.1897	1.408	1.0526	0.939	1.1926	1.4222	10.0455
1.503	1.508	1.265	1.49	1.118	1.001	1.269	1.508	10.662						1.4179	1.4219	1.188	1.4048	1.0498	0.93678	1.1915	1.4215	10.03218
1.503	1.507	1.264	1.488	1.117	1	1.269	1.507	10.655						1.4174	1.4216	1.1872	1.4034	1.0484	0.93577	1.191	1.4212	10.02597
1.503	1.507	1.265	1.489	1.117	1	1.269	1.507	10.657						1.4173	1.4215	1.1874	1.4039	1.0482	0.93603	1.1909	1.4214	10.02663
1.503	1.508	1.265	1.49	1.118	1	1.269	1.508	10.661						1.4175	1.4216	1.1877	1.4046	1.049	0.93653	1.1912	1.4216	10.02973
0	0	0	0	0	0	0	0	0						0	0	0	0	0	0	0	0	0
0	0	0	0	0	0	0	0	0						0	0	0	0	0	0	0	0	0
0	0	0	0	0	0	0	0	0						0	0	0	0	0	0	0	0	0
0	0	0	0	0	0	0	0	0						0	0	0	0	0	0	0	0	0
0	0	0	0	0	0	0	0	0						0	0	0	0	0	0	0	0	0
0	0	0	0	0	0	0	0	0						0	0	0	0	0	0	0	0	0
0	0	0	0	0	0	0	0	0						0	0	0	0	0	0	0	0	0
0	0	0	0	0	0	0	0	0						0	0	0	0	0	0	0	0	0
0	0	0	0	0	0	0	0	0						0	0	0	0	0	0	0	0	0
0	0	0	0	0	0	0	0	0						0	0	0	0	0	0	0	0	0
0	0	0	0	0	0	0	0	0						0	0	0	0	0	0	0	0	0
0	0	0	0	0	0	0	0	0						0	0	0	0	0	0	0	0	0
0	0	0	0	0	0	0	0	0						0	0	0	0	0	0	0	0	0
1.505	1.508	1.268	1.496	1.124	1.003	1.271	1.508	10.683						1.42	1.4229	1.1913	1.4109	1.0554	0.94112	1.1937	1.4229	10.05822
1.504	1.508	1.267	1.493	1.121	1.002	1.27	1.508	10.673						1.419	1.4224	1.1899	1.4084	1.0528	0.93928	1.1927	1.4224	10.04688
1.503	1.508	1.265	1.49	1.119	1.001	1.269	1.508	10.663						1.4181	1.4219	1.1884	1.4057	1.0504	0.93734	1.1917	1.4217	10.03524
1.504	1.508	1.266	1.491	1.12	1.002	1.27	1.508	10.669						1.4185	1.4221	1.1888	1.4063	1.0513	0.93781	1.1921	1.4218	10.03871
1.504	1.508	1.266	1.493	1.121	1.003	1.27	1.508	10.673						1.4191	1.4224	1.1897	1.4079	1.0528	0.93893	1.1927	1.4222	10.04573
1.503	1.507	1.264	1.488	1.117	0.999	1.268	1.507	10.653						1.417	1.4213	1.187	1.4033	1.0476	0.93561	1.1906	1.4213	10.02371
1.502	1.507	1.263	1.487	1.115	0.999	1.268	1.507	10.648						1.4166	1.4211	1.1862	1.4016	1.0463	0.93446	1.1901	1.4209	10.01726
1.501	1.507	1.261	1.482	1.111	0.998	1.267	1.507	10.634						1.415	1.4204	1.1838	1.3971	1.0421	0.93125	1.1885	1.4199	9.99805
1.5	1.506	1.26	1.48	1.109	0.996	1.266	1.506	10.623						1.4141	1.4199	1.1823	1.3945	1.0395	0.92942	1.1875	1.4194	9.98662
1.5	1.506	1.261	1.481	1.109	0.995	1.266	1.506	10.624						1.414	1.4198	1.1828	1.3956	1.0399	0.93006	1.1876	1.4197	9.98946
1.5	1.507	1.261	1.482	1.11	0.995	1.266	1.507	10.628						1.4143	1.4199	1.1831	1.3963	1.0406	0.93054	1.1879	1.4199	9.99254
0	0	0	0	0	0	0	0	0						0	0	0	0	0	0	0	0	0
0	0	0	0	0	0	0	0	0						0	0	0	0	0	0	0	0	0
0	0	0	0	0	0	0	0	0						0	0	0	0	0	0	0	0	0
0	0	0	0	0	0	0	0	0						0	0	0	0	0	0	0	0	0
0	0	0	0	0	0	0	0	0						0	0	0	0	0	0	0	0	0
0	0	0	0	0	0	0	0	0						0	0	0	0	0	0	0	0	0
0	0	0	0	0	0	0	0	0						0	0	0	0	0	0	0	0	0
0	0	0	0	0	0	0	0	0						0	0	0	0	0	0	0	0	0
0	0	0	0	0	0	0	0	0						0	0	0	0	0	0	0	0	0
0	0	0	0	0	0	0	0	0						0	0	0	0	0	0	0	0	0
0	0	0	0	0	0	0	0	0						0	0	0	0	0	0	0	0	0
0	0	0	0	0	0	0	0	0						0	0	0	0	0	0	0	0	0
0	0	0	0	0	0	0	0	0						0	0	0	0	0	0	0	0	0
0	0	0	0	0	0	0	0	0						0	0	0	0	0	0	0	0	0
0	0	0	0	0	0	0	0	0						0	0	0	0	0	0	0	0	0
0	0	0	0	0	0	0	0	0						0	0	0	0	0	0	0	0	0
0	0	0	0	0	0	0	0	0						0	0	0	0	0	0	0	0	0
0	0	0	0	0	0	0	0	0						0	0	0	0	0	0	0	0	0
0	0	0	0	0	0	0	0	0						0	0	0	0	0	0	0	0	0
0	0	0	0	0	0	0	0	0						0	0	0	0	0	0	0	0	0
0	0	0	0	0	0	0	0	0						0	0	0	0	0	0	0	0	0
0	0	0	0	0	0	0	0	0						0	0	0	0	0	0	0	0	0
0	0	0	0	0	0	0	0	0						0	0	0	0	0	0	0	0	0
0	0	0	0	0	0	0	0	0						0	0	0	0	0	0	0	0	0
0	0	0	0	0	0	0	0	0						0	0	0	0	0	0	0	0	0
0	0	0	0	0	0	0	0	0						0	0	0	0	0	0	0	0	0
0	0	0	0	0	0	0	0	0						0	0	0	0	0	0	0	0	0
0	0	0	0	0	0	0	0	0						0	0	0	0	0	0	0	0	0
0	0	0	0	0	0	0	0	0						0	0	0	0	0	0	0	0	0
0	0	0	0	0	0	0	0	0						0	0	0	0	0	0	0	0	0
0	0	0	0	0	0	0	0	0						0	0	0	0	0	0	0	0	0
0	0	0	0	0	0	0	0	0						0	0	0	0	0	0	0	0	0
0	0	0	0	0	0	0	0	0						0	0	0	0	0	0	0	0	0
0	0	0	0	0	0	0	0	0						0	0	0	0	0	0	0	0	0
0	0	0	0	0	0	0	0	0						0	0	0	0	0	0	0	0	0
0	0	0	0	0	0	0	0	0						0	0	0	0	0	0	0	0	0
0	0	0	0	0	0	0	0	0						0	0	0	0	0	0	0	0	0
0	0	0	0	0	0	0	0	0						0	0	0	0	0	0	0	0	0
0	0	0	0	0	0	0	0	0						0	0	0	0	0	0	0	0	0
0	0	0	0	0	0	0	0	0						0	0	0	0	0	0	0	0	0
0	0	0	0	0	0	0	0	0						0	0	0	0	0	0	0	0	0
0	0	0	0	0	0	0	0	0						0	0	0	0	0	0	0	0	0
0	0	0	0	0	0	0	0	0						0	0	0	0	0	0	0	0	0
0	0	0	0	0	0	0	0	0						0	0	0	0	0	0	0	0	0
0	0	0	0	0	0	0	0	0						0	0	0	0	0	0	0	0	0
0	0	0	0	0	0	0	0	0						0	0	0	0	0	0	0	0	0
0	0	0	0	0	0	0	0	0						0	0	0	0	0	0	0	0	0
0	0	0	0	0	0	0	0	0						0	0	0	0	0	0	0	0	0
0	0	0	0	0	0	0	0	0						0	0	0	0	0	0	0	0	0
0	0	0	0	0	0	0	0	0						0	0	0	0	0	0	0	0	0
0	0	0	0	0	0	0	0	0						0	0	0	0	0	0	0	0	0
0	0	0	0	0	0	0	0	0						0	0	0	0	0	0	0	0	0
0	0	0	0	0	0	0	0	0						0	0	0	0	0	0	0	0	0
0	0	0	0	0	0	0	0	0						0	0	0	0	0	0	0	0	0
0	0	0	0	0	0	0	0	0						0	0	0	0	0	0	0	0	0
0	0	0	0	0	0	0	0	0						0	0	0	0	0	0	0	0	0
0	0	0	0	0	0	0	0	0						0	0	0	0	0	0	0	0	0
0	0	0	0	0	0	0	0	0						0	0	0	0	0	0	0	0	0
0	0	0	0	0	0	0	0	0						0	0	0	0	0	0	0	0	0
0	0	0	0	0	0	0	0	0						0	0	0	0	0	0	0	0	0
0	0	0	0	0	0	0	0	0						0	0	0	0	0	0	0	0	0
1.506	1.509	1.269	1.498	1.126	1.004	1.271	1.509	10.692						1.4209	1.4233	1.1926	1.4132	1.0577	0.94275	1.1946	1.4234	10.06845
1.505	1.508	1.268	1.495	1.123	1.003	1.271	1.508	10.681						1.4199	1.4228	1.1911	1.4106	1.055	0.94086	1.1935	1.4228	10.05656
1.504	1.508	1.266	1.493	1.121	1.002	1.27	1.508	10.672						1.419	1.4224	1.1896	1.4079	1.0526	0.93893	1.1926	1.4222	10.04523
1.504	1.508	1.267	1.493	1.122	1.003	1.27	1.508	10.675						1.4194	1.4226	1.1901	1.4085	1.0535	0.93942	1.1929	1.4223	10.04872
1.505	1.508	1.268	1.495	1.123	1.004	1.271	1.508	10.682						1.42	1.4229	1.191	1.4102	1.0551	0.94062	1.1936	1.4227	10.05612
1.504	1.508	1.266	1.491	1.119	1.001	1.269	1.508	10.666						1.4182	1.4219	1.1887	1.4063	1.0507	0.93777	1.1918	1.4219	10.03727
1.503	1.508	1.265	1.49	1.118	1.001	1.269	1.508	10.662						1.4178	1.4218	1.188	1.4049	1.0496	0.93681	1.1914	1.4216	10.03191
1.502	1.507	1.263	1.487	1.115	1	1.268	1.507	10.649						1.4168	1.4213	1.1863	1.4017	1.0467	0.93452	1.1903	1.4209	10.01852
1.502	1.507	1.262	1.485	1.114	0.999	1.268	1.507	10.644						1.4162	1.421	1.1854	1.4001	1.0451	0.93336	1.1897	1.4205	10.01136
1.502	1.507	1.263	1.485	1.114	0.998	1.268	1.507	10.644						1.4158	1.4207	1.1853	1.4002	1.0446	0.93342	1.1894	1.4207	10.01012
1.502	1.507	1.263	1.486	1.115	0.998	1.268	1.507	10.646						1.4162	1.4209	1.1858	1.4011	1.0455	0.93401	1.1898	1.4209	10.01421
0	0	0	0	0	0	0	0	0						0	0	0	0	0	0	0	0	0
0	0	0	0	0	0	0	0	0						0	0	0	0	0	0	0	0	0
0	0	0	0	0	0	0	0	0						0	0	0	0	0	0	0	0	0
0	0	0	0	0	0	0	0	0						0	0	0	0	0	0	0	0	0
0	0	0	0	0	0	0	0	0						0	0	0	0	0	0	0	0	0
0	0	0	0	0	0	0	0	0						0	0	0	0	0	0	0	0	0
0	0	0	0	0	0	0	0	0						0	0	0	0	0	0	0	0	0
0	0	0	0	0	0	0	0	0						0	0	0	0	0	0	0	0	0
0	0	0	0	0	0	0	0	0						0	0	0	0	0	0	0	0	0
0	0	0	0	0	0	0	0	0						0	0	0	0	0	0	0	0	0
0	0	0	0	0	0	0	0	0						0	0	0	0	0	0	0	0	0
0	0	0	0	0	0	0	0	0						0	0	0	0	0	0	0	0	0
0	0	0	0	0	0	0	0	0						0	0	0	0	0	0	0	0	0
1.504	1.508	1.266	1.492	1.121	1.001	1.27	1.508	10.67						1.4187	1.4222	1.1894	1.4075	1.0519	0.93864	1.1923	1.4222	10.04284
1.503	1.507	1.265	1.489	1.118	1	1.269	1.507	10.658						1.4175	1.4216	1.1876	1.4044	1.0487	0.9364	1.1911	1.4215	10.0288
1.502	1.507	1.263	1.486	1.114	0.999	1.268	1.507	10.646						1.4163	1.421	1.1858	1.4009	1.0456	0.93397	1.1899	1.4208	10.01427
1.502	1.507	1.264	1.487	1.116	1	1.269	1.507	10.652						1.4171	1.4214	1.1867	1.4024	1.0474	0.93503	1.1906	1.421	10.02163
1.503	1.508	1.265	1.49	1.119	1.001	1.269	1.508	10.663						1.4181	1.4219	1.1882	1.4052	1.0501	0.93703	1.1916	1.4216	10.03373
1.502	1.507	1.263	1.486	1.114	0.998	1.268	1.507	10.645						1.416	1.4208	1.1856	1.4007	1.0451	0.93378	1.1896	1.4208	10.01238
1.502	1.507	1.263	1.486	1.114	0.999	1.268	1.507	10.646						1.4161	1.4209	1.1855	1.4004	1.0451	0.93361	1.1897	1.4207	10.01201
1.501	1.507	1.261	1.482	1.111	0.997	1.267	1.507	10.633						1.4149	1.4204	1.1836	1.3967	1.0418	0.931	1.1884	1.4198	9.9966
1.5	1.506	1.26	1.48	1.109	0.997	1.266	1.506	10.624						1.4142	1.42	1.1825	1.3948	1.0399	0.92963	1.1876	1.4194	9.98803
1.5	1.506	1.26	1.481	1.109	0.995	1.266	1.506	10.623						1.4139	1.4198	1.1826	1.3952	1.0395	0.92984	1.1875	1.4196	9.98794
1.5	1.506	1.261	1.481	1.11	0.995	1.266	1.506	10.625						1.4141	1.4198	1.1829	1.3959	1.0403	0.93028	1.1877	1.4198	9.99078
0	0	0	0	0	0	0	0	0						0	0	0	0	0	0	0	0	0
0	0	0	0	0	0	0	0	0						0	0	0	0	0	0	0	0	0
0	0	0	0	0	0	0	0	0						0	0	0	0	0	0	0	0	0
0	0	0	0	0	0	0	0	0						0	0	0	0	0	0	0	0	0
0	0	0	0	0	0	0	0	0						0	0	0	0	0	0	0	0	0
0	0	0	0	0	0	0	0	0						0	0	0	0	0	0	0	0	0
0	0	0	0	0	0	0	0	0						0	0	0	0	0	0	0	0	0
0	0	0	0	0	0	0	0	0						0	0	0	0	0	0	0	0	0
0	0	0	0	0	0	0	0	0						0	0	0	0	0	0	0	0	0
0	0	0	0	0	0	0	0	0						0	0	0	0	0	0	0	0	0
0	0	0	0	0	0	0	0	0						0	0	0	0	0	0	0	0	0
0	0	0	0	0	0	0	0	0						0	0	0	0	0	0	0	0	0
0	0	0	0	0	0	0	0	0						0	0	0	0	0	0	0	0	0
1.504	1.508	1.266	1.491	1.119	1.001	1.269	1.508	10.666						1.4182	1.4219	1.1887	1.4064	1.0508	0.93782	1.1919	1.4219	10.03762
1.502	1.507	1.264	1.487	1.116	0.999	1.268	1.507	10.65						1.4167	1.4212	1.1865	1.4023	1.0467	0.93495	1.1903	1.4211	10.01975
1.501	1.507	1.262	1.483	1.112	0.997	1.267	1.507	10.636						1.4153	1.4205	1.1843	1.3981	1.0429	0.93194	1.1888	1.4202	10.00204
1.502	1.507	1.262	1.485	1.114	0.999	1.268	1.507	10.644						1.4163	1.421	1.1855	1.4003	1.0453	0.9335	1.1898	1.4206	10.0123
1.503	1.507	1.264	1.489	1.117	1.001	1.269	1.507	10.657						1.4177	1.4217	1.1876	1.404	1.049	0.93618	1.1912	1.4214	10.02878
1.501	1.507	1.262	1.483	1.112	0.997	1.267	1.507	10.636						1.415	1.4203	1.1842	1.3981	1.0424	0.93189	1.1886	1.4202	10.00069
1.501	1.507	1.261	1.482	1.11	0.997	1.267	1.507	10.632						1.4147	1.4202	1.1834	1.3966	1.0414	0.93089	1.1882	1.4199	9.99529
1.499	1.506	1.258	1.476	1.105	0.995	1.265	1.506	10.61						1.4127	1.4193	1.1803	1.3908	1.036	0.9268	1.1861	1.4186	9.9706
1.498	1.506	1.256	1.474	1.103	0.994	1.265	1.506	10.602						1.4117	1.4188	1.1788	1.3881	1.0333	0.92486	1.185	1.418	9.95856
1.498	1.506	1.257	1.475	1.103	0.992	1.264	1.506	10.601						1.4115	1.4185	1.1791	1.389	1.0332	0.92534	1.185	1.4183	9.95994
1.498	1.506	1.258	1.476	1.104	0.992	1.264	1.506	10.604						1.4116	1.4186	1.1795	1.3896	1.0339	0.92573	1.1852	1.4185	9.96263
0	0	0	0	0	0	0	0	0						0	0	0	0	0	0	0	0	0
0	0	0	0	0	0	0	0	0						0	0	0	0	0	0	0	0	0
0	0	0	0	0	0	0	0	0						0	0	0	0	0	0	0	0	0
0	0	0	0	0	0	0	0	0						0	0	0	0	0	0	0	0	0
0	0	0	0	0	0	0	0	0						0	0	0	0	0	0	0	0	0
0	0	0	0	0	0	0	0	0						0	0	0	0	0	0	0	0	0
0	0	0	0	0	0	0	0	0						0	0	0	0	0	0	0	0	0
0	0	0	0	0	0	0	0	0						0	0	0	0	0	0	0	0	0
0	0	0	0	0	0	0	0	0						0	0	0	0	0	0	0	0	0
0	0	0	0	0	0	0	0	0						0	0	0	0	0	0	0	0	0
0	0	0	0	0	0	0	0	0						0	0	0	0	0	0	0	0	0
0	0	0	0	0	0	0	0	0						0	0	0	0	0	0	0	0	0
0	0	0	0	0	0	0	0	0						0	0	0	0	0	0	0	0	0
1.504	1.508	1.266	1.491	1.119	1.001	1.269	1.508	10.666						1.4182	1.4219	1.1887	1.4063	1.0507	0.93776	1.1918	1.4219	10.03726
1.503	1.507	1.264	1.488	1.116	0.999	1.268	1.507	10.652						1.4169	1.4213	1.1868	1.4029	1.0473	0.93538	1.1905	1.4212	10.02228
1.502	1.507	1.263	1.486	1.114	0.999	1.268	1.507	10.646						1.4163	1.421	1.1857	1.4007	1.0455	0.93375	1.1898	1.4207	10.01345
1.503	1.507	1.264	1.488	1.116	1	1.269	1.507	10.654						1.4172	1.4215	1.1869	1.4027	1.0478	0.93523	1.1907	1.4211	10.02313
1.503	1.507	1.264	1.489	1.117	1.001	1.269	1.507	10.657						1.4177	1.4217	1.1876	1.404	1.0491	0.93617	1.1912	1.4213	10.02877
1.501	1.507	1.261	1.482	1.111	0.996	1.267	1.507	10.632						1.4146	1.4201	1.1835	1.3969	1.0413	0.93106	1.1881	1.42	9.99556
1.5	1.506	1.26	1.481	1.109	0.996	1.266	1.506	10.624						1.4143	1.42	1.1829	1.3956	1.0403	0.93012	1.1878	1.4196	9.99062
1.499	1.506	1.258	1.476	1.105	0.995	1.265	1.506	10.61						1.4128	1.4193	1.1804	1.3909	1.0362	0.92686	1.1862	1.4186	9.97126
1.498	1.506	1.256	1.474	1.103	0.994	1.265	1.506	10.602						1.4117	1.4188	1.1788	1.3881	1.0334	0.92485	1.1851	1.418	9.95875
1.498	1.506	1.257	1.474	1.102	0.992	1.264	1.506	10.599						1.4111	1.4183	1.1785	1.388	1.0322	0.92462	1.1846	1.4181	9.95542
1.498	1.506	1.258	1.476	1.104	0.992	1.264	1.506	10.604						1.4116	1.4185	1.1794	1.3895	1.0338	0.92566	1.1852	1.4185	9.96216
0	0	0	0	0	0	0	0	0						0	0	0	0	0	0	0	0	0
0	0	0	0	0	0	0	0	0						0	0	0	0	0	0	0	0	0
0	0	0	0	0	0	0	0	0						0	0	0	0	0	0	0	0	0
0	0	0	0	0	0	0	0	0						0	0	0	0	0	0	0	0	0
0	0	0	0	0	0	0	0	0						0	0	0	0	0	0	0	0	0
0	0	0	0	0	0	0	0	0						0	0	0	0	0	0	0	0	0
0	0	0	0	0	0	0	0	0						0	0	0	0	0	0	0	0	0
0	0	0	0	0	0	0	0	0						0	0	0	0	0	0	0	0	0
0	0	0	0	0	0	0	0	0						0	0	0	0	0	0	0	0	0
0	0	0	0	0	0	0	0	0						0	0	0	0	0	0	0	0	0
0	0	0	0	0	0	0	0	0						0	0	0	0	0	0	0	0	0
0	0	0	0	0	0	0	0	0						0	0	0	0	0	0	0	0	0
0	0	0	0	0	0	0	0	0						0	0	0	0	0	0	0	0	0
1.503	1.508	1.265	1.49	1.118	1	1.269	1.508	10.661						1.4175	1.4216	1.1877	1.4046	1.0489	0.93651	1.1912	1.4216	10.02961
1.501	1.507	1.263	1.485	1.113	0.997	1.267	1.507	10.64						1.4156	1.4206	1.185	1.3996	1.044	0.93301	1.1892	1.4206	10.00761
1.5	1.506	1.259	1.479	1.108	0.995	1.266	1.506	10.619						1.4135	1.4196	1.1817	1.3935	1.0383	0.92868	1.187	1.4192	9.98148
1.499	1.506	1.259	1.478	1.107	0.996	1.266	1.506	10.617						1.4136	1.4197	1.1816	1.3931	1.0382	0.92842	1.187	1.4191	9.98072
1.5	1.506	1.26	1.48	1.109	0.997	1.266	1.506	10.624						1.4143	1.4201	1.1827	1.3952	1.0401	0.92992	1.1877	1.4195	9.98952
1.498	1.506	1.257	1.474	1.103	0.992	1.264	1.506	10.6						1.4112	1.4184	1.1787	1.3882	1.0324	0.92477	1.1847	1.4182	9.95657
1.496	1.505	1.255	1.47	1.099	0.991	1.263	1.505	10.584						1.4098	1.4178	1.1764	1.384	1.0286	0.9219	1.1832	1.4172	9.9389
1.493	1.504	1.249	1.461	1.09	0.987	1.261	1.504	10.549						1.4064	1.4163	1.1711	1.374	1.0191	0.91506	1.1795	1.4151	9.89656
1.492	1.504	1.247	1.458	1.087	0.986	1.26	1.504	10.538						1.4053	1.4158	1.1694	1.3709	1.016	0.9129	1.1783	1.4144	9.883
1.494	1.504	1.252	1.464	1.093	0.987	1.261	1.504	10.559						1.407	1.4163	1.1728	1.3775	1.0217	0.91716	1.1804	1.416	9.90886
1.495	1.505	1.253	1.467	1.095	0.987	1.261	1.505	10.568						1.4079	1.4166	1.1741	1.3801	1.0243	0.91883	1.1814	1.4165	9.91973
0	0	0	0	0	0	0	0	0						0	0	0	0	0	0	0	0	0
0	0	0	0	0	0	0	0	0						0	0	0	0	0	0	0	0	0
0	0	0	0	0	0	0	0	0						0	0	0	0	0	0	0	0	0
0	0	0	0	0	0	0	0	0						0	0	0	0	0	0	0	0	0
0	0	0	0	0	0	0	0	0						0	0	0	0	0	0	0	0	0
0	0	0	0	0	0	0	0	0						0	0	0	0	0	0	0	0	0
0	0	0	0	0	0	0	0	0						0	0	0	0	0	0	0	0	0
0	0	0	0	0	0	0	0	0						0	0	0	0	0	0	0	0	0
0	0	0	0	0	0	0	0	0						0	0	0	0	0	0	0	0	0
0	0	0	0	0	0	0	0	0						0	0	0	0	0	0	0	0	0
0	0	0	0	0	0	0	0	0						0	0	0	0	0	0	0	0	0
0	0	0	0	0	0	0	0	0						0	0	0	0	0	0	0	0	0
0	0	0	0	0	0	0	0	0						0	0	0	0	0	0	0	0	0
0	0	0	0	0	0	0	0	0						0	0	0	0	0	0	0	0	0
0	0	0	0	0	0	0	0	0						0	0	0	0	0	0	0	0	0
0	0	0	0	0	0	0	0	0						0	0	0	0	0	0	0	0	0
0	0	0	0	0	0	0	0	0						0	0	0	0	0	0	0	0	0
0	0	0	0	0	0	0	0	0						0	0	0	0	0	0	0	0	0
0	0	0	0	0	0	0	0	0						0	0	0	0	0	0	0	0	0
0	0	0	0	0	0	0	0	0						0	0	0	0	0	0	0	0	0
0	0	0	0	0	0	0	0	0						0	0	0	0	0	0	0	0	0
0	0	0	0	0	0	0	0	0						0	0	0	0	0	0	0	0	0
0	0	0	0	0	0	0	0	0						0	0	0	0	0	0	0	0	0
0	0	0	0	0	0	0	0	0						0	0	0	0	0	0	0	0	0
0	0	0	0	0	0	0	0	0						0	0	0	0	0	0	0	0	0
0	0	0	0	0	0	0	0	0						0	0	0	0	0	0	0	0	0
0	0	0	0	0	0	0	0	0						0	0	0	0	0	0	0	0	0
0	0	0	0	0	0	0	0	0						0	0	0	0	0	0	0	0	0
0	0	0	0	0	0	0	0	0						0	0	0	0	0	0	0	0	0
0	0	0	0	0	0	0	0	0						0	0	0	0	0	0	0	0	0
0	0	0	0	0	0	0	0	0						0	0	0	0	0	0	0	0	0
0	0	0	0	0	0	0	0	0						0	0	0	0	0	0	0	0	0
0	0	0	0	0	0	0	0	0						0	0	0	0	0	0	0	0	0
0	0	0	0	0	0	0	0	0						0	0	0	0	0	0	0	0	0
0	0	0	0	0	0	0	0	0						0	0	0	0	0	0	0	0	0
0	0	0	0	0	0	0	0	0						0	0	0	0	0	0	0	0	0
0	0	0	0	0	0	0	0	0						0	0	0	0	0	0	0	0	0
0	0	0	0	0	0	0	0	0						0	0	0	0	0	0	0	0	0
0	0	0	0	0	0	0	0	0						0	0	0	0	0	0	0	0	0
0	0	0	0	0	0	0	0	0						0	0	0	0	0	0	0	0	0
0	0	0	0	0	0	0	0	0						0	0	0	0	0	0	0	0	0
0	0	0	0	0	0	0	0	0						0	0	0	0	0	0	0	0	0
0	0	0	0	0	0	0	0	0						0	0	0	0	0	0	0	0	0
0	0	0	0	0	0	0	0	0						0	0	0	0	0	0	0	0	0
0	0	0	0	0	0	0	0	0						0	0	0	0	0	0	0	0	0
0	0	0	0	0	0	0	0	0						0	0	0	0	0	0	0	0	0
0	0	0	0	0	0	0	0	0						0	0	0	0	0	0	0	0	0
0	0	0	0	0	0	0	0	0						0	0	0	0	0	0	0	0	0
0	0	0	0	0	0	0	0	0						0	0	0	0	0	0	0	0	0
0	0	0	0	0	0	0	0	0						0	0	0	0	0	0	0	0	0
0	0	0	0	0	0	0	0	0						0	0	0	0	0	0	0	0	0
0	0	0	0	0	0	0	0	0						0	0	0	0	0	0	0	0	0
0	0	0	0	0	0	0	0	0						0	0	0	0	0	0	0	0	0
0	0	0	0	0	0	0	0	0						0	0	0	0	0	0	0	0	0
0	0	0	0	0	0	0	0	0						0	0	0	0	0	0	0	0	0
0	0	0	0	0	0	0	0	0						0	0	0	0	0	0	0	0	0
0	0	0	0	0	0	0	0	0						0	0	0	0	0	0	0	0	0
0	0	0	0	0	0	0	0	0						0	0	0	0	0	0	0	0	0
0	0	0	0	0	0	0	0	0						0	0	0	0	0	0	0	0	0
0	0	0	0	0	0	0	0	0						0	0	0	0	0	0	0	0	0
0	0	0	0	0	0	0	0	0						0	0	0	0	0	0	0	0	0
1.505	1.508	1.268	1.496	1.124	1.004	1.271	1.508	10.684						1.4202	1.423	1.1915	1.4114	1.0559	0.94146	1.1939	1.423	10.06036
1.505	1.508	1.268	1.495	1.124	1.004	1.271	1.508	10.683						1.4202	1.423	1.1913	1.4108	1.0556	0.94104	1.1938	1.4228	10.05854
1.504	1.508	1.266	1.492	1.121	1.003	1.27	1.508	10.672						1.4191	1.4224	1.1894	1.4073	1.0525	0.93854	1.1926	1.422	10.04384
1.505	1.508	1.267	1.493	1.122	1.004	1.271	1.508	10.678						1.4198	1.4228	1.1904	1.4089	1.0543	0.93972	1.1933	1.4223	10.05152
1.506	1.508	1.268	1.496	1.125	1.005	1.272	1.508	10.688						1.4209	1.4234	1.192	1.4119	1.0572	0.94183	1.1944	1.423	10.06463
1.503	1.508	1.265	1.49	1.119	1.001	1.269	1.508	10.663						1.418	1.4219	1.1882	1.4053	1.05	0.93709	1.1916	1.4217	10.03379
1.503	1.507	1.264	1.489	1.117	1.001	1.269	1.507	10.657						1.4177	1.4218	1.1876	1.4039	1.0491	0.93615	1.1912	1.4213	10.02875
1.501	1.507	1.261	1.484	1.113	1	1.268	1.507	10.641						1.4162	1.4211	1.185	1.399	1.0447	0.93275	1.1895	1.4202	10.00845
1.501	1.507	1.26	1.482	1.111	0.999	1.267	1.507	10.634						1.4153	1.4207	1.1836	1.3965	1.0422	0.93099	1.1886	1.4197	9.99759
1.501	1.507	1.261	1.483	1.111	0.997	1.267	1.507	10.634						1.4151	1.4204	1.1839	1.3975	1.0423	0.93152	1.1886	1.42	9.99932
1.5	1.506	1.26	1.48	1.108	0.995	1.266	1.506	10.621						1.4135	1.4195	1.182	1.3942	1.0385	0.92907	1.1871	1.4194	9.98327
0	0	0	0	0	0	0	0	0						0	0	0	0	0	0	0	0	0
0	0	0	0	0	0	0	0	0						0	0	0	0	0	0	0	0	0
0	0	0	0	0	0	0	0	0						0	0	0	0	0	0	0	0	0
0	0	0	0	0	0	0	0	0						0	0	0	0	0	0	0	0	0
0	0	0	0	0	0	0	0	0						0	0	0	0	0	0	0	0	0
0	0	0	0	0	0	0	0	0						0	0	0	0	0	0	0	0	0
0	0	0	0	0	0	0	0	0						0	0	0	0	0	0	0	0	0
0	0	0	0	0	0	0	0	0						0	0	0	0	0	0	0	0	0
0	0	0	0	0	0	0	0	0						0	0	0	0	0	0	0	0	0
0	0	0	0	0	0	0	0	0						0	0	0	0	0	0	0	0	0
0	0	0	0	0	0	0	0	0						0	0	0	0	0	0	0	0	0
0	0	0	0	0	0	0	0	0						0	0	0	0	0	0	0	0	0
0	0	0	0	0	0	0	0	0						0	0	0	0	0	0	0	0	0
1.504	1.508	1.266	1.492	1.121	1.001	1.27	1.508	10.67						1.4187	1.4222	1.1894	1.4076	1.052	0.93869	1.1923	1.4222	10.04309
1.504	1.508	1.266	1.492	1.12	1.002	1.27	1.508	10.67						1.4187	1.4222	1.1891	1.4068	1.0517	0.93818	1.1923	1.422	10.04098
1.503	1.507	1.264	1.488	1.117	1.001	1.269	1.507	10.656						1.4176	1.4217	1.1873	1.4033	1.0487	0.93566	1.1911	1.4211	10.02646
1.504	1.508	1.265	1.49	1.119	1.003	1.27	1.508	10.667						1.4187	1.4223	1.1886	1.4056	1.0512	0.93735	1.1921	1.4216	10.03745
1.505	1.508	1.266	1.493	1.122	1.004	1.271	1.508	10.677						1.4197	1.4228	1.1903	1.4087	1.0541	0.93955	1.1932	1.4223	10.05065
1.502	1.507	1.263	1.485	1.114	0.999	1.268	1.507	10.645						1.4161	1.4209	1.1854	1.4001	1.045	0.93339	1.1896	1.4206	10.01109
1.502	1.507	1.262	1.485	1.114	0.999	1.268	1.507	10.644						1.4163	1.4211	1.1854	1.3998	1.0452	0.93324	1.1897	1.4204	10.01114
1.5	1.507	1.259	1.48	1.11	0.998	1.267	1.507	10.628						1.4149	1.4205	1.183	1.3953	1.0412	0.93013	1.1882	1.4194	9.99263
1.5	1.506	1.258	1.479	1.108	0.998	1.267	1.506	10.622						1.4144	1.4203	1.1822	1.3938	1.0398	0.92909	1.1877	1.4191	9.98639
1.5	1.506	1.259	1.479	1.108	0.996	1.266	1.506	10.62						1.4137	1.4197	1.1819	1.3937	1.0387	0.92883	1.1871	1.4192	9.98283
1.498	1.506	1.258	1.476	1.104	0.993	1.265	1.506	10.606						1.4119	1.4187	1.1797	1.3902	1.0344	0.92616	1.1854	1.4186	9.96506
0	0	0	0	0	0	0	0	0						0	0	0	0	0	0	0	0	0
0	0	0	0	0	0	0	0	0						0	0	0	0	0	0	0	0	0
0	0	0	0	0	0	0	0	0						0	0	0	0	0	0	0	0	0
0	0	0	0	0	0	0	0	0						0	0	0	0	0	0	0	0	0
0	0	0	0	0	0	0	0	0						0	0	0	0	0	0	0	0	0
0	0	0	0	0	0	0	0	0						0	0	0	0	0	0	0	0	0
0	0	0	0	0	0	0	0	0						0	0	0	0	0	0	0	0	0
0	0	0	0	0	0	0	0	0						0	0	0	0	0	0	0	0	0
0	0	0	0	0	0	0	0	0						0	0	0	0	0	0	0	0	0
0	0	0	0	0	0	0	0	0						0	0	0	0	0	0	0	0	0
0	0	0	0	0	0	0	0	0						0	0	0	0	0	0	0	0	0
0	0	0	0	0	0	0	0	0						0	0	0	0	0	0	0	0	0
0	0	0	0	0	0	0	0	0						0	0	0	0	0	0	0	0	0
1.504	1.508	1.266	1.491	1.12	1.001	1.269	1.508	10.667						1.4183	1.422	1.1888	1.4065	1.0509	0.93791	1.1919	1.422	10.03831
1.504	1.508	1.266	1.491	1.119	1.002	1.27	1.508	10.668						1.4184	1.4221	1.1887	1.4061	1.051	0.93765	1.192	1.4218	10.03775
1.503	1.507	1.264	1.488	1.116	1.001	1.269	1.507	10.655						1.4175	1.4217	1.187	1.4028	1.0483	0.93529	1.1909	1.421	10.02449
1.504	1.508	1.265	1.49	1.119	1.003	1.27	1.508	10.667						1.4187	1.4223	1.1887	1.4057	1.0514	0.9374	1.1922	1.4216	10.038
1.505	1.508	1.266	1.493	1.122	1.004	1.271	1.508	10.677						1.4198	1.4228	1.1903	1.4087	1.0542	0.93953	1.1932	1.4222	10.05073
1.501	1.507	1.262	1.484	1.113	0.998	1.268	1.507	10.64						1.4157	1.4207	1.1849	1.3991	1.044	0.93269	1.1892	1.4204	10.00669
1.501	1.507	1.262	1.484	1.113	0.999	1.268	1.507	10.641						1.4161	1.421	1.185	1.3992	1.0446	0.93279	1.1895	1.4203	10.00849
1.5	1.507	1.259	1.48	1.109	0.998	1.267	1.507	10.627						1.4149	1.4205	1.1829	1.3951	1.0411	0.92996	1.1881	1.4193	9.99186
1.5	1.506	1.258	1.478	1.108	0.998	1.267	1.506	10.621						1.4143	1.4202	1.1819	1.3933	1.0393	0.92869	1.1875	1.4189	9.98409
1.499	1.506	1.259	1.478	1.107	0.995	1.266	1.506	10.616						1.4132	1.4195	1.1811	1.3923	1.0373	0.92783	1.1866	1.4189	9.97673
1.498	1.506	1.257	1.474	1.103	0.992	1.264	1.506	10.6						1.4112	1.4184	1.1788	1.3884	1.0327	0.92493	1.1848	1.4182	9.95743
0	0	0	0	0	0	0	0	0						0	0	0	0	0	0	0	0	0
0	0	0	0	0	0	0	0	0						0	0	0	0	0	0	0	0	0
0	0	0	0	0	0	0	0	0						0	0	0	0	0	0	0	0	0
0	0	0	0	0	0	0	0	0						0	0	0	0	0	0	0	0	0
0	0	0	0	0	0	0	0	0						0	0	0	0	0	0	0	0	0
0	0	0	0	0	0	0	0	0						0	0	0	0	0	0	0	0	0
0	0	0	0	0	0	0	0	0						0	0	0	0	0	0	0	0	0
0	0	0	0	0	0	0	0	0						0	0	0	0	0	0	0	0	0
0	0	0	0	0	0	0	0	0						0	0	0	0	0	0	0	0	0
0	0	0	0	0	0	0	0	0						0	0	0	0	0	0	0	0	0
0	0	0	0	0	0	0	0	0						0	0	0	0	0	0	0	0	0
0	0	0	0	0	0	0	0	0						0	0	0	0	0	0	0	0	0
0	0	0	0	0	0	0	0	0						0	0	0	0	0	0	0	0	0
1.502	1.507	1.264	1.488	1.116	0.999	1.268	1.507	10.651						1.4168	1.4212	1.1867	1.4026	1.047	0.93513	1.1904	1.4212	10.02103
1.502	1.507	1.263	1.487	1.115	0.999	1.268	1.507	10.648						1.4167	1.4212	1.1863	1.4016	1.0466	0.93447	1.1902	1.4209	10.01797
1.501	1.507	1.26	1.482	1.111	0.998	1.267	1.507	10.633						1.4153	1.4206	1.1838	1.3968	1.0425	0.9311	1.1887	1.4198	9.9986
1.502	1.507	1.263	1.487	1.116	1.001	1.269	1.507	10.652						1.4174	1.4217	1.1867	1.402	1.0478	0.93482	1.1908	1.4208	10.02202
1.504	1.508	1.266	1.492	1.121	1.003	1.27	1.508	10.672						1.4192	1.4225	1.1894	1.4071	1.0527	0.93841	1.1927	1.4219	10.04391
1.5	1.506	1.26	1.481	1.11	0.997	1.267	1.506	10.627						1.4144	1.4201	1.183	1.3957	1.0406	0.93023	1.1879	1.4196	9.99153
1.5	1.507	1.26	1.48	1.109	0.998	1.267	1.507	10.628						1.4146	1.4203	1.1829	1.3953	1.0408	0.93002	1.188	1.4195	9.99142
1.499	1.506	1.257	1.477	1.107	0.997	1.266	1.506	10.615						1.4139	1.42	1.1813	1.392	1.0382	0.92785	1.187	1.4187	9.97895
1.499	1.506	1.257	1.476	1.106	0.997	1.266	1.506	10.613						1.4135	1.4198	1.1807	1.3909	1.0372	0.92708	1.1866	1.4184	9.97418
1.498	1.506	1.256	1.473	1.102	0.993	1.264	1.506	10.598						1.4114	1.4186	1.1786	1.3877	1.0328	0.92454	1.1848	1.4179	9.95634
1.496	1.505	1.254	1.468	1.096	0.988	1.262	1.505	10.574						1.4085	1.417	1.1749	1.3813	1.0255	0.91982	1.1819	1.4168	9.92572
0	0	0	0	0	0	0	0	0						0	0	0	0	0	0	0	0	0
0	0	0	0	0	0	0	0	0						0	0	0	0	0	0	0	0	0
0	0	0	0	0	0	0	0	0						0	0	0	0	0	0	0	0	0
0	0	0	0	0	0	0	0	0						0	0	0	0	0	0	0	0	0
0	0	0	0	0	0	0	0	0						0	0	0	0	0	0	0	0	0
0	0	0	0	0	0	0	0	0						0	0	0	0	0	0	0	0	0
0	0	0	0	0	0	0	0	0						0	0	0	0	0	0	0	0	0
0	0	0	0	0	0	0	0	0						0	0	0	0	0	0	0	0	0
0	0	0	0	0	0	0	0	0						0	0	0	0	0	0	0	0	0
0	0	0	0	0	0	0	0	0						0	0	0	0	0	0	0	0	0
0	0	0	0	0	0	0	0	0						0	0	0	0	0	0	0	0	0
0	0	0	0	0	0	0	0	0						0	0	0	0	0	0	0	0	0
0	0	0	0	0	0	0	0	0						0	0	0	0	0	0	0	0	0
1.501	1.507	1.262	1.483	1.112	0.997	1.267	1.507	10.636						1.415	1.4203	1.1841	1.3981	1.0424	0.93187	1.1886	1.4202	10.00057
1.5	1.507	1.261	1.482	1.11	0.997	1.267	1.507	10.631						1.4148	1.4203	1.1834	1.3965	1.0415	0.93082	1.1883	1.4198	9.99542
1.498	1.506	1.257	1.476	1.105	0.996	1.266	1.506	10.61						1.4129	1.4194	1.1802	1.3902	1.036	0.92642	1.1861	1.4183	9.96952
1.5	1.507	1.259	1.48	1.109	0.998	1.267	1.507	10.627						1.4149	1.4205	1.1828	1.3949	1.0409	0.92982	1.1881	1.4193	9.99122
1.502	1.507	1.262	1.485	1.114	1	1.268	1.507	10.645						1.4165	1.4212	1.1854	1.3997	1.0453	0.93318	1.1898	1.4203	10.01138
1.498	1.506	1.256	1.473	1.102	0.993	1.264	1.506	10.598						1.4113	1.4186	1.1784	1.3875	1.0324	0.92437	1.1847	1.4179	9.95517
1.498	1.506	1.256	1.474	1.103	0.995	1.265	1.506	10.603						1.4122	1.4191	1.1792	1.3885	1.0342	0.92529	1.1854	1.418	9.96189
1.496	1.505	1.252	1.468	1.098	0.994	1.264	1.505	10.582						1.4105	1.4185	1.176	1.3824	1.0289	0.92127	1.1834	1.4166	9.93757
1.495	1.505	1.251	1.466	1.096	0.993	1.264	1.505	10.575						1.4099	1.4182	1.1751	1.3806	1.0273	0.92004	1.1828	1.4162	9.93014
1.495	1.505	1.252	1.465	1.094	0.989	1.262	1.505	10.567						1.4082	1.4171	1.1739	1.3791	1.0243	0.91849	1.1815	1.4161	9.91869
1.493	1.504	1.249	1.459	1.088	0.984	1.259	1.504	10.54						1.4049	1.4152	1.1697	1.372	1.0161	0.9132	1.1782	1.4148	9.8841
0	0	0	0	0	0	0	0	0						0	0	0	0	0	0	0	0	0
0	0	0	0	0	0	0	0	0						0	0	0	0	0	0	0	0	0
0	0	0	0	0	0	0	0	0						0	0	0	0	0	0	0	0	0
0	0	0	0	0	0	0	0	0						0	0	0	0	0	0	0	0	0
0	0	0	0	0	0	0	0	0						0	0	0	0	0	0	0	0	0
0	0	0	0	0	0	0	0	0						0	0	0	0	0	0	0	0	0
0	0	0	0	0	0	0	0	0						0	0	0	0	0	0	0	0	0
0	0	0	0	0	0	0	0	0						0	0	0	0	0	0	0	0	0
0	0	0	0	0	0	0	0	0						0	0	0	0	0	0	0	0	0
0	0	0	0	0	0	0	0	0						0	0	0	0	0	0	0	0	0
0	0	0	0	0	0	0	0	0						0	0	0	0	0	0	0	0	0
0	0	0	0	0	0	0	0	0						0	0	0	0	0	0	0	0	0
0	0	0	0	0	0	0	0	0						0	0	0	0	0	0	0	0	0
0	0	0	0	0	0	0	0	0						0	0	0	0	0	0	0	0	0
0	0	0	0	0	0	0	0	0						0	0	0	0	0	0	0	0	0
0	0	0	0	0	0	0	0	0						0	0	0	0	0	0	0	0	0
0	0	0	0	0	0	0	0	0						0	0	0	0	0	0	0	0	0
0	0	0	0	0	0	0	0	0						0	0	0	0	0	0	0	0	0
0	0	0	0	0	0	0	0	0						0	0	0	0	0	0	0	0	0
0	0	0	0	0	0	0	0	0						0	0	0	0	0	0	0	0	0
0	0	0	0	0	0	0	0	0						0	0	0	0	0	0	0	0	0
0	0	0	0	0	0	0	0	0						0	0	0	0	0	0	0	0	0
0	0	0	0	0	0	0	0	0						0	0	0	0	0	0	0	0	0
0	0	0	0	0	0	0	0	0						0	0	0	0	0	0	0	0	0
0	0	0	0	0	0	0	0	0						0	0	0	0	0	0	0	0	0
0	0	0	0	0	0	0	0	0						0	0	0	0	0	0	0	0	0
0	0	0	0	0	0	0	0	0						0	0	0	0	0	0	0	0	0
0	0	0	0	0	0	0	0	0						0	0	0	0	0	0	0	0	0
0	0	0	0	0	0	0	0	0						0	0	0	0	0	0	0	0	0
0	0	0	0	0	0	0	0	0						0	0	0	0	0	0	0	0	0
0	0	0	0	0	0	0	0	0						0	0	0	0	0	0	0	0	0
0	0	0	0	0	0	0	0	0						0	0	0	0	0	0	0	0	0
0	0	0	0	0	0	0	0	0						0	0	0	0	0	0	0	0	0
0	0	0	0	0	0	0	0	0						0	0	0	0	0	0	0	0	0
0	0	0	0	0	0	0	0	0						0	0	0	0	0	0	0	0	0
0	0	0	0	0	0	0	0	0						0	0	0	0	0	0	0	0	0
0	0	0	0	0	0	0	0	0						0	0	0	0	0	0	0	0	0
0	0	0	0	0	0	0	0	0						0	0	0	0	0	0	0	0	0
0	0	0	0	0	0	0	0	0						0	0	0	0	0	0	0	0	0
0	0	0	0	0	0	0	0	0						0	0	0	0	0	0	0	0	0
0	0	0	0	0	0	0	0	0						0	0	0	0	0	0	0	0	0
0	0	0	0	0	0	0	0	0						0	0	0	0	0	0	0	0	0
0	0	0	0	0	0	0	0	0						0	0	0	0	0	0	0	0	0
0	0	0	0	0	0	0	0	0						0	0	0	0	0	0	0	0	0
0	0	0	0	0	0	0	0	0						0	0	0	0	0	0	0	0	0
0	0	0	0	0	0	0	0	0						0	0	0	0	0	0	0	0	0
0	0	0	0	0	0	0	0	0						0	0	0	0	0	0	0	0	0
0	0	0	0	0	0	0	0	0						0	0	0	0	0	0	0	0	0
0	0	0	0	0	0	0	0	0						0	0	0	0	0	0	0	0	0
0	0	0	0	0	0	0	0	0						0	0	0	0	0	0	0	0	0
0	0	0	0	0	0	0	0	0						0	0	0	0	0	0	0	0	0
0	0	0	0	0	0	0	0	0						0	0	0	0	0	0	0	0	0
0	0	0	0	0	0	0	0	0						0	0	0	0	0	0	0	0	0
0	0	0	0	0	0	0	0	0						0	0	0	0	0	0	0	0	0
0	0	0	0	0	0	0	0	0						0	0	0	0	0	0	0	0	0
0	0	0	0	0	0	0	0	0						0	0	0	0	0	0	0	0	0
0	0	0	0	0	0	0	0	0						0	0	0	0	0	0	0	0	0
0	0	0	0	0	0	0	0	0						0	0	0	0	0	0	0	0	0
0	0	0	0	0	0	0	0	0						0	0	0	0	0	0	0	0	0
0	0	0	0	0	0	0	0	0						0	0	0	0	0	0	0	0	0
0	0	0	0	0	0	0	0	0						0	0	0	0	0	0	0	0	0
1.508	1.509	1.272	1.503	1.131	1.007	1.273	1.509	10.712						1.4231	1.4245	1.1956	1.4187	1.0632	0.94666	1.1968	1.4245	10.09306
1.508	1.509	1.272	1.503	1.131	1.008	1.273	1.509	10.713						1.4234	1.4246	1.1958	1.4189	1.0638	0.94677	1.197	1.4245	10.09477
1.508	1.509	1.271	1.502	1.131	1.008	1.273	1.509	10.711						1.4234	1.4246	1.1957	1.4186	1.0638	0.94652	1.197	1.4244	10.09402
1.509	1.511	1.273	1.505	1.133	1.01	1.275	1.511	10.727						1.4251	1.4262	1.1973	1.4206	1.0656	0.94789	1.1985	1.4259	10.10709
1.509	1.511	1.273	1.505	1.133	1.01	1.275	1.511	10.727						1.4251	1.4261	1.1973	1.4208	1.0658	0.94802	1.1985	1.4258	10.10742
1.507	1.509	1.27	1.5	1.128	1.006	1.272	1.509	10.701						1.422	1.4239	1.1939	1.4155	1.0604	0.94442	1.1957	1.4238	10.07962
1.507	1.509	1.27	1.5	1.128	1.007	1.273	1.509	10.703						1.4223	1.4241	1.1941	1.4157	1.0609	0.94454	1.1959	1.4238	10.08134
1.506	1.509	1.269	1.498	1.127	1.006	1.272	1.509	10.696						1.4218	1.4238	1.1933	1.4142	1.0596	0.94342	1.1954	1.4234	10.07492
1.506	1.509	1.268	1.497	1.126	1.006	1.272	1.509	10.693						1.4212	1.4235	1.1924	1.4126	1.058	0.94229	1.1947	1.4231	10.06779
1.505	1.508	1.268	1.495	1.123	1.004	1.271	1.508	10.682						1.42	1.4229	1.191	1.4103	1.0551	0.94065	1.1936	1.4227	10.05625
1.504	1.508	1.267	1.493	1.121	1.002	1.27	1.508	10.673						1.4188	1.4222	1.1895	1.4078	1.0522	0.93883	1.1924	1.4222	10.04393
0	0	0	0	0	0	0	0	0						0	0	0	0	0	0	0	0	0
0	0	0	0	0	0	0	0	0						0	0	0	0	0	0	0	0	0
0	0	0	0	0	0	0	0	0						0	0	0	0	0	0	0	0	0
0	0	0	0	0	0	0	0	0						0	0	0	0	0	0	0	0	0
0	0	0	0	0	0	0	0	0						0	0	0	0	0	0	0	0	0
0	0	0	0	0	0	0	0	0						0	0	0	0	0	0	0	0	0
0	0	0	0	0	0	0	0	0						0	0	0	0	0	0	0	0	0
0	0	0	0	0	0	0	0	0						0	0	0	0	0	0	0	0	0
0	0	0	0	0	0	0	0	0						0	0	0	0	0	0	0	0	0
0	0	0	0	0	0	0	0	0						0	0	0	0	0	0	0	0	0
0	0	0	0	0	0	0	0	0						0	0	0	0	0	0	0	0	0
0	0	0	0	0	0	0	0	0						0	0	0	0	0	0	0	0	0
0	0	0	0	0	0	0	0	0						0	0	0	0	0	0	0	0	0
1.506	1.509	1.269	1.497	1.126	1.004	1.271	1.509	10.691						1.4209	1.4233	1.1924	1.413	1.0575	0.94259	1.1945	1.4233	10.06749
1.506	1.508	1.269	1.497	1.125	1.005	1.271	1.508	10.689						1.4208	1.4233	1.1922	1.4125	1.0573	0.94225	1.1945	1.4232	10.06605
1.505	1.508	1.267	1.495	1.123	1.004	1.271	1.508	10.681						1.4202	1.423	1.1911	1.4103	1.0556	0.94068	1.1938	1.4226	10.05728
1.506	1.509	1.269	1.497	1.126	1.006	1.272	1.509	10.694						1.4214	1.4236	1.1926	1.413	1.0584	0.94255	1.1949	1.4231	10.06955
1.507	1.509	1.27	1.5	1.128	1.007	1.273	1.509	10.703						1.4224	1.4241	1.1942	1.4158	1.0611	0.94454	1.1959	1.4238	10.08184
1.505	1.508	1.267	1.494	1.122	1.003	1.271	1.508	10.678						1.4197	1.4227	1.1906	1.4095	1.0543	0.94008	1.1933	1.4225	10.05268
1.505	1.508	1.267	1.495	1.123	1.004	1.271	1.508	10.681						1.4201	1.423	1.191	1.4101	1.0553	0.94052	1.1937	1.4226	10.05632
1.504	1.508	1.266	1.492	1.121	1.004	1.27	1.508	10.673						1.4194	1.4226	1.1898	1.4077	1.0532	0.93883	1.1929	1.422	10.04643
1.504	1.508	1.265	1.491	1.12	1.003	1.27	1.508	10.669						1.4189	1.4224	1.189	1.4063	1.0519	0.93786	1.1924	1.4217	10.04046
1.503	1.508	1.265	1.489	1.118	1.001	1.269	1.508	10.661						1.4177	1.4217	1.1877	1.4044	1.0492	0.93643	1.1913	1.4215	10.02993
1.502	1.507	1.263	1.486	1.114	0.998	1.268	1.507	10.645						1.4162	1.4209	1.1858	1.401	1.0454	0.93399	1.1898	1.4208	10.01389
0	0	0	0	0	0	0	0	0						0	0	0	0	0	0	0	0	0
0	0	0	0	0	0	0	0	0						0	0	0	0	0	0	0	0	0
0	0	0	0	0	0	0	0	0						0	0	0	0	0	0	0	0	0
0	0	0	0	0	0	0	0	0						0	0	0	0	0	0	0	0	0
0	0	0	0	0	0	0	0	0						0	0	0	0	0	0	0	0	0
0	0	0	0	0	0	0	0	0						0	0	0	0	0	0	0	0	0
0	0	0	0	0	0	0	0	0						0	0	0	0	0	0	0	0	0
0	0	0	0	0	0	0	0	0						0	0	0	0	0	0	0	0	0
0	0	0	0	0	0	0	0	0						0	0	0	0	0	0	0	0	0
0	0	0	0	0	0	0	0	0						0	0	0	0	0	0	0	0	0
0	0	0	0	0	0	0	0	0						0	0	0	0	0	0	0	0	0
0	0	0	0	0	0	0	0	0						0	0	0	0	0	0	0	0	0
0	0	0	0	0	0	0	0	0						0	0	0	0	0	0	0	0	0
1.504	1.508	1.266	1.492	1.12	1.001	1.27	1.508	10.669						1.4186	1.4221	1.1893	1.4073	1.0517	0.93852	1.1923	1.4221	10.04192
1.504	1.508	1.266	1.492	1.12	1.002	1.27	1.508	10.67						1.4187	1.4222	1.1892	1.407	1.0518	0.93828	1.1923	1.422	10.04148
1.503	1.508	1.264	1.489	1.118	1.002	1.269	1.508	10.661						1.4181	1.4219	1.1879	1.4045	1.0499	0.93653	1.1915	1.4214	10.03173
1.504	1.508	1.266	1.493	1.122	1.004	1.271	1.508	10.676						1.4197	1.4228	1.1901	1.4084	1.0539	0.93931	1.1931	1.4222	10.04951
1.506	1.509	1.268	1.497	1.125	1.006	1.272	1.509	10.692						1.4211	1.4235	1.1922	1.4123	1.0576	0.94206	1.1946	1.423	10.06636
1.503	1.508	1.265	1.49	1.118	1.001	1.269	1.508	10.662						1.418	1.4219	1.1881	1.4051	1.0499	0.93694	1.1916	1.4216	10.03314
1.503	1.508	1.264	1.489	1.118	1.001	1.269	1.508	10.66						1.4179	1.4219	1.1877	1.4042	1.0495	0.93633	1.1914	1.4214	10.03033
1.501	1.507	1.261	1.484	1.113	1	1.268	1.507	10.641						1.4162	1.4211	1.185	1.3989	1.0447	0.93267	1.1896	1.4202	10.00837
1.5	1.507	1.26	1.481	1.11	0.998	1.267	1.507	10.63						1.4151	1.4206	1.1832	1.3957	1.0416	0.93041	1.1883	1.4195	9.99441
1.5	1.506	1.26	1.48	1.109	0.996	1.266	1.506	10.623						1.4141	1.4199	1.1825	1.395	1.0398	0.92971	1.1876	1.4195	9.98811
1.499	1.506	1.258	1.477	1.105	0.993	1.265	1.506	10.609						1.4121	1.4188	1.1801	1.3907	1.035	0.92658	1.1857	1.4187	9.96768
0	0	0	0	0	0	0	0	0						0	0	0	0	0	0	0	0	0
0	0	0	0	0	0	0	0	0						0	0	0	0	0	0	0	0	0
0	0	0	0	0	0	0	0	0						0	0	0	0	0	0	0	0	0
0	0	0	0	0	0	0	0	0						0	0	0	0	0	0	0	0	0
0	0	0	0	0	0	0	0	0						0	0	0	0	0	0	0	0	0
0	0	0	0	0	0	0	0	0						0	0	0	0	0	0	0	0	0
0	0	0	0	0	0	0	0	0						0	0	0	0	0	0	0	0	0
0	0	0	0	0	0	0	0	0						0	0	0	0	0	0	0	0	0
0	0	0	0	0	0	0	0	0						0	0	0	0	0	0	0	0	0
0	0	0	0	0	0	0	0	0						0	0	0	0	0	0	0	0	0
0	0	0	0	0	0	0	0	0						0	0	0	0	0	0	0	0	0
0	0	0	0	0	0	0	0	0						0	0	0	0	0	0	0	0	0
0	0	0	0	0	0	0	0	0						0	0	0	0	0	0	0	0	0
1.502	1.507	1.264	1.487	1.115	0.999	1.268	1.507	10.649						1.4166	1.4211	1.1864	1.4021	1.0465	0.93478	1.1902	1.4211	10.01878
1.502	1.507	1.263	1.486	1.115	0.999	1.268	1.507	10.647						1.4166	1.4212	1.1862	1.4015	1.0464	0.93436	1.1902	1.4208	10.01726
1.501	1.507	1.261	1.483	1.112	0.999	1.268	1.507	10.638						1.4157	1.4208	1.1843	1.3978	1.0434	0.93181	1.189	1.42	10.00281
1.503	1.507	1.263	1.488	1.117	1.002	1.269	1.507	10.656						1.4177	1.4218	1.1872	1.4029	1.0487	0.93543	1.1911	1.421	10.02583
1.504	1.508	1.266	1.492	1.121	1.003	1.27	1.508	10.672						1.4192	1.4225	1.1895	1.4072	1.0527	0.93844	1.1927	1.4219	10.04414
1.501	1.507	1.261	1.483	1.111	0.997	1.267	1.507	10.634						1.4151	1.4204	1.1839	1.3974	1.0423	0.93144	1.1886	1.42	9.99914
1.501	1.507	1.261	1.483	1.112	0.999	1.268	1.507	10.638						1.4158	1.4208	1.1846	1.3984	1.0439	0.93222	1.1892	1.4201	10.00502
1.5	1.507	1.259	1.48	1.109	0.998	1.267	1.507	10.627						1.4149	1.4205	1.1829	1.3949	1.041	0.92985	1.1881	1.4193	9.99145
1.5	1.506	1.258	1.479	1.109	0.998	1.267	1.506	10.623						1.4146	1.4204	1.1824	1.3941	1.0402	0.92923	1.1878	1.4191	9.98783
1.499	1.506	1.258	1.477	1.106	0.995	1.265	1.506	10.612						1.4128	1.4193	1.1806	1.3914	1.0364	0.92716	1.1863	1.4187	9.97266
1.497	1.505	1.256	1.472	1.1	0.99	1.263	1.505	10.588						1.4102	1.4179	1.1773	1.3857	1.03	0.92297	1.1837	1.4177	9.94547
0	0	0	0	0	0	0	0	0						0	0	0	0	0	0	0	0	0
0	0	0	0	0	0	0	0	0						0	0	0	0	0	0	0	0	0
0	0	0	0	0	0	0	0	0						0	0	0	0	0	0	0	0	0
0	0	0	0	0	0	0	0	0						0	0	0	0	0	0	0	0	0
0	0	0	0	0	0	0	0	0						0	0	0	0	0	0	0	0	0
0	0	0	0	0	0	0	0	0						0	0	0	0	0	0	0	0	0
0	0	0	0	0	0	0	0	0						0	0	0	0	0	0	0	0	0
0	0	0	0	0	0	0	0	0						0	0	0	0	0	0	0	0	0
0	0	0	0	0	0	0	0	0						0	0	0	0	0	0	0	0	0
0	0	0	0	0	0	0	0	0						0	0	0	0	0	0	0	0	0
0	0	0	0	0	0	0	0	0						0	0	0	0	0	0	0	0	0
0	0	0	0	0	0	0	0	0						0	0	0	0	0	0	0	0	0
0	0	0	0	0	0	0	0	0						0	0	0	0	0	0	0	0	0
1.501	1.507	1.262	1.485	1.113	0.997	1.267	1.507	10.639						1.4155	1.4205	1.1848	1.3993	1.0436	0.93271	1.1891	1.4205	10.00601
1.501	1.507	1.262	1.483	1.112	0.998	1.267	1.507	10.637						1.4154	1.4206	1.1844	1.3982	1.0432	0.93203	1.1889	1.4202	10.00293
1.499	1.506	1.258	1.478	1.107	0.997	1.266	1.506	10.617						1.4137	1.4198	1.1813	1.3923	1.0381	0.92794	1.187	1.4188	9.97894
1.5	1.507	1.259	1.481	1.11	0.999	1.267	1.507	10.63						1.4151	1.4206	1.1832	1.3956	1.0416	0.93036	1.1884	1.4194	9.99426
1.502	1.507	1.262	1.485	1.114	1	1.268	1.507	10.645						1.4168	1.4214	1.1858	1.4006	1.0462	0.93381	1.1901	1.4205	10.01521
1.498	1.506	1.257	1.474	1.103	0.993	1.264	1.506	10.601						1.4117	1.4187	1.179	1.3884	1.0333	0.92506	1.185	1.4181	9.95926
1.498	1.506	1.256	1.473	1.102	0.994	1.265	1.506	10.6						1.4117	1.4189	1.1786	1.3874	1.033	0.92451	1.185	1.4178	9.95691
1.495	1.505	1.25	1.465	1.095	0.992	1.263	1.505	10.57						1.4093	1.418	1.1743	1.3792	1.0257	0.91909	1.1822	1.4159	9.92369
1.494	1.504	1.248	1.462	1.092	0.991	1.262	1.504	10.557						1.4082	1.4174	1.1724	1.3757	1.0224	0.91676	1.1809	1.4152	9.90896
1.494	1.504	1.25	1.462	1.091	0.988	1.261	1.504	10.554						1.4068	1.4164	1.1717	1.3752	1.0203	0.91574	1.1799	1.4153	9.90134
1.491	1.503	1.247	1.455	1.084	0.982	1.258	1.503	10.523						1.4031	1.4143	1.1672	1.3673	1.0113	0.90988	1.1764	1.4139	9.86338
0	0	0	0	0	0	0	0	0						0	0	0	0	0	0	0	0	0
0	0	0	0	0	0	0	0	0						0	0	0	0	0	0	0	0	0
0	0	0	0	0	0	0	0	0						0	0	0	0	0	0	0	0	0
0	0	0	0	0	0	0	0	0						0	0	0	0	0	0	0	0	0
0	0	0	0	0	0	0	0	0						0	0	0	0	0	0	0	0	0
0	0	0	0	0	0	0	0	0						0	0	0	0	0	0	0	0	0
0	0	0	0	0	0	0	0	0						0	0	0	0	0	0	0	0	0
0	0	0	0	0	0	0	0	0						0	0	0	0	0	0	0	0	0
0	0	0	0	0	0	0	0	0						0	0	0	0	0	0	0	0	0
0	0	0	0	0	0	0	0	0						0	0	0	0	0	0	0	0	0
0	0	0	0	0	0	0	0	0						0	0	0	0	0	0	0	0	0
0	0	0	0	0	0	0	0	0						0	0	0	0	0	0	0	0	0
0	0	0	0	0	0	0	0	0						0	0	0	0	0	0	0	0	0
0	0	0	0	0	0	0	0	0						0	0	0	0	0	0	0	0	0
0	0	0	0	0	0	0	0	0						0	0	0	0	0	0	0	0	0
0	0	0	0	0	0	0	0	0						0	0	0	0	0	0	0	0	0
0	0	0	0	0	0	0	0	0						0	0	0	0	0	0	0	0	0
0	0	0	0	0	0	0	0	0						0	0	0	0	0	0	0	0	0
0	0	0	0	0	0	0	0	0						0	0	0	0	0	0	0	0	0
0	0	0	0	0	0	0	0	0						0	0	0	0	0	0	0	0	0
0	0	0	0	0	0	0	0	0						0	0	0	0	0	0	0	0	0
0	0	0	0	0	0	0	0	0						0	0	0	0	0	0	0	0	0
0	0	0	0	0	0	0	0	0						0	0	0	0	0	0	0	0	0
0	0	0	0	0	0	0	0	0						0	0	0	0	0	0	0	0	0
0	0	0	0	0	0	0	0	0						0	0	0	0	0	0	0	0	0
0	0	0	0	0	0	0	0	0						0	0	0	0	0	0	0	0	0
0	0	0	0	0	0	0	0	0						0	0	0	0	0	0	0	0	0
0	0	0	0	0	0	0	0	0						0	0	0	0	0	0	0	0	0
0	0	0	0	0	0	0	0	0						0	0	0	0	0	0	0	0	0
0	0	0	0	0	0	0	0	0						0	0	0	0	0	0	0	0	0
0	0	0	0	0	0	0	0	0						0	0	0	0	0	0	0	0	0
0	0	0	0	0	0	0	0	0						0	0	0	0	0	0	0	0	0
0	0	0	0	0	0	0	0	0						0	0	0	0	0	0	0	0	0
0	0	0	0	0	0	0	0	0						0	0	0	0	0	0	0	0	0
0	0	0	0	0	0	0	0	0						0	0	0	0	0	0	0	0	0
0	0	0	0	0	0	0	0	0						0	0	0	0	0	0	0	0	0
0	0	0	0	0	0	0	0	0						0	0	0	0	0	0	0	0	0
0	0	0	0	0	0	0	0	0						0	0	0	0	0	0	0	0	0
0	0	0	0	0	0	0	0	0						0	0	0	0	0	0	0	0	0
0	0	0	0	0	0	0	0	0						0	0	0	0	0	0	0	0	0
0	0	0	0	0	0	0	0	0						0	0	0	0	0	0	0	0	0
0	0	0	0	0	0	0	0	0						0	0	0	0	0	0	0	0	0
0	0	0	0	0	0	0	0	0						0	0	0	0	0	0	0	0	0
0	0	0	0	0	0	0	0	0						0	0	0	0	0	0	0	0	0
0	0	0	0	0	0	0	0	0						0	0	0	0	0	0	0	0	0
0	0	0	0	0	0	0	0	0						0	0	0	0	0	0	0	0	0
0	0	0	0	0	0	0	0	0						0	0	0	0	0	0	0	0	0
0	0	0	0	0	0	0	0	0						0	0	0	0	0	0	0	0	0
0	0	0	0	0	0	0	0	0						0	0	0	0	0	0	0	0	0
0	0	0	0	0	0	0	0	0						0	0	0	0	0	0	0	0	0
0	0	0	0	0	0	0	0	0						0	0	0	0	0	0	0	0	0
0	0	0	0	0	0	0	0	0						0	0	0	0	0	0	0	0	0
0	0	0	0	0	0	0	0	0						0	0	0	0	0	0	0	0	0
0	0	0	0	0	0	0	0	0						0	0	0	0	0	0	0	0	0
0	0	0	0	0	0	0	0	0						0	0	0	0	0	0	0	0	0
0	0	0	0	0	0	0	0	0						0	0	0	0	0	0	0	0	0
0	0	0	0	0	0	0	0	0						0	0	0	0	0	0	0	0	0
0	0	0	0	0	0	0	0	0						0	0	0	0	0	0	0	0	0
0	0	0	0	0	0	0	0	0						0	0	0	0	0	0	0	0	0
0	0	0	0	0	0	0	0	0						0	0	0	0	0	0	0	0	0
0	0	0	0	0	0	0	0	0						0	0	0	0	0	0	0	0	0
1.504	1.508	1.267	1.493	1.121	1.002	1.27	1.508	10.673						1.419	1.4223	1.1898	1.4082	1.0526	0.93918	1.1926	1.4223	10.04598
1.504	1.508	1.266	1.491	1.119	1.002	1.27	1.508	10.668						1.4184	1.4221	1.1888	1.4063	1.0511	0.9378	1.192	1.4219	10.0384
1.502	1.507	1.262	1.485	1.114	1	1.268	1.507	10.645						1.4165	1.4212	1.1857	1.4005	1.0457	0.93369	1.1899	1.4206	10.01379
1.502	1.507	1.262	1.486	1.115	1	1.269	1.507	10.648						1.4168	1.4214	1.186	1.4009	1.0464	0.93407	1.1902	1.4206	10.01637
1.503	1.508	1.264	1.489	1.118	1.002	1.269	1.508	10.661						1.418	1.4219	1.1878	1.4043	1.0496	0.93646	1.1914	1.4214	10.03086
1.501	1.507	1.261	1.483	1.111	0.997	1.267	1.507	10.634						1.415	1.4204	1.184	1.3976	1.0423	0.9316	1.1886	1.4201	9.9996
1.5	1.506	1.259	1.479	1.108	0.996	1.266	1.506	10.62						1.4139	1.4199	1.1821	1.3939	1.039	0.92911	1.1873	1.4192	9.98441
1.496	1.505	1.253	1.469	1.098	0.993	1.264	1.505	10.583						1.4106	1.4185	1.1766	1.3838	1.0295	0.92224	1.1836	1.417	9.94184
1.495	1.505	1.251	1.466	1.095	0.992	1.263	1.505	10.572						1.4093	1.418	1.1747	1.3803	1.0261	0.91986	1.1823	1.4163	9.92686
1.497	1.506	1.256	1.473	1.102	0.992	1.264	1.506	10.596						1.4112	1.4185	1.1783	1.3874	1.0321	0.92432	1.1845	1.4179	9.95422
1.497	1.505	1.256	1.471	1.1	0.99	1.263	1.505	10.587						1.4099	1.4177	1.177	1.3851	1.0294	0.92255	1.1834	1.4175	9.94255
0	0	0	0	0	0	0	0	0						0	0	0	0	0	0	0	0	0
0	0	0	0	0	0	0	0	0						0	0	0	0	0	0	0	0	0
0	0	0	0	0	0	0	0	0						0	0	0	0	0	0	0	0	0
0	0	0	0	0	0	0	0	0						0	0	0	0	0	0	0	0	0
0	0	0	0	0	0	0	0	0						0	0	0	0	0	0	0	0	0
0	0	0	0	0	0	0	0	0						0	0	0	0	0	0	0	0	0
0	0	0	0	0	0	0	0	0						0	0	0	0	0	0	0	0	0
0	0	0	0	0	0	0	0	0						0	0	0	0	0	0	0	0	0
0	0	0	0	0	0	0	0	0						0	0	0	0	0	0	0	0	0
0	0	0	0	0	0	0	0	0						0	0	0	0	0	0	0	0	0
0	0	0	0	0	0	0	0	0						0	0	0	0	0	0	0	0	0
0	0	0	0	0	0	0	0	0						0	0	0	0	0	0	0	0	0
0	0	0	0	0	0	0	0	0						0	0	0	0	0	0	0	0	0
1.499	1.506	1.259	1.478	1.106	0.993	1.265	1.506	10.612						1.4126	1.4191	1.1808	1.392	1.0362	0.92747	1.1862	1.419	9.97337
1.497	1.505	1.256	1.473	1.101	0.992	1.264	1.505	10.593						1.411	1.4184	1.178	1.3868	1.0316	0.92389	1.1843	1.4178	9.95179
1.492	1.504	1.246	1.456	1.085	0.987	1.26	1.504	10.534						1.4051	1.4159	1.1687	1.3694	1.015	0.91214	1.178	1.414	9.87824
1.492	1.504	1.245	1.456	1.085	0.988	1.26	1.504	10.534						1.4055	1.4163	1.1687	1.3693	1.0152	0.91258	1.1781	1.414	9.87968
1.495	1.505	1.251	1.465	1.094	0.991	1.263	1.505	10.569						1.4089	1.4178	1.1743	1.3797	1.025	0.9195	1.1818	1.4162	9.9232
1.492	1.504	1.247	1.457	1.085	0.984	1.259	1.504	10.532						1.4044	1.4153	1.1685	1.3695	1.0139	0.91179	1.1774	1.4142	9.87499
1.487	1.502	1.238	1.443	1.072	0.981	1.256	1.502	10.481						1.3997	1.4135	1.1608	1.3548	0.99921	0.9026	1.1722	1.4112	9.81401
1.476	1.499	1.216	1.413	1.042	0.972	1.249	1.499	10.366						1.3881	1.4098	1.1411	1.3146	0.95514	0.881	1.1591	1.4047	9.65354
1.476	1.499	1.216	1.413	1.042	0.971	1.249	1.499	10.365						1.3881	1.4098	1.141	1.3145	0.95505	0.88093	1.159	1.4047	9.65308
1.482	1.5	1.231	1.429	1.058	0.973	1.251	1.5	10.424						1.3929	1.4101	1.1509	1.335	0.97814	0.88946	1.1652	1.4077	9.7294
1.48	1.499	1.23	1.425	1.055	0.967	1.249	1.499	10.404						1.3897	1.408	1.1472	1.328	0.97014	0.88409	1.1625	1.4066	9.69623
0	0	0	0	0	0	0	0	0						0	0	0	0	0	0	0	0	0
0	0	0	0	0	0	0	0	0						0	0	0	0	0	0	0	0	0
0	0	0	0	0	0	0	0	0						0	0	0	0	0	0	0	0	0
0	0	0	0	0	0	0	0	0						0	0	0	0	0	0	0	0	0
0	0	0	0	0	0	0	0	0						0	0	0	0	0	0	0	0	0
0	0	0	0	0	0	0	0	0						0	0	0	0	0	0	0	0	0
0	0	0	0	0	0	0	0	0						0	0	0	0	0	0	0	0	0
0	0	0	0	0	0	0	0	0						0	0	0	0	0	0	0	0	0
0	0	0	0	0	0	0	0	0						0	0	0	0	0	0	0	0	0
0	0	0	0	0	0	0	0	0						0	0	0	0	0	0	0	0	0
0	0	0	0	0	0	0	0	0						0	0	0	0	0	0	0	0	0
0	0	0	0	0	0	0	0	0						0	0	0	0	0	0	0	0	0
0	0	0	0	0	0	0	0	0						0	0	0	0	0	0	0	0	0
1.489	1.503	1.244	1.45	1.079	0.979	1.256	1.503	10.503						1.4008	1.4132	1.1638	1.3611	1.005	0.90557	1.174	1.4126	9.83607
1.489	1.502	1.242	1.448	1.077	0.981	1.257	1.502	10.498						1.4011	1.4138	1.1632	1.3594	1.0045	0.9049	1.174	1.412	9.8329
1.484	1.501	1.232	1.435	1.065	0.98	1.255	1.501	10.453						1.3975	1.4126	1.156	1.3443	0.99103	0.89614	1.1696	1.4089	9.77607
1.49	1.503	1.241	1.452	1.082	0.988	1.26	1.503	10.519						1.4046	1.4159	1.1666	1.3648	1.0119	0.90959	1.177	1.4128	9.86319
1.496	1.505	1.252	1.468	1.098	0.993	1.264	1.505	10.581						1.4104	1.4184	1.176	1.3824	1.0287	0.9213	1.1833	1.4166	9.9371
1.489	1.503	1.243	1.449	1.079	0.982	1.257	1.503	10.505						1.4018	1.4141	1.1643	1.3614	1.0065	0.90626	1.1747	1.4125	9.84156
1.49	1.503	1.243	1.452	1.082	0.986	1.259	1.503	10.518						1.4039	1.4153	1.1664	1.3648	1.0111	0.90907	1.1765	1.413	9.86007
1.487	1.502	1.235	1.443	1.074	0.985	1.258	1.502	10.486						1.4015	1.4147	1.1615	1.3551	1.0024	0.90354	1.1736	1.4109	9.82324
1.487	1.502	1.235	1.442	1.072	0.984	1.257	1.502	10.481						1.4009	1.4144	1.1607	1.3535	1.0007	0.90257	1.1729	1.4106	9.81627
1.485	1.501	1.236	1.438	1.068	0.978	1.254	1.501	10.461						1.3973	1.412	1.1574	1.3478	0.9928	0.89738	1.1699	1.4098	9.78438
1.481	1.5	1.232	1.428	1.057	0.968	1.249	1.5	10.415						1.3908	1.4085	1.149	1.3316	0.97393	0.88632	1.1637	1.4072	9.71105
0	0	0	0	0	0	0	0	0						0	0	0	0	0	0	0	0	0
0	0	0	0	0	0	0	0	0						0	0	0	0	0	0	0	0	0
0	0	0	0	0	0	0	0	0						0	0	0	0	0	0	0	0	0
0	0	0	0	0	0	0	0	0						0	0	0	0	0	0	0	0	0
0	0	0	0	0	0	0	0	0						0	0	0	0	0	0	0	0	0
0	0	0	0	0	0	0	0	0						0	0	0	0	0	0	0	0	0
0	0	0	0	0	0	0	0	0						0	0	0	0	0	0	0	0	0
0	0	0	0	0	0	0	0	0						0	0	0	0	0	0	0	0	0
0	0	0	0	0	0	0	0	0						0	0	0	0	0	0	0	0	0
0	0	0	0	0	0	0	0	0						0	0	0	0	0	0	0	0	0
0	0	0	0	0	0	0	0	0						0	0	0	0	0	0	0	0	0
0	0	0	0	0	0	0	0	0						0	0	0	0	0	0	0	0	0
0	0	0	0	0	0	0	0	0						0	0	0	0	0	0	0	0	0
1.49	1.503	1.246	1.453	1.082	0.981	1.257	1.503	10.515						1.402	1.4138	1.1656	1.3644	1.0084	0.90787	1.1753	1.4133	9.85067
1.489	1.503	1.242	1.448	1.078	0.982	1.257	1.503	10.502						1.4013	1.4139	1.1635	1.3599	1.0051	0.90524	1.1742	1.4121	9.83524
1.481	1.5	1.226	1.426	1.057	0.977	1.253	1.5	10.42						1.3943	1.4113	1.1505	1.3328	0.97948	0.88938	1.166	1.4068	9.73056
1.486	1.502	1.234	1.441	1.071	0.984	1.257	1.502	10.477						1.4005	1.4143	1.16	1.3523	0.99928	0.90185	1.1725	1.4104	9.81113
1.492	1.504	1.244	1.456	1.086	0.989	1.261	1.504	10.536						1.4058	1.4164	1.1689	1.3694	1.0159	0.9126	1.1784	1.4139	9.8813
1.483	1.501	1.233	1.432	1.062	0.975	1.253	1.501	10.44						1.3948	1.4109	1.1535	1.3401	0.98454	0.89258	1.1672	1.4084	9.75202
1.484	1.501	1.232	1.435	1.065	0.98	1.255	1.501	10.453						1.3975	1.4126	1.1562	1.3449	0.99108	0.89646	1.1696	1.409	9.77734
1.482	1.501	1.226	1.428	1.058	0.978	1.253	1.501	10.427						1.3951	1.4122	1.152	1.3365	0.98147	0.8928	1.1667	1.4078	9.74457
1.482	1.501	1.226	1.428	1.058	0.978	1.253	1.501	10.427						1.3952	1.4122	1.1521	1.3369	0.98184	0.89298	1.1668	1.4078	9.74582
1.479	1.499	1.225	1.419	1.05	0.971	1.249	1.499	10.391						1.3898	1.4088	1.1449	1.3217	0.96646	0.88158	1.1617	1.4052	9.68014
1.472	1.497	1.218	1.403	1.033	0.958	1.242	1.497	10.32						1.3785	1.4031	1.1286	1.2896	0.93179	0.86123	1.1507	1.4007	9.54422
0	0	0	0	0	0	0	0	0						0	0	0	0	0	0	0	0	0
0	0	0	0	0	0	0	0	0						0	0	0	0	0	0	0	0	0
0	0	0	0	0	0	0	0	0						0	0	0	0	0	0	0	0	0
0	0	0	0	0	0	0	0	0						0	0	0	0	0	0	0	0	0
0	0	0	0	0	0	0	0	0						0	0	0	0	0	0	0	0	0
0	0	0	0	0	0	0	0	0						0	0	0	0	0	0	0	0	0
0	0	0	0	0	0	0	0	0						0	0	0	0	0	0	0	0	0
0	0	0	0	0	0	0	0	0						0	0	0	0	0	0	0	0	0
0	0	0	0	0	0	0	0	0						0	0	0	0	0	0	0	0	0
0	0	0	0	0	0	0	0	0						0	0	0	0	0	0	0	0	0
0	0	0	0	0	0	0	0	0						0	0	0	0	0	0	0	0	0
0	0	0	0	0	0	0	0	0						0	0	0	0	0	0	0	0	0
0	0	0	0	0	0	0	0	0						0	0	0	0	0	0	0	0	0
1.489	1.502	1.244	1.449	1.078	0.979	1.256	1.502	10.499						1.4005	1.4131	1.1634	1.3602	1.0041	0.90493	1.1737	1.4124	9.83233
1.49	1.503	1.244	1.451	1.081	0.983	1.258	1.503	10.513						1.4027	1.4145	1.1654	1.3632	1.0088	0.9075	1.1756	1.4128	9.8505
1.487	1.502	1.237	1.443	1.073	0.983	1.257	1.502	10.484						1.4008	1.414	1.161	1.3541	1.0014	0.90209	1.1731	1.4106	9.81709
1.493	1.504	1.245	1.458	1.088	0.99	1.262	1.504	10.544						1.4071	1.417	1.1704	1.3717	1.0191	0.91408	1.1797	1.4142	9.89328
1.497	1.505	1.254	1.471	1.1	0.995	1.265	1.505	10.592						1.4115	1.4189	1.1776	1.3853	1.0318	0.92319	1.1845	1.4172	9.94999
1.489	1.503	1.242	1.448	1.078	0.982	1.257	1.503	10.502						1.4015	1.4139	1.1637	1.3601	1.0055	0.90535	1.1743	1.4121	9.83645
1.491	1.503	1.243	1.453	1.083	0.987	1.259	1.503	10.522						1.4043	1.4155	1.1669	1.3656	1.0123	0.90956	1.177	1.4131	9.86426
1.489	1.503	1.238	1.447	1.077	0.986	1.259	1.503	10.502						1.4029	1.4152	1.1637	1.3591	1.0067	0.906	1.1751	1.4116	9.8403
1.488	1.503	1.237	1.445	1.075	0.985	1.258	1.503	10.494						1.4022	1.4149	1.1626	1.3571	1.0045	0.90474	1.1743	1.4112	9.83154
1.484	1.501	1.234	1.435	1.065	0.977	1.254	1.501	10.451						1.3962	1.4116	1.1554	1.3437	0.98904	0.89475	1.1687	1.4089	9.76829
1.478	1.498	1.226	1.418	1.048	0.964	1.247	1.498	10.377						1.3863	1.4064	1.1416	1.3163	0.95827	0.87701	1.1589	1.4047	9.64948
0	0	0	0	0	0	0	0	0						0	0	0	0	0	0	0	0	0
0	0	0	0	0	0	0	0	0						0	0	0	0	0	0	0	0	0
0	0	0	0	0	0	0	0	0						0	0	0	0	0	0	0	0	0
0	0	0	0	0	0	0	0	0						0	0	0	0	0	0	0	0	0
0	0	0	0	0	0	0	0	0						0	0	0	0	0	0	0	0	0
0	0	0	0	0	0	0	0	0						0	0	0	0	0	0	0	0	0
0	0	0	0	0	0	0	0	0						0	0	0	0	0	0	0	0	0
0	0	0	0	0	0	0	0	0						0	0	0	0	0	0	0	0	0
0	0	0	0	0	0	0	0	0						0	0	0	0	0	0	0	0	0
0	0	0	0	0	0	0	0	0						0	0	0	0	0	0	0	0	0
0	0	0	0	0	0	0	0	0						0	0	0	0	0	0	0	0	0
0	0	0	0	0	0	0	0	0						0	0	0	0	0	0	0	0	0
0	0	0	0	0	0	0	0	0						0	0	0	0	0	0	0	0	0
0	0	0	0	0	0	0	0	0						0	0	0	0	0	0	0	0	0
0	0	0	0	0	0	0	0	0						0	0	0	0	0	0	0	0	0
0	0	0	0	0	0	0	0	0						0	0	0	0	0	0	0	0	0
0	0	0	0	0	0	0	0	0						0	0	0	0	0	0	0	0	0
0	0	0	0	0	0	0	0	0						0	0	0	0	0	0	0	0	0
0	0	0	0	0	0	0	0	0						0	0	0	0	0	0	0	0	0
0	0	0	0	0	0	0	0	0						0	0	0	0	0	0	0	0	0
0	0	0	0	0	0	0	0	0						0	0	0	0	0	0	0	0	0
0	0	0	0	0	0	0	0	0						0	0	0	0	0	0	0	0	0
0	0	0	0	0	0	0	0	0						0	0	0	0	0	0	0	0	0
0	0	0	0	0	0	0	0	0						0	0	0	0	0	0	0	0	0
0	0	0	0	0	0	0	0	0						0	0	0	0	0	0	0	0	0
0	0	0	0	0	0	0	0	0						0	0	0	0	0	0	0	0	0
0	0	0	0	0	0	0	0	0						0	0	0	0	0	0	0	0	0
0	0	0	0	0	0	0	0	0						0	0	0	0	0	0	0	0	0
0	0	0	0	0	0	0	0	0						0	0	0	0	0	0	0	0	0
0	0	0	0	0	0	0	0	0						0	0	0	0	0	0	0	0	0
0	0	0	0	0	0	0	0	0						0	0	0	0	0	0	0	0	0
0	0	0	0	0	0	0	0	0						0	0	0	0	0	0	0	0	0
0	0	0	0	0	0	0	0	0						0	0	0	0	0	0	0	0	0
0	0	0	0	0	0	0	0	0						0	0	0	0	0	0	0	0	0
0	0	0	0	0	0	0	0	0						0	0	0	0	0	0	0	0	0
0	0	0	0	0	0	0	0	0						0	0	0	0	0	0	0	0	0
0	0	0	0	0	0	0	0	0						0	0	0	0	0	0	0	0	0
0	0	0	0	0	0	0	0	0						0	0	0	0	0	0	0	0	0
0	0	0	0	0	0	0	0	0						0	0	0	0	0	0	0	0	0
0	0	0	0	0	0	0	0	0						0	0	0	0	0	0	0	0	0
0	0	0	0	0	0	0	0	0						0	0	0	0	0	0	0	0	0
0	0	0	0	0	0	0	0	0						0	0	0	0	0	0	0	0	0
0	0	0	0	0	0	0	0	0						0	0	0	0	0	0	0	0	0
0	0	0	0	0	0	0	0	0						0	0	0	0	0	0	0	0	0
0	0	0	0	0	0	0	0	0						0	0	0	0	0	0	0	0	0
0	0	0	0	0	0	0	0	0						0	0	0	0	0	0	0	0	0
0	0	0	0	0	0	0	0	0						0	0	0	0	0	0	0	0	0
0	0	0	0	0	0	0	0	0						0	0	0	0	0	0	0	0	0
0	0	0	0	0	0	0	0	0						0	0	0	0	0	0	0	0	0
0	0	0	0	0	0	0	0	0						0	0	0	0	0	0	0	0	0
0	0	0	0	0	0	0	0	0						0	0	0	0	0	0	0	0	0
0	0	0	0	0	0	0	0	0						0	0	0	0	0	0	0	0	0
0	0	0	0	0	0	0	0	0						0	0	0	0	0	0	0	0	0
0	0	0	0	0	0	0	0	0						0	0	0	0	0	0	0	0	0
0	0	0	0	0	0	0	0	0						0	0	0	0	0	0	0	0	0
0	0	0	0	0	0	0	0	0						0	0	0	0	0	0	0	0	0
0	0	0	0	0	0	0	0	0						0	0	0	0	0	0	0	0	0
0	0	0	0	0	0	0	0	0						0	0	0	0	0	0	0	0	0
0	0	0	0	0	0	0	0	0						0	0	0	0	0	0	0	0	0
0	0	0	0	0	0	0	0	0						0	0	0	0	0	0	0	0	0
0	0	0	0	0	0	0	0	0						0	0	0	0	0	0	0	0	0
1.499	1.506	1.259	1.479	1.107	0.994	1.265	1.506	10.615						1.4132	1.4194	1.1815	1.3933	1.0376	0.92843	1.1867	1.4192	9.97933
1.499	1.506	1.258	1.476	1.105	0.994	1.265	1.506	10.609						1.4125	1.4192	1.1801	1.3906	1.0355	0.92658	1.1859	1.4186	9.96898
1.496	1.505	1.252	1.467	1.096	0.992	1.263	1.505	10.576						1.4096	1.4179	1.1752	1.3812	1.0272	0.92021	1.1827	1.4164	9.93041
1.497	1.505	1.253	1.47	1.1	0.994	1.264	1.505	10.588						1.4112	1.4188	1.1773	1.3848	1.031	0.92291	1.1842	1.4171	9.94731
1.499	1.506	1.258	1.478	1.107	0.997	1.266	1.506	10.617						1.4138	1.42	1.1814	1.3925	1.0383	0.92823	1.187	1.4188	9.98003
1.495	1.505	1.252	1.465	1.094	0.989	1.262	1.505	10.567						1.4081	1.417	1.1738	1.3791	1.024	0.91846	1.1814	1.4162	9.91806
1.494	1.504	1.25	1.462	1.092	0.99	1.262	1.504	10.558						1.4077	1.417	1.1725	1.3763	1.022	0.91683	1.1807	1.4154	9.90843
1.49	1.503	1.24	1.449	1.08	0.987	1.259	1.503	10.511						1.4036	1.4155	1.1653	1.3625	1.0093	0.90814	1.176	1.4124	9.85274
1.488	1.503	1.238	1.446	1.076	0.985	1.258	1.503	10.497						1.4024	1.415	1.1632	1.3585	1.0055	0.90567	1.1746	1.4116	9.83647
1.49	1.503	1.243	1.45	1.079	0.982	1.258	1.503	10.508						1.402	1.4142	1.1647	1.3622	1.0073	0.90682	1.175	1.4126	9.84482
1.487	1.502	1.24	1.442	1.072	0.976	1.254	1.502	10.475						1.3975	1.4116	1.1591	1.352	0.99553	0.89942	1.1707	1.4108	9.79665
0	0	0	0	0	0	0	0	0						0	0	0	0	0	0	0	0	0
0	0	0	0	0	0	0	0	0						0	0	0	0	0	0	0	0	0
0	0	0	0	0	0	0	0	0						0	0	0	0	0	0	0	0	0
0	0	0	0	0	0	0	0	0						0	0	0	0	0	0	0	0	0
0	0	0	0	0	0	0	0	0						0	0	0	0	0	0	0	0	0
0	0	0	0	0	0	0	0	0						0	0	0	0	0	0	0	0	0
0	0	0	0	0	0	0	0	0						0	0	0	0	0	0	0	0	0
0	0	0	0	0	0	0	0	0						0	0	0	0	0	0	0	0	0
0	0	0	0	0	0	0	0	0						0	0	0	0	0	0	0	0	0
0	0	0	0	0	0	0	0	0						0	0	0	0	0	0	0	0	0
0	0	0	0	0	0	0	0	0						0	0	0	0	0	0	0	0	0
0	0	0	0	0	0	0	0	0						0	0	0	0	0	0	0	0	0
0	0	0	0	0	0	0	0	0						0	0	0	0	0	0	0	0	0
1.496	1.505	1.254	1.468	1.096	0.988	1.262	1.505	10.574						1.4085	1.417	1.1749	1.3813	1.0256	0.91981	1.1819	1.4167	9.92571
1.495	1.504	1.251	1.464	1.093	0.989	1.262	1.504	10.562						1.4079	1.4169	1.1733	1.378	1.0232	0.91772	1.1811	1.4159	9.91402
1.489	1.503	1.241	1.449	1.079	0.985	1.259	1.503	10.508						1.403	1.415	1.165	1.362	1.0086	0.90725	1.1756	1.4124	9.84885
1.492	1.504	1.245	1.456	1.086	0.989	1.261	1.504	10.537						1.4061	1.4166	1.1692	1.3698	1.0167	0.91288	1.1787	1.4139	9.88388
1.495	1.505	1.251	1.467	1.096	0.993	1.263	1.505	10.575						1.4097	1.4181	1.1751	1.3809	1.027	0.92025	1.1826	1.4163	9.92995
1.488	1.502	1.242	1.447	1.076	0.981	1.257	1.502	10.495						1.4007	1.4136	1.1628	1.3586	1.0034	0.90442	1.1736	1.4119	9.82902
1.486	1.502	1.236	1.441	1.07	0.981	1.256	1.502	10.474						1.3993	1.4134	1.1595	1.3517	0.99741	0.90065	1.1716	1.4104	9.80396
1.481	1.501	1.225	1.426	1.056	0.977	1.253	1.501	10.42						1.3941	1.4119	1.1505	1.3337	0.97807	0.89119	1.1657	1.4073	9.73246
1.479	1.5	1.222	1.422	1.051	0.975	1.252	1.5	10.401						1.3923	1.4112	1.1477	1.328	0.97133	0.88809	1.1637	1.4065	9.70882
1.48	1.5	1.227	1.423	1.053	0.971	1.25	1.5	10.404						1.3909	1.4092	1.147	1.3265	0.97068	0.88443	1.163	1.4061	9.69781
1.476	1.498	1.223	1.412	1.042	0.962	1.245	1.498	10.356						1.3834	1.4052	1.1369	1.3064	0.9483	0.87114	1.1559	1.4032	9.61044
0	0	0	0	0	0	0	0	0						0	0	0	0	0	0	0	0	0
0	0	0	0	0	0	0	0	0						0	0	0	0	0	0	0	0	0
0	0	0	0	0	0	0	0	0						0	0	0	0	0	0	0	0	0
0	0	0	0	0	0	0	0	0						0	0	0	0	0	0	0	0	0
0	0	0	0	0	0	0	0	0						0	0	0	0	0	0	0	0	0
0	0	0	0	0	0	0	0	0						0	0	0	0	0	0	0	0	0
0	0	0	0	0	0	0	0	0						0	0	0	0	0	0	0	0	0
0	0	0	0	0	0	0	0	0						0	0	0	0	0	0	0	0	0
0	0	0	0	0	0	0	0	0						0	0	0	0	0	0	0	0	0
0	0	0	0	0	0	0	0	0						0	0	0	0	0	0	0	0	0
0	0	0	0	0	0	0	0	0						0	0	0	0	0	0	0	0	0
0	0	0	0	0	0	0	0	0						0	0	0	0	0	0	0	0	0
0	0	0	0	0	0	0	0	0						0	0	0	0	0	0	0	0	0
1.491	1.503	1.246	1.454	1.083	0.981	1.258	1.503	10.519						1.4026	1.4141	1.1664	1.3659	1.01	0.90888	1.1759	1.4135	9.85728
1.491	1.503	1.245	1.454	1.084	0.985	1.259	1.503	10.524						1.4039	1.415	1.1672	1.3668	1.0123	0.90991	1.1768	1.4135	9.86541
1.487	1.502	1.236	1.442	1.072	0.983	1.257	1.502	10.481						1.4003	1.4138	1.1603	1.3527	0.99984	0.90125	1.1725	1.4104	9.81109
1.49	1.503	1.24	1.45	1.08	0.987	1.259	1.503	10.512						1.4041	1.4157	1.1657	1.363	1.0104	0.90846	1.1764	1.4124	9.85616
1.494	1.504	1.248	1.461	1.091	0.991	1.262	1.504	10.555						1.408	1.4174	1.1722	1.3754	1.0219	0.91654	1.1807	1.4151	9.90724
1.484	1.501	1.234	1.434	1.064	0.976	1.253	1.501	10.447						1.3955	1.4112	1.1546	1.3423	0.98693	0.8939	1.168	1.4088	9.76123
1.483	1.501	1.231	1.432	1.063	0.979	1.254	1.501	10.444						1.3965	1.4122	1.1546	1.3415	0.98771	0.89443	1.1685	1.4084	9.76384
1.48	1.5	1.223	1.424	1.053	0.976	1.252	1.5	10.408						1.3932	1.4115	1.149	1.3306	0.97448	0.88954	1.1646	1.4069	9.71982
1.479	1.5	1.222	1.421	1.05	0.975	1.251	1.5	10.398						1.3918	1.411	1.1469	1.3263	0.96933	0.88721	1.1631	1.4063	9.70194
1.474	1.498	1.216	1.406	1.037	0.966	1.246	1.498	10.341						1.384	1.4065	1.1345	1.2996	0.94484	0.86905	1.1553	1.4017	9.59549
1.467	1.495	1.209	1.388	1.019	0.951	1.238	1.495	10.262						1.3699	1.3998	1.1136	1.2606	0.90528	0.84423	1.1418	1.3964	9.43161
0	0	0	0	0	0	0	0	0						0	0	0	0	0	0	0	0	0
0	0	0	0	0	0	0	0	0						0	0	0	0	0	0	0	0	0
0	0	0	0	0	0	0	0	0						0	0	0	0	0	0	0	0	0
0	0	0	0	0	0	0	0	0						0	0	0	0	0	0	0	0	0
0	0	0	0	0	0	0	0	0						0	0	0	0	0	0	0	0	0
0	0	0	0	0	0	0	0	0						0	0	0	0	0	0	0	0	0
0	0	0	0	0	0	0	0	0						0	0	0	0	0	0	0	0	0
0	0	0	0	0	0	0	0	0						0	0	0	0	0	0	0	0	0
0	0	0	0	0	0	0	0	0						0	0	0	0	0	0	0	0	0
0	0	0	0	0	0	0	0	0						0	0	0	0	0	0	0	0	0
0	0	0	0	0	0	0	0	0						0	0	0	0	0	0	0	0	0
0	0	0	0	0	0	0	0	0						0	0	0	0	0	0	0	0	0
0	0	0	0	0	0	0	0	0						0	0	0	0	0	0	0	0	0
1.49	1.503	1.245	1.452	1.081	0.98	1.257	1.503	10.511						1.4017	1.4137	1.1651	1.3635	1.0076	0.9072	1.175	1.413	9.8468
1.489	1.503	1.243	1.45	1.079	0.983	1.258	1.503	10.508						1.4021	1.4142	1.1645	1.3616	1.0073	0.90637	1.175	1.4124	9.84347
1.484	1.501	1.231	1.434	1.065	0.98	1.255	1.501	10.451						1.3976	1.4127	1.1556	1.3431	0.99067	0.89538	1.1695	1.4085	9.77305
1.489	1.503	1.238	1.447	1.077	0.986	1.259	1.503	10.502						1.4029	1.4152	1.1637	1.3591	1.0067	0.90599	1.1751	1.4116	9.84029
1.493	1.504	1.247	1.46	1.089	0.99	1.262	1.504	10.549						1.4074	1.4171	1.1711	1.3734	1.0202	0.91521	1.18	1.4147	9.89911
1.482	1.5	1.23	1.428	1.058	0.974	1.252	1.5	10.424						1.3934	1.4103	1.151	1.3347	0.9794	0.88924	1.1656	1.4074	9.73104
1.481	1.5	1.227	1.427	1.058	0.977	1.253	1.5	10.423						1.3945	1.4114	1.1509	1.3338	0.98026	0.88993	1.1662	1.407	9.73399
1.479	1.5	1.222	1.422	1.051	0.975	1.252	1.5	10.401						1.3923	1.4112	1.1476	1.3279	0.97117	0.88804	1.1636	1.4065	9.70831
1.478	1.5	1.22	1.419	1.048	0.974	1.251	1.5	10.39						1.3909	1.4107	1.1456	1.3237	0.96616	0.8858	1.1622	1.4059	9.69096
1.471	1.497	1.211	1.398	1.03	0.963	1.244	1.497	10.311						1.3807	1.4053	1.1281	1.2864	0.93276	0.86164	1.1516	1.3996	9.5461
1.46	1.493	1.198	1.37	1.002	0.944	1.233	1.493	10.193						1.3596	1.3962	1.0954	1.2278	0.87708	0.82521	1.1312	1.3913	9.30379
0	0	0	0	0	0	0	0	0						0	0	0	0	0	0	0	0	0
0	0	0	0	0	0	0	0	0						0	0	0	0	0	0	0	0	0
0	0	0	0	0	0	0	0	0						0	0	0	0	0	0	0	0	0
0	0	0	0	0	0	0	0	0						0	0	0	0	0	0	0	0	0
0	0	0	0	0	0	0	0	0						0	0	0	0	0	0	0	0	0
0	0	0	0	0	0	0	0	0						0	0	0	0	0	0	0	0	0
0	0	0	0	0	0	0	0	0						0	0	0	0	0	0	0	0	0
0	0	0	0	0	0	0	0	0						0	0	0	0	0	0	0	0	0
0	0	0	0	0	0	0	0	0						0	0	0	0	0	0	0	0	0
0	0	0	0	0	0	0	0	0						0	0	0	0	0	0	0	0	0
0	0	0	0	0	0	0	0	0						0	0	0	0	0	0	0	0	0
0	0	0	0	0	0	0	0	0						0	0	0	0	0	0	0	0	0
0	0	0	0	0	0	0	0	0						0	0	0	0	0	0	0	0	0
1.478	1.499	1.227	1.419	1.049	0.965	1.247	1.499	10.383						1.3871	1.4068	1.1428	1.3187	0.96114	0.87844	1.1598	1.4051	9.65988
1.479	1.499	1.225	1.42	1.051	0.971	1.25	1.499	10.394						1.3903	1.409	1.1455	1.3229	0.96809	0.88232	1.1622	1.4053	9.68561
1.475	1.499	1.215	1.41	1.041	0.971	1.248	1.499	10.358						1.3874	1.4087	1.1386	1.3081	0.95363	0.87584	1.1584	1.403	9.63367
1.485	1.502	1.232	1.437	1.068	0.982	1.256	1.502	10.464						1.3991	1.4137	1.158	1.3483	0.99488	0.8995	1.171	1.4097	9.79418
1.491	1.504	1.242	1.453	1.084	0.988	1.26	1.504	10.526						1.4053	1.4162	1.1676	1.3667	1.0139	0.91083	1.1777	1.4132	9.87143
1.48	1.5	1.227	1.422	1.053	0.972	1.25	1.5	10.404						1.3911	1.4093	1.147	1.3261	0.97115	0.88415	1.1631	1.4059	9.6978
1.477	1.499	1.218	1.414	1.046	0.973	1.25	1.499	10.376						1.3896	1.4095	1.1424	1.3157	0.96207	0.87989	1.1608	1.404	9.66396
1.476	1.499	1.217	1.413	1.042	0.972	1.249	1.499	10.367						1.3881	1.4098	1.1411	1.3148	0.95532	0.88107	1.1591	1.4047	9.65399
1.476	1.499	1.216	1.413	1.042	0.971	1.249	1.499	10.365						1.3881	1.4098	1.1411	1.3146	0.95514	0.88099	1.1591	1.4047	9.65353
1.448	1.49	1.17	1.338	0.97	0.94	1.227	1.49	10.073						1.3408	1.394	1.058	1.1686	0.82778	0.79725	1.1106	1.382	9.07903
1.407	1.477	1.103	1.233	0.874	0.893	1.195	1.477	9.659						1.3048	1.3716	1.0159	1.0999	0.75283	0.73441	1.0734	1.3553	8.70814
0	0	0	0	0	0	0	0	0						0	0	0	0	0	0	0	0	0
0	0	0	0	0	0	0	0	0						0	0	0	0	0	0	0	0	0
0	0	0	0	0	0	0	0	0						0	0	0	0	0	0	0	0	0
0	0	0	0	0	0	0	0	0						0	0	0	0	0	0	0	0	0
0	0	0	0	0	0	0	0	0						0	0	0	0	0	0	0	0	0
0	0	0	0	0	0	0	0	0						0	0	0	0	0	0	0	0	0
0	0	0	0	0	0	0	0	0						0	0	0	0	0	0	0	0	0
0	0	0	0	0	0	0	0	0						0	0	0	0	0	0	0	0	0
0	0	0	0	0	0	0	0	0						0	0	0	0	0	0	0	0	0
0	0	0	0	0	0	0	0	0						0	0	0	0	0	0	0	0	0
0	0	0	0	0	0	0	0	0						0	0	0	0	0	0	0	0	0
0	0	0	0	0	0	0	0	0						0	0	0	0	0	0	0	0	0
0	0	0	0	0	0	0	0	0						0	0	0	0	0	0	0	0	0
0	0	0	0	0	0	0	0	0						0	0	0	0	0	0	0	0	0
0	0	0	0	0	0	0	0	0						0	0	0	0	0	0	0	0	0
0	0	0	0	0	0	0	0	0						0	0	0	0	0	0	0	0	0
0	0	0	0	0	0	0	0	0						0	0	0	0	0	0	0	0	0
0	0	0	0	0	0	0	0	0						0	0	0	0	0	0	0	0	0
0	0	0	0	0	0	0	0	0						0	0	0	0	0	0	0	0	0
0	0	0	0	0	0	0	0	0						0	0	0	0	0	0	0	0	0
0	0	0	0	0	0	0	0	0						0	0	0	0	0	0	0	0	0
0	0	0	0	0	0	0	0	0						0	0	0	0	0	0	0	0	0
0	0	0	0	0	0	0	0	0						0	0	0	0	0	0	0	0	0
0	0	0	0	0	0	0	0	0						0	0	0	0	0	0	0	0	0
0	0	0	0	0	0	0	0	0						0	0	0	0	0	0	0	0	0
0	0	0	0	0	0	0	0	0						0	0	0	0	0	0	0	0	0
0	0	0	0	0	0	0	0	0						0	0	0	0	0	0	0	0	0
0	0	0	0	0	0	0	0	0						0	0	0	0	0	0	0	0	0
0	0	0	0	0	0	0	0	0						0	0	0	0	0	0	0	0	0
0	0	0	0	0	0	0	0	0						0	0	0	0	0	0	0	0	0
0	0	0	0	0	0	0	0	0						0	0	0	0	0	0	0	0	0
0	0	0	0	0	0	0	0	0						0	0	0	0	0	0	0	0	0
0	0	0	0	0	0	0	0	0						0	0	0	0	0	0	0	0	0
0	0	0	0	0	0	0	0	0						0	0	0	0	0	0	0	0	0
0	0	0	0	0	0	0	0	0						0	0	0	0	0	0	0	0	0
0	0	0	0	0	0	0	0	0						0	0	0	0	0	0	0	0	0
0	0	0	0	0	0	0	0	0						0	0	0	0	0	0	0	0	0
0	0	0	0	0	0	0	0	0						0	0	0	0	0	0	0	0	0
0	0	0	0	0	0	0	0	0						0	0	0	0	0	0	0	0	0
0	0	0	0	0	0	0	0	0						0	0	0	0	0	0	0	0	0
0	0	0	0	0	0	0	0	0						0	0	0	0	0	0	0	0	0
0	0	0	0	0	0	0	0	0						0	0	0	0	0	0	0	0	0
0	0	0	0	0	0	0	0	0						0	0	0	0	0	0	0	0	0
0	0	0	0	0	0	0	0	0						0	0	0	0	0	0	0	0	0
0	0	0	0	0	0	0	0	0						0	0	0	0	0	0	0	0	0
0	0	0	0	0	0	0	0	0						0	0	0	0	0	0	0	0	0
0	0	0	0	0	0	0	0	0						0	0	0	0	0	0	0	0	0
0	0	0	0	0	0	0	0	0						0	0	0	0	0	0	0	0	0
0	0	0	0	0	0	0	0	0						0	0	0	0	0	0	0	0	0
0	0	0	0	0	0	0	0	0						0	0	0	0	0	0	0	0	0
0	0	0	0	0	0	0	0	0						0	0	0	0	0	0	0	0	0
0	0	0	0	0	0	0	0	0						0	0	0	0	0	0	0	0	0
0	0	0	0	0	0	0	0	0						0	0	0	0	0	0	0	0	0
0	0	0	0	0	0	0	0	0						0	0	0	0	0	0	0	0	0
0	0	0	0	0	0	0	0	0						0	0	0	0	0	0	0	0	0
0	0	0	0	0	0	0	0	0						0	0	0	0	0	0	0	0	0
0	0	0	0	0	0	0	0	0						0	0	0	0	0	0	0	0	0
0	0	0	0	0	0	0	0	0						0	0	0	0	0	0	0	0	0
0	0	0	0	0	0	0	0	0						0	0	0	0	0	0	0	0	0
0	0	0	0	0	0	0	0	0						0	0	0	0	0	0	0	0	0
0	0	0	0	0	0	0	0	0						0	0	0	0	0	0	0	0	0
1.49	1.503	1.245	1.452	1.081	0.981	1.257	1.503	10.512						1.4018	1.4137	1.165	1.3632	1.0075	0.90707	1.175	1.413	9.84627
1.489	1.503	1.242	1.449	1.078	0.982	1.257	1.503	10.503						1.4017	1.4141	1.1639	1.3605	1.006	0.90572	1.1745	1.4122	9.83862
1.483	1.501	1.23	1.432	1.063	0.979	1.254	1.501	10.443						1.3966	1.4123	1.1543	1.3406	0.98761	0.894	1.1685	1.4082	9.76211
1.488	1.503	1.237	1.446	1.076	0.986	1.258	1.503	10.497						1.4025	1.4151	1.1632	1.3582	1.0056	0.90549	1.1747	1.4115	9.83629
1.494	1.504	1.248	1.462	1.091	0.991	1.262	1.504	10.556						1.408	1.4174	1.1723	1.3756	1.0221	0.91672	1.1808	1.4152	9.90812
1.486	1.502	1.237	1.44	1.069	0.978	1.255	1.502	10.469						1.398	1.4123	1.1583	1.3497	0.99481	0.8986	1.1706	1.4101	9.79241
1.486	1.502	1.235	1.439	1.069	0.981	1.256	1.502	10.47						1.3991	1.4133	1.1587	1.3499	0.99634	0.89956	1.1713	1.41	9.7982
1.484	1.501	1.23	1.434	1.064	0.981	1.255	1.501	10.45						1.3977	1.4132	1.156	1.3444	0.99051	0.89725	1.1696	1.409	9.77766
1.481	1.501	1.224	1.425	1.055	0.977	1.253	1.501	10.417						1.3939	1.4118	1.1502	1.333	0.97731	0.89085	1.1655	1.4072	9.72976
1.477	1.499	1.222	1.415	1.046	0.969	1.248	1.499	10.375						1.3881	1.4081	1.1419	1.3154	0.96036	0.87796	1.1599	1.4042	9.65592
1.471	1.496	1.215	1.398	1.029	0.956	1.241	1.496	10.302						1.3762	1.4022	1.1243	1.2808	0.92434	0.85603	1.1483	1.3993	9.51147
0	0	0	0	0	0	0	0	0						0	0	0	0	0	0	0	0	0
0	0	0	0	0	0	0	0	0						0	0	0	0	0	0	0	0	0
0	0	0	0	0	0	0	0	0						0	0	0	0	0	0	0	0	0
0	0	0	0	0	0	0	0	0						0	0	0	0	0	0	0	0	0
0	0	0	0	0	0	0	0	0						0	0	0	0	0	0	0	0	0
0	0	0	0	0	0	0	0	0						0	0	0	0	0	0	0	0	0
0	0	0	0	0	0	0	0	0						0	0	0	0	0	0	0	0	0
0	0	0	0	0	0	0	0	0						0	0	0	0	0	0	0	0	0
0	0	0	0	0	0	0	0	0						0	0	0	0	0	0	0	0	0
0	0	0	0	0	0	0	0	0						0	0	0	0	0	0	0	0	0
0	0	0	0	0	0	0	0	0						0	0	0	0	0	0	0	0	0
0	0	0	0	0	0	0	0	0						0	0	0	0	0	0	0	0	0
0	0	0	0	0	0	0	0	0						0	0	0	0	0	0	0	0	0
1.476	1.498	1.224	1.414	1.044	0.963	1.246	1.498	10.363						1.3847	1.4057	1.1387	1.31	0.9525	0.87324	1.1572	1.4037	9.62574
1.475	1.498	1.218	1.409	1.04	0.967	1.247	1.498	10.352						1.3855	1.4071	1.1373	1.3056	0.95047	0.87244	1.157	1.4027	9.61811
1.469	1.497	1.205	1.394	1.024	0.964	1.244	1.497	10.294						1.3794	1.4061	1.1253	1.2815	0.92458	0.86181	1.1498	1.3996	9.52809
1.481	1.501	1.224	1.425	1.055	0.977	1.253	1.501	10.417						1.3938	1.4117	1.1501	1.3328	0.977	0.89072	1.1654	1.4072	9.72872
1.487	1.502	1.235	1.443	1.073	0.984	1.258	1.502	10.484						1.4012	1.4146	1.1612	1.3546	1.0017	0.90324	1.1733	1.4108	9.82064
1.475	1.498	1.219	1.41	1.041	0.967	1.247	1.498	10.355						1.3856	1.4071	1.1376	1.3062	0.95108	0.87276	1.1572	1.4028	9.62034
1.481	1.5	1.226	1.426	1.057	0.977	1.253	1.5	10.42						1.3945	1.4114	1.1507	1.3332	0.98005	0.88958	1.1661	1.4068	9.73233
1.479	1.5	1.221	1.42	1.049	0.975	1.251	1.5	10.395						1.3914	1.4109	1.1463	1.3251	0.96788	0.88655	1.1627	1.4061	9.69693
1.476	1.499	1.217	1.413	1.042	0.972	1.249	1.499	10.367						1.3881	1.4098	1.1411	1.3148	0.95532	0.88107	1.1591	1.4047	9.65399
1.466	1.495	1.201	1.384	1.016	0.958	1.24	1.495	10.255						1.3734	1.4028	1.114	1.2586	0.90776	0.8461	1.1435	1.3953	9.44146
1.452	1.49	1.184	1.348	0.981	0.936	1.227	1.49	10.108						1.3427	1.3908	1.0659	1.1824	0.84174	0.80007	1.1154	1.3833	9.12231
0	0	0	0	0	0	0	0	0						0	0	0	0	0	0	0	0	0
0	0	0	0	0	0	0	0	0						0	0	0	0	0	0	0	0	0
0	0	0	0	0	0	0	0	0						0	0	0	0	0	0	0	0	0
0	0	0	0	0	0	0	0	0						0	0	0	0	0	0	0	0	0
0	0	0	0	0	0	0	0	0						0	0	0	0	0	0	0	0	0
0	0	0	0	0	0	0	0	0						0	0	0	0	0	0	0	0	0
0	0	0	0	0	0	0	0	0						0	0	0	0	0	0	0	0	0
0	0	0	0	0	0	0	0	0						0	0	0	0	0	0	0	0	0
0	0	0	0	0	0	0	0	0						0	0	0	0	0	0	0	0	0
0	0	0	0	0	0	0	0	0						0	0	0	0	0	0	0	0	0
0	0	0	0	0	0	0	0	0						0	0	0	0	0	0	0	0	0
0	0	0	0	0	0	0	0	0						0	0	0	0	0	0	0	0	0
0	0	0	0	0	0	0	0	0						0	0	0	0	0	0	0	0	0
1.484	1.5	1.235	1.434	1.064	0.972	1.252	1.5	10.441						1.3938	1.4098	1.1534	1.3404	0.98413	0.89167	1.1669	1.4086	9.7487
1.481	1.5	1.23	1.427	1.058	0.972	1.251	1.5	10.419						1.3925	1.4097	1.15	1.3328	0.97728	0.88764	1.1649	1.4071	9.72192
1.475	1.498	1.216	1.41	1.042	0.97	1.248	1.498	10.357						1.3874	1.4082	1.1385	1.3072	0.95469	0.87404	1.1585	1.4025	9.63103
1.483	1.501	1.227	1.43	1.061	0.979	1.254	1.501	10.436						1.3962	1.4122	1.153	1.3377	0.98529	0.8924	1.1678	1.4075	9.75209
1.489	1.503	1.239	1.447	1.077	0.985	1.258	1.503	10.501						1.4023	1.4147	1.1635	1.359	1.0061	0.90535	1.1747	1.4116	9.83725
1.475	1.498	1.22	1.41	1.041	0.965	1.246	1.498	10.353						1.3846	1.4063	1.1368	1.3052	0.94932	0.87139	1.1565	1.4027	9.61281
1.477	1.499	1.22	1.415	1.046	0.971	1.249	1.499	10.376						1.3892	1.4089	1.1423	1.3155	0.96202	0.87866	1.1606	1.4039	9.66108
1.476	1.499	1.216	1.411	1.042	0.971	1.249	1.499	10.363						1.3879	1.4091	1.1398	1.3107	0.95546	0.87759	1.1589	1.4035	9.64295
1.474	1.498	1.213	1.407	1.038	0.969	1.247	1.498	10.344						1.386	1.4084	1.1366	1.3042	0.94823	0.87417	1.1568	1.4027	9.6171
1.463	1.494	1.198	1.376	1.009	0.953	1.237	1.494	10.224						1.3669	1.4	1.1039	1.2409	0.89118	0.83462	1.1371	1.3927	9.3673
1.454	1.49	1.189	1.353	0.986	0.936	1.227	1.49	10.125						1.3451	1.3907	1.0715	1.1912	0.84852	0.80415	1.1183	1.3849	9.15437
0	0	0	0	0	0	0	0	0						0	0	0	0	0	0	0	0	0
0	0	0	0	0	0	0	0	0						0	0	0	0	0	0	0	0	0
0	0	0	0	0	0	0	0	0						0	0	0	0	0	0	0	0	0
0	0	0	0	0	0	0	0	0						0	0	0	0	0	0	0	0	0
0	0	0	0	0	0	0	0	0						0	0	0	0	0	0	0	0	0
0	0	0	0	0	0	0	0	0						0	0	0	0	0	0	0	0	0
0	0	0	0	0	0	0	0	0						0	0	0	0	0	0	0	0	0
0	0	0	0	0	0	0	0	0						0	0	0	0	0	0	0	0	0
0	0	0	0	0	0	0	0	0						0	0	0	0	0	0	0	0	0
0	0	0	0	0	0	0	0	0						0	0	0	0	0	0	0	0	0
0	0	0	0	0	0	0	0	0						0	0	0	0	0	0	0	0	0
0	0	0	0	0	0	0	0	0						0	0	0	0	0	0	0	0	0
0	0	0	0	0	0	0	0	0						0	0	0	0	0	0	0	0	0
1.485	1.501	1.237	1.437	1.066	0.973	1.252	1.501	10.452						1.3951	1.4104	1.1554	1.3445	0.9883	0.89432	1.1682	1.4094	9.76562
1.481	1.5	1.229	1.425	1.055	0.971	1.25	1.5	10.411						1.3913	1.4091	1.1481	1.3289	0.97317	0.8853	1.1636	1.4065	9.70597
1.471	1.497	1.208	1.398	1.03	0.966	1.245	1.497	10.312						1.3821	1.4063	1.1287	1.2869	0.9349	0.86295	1.1526	1.3994	9.55385
1.479	1.5	1.222	1.42	1.051	0.975	1.251	1.5	10.398						1.392	1.4106	1.1465	1.3244	0.97076	0.88501	1.1634	1.4055	9.69817
1.486	1.502	1.235	1.44	1.07	0.982	1.256	1.502	10.473						1.3997	1.4136	1.1594	1.351	0.99797	0.90039	1.1719	1.4101	9.80406
1.471	1.497	1.214	1.399	1.031	0.961	1.243	1.497	10.313						1.3794	1.4043	1.1277	1.2865	0.93103	0.86073	1.1508	1.3999	9.54036
1.47	1.497	1.207	1.396	1.028	0.964	1.244	1.497	10.303						1.3806	1.4058	1.1266	1.2828	0.93014	0.86075	1.1511	1.399	9.53679
1.468	1.497	1.203	1.391	1.021	0.962	1.243	1.497	10.282						1.3776	1.4058	1.1226	1.2766	0.91757	0.85971	1.1477	1.3993	9.50688
1.468	1.497	1.203	1.391	1.021	0.962	1.243	1.497	10.282						1.3776	1.4058	1.1226	1.2766	0.91757	0.85971	1.1477	1.3993	9.50688
1.451	1.49	1.175	1.343	0.977	0.941	1.228	1.49	10.095						1.3454	1.3938	1.0649	1.1787	0.84021	0.80081	1.1157	1.3823	9.12182
1.443	1.487	1.17	1.323	0.958	0.923	1.219	1.487	10.01						1.3161	1.3813	1.0265	1.131	0.80349	0.76877	1.0932	1.3726	8.89296
0	0	0	0	0	0	0	0	0						0	0	0	0	0	0	0	0	0
0	0	0	0	0	0	0	0	0						0	0	0	0	0	0	0	0	0
0	0	0	0	0	0	0	0	0						0	0	0	0	0	0	0	0	0
0	0	0	0	0	0	0	0	0						0	0	0	0	0	0	0	0	0
0	0	0	0	0	0	0	0	0						0	0	0	0	0	0	0	0	0
0	0	0	0	0	0	0	0	0						0	0	0	0	0	0	0	0	0
0	0	0	0	0	0	0	0	0						0	0	0	0	0	0	0	0	0
0	0	0	0	0	0	0	0	0						0	0	0	0	0	0	0	0	0
0	0	0	0	0	0	0	0	0						0	0	0	0	0	0	0	0	0
0	0	0	0	0	0	0	0	0						0	0	0	0	0	0	0	0	0
0	0	0	0	0	0	0	0	0						0	0	0	0	0	0	0	0	0
0	0	0	0	0	0	0	0	0						0	0	0	0	0	0	0	0	0
0	0	0	0	0	0	0	0	0						0	0	0	0	0	0	0	0	0
1.49	1.503	1.245	1.452	1.081	0.981	1.257	1.503	10.512						1.4019	1.4137	1.1653	1.3638	1.0082	0.90731	1.1752	1.4131	9.84851
1.488	1.502	1.241	1.447	1.076	0.98	1.256	1.502	10.492						1.4005	1.4133	1.1624	1.3579	1.003	0.90365	1.1734	1.4117	9.82585
1.485	1.501	1.234	1.437	1.068	0.98	1.255	1.501	10.461						1.3982	1.4126	1.1573	1.3469	0.99391	0.89707	1.1704	1.4093	9.78568
1.49	1.503	1.241	1.45	1.08	0.986	1.259	1.503	10.512						1.4036	1.4153	1.1653	1.3621	1.0096	0.90736	1.1761	1.4122	9.85156
1.494	1.504	1.248	1.461	1.091	0.99	1.262	1.504	10.554						1.4078	1.4171	1.1721	1.3751	1.0218	0.91605	1.1806	1.415	9.90555
1.484	1.501	1.235	1.435	1.064	0.975	1.253	1.501	10.448						1.3954	1.4109	1.1547	1.3427	0.98724	0.89378	1.168	1.4089	9.76162
1.486	1.502	1.235	1.438	1.069	0.98	1.255	1.502	10.467						1.3983	1.4127	1.1579	1.3484	0.99475	0.89801	1.1707	1.4097	9.79046
1.483	1.501	1.228	1.43	1.061	0.979	1.254	1.501	10.437						1.3964	1.4123	1.1534	1.3385	0.98623	0.89287	1.1681	1.4077	9.7555
1.482	1.501	1.227	1.429	1.06	0.979	1.254	1.501	10.433						1.3958	1.412	1.1524	1.3365	0.98402	0.8917	1.1674	1.4073	9.74712
1.48	1.499	1.228	1.423	1.053	0.97	1.249	1.499	10.401						1.3903	1.4087	1.1466	1.3257	0.96992	0.88341	1.1626	1.406	9.69323
1.478	1.499	1.227	1.419	1.049	0.964	1.247	1.499	10.382						1.3865	1.4063	1.142	1.3171	0.95965	0.87714	1.1593	1.4048	9.65279
0	0	0	0	0	0	0	0	0						0	0	0	0	0	0	0	0	0
0	0	0	0	0	0	0	0	0						0	0	0	0	0	0	0	0	0
0	0	0	0	0	0	0	0	0						0	0	0	0	0	0	0	0	0
0	0	0	0	0	0	0	0	0						0	0	0	0	0	0	0	0	0
0	0	0	0	0	0	0	0	0						0	0	0	0	0	0	0	0	0
0	0	0	0	0	0	0	0	0						0	0	0	0	0	0	0	0	0
0	0	0	0	0	0	0	0	0						0	0	0	0	0	0	0	0	0
0	0	0	0	0	0	0	0	0						0	0	0	0	0	0	0	0	0
0	0	0	0	0	0	0	0	0						0	0	0	0	0	0	0	0	0
0	0	0	0	0	0	0	0	0						0	0	0	0	0	0	0	0	0
0	0	0	0	0	0	0	0	0						0	0	0	0	0	0	0	0	0
0	0	0	0	0	0	0	0	0						0	0	0	0	0	0	0	0	0
0	0	0	0	0	0	0	0	0						0	0	0	0	0	0	0	0	0
0	0	0	0	0	0	0	0	0						0	0	0	0	0	0	0	0	0
0	0	0	0	0	0	0	0	0						0	0	0	0	0	0	0	0	0
0	0	0	0	0	0	0	0	0						0	0	0	0	0	0	0	0	0
0	0	0	0	0	0	0	0	0						0	0	0	0	0	0	0	0	0
0	0	0	0	0	0	0	0	0						0	0	0	0	0	0	0	0	0
0	0	0	0	0	0	0	0	0						0	0	0	0	0	0	0	0	0
0	0	0	0	0	0	0	0	0						0	0	0	0	0	0	0	0	0
0	0	0	0	0	0	0	0	0						0	0	0	0	0	0	0	0	0
0	0	0	0	0	0	0	0	0						0	0	0	0	0	0	0	0	0
0	0	0	0	0	0	0	0	0						0	0	0	0	0	0	0	0	0
0	0	0	0	0	0	0	0	0						0	0	0	0	0	0	0	0	0
0	0	0	0	0	0	0	0	0						0	0	0	0	0	0	0	0	0
0	0	0	0	0	0	0	0	0						0	0	0	0	0	0	0	0	0
0	0	0	0	0	0	0	0	0						0	0	0	0	0	0	0	0	0
0	0	0	0	0	0	0	0	0						0	0	0	0	0	0	0	0	0
0	0	0	0	0	0	0	0	0						0	0	0	0	0	0	0	0	0
0	0	0	0	0	0	0	0	0						0	0	0	0	0	0	0	0	0
0	0	0	0	0	0	0	0	0						0	0	0	0	0	0	0	0	0
0	0	0	0	0	0	0	0	0						0	0	0	0	0	0	0	0	0
0	0	0	0	0	0	0	0	0						0	0	0	0	0	0	0	0	0
0	0	0	0	0	0	0	0	0						0	0	0	0	0	0	0	0	0
0	0	0	0	0	0	0	0	0						0	0	0	0	0	0	0	0	0
0	0	0	0	0	0	0	0	0						0	0	0	0	0	0	0	0	0
0	0	0	0	0	0	0	0	0						0	0	0	0	0	0	0	0	0
0	0	0	0	0	0	0	0	0						0	0	0	0	0	0	0	0	0
0	0	0	0	0	0	0	0	0						0	0	0	0	0	0	0	0	0
0	0	0	0	0	0	0	0	0						0	0	0	0	0	0	0	0	0
0	0	0	0	0	0	0	0	0						0	0	0	0	0	0	0	0	0
0	0	0	0	0	0	0	0	0						0	0	0	0	0	0	0	0	0
0	0	0	0	0	0	0	0	0						0	0	0	0	0	0	0	0	0
0	0	0	0	0	0	0	0	0						0	0	0	0	0	0	0	0	0
0	0	0	0	0	0	0	0	0						0	0	0	0	0	0	0	0	0
0	0	0	0	0	0	0	0	0						0	0	0	0	0	0	0	0	0
0	0	0	0	0	0	0	0	0						0	0	0	0	0	0	0	0	0
0	0	0	0	0	0	0	0	0						0	0	0	0	0	0	0	0	0
0	0	0	0	0	0	0	0	0						0	0	0	0	0	0	0	0	0
0	0	0	0	0	0	0	0	0						0	0	0	0	0	0	0	0	0
0	0	0	0	0	0	0	0	0						0	0	0	0	0	0	0	0	0
0	0	0	0	0	0	0	0	0						0	0	0	0	0	0	0	0	0
0	0	0	0	0	0	0	0	0						0	0	0	0	0	0	0	0	0
0	0	0	0	0	0	0	0	0						0	0	0	0	0	0	0	0	0
0	0	0	0	0	0	0	0	0						0	0	0	0	0	0	0	0	0
0	0	0	0	0	0	0	0	0						0	0	0	0	0	0	0	0	0
0	0	0	0	0	0	0	0	0						0	0	0	0	0	0	0	0	0
0	0	0	0	0	0	0	0	0						0	0	0	0	0	0	0	0	0
0	0	0	0	0	0	0	0	0						0	0	0	0	0	0	0	0	0
0	0	0	0	0	0	0	0	0						0	0	0	0	0	0	0	0	0
0	0	0	0	0	0	0	0	0						0	0	0	0	0	0	0	0	0
1.484	1.501	1.236	1.436	1.065	0.973	1.252	1.501	10.448						1.3947	1.4102	1.1548	1.3434	0.98673	0.89364	1.1677	1.4092	9.76037
1.48	1.5	1.228	1.424	1.054	0.97	1.25	1.5	10.406						1.3905	1.4089	1.1472	1.3272	0.97062	0.88443	1.1628	1.4063	9.69795
1.467	1.496	1.202	1.388	1.02	0.961	1.242	1.496	10.272						1.3764	1.4045	1.1189	1.2681	0.91532	0.853	1.1464	1.397	9.47962
1.473	1.498	1.212	1.405	1.036	0.968	1.247	1.498	10.337						1.385	1.4081	1.1351	1.3013	0.94466	0.87276	1.1558	1.4023	9.60502
1.48	1.5	1.224	1.423	1.053	0.975	1.252	1.5	10.407						1.3927	1.4109	1.1482	1.3284	0.97392	0.88727	1.1643	1.4063	9.71199
1.466	1.495	1.205	1.385	1.017	0.955	1.239	1.495	10.257						1.3712	1.4015	1.1134	1.2589	0.9045	0.84514	1.142	1.396	9.43264
1.461	1.494	1.192	1.372	1.004	0.954	1.237	1.494	10.208						1.3667	1.4016	1.1021	1.2375	0.88552	0.83621	1.136	1.3929	9.35853
1.468	1.497	1.203	1.392	1.021	0.962	1.243	1.497	10.283						1.3778	1.4059	1.1229	1.2771	0.91802	0.85998	1.1479	1.3994	9.509
1.468	1.497	1.203	1.391	1.021	0.962	1.243	1.497	10.282						1.3776	1.4058	1.1226	1.2766	0.91757	0.85971	1.1477	1.3993	9.50688
1.431	1.485	1.142	1.294	0.928	0.92	1.214	1.485	9.899						1.3348	1.3863	1.0636	1.1893	0.83493	0.79873	1.1063	1.3758	9.08976
1.402	1.474	1.099	1.22	0.863	0.884	1.189	1.474	9.605						1.2956	1.3661	1.0032	1.0746	0.72882	0.71567	1.0628	1.3498	8.59659
0	0	0	0	0	0	0	0	0						0	0	0	0	0	0	0	0	0
0	0	0	0	0	0	0	0	0						0	0	0	0	0	0	0	0	0
0	0	0	0	0	0	0	0	0						0	0	0	0	0	0	0	0	0
0	0	0	0	0	0	0	0	0						0	0	0	0	0	0	0	0	0
0	0	0	0	0	0	0	0	0						0	0	0	0	0	0	0	0	0
0	0	0	0	0	0	0	0	0						0	0	0	0	0	0	0	0	0
0	0	0	0	0	0	0	0	0						0	0	0	0	0	0	0	0	0
0	0	0	0	0	0	0	0	0						0	0	0	0	0	0	0	0	0
0	0	0	0	0	0	0	0	0						0	0	0	0	0	0	0	0	0
0	0	0	0	0	0	0	0	0						0	0	0	0	0	0	0	0	0
0	0	0	0	0	0	0	0	0						0	0	0	0	0	0	0	0	0
0	0	0	0	0	0	0	0	0						0	0	0	0	0	0	0	0	0
0	0	0	0	0	0	0	0	0						0	0	0	0	0	0	0	0	0
1.451	1.489	1.184	1.346	0.979	0.932	1.225	1.489	10.095						1.3381	1.3885	1.0607	1.1759	0.83578	0.7957	1.1121	1.3825	9.08928
1.432	1.485	1.143	1.296	0.929	0.921	1.215	1.485	9.906						1.3356	1.3867	1.0649	1.1914	0.83702	0.79989	1.1071	1.3762	9.09881
1.456	1.493	1.182	1.358	0.989	0.948	1.233	1.493	10.152						1.3564	1.3989	1.0848	1.2088	0.85809	0.82029	1.1251	1.3891	9.24148
1.468	1.497	1.203	1.391	1.021	0.962	1.243	1.497	10.282						1.3776	1.4058	1.1226	1.2766	0.91757	0.85971	1.1477	1.3993	9.50688
1.468	1.497	1.203	1.391	1.021	0.962	1.243	1.497	10.282						1.3776	1.4058	1.1226	1.2766	0.91757	0.85971	1.1477	1.3993	9.50688
1.431	1.485	1.141	1.293	0.927	0.92	1.214	1.485	9.896						1.3344	1.3862	1.063	1.1883	0.83389	0.7982	1.1059	1.3756	9.08549
1.455	1.493	1.182	1.357	0.988	0.948	1.233	1.493	10.149						1.3558	1.3988	1.0838	1.2071	0.85669	0.81929	1.1245	1.3889	9.23488
1.468	1.497	1.203	1.391	1.02	0.962	1.243	1.497	10.281						1.3774	1.4057	1.1222	1.2757	0.91667	0.85918	1.1475	1.3992	9.50355
1.468	1.497	1.203	1.391	1.02	0.962	1.243	1.497	10.281						1.3774	1.4057	1.1222	1.2757	0.91667	0.85918	1.1475	1.3992	9.50355
1.431	1.485	1.141	1.293	0.926	0.92	1.214	1.485	9.895						1.334	1.386	1.0623	1.1872	0.83281	0.7976	1.1055	1.3754	9.08081
1.367	1.464	1.027	1.145	0.779	0.852	1.164	1.464	9.262						1.2458	1.3499	0.92283	0.93802	0.60651	0.64978	1.0069	1.3251	8.04484
0	0	0	0	0	0	0	0	0						0	0	0	0	0	0	0	0	0
0	0	0	0	0	0	0	0	0						0	0	0	0	0	0	0	0	0
0	0	0	0	0	0	0	0	0						0	0	0	0	0	0	0	0	0
0	0	0	0	0	0	0	0	0						0	0	0	0	0	0	0	0	0
0	0	0	0	0	0	0	0	0						0	0	0	0	0	0	0	0	0
0	0	0	0	0	0	0	0	0						0	0	0	0	0	0	0	0	0
0	0	0	0	0	0	0	0	0						0	0	0	0	0	0	0	0	0
0	0	0	0	0	0	0	0	0						0	0	0	0	0	0	0	0	0
0	0	0	0	0	0	0	0	0						0	0	0	0	0	0	0	0	0
0	0	0	0	0	0	0	0	0						0	0	0	0	0	0	0	0	0
0	0	0	0	0	0	0	0	0						0	0	0	0	0	0	0	0	0
0	0	0	0	0	0	0	0	0						0	0	0	0	0	0	0	0	0
0	0	0	0	0	0	0	0	0						0	0	0	0	0	0	0	0	0
1.371	1.465	1.034	1.154	0.799	0.856	1.167	1.465	9.311						1.2533	1.3523	0.93401	0.95663	0.62049	0.6593	1.0148	1.3292	8.12003
1.432	1.485	1.142	1.295	0.928	0.921	1.214	1.485	9.902						1.3353	1.3866	1.0643	1.1904	0.836	0.79938	1.1067	1.376	9.09468
1.456	1.493	1.182	1.358	0.989	0.948	1.233	1.493	10.152						1.3564	1.3989	1.0848	1.2088	0.85809	0.82029	1.1251	1.3891	9.24148
1.468	1.497	1.203	1.391	1.021	0.962	1.243	1.497	10.282						1.3776	1.4058	1.1226	1.2766	0.91757	0.85971	1.1477	1.3993	9.50688
1.468	1.497	1.203	1.391	1.021	0.962	1.243	1.497	10.282						1.3775	1.4058	1.1224	1.2762	0.91712	0.85945	1.1476	1.3992	9.50527
1.431	1.485	1.141	1.293	0.927	0.92	1.214	1.485	9.896						1.3344	1.3862	1.063	1.1883	0.83389	0.7982	1.1059	1.3756	9.08549
1.455	1.493	1.182	1.357	0.988	0.948	1.233	1.493	10.149						1.3558	1.3988	1.0838	1.2071	0.85669	0.81929	1.1245	1.3889	9.23488
1.468	1.497	1.203	1.391	1.02	0.962	1.243	1.497	10.281						1.3774	1.4057	1.1222	1.2757	0.91667	0.85918	1.1475	1.3992	9.50355
1.468	1.497	1.203	1.391	1.02	0.962	1.243	1.497	10.281						1.3774	1.4057	1.1222	1.2757	0.91667	0.85918	1.1475	1.3992	9.50355
1.431	1.485	1.141	1.293	0.926	0.92	1.214	1.485	9.895						1.334	1.386	1.0623	1.1872	0.83281	0.7976	1.1055	1.3754	9.08081
1.367	1.464	1.027	1.145	0.779	0.852	1.164	1.464	9.262						1.2458	1.3499	0.92283	0.93802	0.60651	0.64978	1.0069	1.3251	8.04484
0	0	0	0	0	0	0	0	0						0	0	0	0	0	0	0	0	0
0	0	0	0	0	0	0	0	0						0	0	0	0	0	0	0	0	0
0	0	0	0	0	0	0	0	0						0	0	0	0	0	0	0	0	0
0	0	0	0	0	0	0	0	0						0	0	0	0	0	0	0	0	0
0	0	0	0	0	0	0	0	0						0	0	0	0	0	0	0	0	0
0	0	0	0	0	0	0	0	0						0	0	0	0	0	0	0	0	0
0	0	0	0	0	0	0	0	0						0	0	0	0	0	0	0	0	0
0	0	0	0	0	0	0	0	0						0	0	0	0	0	0	0	0	0
0	0	0	0	0	0	0	0	0						0	0	0	0	0	0	0	0	0
0	0	0	0	0	0	0	0	0						0	0	0	0	0	0	0	0	0
0	0	0	0	0	0	0	0	0						0	0	0	0	0	0	0	0	0
0	0	0	0	0	0	0	0	0						0	0	0	0	0	0	0	0	0
0	0	0	0	0	0	0	0	0						0	0	0	0	0	0	0	0	0
1.371	1.465	1.034	1.154	0.799	0.856	1.167	1.465	9.311						1.2533	1.3523	0.93401	0.95663	0.62049	0.6593	1.0148	1.3292	8.12003
1.432	1.485	1.142	1.295	0.928	0.921	1.214	1.485	9.902						1.3353	1.3866	1.0643	1.1904	0.836	0.79938	1.1067	1.376	9.09468
1.456	1.493	1.182	1.358	0.989	0.948	1.233	1.493	10.152						1.3564	1.3989	1.0848	1.2088	0.85809	0.82029	1.1251	1.3891	9.24148
1.468	1.497	1.203	1.391	1.021	0.962	1.243	1.497	10.282						1.3776	1.4058	1.1226	1.2766	0.91757	0.85971	1.1477	1.3993	9.50688
1.468	1.497	1.203	1.391	1.021	0.962	1.243	1.497	10.282						1.3776	1.4058	1.1226	1.2766	0.91757	0.85971	1.1477	1.3993	9.50688
1.431	1.485	1.141	1.293	0.927	0.92	1.214	1.485	9.896						1.3344	1.3862	1.063	1.1883	0.83389	0.7982	1.1059	1.3756	9.08549
1.455	1.493	1.182	1.357	0.988	0.948	1.233	1.493	10.149						1.3558	1.3988	1.0838	1.2071	0.85669	0.81929	1.1245	1.3889	9.23488
1.468	1.497	1.203	1.391	1.021	0.962	1.243	1.497	10.282						1.3775	1.4058	1.1224	1.2762	0.91712	0.85945	1.1476	1.3992	9.50527
1.468	1.497	1.203	1.391	1.021	0.962	1.243	1.497	10.282						1.3775	1.4058	1.1223	1.276	0.91698	0.85935	1.1476	1.3992	9.50473
1.431	1.485	1.141	1.293	0.927	0.92	1.214	1.485	9.896						1.3344	1.3862	1.063	1.1883	0.83387	0.79813	1.1059	1.3756	9.0854
1.367	1.464	1.027	1.145	0.779	0.852	1.164	1.464	9.262						1.2458	1.3499	0.92283	0.93802	0.60651	0.64978	1.0069	1.3251	8.04484
0	0	0	0	0	0	0	0	0						0	0	0	0	0	0	0	0	0
0	0	0	0	0	0	0	0	0						0	0	0	0	0	0	0	0	0
0	0	0	0	0	0	0	0	0						0	0	0	0	0	0	0	0	0
0	0	0	0	0	0	0	0	0						0	0	0	0	0	0	0	0	0
0	0	0	0	0	0	0	0	0						0	0	0	0	0	0	0	0	0
0	0	0	0	0	0	0	0	0						0	0	0	0	0	0	0	0	0
0	0	0	0	0	0	0	0	0						0	0	0	0	0	0	0	0	0
0	0	0	0	0	0	0	0	0						0	0	0	0	0	0	0	0	0
0	0	0	0	0	0	0	0	0						0	0	0	0	0	0	0	0	0
0	0	0	0	0	0	0	0	0						0	0	0	0	0	0	0	0	0
0	0	0	0	0	0	0	0	0						0	0	0	0	0	0	0	0	0
0	0	0	0	0	0	0	0	0						0	0	0	0	0	0	0	0	0
0	0	0	0	0	0	0	0	0						0	0	0	0	0	0	0	0	0
1.37	1.465	1.032	1.152	0.797	0.855	1.167	1.465	9.303						1.2516	1.3519	0.93124	0.95205	0.61704	0.65717	1.0129	1.3282	8.1021
1.432	1.485	1.143	1.295	0.928	0.921	1.214	1.485	9.903						1.3352	1.3865	1.0642	1.1904	0.83598	0.79931	1.1067	1.376	9.09429
1.456	1.493	1.183	1.358	0.989	0.948	1.233	1.493	10.153						1.3564	1.3989	1.0848	1.2088	0.85808	0.82025	1.1251	1.3891	9.24143
1.468	1.497	1.203	1.391	1.021	0.962	1.243	1.497	10.282						1.3776	1.4058	1.1225	1.2764	0.91743	0.85959	1.1477	1.3993	9.50632
1.468	1.497	1.203	1.391	1.021	0.962	1.243	1.497	10.282						1.3775	1.4058	1.1224	1.2762	0.91712	0.85945	1.1476	1.3992	9.50527
1.431	1.485	1.141	1.293	0.927	0.92	1.214	1.485	9.896						1.3344	1.3862	1.063	1.1883	0.83387	0.79813	1.1059	1.3756	9.0854
1.455	1.493	1.182	1.357	0.988	0.948	1.233	1.493	10.149						1.3557	1.3987	1.0837	1.2071	0.85668	0.81924	1.1245	1.3889	9.23452
1.468	1.497	1.203	1.391	1.02	0.962	1.243	1.497	10.281						1.3774	1.4057	1.1222	1.2757	0.91667	0.85918	1.1475	1.3992	9.50355
1.468	1.497	1.203	1.391	1.02	0.962	1.243	1.497	10.281						1.3773	1.4057	1.1221	1.2755	0.91652	0.85905	1.1474	1.3991	9.50267
1.431	1.485	1.141	1.293	0.926	0.92	1.214	1.485	9.895						1.334	1.386	1.0623	1.1872	0.83281	0.7976	1.1055	1.3754	9.08081
1.367	1.464	1.028	1.145	0.779	0.851	1.164	1.464	9.262						1.2457	1.3497	0.92284	0.93794	0.60646	0.64946	1.0067	1.3251	8.0439
0	0	0	0	0	0	0	0	0						0	0	0	0	0	0	0	0	0
0	0	0	0	0	0	0	0	0						0	0	0	0	0	0	0	0	0
0	0	0	0	0	0	0	0	0						0	0	0	0	0	0	0	0	0
0	0	0	0	0	0	0	0	0						0	0	0	0	0	0	0	0	0
0	0	0	0	0	0	0	0	0						0	0	0	0	0	0	0	0	0
0	0	0	0	0	0	0	0	0						0	0	0	0	0	0	0	0	0
0	0	0	0	0	0	0	0	0						0	0	0	0	0	0	0	0	0
0	0	0	0	0	0	0	0	0						0	0	0	0	0	0	0	0	0
0	0	0	0	0	0	0	0	0						0	0	0	0	0	0	0	0	0
0	0	0	0	0	0	0	0	0						0	0	0	0	0	0	0	0	0
0	0	0	0	0	0	0	0	0						0	0	0	0	0	0	0	0	0
0	0	0	0	0	0	0	0	0						0	0	0	0	0	0	0	0	0
0	0	0	0	0	0	0	0	0						0	0	0	0	0	0	0	0	0
0	0	0	0	0	0	0	0	0						0	0	0	0	0	0	0	0	0
0	0	0	0	0	0	0	0	0						0	0	0	0	0	0	0	0	0
0	0	0	0	0	0	0	0	0						0	0	0	0	0	0	0	0	0
0	0	0	0	0	0	0	0	0						0	0	0	0	0	0	0	0	0
0	0	0	0	0	0	0	0	0						0	0	0	0	0	0	0	0	0
0	0	0	0	0	0	0	0	0						0	0	0	0	0	0	0	0	0
0	0	0	0	0	0	0	0	0						0	0	0	0	0	0	0	0	0
0	0	0	0	0	0	0	0	0						0	0	0	0	0	0	0	0	0
0	0	0	0	0	0	0	0	0						0	0	0	0	0	0	0	0	0
0	0	0	0	0	0	0	0	0						0	0	0	0	0	0	0	0	0
0	0	0	0	0	0	0	0	0						0	0	0	0	0	0	0	0	0
0	0	0	0	0	0	0	0	0						0	0	0	0	0	0	0	0	0
0	0	0	0	0	0	0	0	0						0	0	0	0	0	0	0	0	0
0	0	0	0	0	0	0	0	0						0	0	0	0	0	0	0	0	0
0	0	0	0	0	0	0	0	0						0	0	0	0	0	0	0	0	0
0	0	0	0	0	0	0	0	0						0	0	0	0	0	0	0	0	0
0	0	0	0	0	0	0	0	0						0	0	0	0	0	0	0	0	0
0	0	0	0	0	0	0	0	0						0	0	0	0	0	0	0	0	0
0	0	0	0	0	0	0	0	0						0	0	0	0	0	0	0	0	0
0	0	0	0	0	0	0	0	0						0	0	0	0	0	0	0	0	0
0	0	0	0	0	0	0	0	0						0	0	0	0	0	0	0	0	0
0	0	0	0	0	0	0	0	0						0	0	0	0	0	0	0	0	0
0	0	0	0	0	0	0	0	0						0	0	0	0	0	0	0	0	0
0	0	0	0	0	0	0	0	0						0	0	0	0	0	0	0	0	0
0	0	0	0	0	0	0	0	0						0	0	0	0	0	0	0	0	0
0	0	0	0	0	0	0	0	0						0	0	0	0	0	0	0	0	0
0	0	0	0	0	0	0	0	0						0	0	0	0	0	0	0	0	0
0	0	0	0	0	0	0	0	0						0	0	0	0	0	0	0	0	0
0	0	0	0	0	0	0	0	0						0	0	0	0	0	0	0	0	0
0	0	0	0	0	0	0	0	0						0	0	0	0	0	0	0	0	0
0	0	0	0	0	0	0	0	0						0	0	0	0	0	0	0	0	0
0	0	0	0	0	0	0	0	0						0	0	0	0	0	0	0	0	0
0	0	0	0	0	0	0	0	0						0	0	0	0	0	0	0	0	0
0	0	0	0	0	0	0	0	0						0	0	0	0	0	0	0	0	0
0	0	0	0	0	0	0	0	0						0	0	0	0	0	0	0	0	0
0	0	0	0	0	0	0	0	0						0	0	0	0	0	0	0	0	0
0	0	0	0	0	0	0	0	0						0	0	0	0	0	0	0	0	0
0	0	0	0	0	0	0	0	0						0	0	0	0	0	0	0	0	0
0	0	0	0	0	0	0	0	0						0	0	0	0	0	0	0	0	0
0	0	0	0	0	0	0	0	0						0	0	0	0	0	0	0	0	0
0	0	0	0	0	0	0	0	0						0	0	0	0	0	0	0	0	0
0	0	0	0	0	0	0	0	0						0	0	0	0	0	0	0	0	0
0	0	0	0	0	0	0	0	0						0	0	0	0	0	0	0	0	0
0	0	0	0	0	0	0	0	0						0	0	0	0	0	0	0	0	0
0	0	0	0	0	0	0	0	0						0	0	0	0	0	0	0	0	0
0	0	0	0	0	0	0	0	0						0	0	0	0	0	0	0	0	0
0	0	0	0	0	0	0	0	0						0	0	0	0	0	0	0	0	0
0	0	0	0	0	0	0	0	0						0	0	0	0	0	0	0	0	0
1.38	1.468	1.045	1.172	0.815	0.865	1.174	1.468	9.387						1.2691	1.3582	0.95864	0.99918	0.65248	0.68223	1.0323	1.3377	8.28983
1.434	1.486	1.147	1.302	0.935	0.924	1.217	1.486	9.931						1.3389	1.3881	1.0697	1.1994	0.84492	0.8044	1.11	1.3778	9.13322
1.457	1.493	1.184	1.361	0.991	0.949	1.234	1.493	10.162						1.3584	1.3995	1.0884	1.2146	0.8629	0.82371	1.1273	1.3901	9.26491
1.468	1.497	1.204	1.393	1.022	0.963	1.243	1.497	10.287						1.3783	1.4061	1.1238	1.279	0.91979	0.86103	1.1485	1.3996	9.51612
1.468	1.497	1.204	1.392	1.022	0.963	1.243	1.497	10.286						1.378	1.406	1.1233	1.2781	0.91891	0.86051	1.1482	1.3995	9.51252
1.432	1.485	1.142	1.295	0.928	0.921	1.214	1.485	9.902						1.3353	1.3866	1.0643	1.1904	0.836	0.79938	1.1067	1.376	9.09468
1.456	1.493	1.183	1.358	0.989	0.948	1.233	1.493	10.153						1.3564	1.3989	1.0848	1.2088	0.85808	0.82025	1.1251	1.3891	9.24143
1.468	1.497	1.203	1.391	1.021	0.962	1.243	1.497	10.282						1.3776	1.4058	1.1225	1.2764	0.91743	0.85959	1.1477	1.3993	9.50632
1.468	1.497	1.203	1.391	1.021	0.962	1.243	1.497	10.282						1.3775	1.4058	1.1224	1.2762	0.91712	0.85945	1.1476	1.3992	9.50527
1.431	1.485	1.141	1.293	0.927	0.92	1.214	1.485	9.896						1.3344	1.3862	1.063	1.1883	0.83387	0.79813	1.1059	1.3756	9.0854
1.368	1.464	1.029	1.147	0.792	0.852	1.165	1.464	9.281						1.2477	1.3504	0.92562	0.94244	0.60979	0.6519	1.0088	1.3261	8.06275
0	0	0	0	0	0	0	0	0						0	0	0	0	0	0	0	0	0
0	0	0	0	0	0	0	0	0						0	0	0	0	0	0	0	0	0
0	0	0	0	0	0	0	0	0						0	0	0	0	0	0	0	0	0
0	0	0	0	0	0	0	0	0						0	0	0	0	0	0	0	0	0
0	0	0	0	0	0	0	0	0						0	0	0	0	0	0	0	0	0
0	0	0	0	0	0	0	0	0						0	0	0	0	0	0	0	0	0
0	0	0	0	0	0	0	0	0						0	0	0	0	0	0	0	0	0
0	0	0	0	0	0	0	0	0						0	0	0	0	0	0	0	0	0
0	0	0	0	0	0	0	0	0						0	0	0	0	0	0	0	0	0
0	0	0	0	0	0	0	0	0						0	0	0	0	0	0	0	0	0
0	0	0	0	0	0	0	0	0						0	0	0	0	0	0	0	0	0
0	0	0	0	0	0	0	0	0						0	0	0	0	0	0	0	0	0
0	0	0	0	0	0	0	0	0						0	0	0	0	0	0	0	0	0
1.371	1.465	1.034	1.154	0.799	0.856	1.167	1.465	9.311						1.2533	1.3523	0.93401	0.95663	0.62049	0.6593	1.0148	1.3292	8.12003
1.432	1.485	1.143	1.296	0.929	0.921	1.215	1.485	9.906						1.3355	1.3867	1.0646	1.191	0.83671	0.79968	1.107	1.3761	9.09729
1.456	1.493	1.182	1.358	0.989	0.948	1.233	1.493	10.152						1.3564	1.3989	1.0848	1.2088	0.85809	0.82029	1.1251	1.3891	9.24148
1.468	1.497	1.203	1.391	1.021	0.962	1.243	1.497	10.282						1.3776	1.4058	1.1226	1.2766	0.91757	0.85971	1.1477	1.3993	9.50688
1.468	1.497	1.203	1.391	1.021	0.962	1.243	1.497	10.282						1.3776	1.4058	1.1225	1.2764	0.91743	0.85959	1.1477	1.3993	9.50632
1.431	1.485	1.141	1.293	0.927	0.92	1.214	1.485	9.896						1.3344	1.3862	1.063	1.1883	0.83387	0.79813	1.1059	1.3756	9.0854
1.455	1.493	1.182	1.357	0.988	0.948	1.233	1.493	10.149						1.3558	1.3988	1.0838	1.2071	0.85669	0.81929	1.1245	1.3889	9.23488
1.468	1.497	1.203	1.391	1.021	0.962	1.243	1.497	10.282						1.3774	1.4058	1.1223	1.276	0.91697	0.85932	1.1476	1.3992	9.50459
1.468	1.497	1.203	1.391	1.021	0.962	1.243	1.497	10.282						1.3774	1.4058	1.1223	1.276	0.91697	0.85932	1.1476	1.3992	9.50459
1.431	1.485	1.141	1.293	0.927	0.92	1.214	1.485	9.896						1.3344	1.3862	1.063	1.1883	0.83387	0.79813	1.1059	1.3756	9.0854
1.367	1.464	1.027	1.145	0.779	0.852	1.164	1.464	9.262						1.2458	1.3499	0.92283	0.93802	0.60651	0.64978	1.0069	1.3251	8.04484
0	0	0	0	0	0	0	0	0						0	0	0	0	0	0	0	0	0
0	0	0	0	0	0	0	0	0						0	0	0	0	0	0	0	0	0
0	0	0	0	0	0	0	0	0						0	0	0	0	0	0	0	0	0
0	0	0	0	0	0	0	0	0						0	0	0	0	0	0	0	0	0
0	0	0	0	0	0	0	0	0						0	0	0	0	0	0	0	0	0
0	0	0	0	0	0	0	0	0						0	0	0	0	0	0	0	0	0
0	0	0	0	0	0	0	0	0						0	0	0	0	0	0	0	0	0
0	0	0	0	0	0	0	0	0						0	0	0	0	0	0	0	0	0
0	0	0	0	0	0	0	0	0						0	0	0	0	0	0	0	0	0
0	0	0	0	0	0	0	0	0						0	0	0	0	0	0	0	0	0
0	0	0	0	0	0	0	0	0						0	0	0	0	0	0	0	0	0
0	0	0	0	0	0	0	0	0						0	0	0	0	0	0	0	0	0
0	0	0	0	0	0	0	0	0						0	0	0	0	0	0	0	0	0
1.371	1.465	1.034	1.154	0.799	0.856	1.167	1.465	9.311						1.2533	1.3523	0.93401	0.95663	0.62049	0.6593	1.0148	1.3292	8.12003
1.432	1.485	1.143	1.296	0.929	0.921	1.215	1.485	9.906						1.3356	1.3867	1.0649	1.1914	0.83702	0.79989	1.1071	1.3762	9.09881
1.456	1.493	1.183	1.358	0.989	0.948	1.233	1.493	10.153						1.3566	1.399	1.0852	1.2093	0.85857	0.82057	1.1253	1.3892	9.24374
1.468	1.497	1.203	1.391	1.021	0.962	1.243	1.497	10.282						1.3777	1.4058	1.1228	1.2769	0.91788	0.85986	1.1478	1.3993	9.50804
1.468	1.497	1.203	1.391	1.021	0.962	1.243	1.497	10.282						1.3776	1.4058	1.1226	1.2766	0.91757	0.85971	1.1477	1.3993	9.50688
1.431	1.485	1.141	1.293	0.927	0.92	1.214	1.485	9.896						1.3344	1.3862	1.063	1.1883	0.83389	0.7982	1.1059	1.3756	9.08549
1.455	1.493	1.182	1.357	0.988	0.948	1.233	1.493	10.149						1.3558	1.3988	1.0838	1.2071	0.85669	0.81929	1.1245	1.3889	9.23488
1.468	1.497	1.203	1.391	1.021	0.962	1.243	1.497	10.282						1.3774	1.4058	1.1223	1.276	0.91697	0.85932	1.1476	1.3992	9.50459
1.468	1.497	1.203	1.391	1.02	0.962	1.243	1.497	10.281						1.3774	1.4057	1.1222	1.2757	0.91667	0.85918	1.1475	1.3992	9.50355
1.431	1.485	1.141	1.293	0.927	0.92	1.214	1.485	9.896						1.3343	1.3861	1.0627	1.1878	0.83355	0.79792	1.1058	1.3755	9.08367
1.367	1.464	1.027	1.145	0.779	0.852	1.164	1.464	9.262						1.2458	1.3499	0.92283	0.93802	0.60651	0.64978	1.0069	1.3251	8.04484
0	0	0	0	0	0	0	0	0						0	0	0	0	0	0	0	0	0
0	0	0	0	0	0	0	0	0						0	0	0	0	0	0	0	0	0
0	0	0	0	0	0	0	0	0						0	0	0	0	0	0	0	0	0
0	0	0	0	0	0	0	0	0						0	0	0	0	0	0	0	0	0
0	0	0	0	0	0	0	0	0						0	0	0	0	0	0	0	0	0
0	0	0	0	0	0	0	0	0						0	0	0	0	0	0	0	0	0
0	0	0	0	0	0	0	0	0						0	0	0	0	0	0	0	0	0
0	0	0	0	0	0	0	0	0						0	0	0	0	0	0	0	0	0
0	0	0	0	0	0	0	0	0						0	0	0	0	0	0	0	0	0
0	0	0	0	0	0	0	0	0						0	0	0	0	0	0	0	0	0
0	0	0	0	0	0	0	0	0						0	0	0	0	0	0	0	0	0
0	0	0	0	0	0	0	0	0						0	0	0	0	0	0	0	0	0
0	0	0	0	0	0	0	0	0						0	0	0	0	0	0	0	0	0
1.371	1.465	1.034	1.154	0.799	0.856	1.167	1.465	9.311						1.2533	1.3523	0.93401	0.95663	0.62049	0.6593	1.0148	1.3292	8.12003
1.432	1.485	1.143	1.296	0.929	0.921	1.215	1.485	9.906						1.3356	1.3867	1.0649	1.1914	0.83702	0.79989	1.1071	1.3762	9.09881
1.456	1.493	1.183	1.359	0.989	0.948	1.233	1.493	10.154						1.3567	1.399	1.0853	1.2096	0.85878	0.82075	1.1254	1.3893	9.24483
1.468	1.497	1.204	1.392	1.021	0.963	1.243	1.497	10.285						1.3778	1.4059	1.123	1.2774	0.91832	0.86012	1.148	1.3994	9.50994
1.468	1.497	1.203	1.391	1.021	0.962	1.243	1.497	10.282						1.3777	1.4058	1.1228	1.2769	0.91788	0.85986	1.1478	1.3993	9.50804
1.431	1.485	1.142	1.294	0.928	0.92	1.214	1.485	9.899						1.3348	1.3863	1.0636	1.1893	0.83493	0.79873	1.1063	1.3758	9.08976
1.456	1.493	1.182	1.358	0.988	0.948	1.233	1.493	10.151						1.3561	1.3988	1.0843	1.2079	0.85739	0.81979	1.1248	1.389	9.23808
1.468	1.497	1.203	1.391	1.021	0.962	1.243	1.497	10.282						1.3776	1.4058	1.1225	1.2764	0.91743	0.85959	1.1477	1.3993	9.50632
1.468	1.497	1.203	1.391	1.021	0.962	1.243	1.497	10.282						1.3775	1.4058	1.1224	1.2762	0.91712	0.85945	1.1476	1.3992	9.50527
1.431	1.485	1.141	1.293	0.927	0.92	1.214	1.485	9.896						1.3344	1.3862	1.063	1.1883	0.83387	0.79813	1.1059	1.3756	9.0854
1.368	1.464	1.028	1.146	0.792	0.852	1.165	1.464	9.279						1.2471	1.3502	0.92442	0.94048	0.60867	0.65112	1.0083	1.3256	8.05589
0	0	0	0	0	0	0	0	0						0	0	0	0	0	0	0	0	0
0	0	0	0	0	0	0	0	0						0	0	0	0	0	0	0	0	0
0	0	0	0	0	0	0	0	0						0	0	0	0	0	0	0	0	0
0	0	0	0	0	0	0	0	0						0	0	0	0	0	0	0	0	0
0	0	0	0	0	0	0	0	0						0	0	0	0	0	0	0	0	0
0	0	0	0	0	0	0	0	0						0	0	0	0	0	0	0	0	0
0	0	0	0	0	0	0	0	0						0	0	0	0	0	0	0	0	0
0	0	0	0	0	0	0	0	0						0	0	0	0	0	0	0	0	0
0	0	0	0	0	0	0	0	0						0	0	0	0	0	0	0	0	0
0	0	0	0	0	0	0	0	0						0	0	0	0	0	0	0	0	0
0	0	0	0	0	0	0	0	0						0	0	0	0	0	0	0	0	0
0	0	0	0	0	0	0	0	0						0	0	0	0	0	0	0	0	0
0	0	0	0	0	0	0	0	0						0	0	0	0	0	0	0	0	0
1.371	1.465	1.034	1.154	0.799	0.856	1.167	1.465	9.311						1.2533	1.3523	0.93401	0.95663	0.62049	0.6593	1.0148	1.3292	8.12003
1.432	1.485	1.143	1.296	0.929	0.921	1.215	1.485	9.906						1.3356	1.3867	1.0649	1.1914	0.83702	0.79989	1.1071	1.3762	9.09881
1.456	1.493	1.183	1.358	0.989	0.948	1.233	1.493	10.153						1.3566	1.399	1.0852	1.2093	0.85857	0.82057	1.1253	1.3892	9.24374
1.468	1.497	1.203	1.391	1.021	0.962	1.243	1.497	10.282						1.3777	1.4058	1.1228	1.2769	0.91788	0.85986	1.1478	1.3993	9.50804
1.468	1.497	1.203	1.391	1.021	0.962	1.243	1.497	10.282						1.3776	1.4058	1.1226	1.2766	0.91756	0.85969	1.1477	1.3993	9.50685
1.431	1.485	1.141	1.293	0.927	0.92	1.214	1.485	9.896						1.3344	1.3862	1.063	1.1883	0.83387	0.79813	1.1059	1.3756	9.0854
1.455	1.493	1.182	1.357	0.988	0.948	1.233	1.493	10.149						1.3558	1.3988	1.0838	1.2071	0.85669	0.81929	1.1245	1.3889	9.23488
1.468	1.497	1.203	1.391	1.02	0.962	1.243	1.497	10.281						1.3774	1.4057	1.1222	1.2757	0.91667	0.85918	1.1475	1.3992	9.50355
1.468	1.497	1.203	1.391	1.02	0.962	1.243	1.497	10.281						1.3774	1.4057	1.1222	1.2757	0.91667	0.85918	1.1475	1.3992	9.50355
1.431	1.485	1.141	1.293	0.926	0.92	1.214	1.485	9.895						1.334	1.386	1.0623	1.1872	0.83281	0.7976	1.1055	1.3754	9.08081
1.367	1.464	1.028	1.145	0.779	0.851	1.164	1.464	9.262						1.2457	1.3497	0.92284	0.93794	0.60646	0.64946	1.0067	1.3251	8.0439
0	0	0	0	0	0	0	0	0						0	0	0	0	0	0	0	0	0
0	0	0	0	0	0	0	0	0						0	0	0	0	0	0	0	0	0
0	0	0	0	0	0	0	0	0						0	0	0	0	0	0	0	0	0
0	0	0	0	0	0	0	0	0						0	0	0	0	0	0	0	0	0
0	0	0	0	0	0	0	0	0						0	0	0	0	0	0	0	0	0
0	0	0	0	0	0	0	0	0						0	0	0	0	0	0	0	0	0
0	0	0	0	0	0	0	0	0						0	0	0	0	0	0	0	0	0
0	0	0	0	0	0	0	0	0						0	0	0	0	0	0	0	0	0
0	0	0	0	0	0	0	0	0						0	0	0	0	0	0	0	0	0
0	0	0	0	0	0	0	0	0						0	0	0	0	0	0	0	0	0
0	0	0	0	0	0	0	0	0						0	0	0	0	0	0	0	0	0
0	0	0	0	0	0	0	0	0						0	0	0	0	0	0	0	0	0
0	0	0	0	0	0	0	0	0						0	0	0	0	0	0	0	0	0
0	0	0	0	0	0	0	0	0						0	0	0	0	0	0	0	0	0
0	0	0	0	0	0	0	0	0						0	0	0	0	0	0	0	0	0
0	0	0	0	0	0	0	0	0						0	0	0	0	0	0	0	0	0
0	0	0	0	0	0	0	0	0						0	0	0	0	0	0	0	0	0
0	0	0	0	0	0	0	0	0						0	0	0	0	0	0	0	0	0
0	0	0	0	0	0	0	0	0						0	0	0	0	0	0	0	0	0
0	0	0	0	0	0	0	0	0						0	0	0	0	0	0	0	0	0
0	0	0	0	0	0	0	0	0						0	0	0	0	0	0	0	0	0
0	0	0	0	0	0	0	0	0						0	0	0	0	0	0	0	0	0
0	0	0	0	0	0	0	0	0						0	0	0	0	0	0	0	0	0
0	0	0	0	0	0	0	0	0						0	0	0	0	0	0	0	0	0
0	0	0	0	0	0	0	0	0						0	0	0	0	0	0	0	0	0
0	0	0	0	0	0	0	0	0						0	0	0	0	0	0	0	0	0
0	0	0	0	0	0	0	0	0						0	0	0	0	0	0	0	0	0
0	0	0	0	0	0	0	0	0						0	0	0	0	0	0	0	0	0
0	0	0	0	0	0	0	0	0						0	0	0	0	0	0	0	0	0
0	0	0	0	0	0	0	0	0						0	0	0	0	0	0	0	0	0
0	0	0	0	0	0	0	0	0						0	0	0	0	0	0	0	0	0
0	0	0	0	0	0	0	0	0						0	0	0	0	0	0	0	0	0
0	0	0	0	0	0	0	0	0						0	0	0	0	0	0	0	0	0
0	0	0	0	0	0	0	0	0						0	0	0	0	0	0	0	0	0
0	0	0	0	0	0	0	0	0						0	0	0	0	0	0	0	0	0
0	0	0	0	0	0	0	0	0						0	0	0	0	0	0	0	0	0
0	0	0	0	0	0	0	0	0						0	0	0	0	0	0	0	0	0
0	0	0	0	0	0	0	0	0						0	0	0	0	0	0	0	0	0
0	0	0	0	0	0	0	0	0						0	0	0	0	0	0	0	0	0
0	0	0	0	0	0	0	0	0						0	0	0	0	0	0	0	0	0
0	0	0	0	0	0	0	0	0						0	0	0	0	0	0	0	0	0
0	0	0	0	0	0	0	0	0						0	0	0	0	0	0	0	0	0
0	0	0	0	0	0	0	0	0						0	0	0	0	0	0	0	0	0
0	0	0	0	0	0	0	0	0						0	0	0	0	0	0	0	0	0
0	0	0	0	0	0	0	0	0						0	0	0	0	0	0	0	0	0
0	0	0	0	0	0	0	0	0						0	0	0	0	0	0	0	0	0
0	0	0	0	0	0	0	0	0						0	0	0	0	0	0	0	0	0
0	0	0	0	0	0	0	0	0						0	0	0	0	0	0	0	0	0
0	0	0	0	0	0	0	0	0						0	0	0	0	0	0	0	0	0
0	0	0	0	0	0	0	0	0						0	0	0	0	0	0	0	0	0
0	0	0	0	0	0	0	0	0						0	0	0	0	0	0	0	0	0
0	0	0	0	0	0	0	0	0						0	0	0	0	0	0	0	0	0
0	0	0	0	0	0	0	0	0						0	0	0	0	0	0	0	0	0
0	0	0	0	0	0	0	0	0						0	0	0	0	0	0	0	0	0
0	0	0	0	0	0	0	0	0						0	0	0	0	0	0	0	0	0
0	0	0	0	0	0	0	0	0						0	0	0	0	0	0	0	0	0
0	0	0	0	0	0	0	0	0						0	0	0	0	0	0	0	0	0
0	0	0	0	0	0	0	0	0						0	0	0	0	0	0	0	0	0
0	0	0	0	0	0	0	0	0						0	0	0	0	0	0	0	0	0
0	0	0	0	0	0	0	0	0						0	0	0	0	0	0	0	0	0
0	0	0	0	0	0	0	0	0						0	0	0	0	0	0	0	0	0
1.488	1.502	1.242	1.447	1.077	0.98	1.256	1.502	10.494						1.4002	1.4129	1.1622	1.3573	1.003	0.90278	1.1734	1.4115	9.82328
1.485	1.501	1.236	1.438	1.069	0.978	1.255	1.501	10.463						1.3978	1.4121	1.1575	1.3476	0.9941	0.89689	1.1704	1.4095	9.78589
1.479	1.5	1.222	1.42	1.052	0.975	1.251	1.5	10.399						1.3921	1.4101	1.146	1.3223	0.97115	0.88242	1.1634	1.4046	9.69207
1.484	1.501	1.23	1.434	1.065	0.981	1.255	1.501	10.451						1.3978	1.4129	1.1556	1.343	0.99091	0.89552	1.1697	1.4084	9.77383
1.488	1.502	1.237	1.445	1.075	0.985	1.258	1.502	10.492						1.4019	1.4146	1.1624	1.3566	1.0043	0.90381	1.1742	1.4111	9.82891
1.474	1.497	1.217	1.406	1.038	0.965	1.246	1.497	10.34						1.3839	1.4061	1.1341	1.2984	0.94548	0.86735	1.1554	1.4012	9.59193
1.473	1.498	1.211	1.403	1.035	0.968	1.246	1.498	10.332						1.3845	1.4071	1.1331	1.2956	0.94377	0.8676	1.1553	1.4006	9.58757
1.471	1.497	1.208	1.398	1.028	0.965	1.245	1.497	10.309						1.3814	1.4069	1.129	1.289	0.93121	0.86621	1.1519	1.4008	9.55642
1.469	1.497	1.205	1.393	1.023	0.963	1.243	1.497	10.29						1.3787	1.4061	1.1244	1.2801	0.92134	0.86155	1.1489	1.3997	9.52079
1.457	1.492	1.185	1.36	0.994	0.95	1.234	1.492	10.164						1.3601	1.398	1.0879	1.2124	0.87094	0.81871	1.1293	1.387	9.26435
1.451	1.489	1.181	1.344	0.98	0.937	1.227	1.489	10.098						1.3422	1.3898	1.0619	1.1761	0.84208	0.79508	1.115	1.3803	9.10246
0	0	0	0	0	0	0	0	0						0	0	0	0	0	0	0	0	0
0	0	0	0	0	0	0	0	0						0	0	0	0	0	0	0	0	0
0	0	0	0	0	0	0	0	0						0	0	0	0	0	0	0	0	0
0	0	0	0	0	0	0	0	0						0	0	0	0	0	0	0	0	0
0	0	0	0	0	0	0	0	0						0	0	0	0	0	0	0	0	0
0	0	0	0	0	0	0	0	0						0	0	0	0	0	0	0	0	0
0	0	0	0	0	0	0	0	0						0	0	0	0	0	0	0	0	0
0	0	0	0	0	0	0	0	0						0	0	0	0	0	0	0	0	0
0	0	0	0	0	0	0	0	0						0	0	0	0	0	0	0	0	0
0	0	0	0	0	0	0	0	0						0	0	0	0	0	0	0	0	0
0	0	0	0	0	0	0	0	0						0	0	0	0	0	0	0	0	0
0	0	0	0	0	0	0	0	0						0	0	0	0	0	0	0	0	0
0	0	0	0	0	0	0	0	0						0	0	0	0	0	0	0	0	0
1.488	1.502	1.242	1.446	1.075	0.979	1.256	1.502	10.49						1.3996	1.4125	1.1615	1.3561	1.0014	0.90192	1.1728	1.4114	9.81722
1.484	1.501	1.235	1.435	1.066	0.977	1.254	1.501	10.453						1.3962	1.4113	1.1554	1.3435	0.98942	0.8942	1.1688	1.4088	9.76762
1.477	1.499	1.219	1.414	1.046	0.972	1.25	1.499	10.376						1.3897	1.4091	1.1421	1.3143	0.96266	0.87782	1.1609	1.4034	9.65998
1.482	1.501	1.226	1.427	1.059	0.978	1.253	1.501	10.427						1.3952	1.4118	1.1516	1.3348	0.98221	0.89078	1.1669	1.4071	9.74039
1.488	1.503	1.239	1.446	1.077	0.985	1.258	1.503	10.499						1.4023	1.4147	1.1632	1.3582	1.0056	0.90483	1.1746	1.4114	9.83483
1.478	1.499	1.224	1.418	1.049	0.969	1.249	1.499	10.385						1.3889	1.4081	1.1435	1.3186	0.96424	0.87909	1.161	1.4045	9.66793
1.479	1.5	1.224	1.421	1.052	0.974	1.251	1.5	10.401						1.3919	1.41	1.1467	1.3245	0.97188	0.88368	1.1636	1.4053	9.69756
1.479	1.5	1.221	1.419	1.05	0.975	1.251	1.5	10.395						1.3916	1.4104	1.1459	1.3232	0.9694	0.88428	1.163	1.4053	9.69308
1.479	1.5	1.222	1.42	1.051	0.975	1.251	1.5	10.398						1.3922	1.4106	1.1467	1.3248	0.97124	0.88519	1.1635	1.4055	9.69973
1.474	1.497	1.216	1.405	1.037	0.965	1.245	1.497	10.336						1.3832	1.4058	1.1332	1.2968	0.94343	0.86644	1.1547	1.401	9.58457
1.471	1.496	1.215	1.399	1.031	0.958	1.242	1.496	10.308						1.3771	1.4023	1.1251	1.2817	0.92786	0.85582	1.1494	1.3989	9.51818
0	0	0	0	0	0	0	0	0						0	0	0	0	0	0	0	0	0
0	0	0	0	0	0	0	0	0						0	0	0	0	0	0	0	0	0
0	0	0	0	0	0	0	0	0						0	0	0	0	0	0	0	0	0
0	0	0	0	0	0	0	0	0						0	0	0	0	0	0	0	0	0
0	0	0	0	0	0	0	0	0						0	0	0	0	0	0	0	0	0
0	0	0	0	0	0	0	0	0						0	0	0	0	0	0	0	0	0
0	0	0	0	0	0	0	0	0						0	0	0	0	0	0	0	0	0
0	0	0	0	0	0	0	0	0						0	0	0	0	0	0	0	0	0
0	0	0	0	0	0	0	0	0						0	0	0	0	0	0	0	0	0
0	0	0	0	0	0	0	0	0						0	0	0	0	0	0	0	0	0
0	0	0	0	0	0	0	0	0						0	0	0	0	0	0	0	0	0
0	0	0	0	0	0	0	0	0						0	0	0	0	0	0	0	0	0
0	0	0	0	0	0	0	0	0						0	0	0	0	0	0	0	0	0
1.486	1.501	1.239	1.44	1.07	0.976	1.254	1.501	10.467						1.3969	1.4112	1.1577	1.3489	0.99367	0.89712	1.1701	1.41	9.78559
1.484	1.501	1.234	1.434	1.064	0.976	1.253	1.501	10.447						1.3955	1.411	1.1545	1.3419	0.98729	0.89323	1.1681	1.4086	9.76012
1.479	1.499	1.223	1.42	1.052	0.974	1.251	1.499	10.397						1.3916	1.4099	1.146	1.323	0.97061	0.88285	1.1632	1.405	9.69216
1.484	1.501	1.23	1.434	1.065	0.981	1.255	1.501	10.451						1.3979	1.4129	1.1558	1.3432	0.99119	0.89561	1.1697	1.4085	9.7748
1.489	1.503	1.24	1.448	1.078	0.985	1.258	1.503	10.504						1.4028	1.4149	1.1642	1.3604	1.0075	0.90624	1.1752	1.4119	9.84314
1.477	1.498	1.223	1.415	1.046	0.968	1.248	1.498	10.373						1.3871	1.4074	1.1408	1.3132	0.95813	0.87596	1.1591	1.4038	9.64549
1.478	1.499	1.221	1.416	1.047	0.972	1.249	1.499	10.381						1.3896	1.409	1.1429	1.3166	0.96345	0.87924	1.161	1.4041	9.66589
1.477	1.499	1.219	1.416	1.047	0.973	1.25	1.499	10.38						1.3901	1.4098	1.1433	1.318	0.96366	0.88149	1.1613	1.4045	9.67215
1.474	1.498	1.213	1.407	1.037	0.969	1.247	1.498	10.343						1.3859	1.4084	1.1365	1.3041	0.94807	0.87408	1.1568	1.4026	9.61645
1.466	1.495	1.203	1.384	1.017	0.957	1.239	1.495	10.256						1.3724	1.4018	1.1136	1.2582	0.90721	0.84447	1.1429	1.3952	9.43578
1.46	1.492	1.197	1.368	1.001	0.943	1.232	1.492	10.185						1.3582	1.3952	1.0921	1.2222	0.8751	0.82119	1.1301	1.3897	9.28379
0	0	0	0	0	0	0	0	0						0	0	0	0	0	0	0	0	0
0	0	0	0	0	0	0	0	0						0	0	0	0	0	0	0	0	0
0	0	0	0	0	0	0	0	0						0	0	0	0	0	0	0	0	0
0	0	0	0	0	0	0	0	0						0	0	0	0	0	0	0	0	0
0	0	0	0	0	0	0	0	0						0	0	0	0	0	0	0	0	0
0	0	0	0	0	0	0	0	0						0	0	0	0	0	0	0	0	0
0	0	0	0	0	0	0	0	0						0	0	0	0	0	0	0	0	0
0	0	0	0	0	0	0	0	0						0	0	0	0	0	0	0	0	0
0	0	0	0	0	0	0	0	0						0	0	0	0	0	0	0	0	0
0	0	0	0	0	0	0	0	0						0	0	0	0	0	0	0	0	0
0	0	0	0	0	0	0	0	0						0	0	0	0	0	0	0	0	0
0	0	0	0	0	0	0	0	0						0	0	0	0	0	0	0	0	0
0	0	0	0	0	0	0	0	0						0	0	0	0	0	0	0	0	0
1.479	1.499	1.228	1.421	1.052	0.967	1.248	1.499	10.393						1.3882	1.4071	1.1444	1.3216	0.96534	0.87982	1.1611	1.4053	9.67286
1.475	1.498	1.22	1.41	1.041	0.966	1.246	1.498	10.354						1.385	1.4065	1.1372	1.3055	0.95049	0.87157	1.1568	1.4026	9.61566
1.467	1.496	1.202	1.388	1.02	0.962	1.242	1.496	10.273						1.3768	1.4045	1.1195	1.2691	0.91683	0.85337	1.1469	1.3971	9.4841
1.477	1.499	1.218	1.415	1.046	0.973	1.25	1.499	10.377						1.3897	1.4097	1.1427	1.3166	0.96207	0.88076	1.1608	1.4043	9.66663
1.483	1.501	1.229	1.432	1.063	0.979	1.254	1.501	10.442						1.3967	1.4124	1.1542	1.3404	0.98764	0.89396	1.1686	1.4081	9.762
1.467	1.495	1.205	1.386	1.018	0.957	1.24	1.495	10.263						1.3729	1.402	1.1151	1.2613	0.90916	0.84633	1.1436	1.3959	9.44629
1.468	1.496	1.203	1.389	1.021	0.962	1.242	1.496	10.277						1.3773	1.4047	1.1204	1.2707	0.91857	0.85418	1.1474	1.3973	9.49055
1.468	1.497	1.203	1.391	1.021	0.962	1.243	1.497	10.282						1.3776	1.4058	1.1226	1.2766	0.91757	0.85971	1.1477	1.3993	9.50688
1.468	1.497	1.203	1.391	1.021	0.962	1.243	1.497	10.282						1.3776	1.4058	1.1226	1.2766	0.91756	0.85969	1.1477	1.3993	9.50685
1.444	1.488	1.163	1.325	0.96	0.935	1.224	1.488	10.027						1.3299	1.3897	1.0393	1.144	0.8131	0.7816	1.1015	1.3757	8.9748
1.425	1.481	1.136	1.276	0.916	0.908	1.206	1.481	9.829						1.3226	1.3771	1.0446	1.1536	0.81033	0.76962	1.0958	1.3664	8.94005
0	0	0	0	0	0	0	0	0						0	0	0	0	0	0	0	0	0
0	0	0	0	0	0	0	0	0						0	0	0	0	0	0	0	0	0
0	0	0	0	0	0	0	0	0						0	0	0	0	0	0	0	0	0
0	0	0	0	0	0	0	0	0						0	0	0	0	0	0	0	0	0
0	0	0	0	0	0	0	0	0						0	0	0	0	0	0	0	0	0
0	0	0	0	0	0	0	0	0						0	0	0	0	0	0	0	0	0
0	0	0	0	0	0	0	0	0						0	0	0	0	0	0	0	0	0
0	0	0	0	0	0	0	0	0						0	0	0	0	0	0	0	0	0
0	0	0	0	0	0	0	0	0						0	0	0	0	0	0	0	0	0
0	0	0	0	0	0	0	0	0						0	0	0	0	0	0	0	0	0
0	0	0	0	0	0	0	0	0						0	0	0	0	0	0	0	0	0
0	0	0	0	0	0	0	0	0						0	0	0	0	0	0	0	0	0
0	0	0	0	0	0	0	0	0						0	0	0	0	0	0	0	0	0
1.482	1.5	1.233	1.431	1.06	0.971	1.251	1.5	10.428						1.3925	1.4091	1.1511	1.3357	0.97966	0.88861	1.1655	1.4077	9.72987
1.479	1.499	1.227	1.421	1.052	0.97	1.249	1.499	10.396						1.3901	1.4086	1.1458	1.3237	0.96862	0.88216	1.1623	1.4055	9.68678
1.473	1.498	1.211	1.403	1.035	0.968	1.246	1.498	10.332						1.3843	1.4071	1.1327	1.2948	0.943	0.86719	1.155	1.4005	9.58459
1.481	1.5	1.225	1.426	1.057	0.977	1.253	1.5	10.419						1.3945	1.4115	1.1505	1.3325	0.97969	0.88948	1.1661	1.4067	9.73097
1.487	1.502	1.235	1.441	1.072	0.983	1.257	1.502	10.479						1.4004	1.4139	1.1602	1.3524	0.99987	0.9012	1.1726	1.4103	9.81087
1.47	1.496	1.211	1.395	1.027	0.96	1.242	1.496	10.297						1.3777	1.4037	1.124	1.2786	0.92484	0.85619	1.1489	1.3985	9.51243
1.471	1.497	1.209	1.399	1.031	0.966	1.245	1.497	10.315						1.3824	1.4064	1.1294	1.2881	0.93621	0.86354	1.153	1.3996	9.55865
1.471	1.498	1.208	1.399	1.029	0.966	1.245	1.498	10.314						1.3819	1.4071	1.1298	1.2905	0.93296	0.86698	1.1524	1.4009	9.56254
1.47	1.497	1.206	1.396	1.026	0.964	1.244	1.497	10.3						1.3801	1.4065	1.1268	1.2847	0.92646	0.86392	1.1504	1.4002	9.53908
1.453	1.491	1.179	1.349	0.983	0.944	1.23	1.491	10.12						1.351	1.3953	1.0734	1.1907	0.85108	0.80723	1.1207	1.384	9.17341
1.443	1.487	1.169	1.323	0.959	0.925	1.219	1.487	10.012						1.3184	1.382	1.0284	1.1331	0.80643	0.76987	1.0948	1.3725	8.9055
0	0	0	0	0	0	0	0	0						0	0	0	0	0	0	0	0	0
0	0	0	0	0	0	0	0	0						0	0	0	0	0	0	0	0	0
0	0	0	0	0	0	0	0	0						0	0	0	0	0	0	0	0	0
0	0	0	0	0	0	0	0	0						0	0	0	0	0	0	0	0	0
0	0	0	0	0	0	0	0	0						0	0	0	0	0	0	0	0	0
0	0	0	0	0	0	0	0	0						0	0	0	0	0	0	0	0	0
0	0	0	0	0	0	0	0	0						0	0	0	0	0	0	0	0	0
0	0	0	0	0	0	0	0	0						0	0	0	0	0	0	0	0	0
0	0	0	0	0	0	0	0	0						0	0	0	0	0	0	0	0	0
0	0	0	0	0	0	0	0	0						0	0	0	0	0	0	0	0	0
0	0	0	0	0	0	0	0	0						0	0	0	0	0	0	0	0	0
0	0	0	0	0	0	0	0	0						0	0	0	0	0	0	0	0	0
0	0	0	0	0	0	0	0	0						0	0	0	0	0	0	0	0	0
0	0	0	0	0	0	0	0	0						0	0	0	0	0	0	0	0	0
0	0	0	0	0	0	0	0	0						0	0	0	0	0	0	0	0	0
0	0	0	0	0	0	0	0	0						0	0	0	0	0	0	0	0	0
0	0	0	0	0	0	0	0	0						0	0	0	0	0	0	0	0	0
0	0	0	0	0	0	0	0	0						0	0	0	0	0	0	0	0	0
0	0	0	0	0	0	0	0	0						0	0	0	0	0	0	0	0	0
0	0	0	0	0	0	0	0	0						0	0	0	0	0	0	0	0	0
0	0	0	0	0	0	0	0	0						0	0	0	0	0	0	0	0	0
0	0	0	0	0	0	0	0	0						0	0	0	0	0	0	0	0	0
0	0	0	0	0	0	0	0	0						0	0	0	0	0	0	0	0	0
0	0	0	0	0	0	0	0	0						0	0	0	0	0	0	0	0	0
0	0	0	0	0	0	0	0	0						0	0	0	0	0	0	0	0	0
0	0	0	0	0	0	0	0	0						0	0	0	0	0	0	0	0	0
0	0	0	0	0	0	0	0	0						0	0	0	0	0	0	0	0	0
0	0	0	0	0	0	0	0	0						0	0	0	0	0	0	0	0	0
0	0	0	0	0	0	0	0	0						0	0	0	0	0	0	0	0	0
0	0	0	0	0	0	0	0	0						0	0	0	0	0	0	0	0	0
0	0	0	0	0	0	0	0	0						0	0	0	0	0	0	0	0	0
0	0	0	0	0	0	0	0	0						0	0	0	0	0	0	0	0	0
0	0	0	0	0	0	0	0	0						0	0	0	0	0	0	0	0	0
0	0	0	0	0	0	0	0	0						0	0	0	0	0	0	0	0	0
0	0	0	0	0	0	0	0	0						0	0	0	0	0	0	0	0	0
0	0	0	0	0	0	0	0	0						0	0	0	0	0	0	0	0	0
0	0	0	0	0	0	0	0	0						0	0	0	0	0	0	0	0	0
0	0	0	0	0	0	0	0	0						0	0	0	0	0	0	0	0	0
0	0	0	0	0	0	0	0	0						0	0	0	0	0	0	0	0	0
0	0	0	0	0	0	0	0	0						0	0	0	0	0	0	0	0	0
0	0	0	0	0	0	0	0	0						0	0	0	0	0	0	0	0	0
0	0	0	0	0	0	0	0	0						0	0	0	0	0	0	0	0	0
0	0	0	0	0	0	0	0	0						0	0	0	0	0	0	0	0	0
0	0	0	0	0	0	0	0	0						0	0	0	0	0	0	0	0	0
0	0	0	0	0	0	0	0	0						0	0	0	0	0	0	0	0	0
0	0	0	0	0	0	0	0	0						0	0	0	0	0	0	0	0	0
0	0	0	0	0	0	0	0	0						0	0	0	0	0	0	0	0	0
0	0	0	0	0	0	0	0	0						0	0	0	0	0	0	0	0	0
0	0	0	0	0	0	0	0	0						0	0	0	0	0	0	0	0	0
0	0	0	0	0	0	0	0	0						0	0	0	0	0	0	0	0	0
0	0	0	0	0	0	0	0	0						0	0	0	0	0	0	0	0	0
0	0	0	0	0	0	0	0	0						0	0	0	0	0	0	0	0	0
0	0	0	0	0	0	0	0	0						0	0	0	0	0	0	0	0	0
0	0	0	0	0	0	0	0	0						0	0	0	0	0	0	0	0	0
0	0	0	0	0	0	0	0	0						0	0	0	0	0	0	0	0	0
0	0	0	0	0	0	0	0	0						0	0	0	0	0	0	0	0	0
0	0	0	0	0	0	0	0	0						0	0	0	0	0	0	0	0	0
0	0	0	0	0	0	0	0	0						0	0	0	0	0	0	0	0	0
0	0	0	0	0	0	0	0	0						0	0	0	0	0	0	0	0	0
0	0	0	0	0	0	0	0	0						0	0	0	0	0	0	0	0	0
0	0	0	0	0	0	0	0	0						0	0	0	0	0	0	0	0	0
1.492	1.503	1.248	1.457	1.086	0.983	1.259	1.503	10.531						1.4041	1.4148	1.1684	1.3694	1.014	0.9113	1.1774	1.4142	9.8736
1.488	1.502	1.241	1.446	1.076	0.98	1.256	1.502	10.491						1.4002	1.4132	1.1621	1.3573	1.0022	0.90332	1.1731	1.4117	9.82312
1.479	1.499	1.223	1.419	1.05	0.972	1.25	1.499	10.391						1.3905	1.4094	1.145	1.3214	0.96726	0.88209	1.1621	1.405	9.68275
1.479	1.5	1.222	1.421	1.052	0.975	1.252	1.5	10.401						1.3925	1.4108	1.1473	1.3262	0.97254	0.88603	1.1639	1.4057	9.70497
1.485	1.502	1.233	1.436	1.067	0.98	1.255	1.502	10.46						1.398	1.4129	1.1571	1.3469	0.99264	0.89789	1.1701	1.4095	9.78503
1.475	1.498	1.22	1.41	1.04	0.964	1.246	1.498	10.351						1.3842	1.4062	1.1364	1.3044	0.94789	0.87102	1.156	1.4027	9.60881
1.466	1.496	1.201	1.386	1.017	0.96	1.241	1.496	10.263						1.3749	1.4039	1.1167	1.264	0.91084	0.85063	1.1449	1.3966	9.46247
1.468	1.497	1.203	1.392	1.021	0.962	1.243	1.497	10.283						1.3778	1.4059	1.1229	1.2771	0.91801	0.85995	1.1479	1.3994	9.50896
1.468	1.497	1.203	1.391	1.021	0.962	1.243	1.497	10.282						1.3776	1.4058	1.1226	1.2766	0.91757	0.85971	1.1477	1.3993	9.50688
1.448	1.489	1.17	1.335	0.969	0.938	1.226	1.489	10.064						1.3379	1.3918	1.0528	1.162	0.82641	0.7917	1.1088	1.3795	9.05091
1.445	1.488	1.173	1.328	0.963	0.926	1.22	1.488	10.031						1.3223	1.3833	1.0354	1.1422	0.81184	0.77573	1.0984	1.3751	8.94427
0	0	0	0	0	0	0	0	0						0	0	0	0	0	0	0	0	0
0	0	0	0	0	0	0	0	0						0	0	0	0	0	0	0	0	0
0	0	0	0	0	0	0	0	0						0	0	0	0	0	0	0	0	0
0	0	0	0	0	0	0	0	0						0	0	0	0	0	0	0	0	0
0	0	0	0	0	0	0	0	0						0	0	0	0	0	0	0	0	0
0	0	0	0	0	0	0	0	0						0	0	0	0	0	0	0	0	0
0	0	0	0	0	0	0	0	0						0	0	0	0	0	0	0	0	0
0	0	0	0	0	0	0	0	0						0	0	0	0	0	0	0	0	0
0	0	0	0	0	0	0	0	0						0	0	0	0	0	0	0	0	0
0	0	0	0	0	0	0	0	0						0	0	0	0	0	0	0	0	0
0	0	0	0	0	0	0	0	0						0	0	0	0	0	0	0	0	0
0	0	0	0	0	0	0	0	0						0	0	0	0	0	0	0	0	0
0	0	0	0	0	0	0	0	0						0	0	0	0	0	0	0	0	0
1.488	1.502	1.243	1.447	1.076	0.978	1.256	1.502	10.492						1.3997	1.4126	1.1622	1.3579	1.0021	0.90322	1.173	1.4119	9.82262
1.485	1.501	1.236	1.436	1.066	0.976	1.253	1.501	10.454						1.3961	1.4113	1.1558	1.3448	0.98946	0.89514	1.1688	1.4093	9.7707
1.475	1.498	1.216	1.409	1.041	0.969	1.248	1.498	10.354						1.3868	1.408	1.138	1.3063	0.95305	0.87354	1.158	1.4025	9.62619
1.479	1.5	1.222	1.421	1.052	0.975	1.251	1.5	10.4						1.3923	1.4107	1.1469	1.3253	0.97169	0.88546	1.1637	1.4056	9.70165
1.485	1.501	1.233	1.436	1.066	0.98	1.255	1.501	10.457						1.398	1.4129	1.1568	1.3461	0.99249	0.89739	1.1701	1.4093	9.78308
1.471	1.497	1.213	1.398	1.03	0.96	1.242	1.497	10.308						1.3787	1.404	1.1267	1.2845	0.92877	0.85962	1.1501	1.3997	9.53209
1.466	1.496	1.2	1.385	1.017	0.96	1.241	1.496	10.261						1.3747	1.4038	1.1158	1.262	0.90983	0.84949	1.1446	1.3961	9.45632
1.468	1.497	1.203	1.391	1.021	0.962	1.243	1.497	10.282						1.3776	1.4058	1.1225	1.2764	0.91743	0.85959	1.1477	1.3993	9.50632
1.468	1.497	1.203	1.391	1.021	0.962	1.243	1.497	10.282						1.3775	1.4058	1.1224	1.2762	0.91712	0.85945	1.1476	1.3992	9.50527
1.448	1.489	1.17	1.335	0.969	0.938	1.226	1.489	10.064						1.3381	1.3918	1.053	1.1621	0.82681	0.79173	1.109	1.3794	9.05194
1.443	1.487	1.17	1.323	0.958	0.923	1.218	1.487	10.009						1.3156	1.3811	1.026	1.1304	0.80285	0.76848	1.0928	1.3726	8.88983
0	0	0	0	0	0	0	0	0						0	0	0	0	0	0	0	0	0
0	0	0	0	0	0	0	0	0						0	0	0	0	0	0	0	0	0
0	0	0	0	0	0	0	0	0						0	0	0	0	0	0	0	0	0
0	0	0	0	0	0	0	0	0						0	0	0	0	0	0	0	0	0
0	0	0	0	0	0	0	0	0						0	0	0	0	0	0	0	0	0
0	0	0	0	0	0	0	0	0						0	0	0	0	0	0	0	0	0
0	0	0	0	0	0	0	0	0						0	0	0	0	0	0	0	0	0
0	0	0	0	0	0	0	0	0						0	0	0	0	0	0	0	0	0
0	0	0	0	0	0	0	0	0						0	0	0	0	0	0	0	0	0
0	0	0	0	0	0	0	0	0						0	0	0	0	0	0	0	0	0
0	0	0	0	0	0	0	0	0						0	0	0	0	0	0	0	0	0
0	0	0	0	0	0	0	0	0						0	0	0	0	0	0	0	0	0
0	0	0	0	0	0	0	0	0						0	0	0	0	0	0	0	0	0
1.488	1.502	1.243	1.447	1.076	0.978	1.256	1.502	10.492						1.3996	1.4126	1.1621	1.3577	1.0019	0.9031	1.1729	1.4119	9.8218
1.487	1.502	1.239	1.442	1.072	0.978	1.255	1.502	10.477						1.3987	1.4125	1.1598	1.3528	0.99779	0.90031	1.1716	1.4108	9.8043
1.484	1.501	1.233	1.434	1.065	0.979	1.254	1.501	10.451						1.397	1.4121	1.1555	1.3432	0.99014	0.89481	1.1692	1.4086	9.77055
1.49	1.503	1.241	1.449	1.08	0.986	1.259	1.503	10.511						1.4036	1.4153	1.1652	1.362	1.0094	0.90724	1.176	1.4122	9.85094
1.494	1.504	1.249	1.462	1.092	0.991	1.262	1.504	10.558						1.408	1.4172	1.1724	1.3758	1.0225	0.91651	1.1809	1.4152	9.90851
1.484	1.501	1.235	1.435	1.065	0.975	1.253	1.501	10.449						1.3955	1.411	1.155	1.3433	0.98781	0.89414	1.1682	1.409	9.76395
1.486	1.502	1.236	1.44	1.07	0.98	1.256	1.502	10.472						1.3988	1.4129	1.1587	1.35	0.99642	0.89901	1.1712	1.41	9.79703
1.483	1.501	1.229	1.432	1.063	0.98	1.255	1.501	10.444						1.397	1.4125	1.1544	1.3404	0.98827	0.89395	1.1688	1.408	9.76332
1.482	1.501	1.227	1.429	1.06	0.979	1.254	1.501	10.433						1.3958	1.412	1.1524	1.3365	0.98401	0.89169	1.1674	1.4073	9.7471
1.477	1.499	1.223	1.415	1.046	0.967	1.247	1.499	10.373						1.387	1.4073	1.141	1.3139	0.95796	0.87643	1.159	1.404	9.64659
1.473	1.497	1.219	1.406	1.036	0.958	1.243	1.497	10.329						1.3796	1.4033	1.1306	1.2937	0.93647	0.86322	1.1521	1.4012	9.56019
0	0	0	0	0	0	0	0	0						0	0	0	0	0	0	0	0	0
0	0	0	0	0	0	0	0	0						0	0	0	0	0	0	0	0	0
0	0	0	0	0	0	0	0	0						0	0	0	0	0	0	0	0	0
0	0	0	0	0	0	0	0	0						0	0	0	0	0	0	0	0	0
0	0	0	0	0	0	0	0	0						0	0	0	0	0	0	0	0	0
0	0	0	0	0	0	0	0	0						0	0	0	0	0	0	0	0	0
0	0	0	0	0	0	0	0	0						0	0	0	0	0	0	0	0	0
0	0	0	0	0	0	0	0	0						0	0	0	0	0	0	0	0	0
0	0	0	0	0	0	0	0	0						0	0	0	0	0	0	0	0	0
0	0	0	0	0	0	0	0	0						0	0	0	0	0	0	0	0	0
0	0	0	0	0	0	0	0	0						0	0	0	0	0	0	0	0	0
0	0	0	0	0	0	0	0	0						0	0	0	0	0	0	0	0	0
0	0	0	0	0	0	0	0	0						0	0	0	0	0	0	0	0	0
1.493	1.504	1.25	1.461	1.09	0.985	1.26	1.504	10.547						1.4057	1.4156	1.1709	1.3741	1.0185	0.91462	1.1792	1.4152	9.89382
1.492	1.503	1.247	1.457	1.086	0.985	1.259	1.503	10.532						1.4044	1.4152	1.1684	1.3692	1.0142	0.9114	1.1776	1.4141	9.8745
1.489	1.503	1.241	1.448	1.078	0.984	1.258	1.503	10.504						1.402	1.4143	1.1637	1.3596	1.0062	0.90521	1.1747	1.4118	9.83751
1.492	1.504	1.246	1.457	1.087	0.989	1.261	1.504	10.54						1.4064	1.4165	1.1698	1.3709	1.0178	0.91314	1.1791	1.4141	9.88774
1.495	1.505	1.252	1.467	1.096	0.992	1.263	1.505	10.575						1.4097	1.418	1.1751	1.3809	1.0272	0.91999	1.1827	1.4163	9.92989
1.488	1.502	1.241	1.445	1.074	0.979	1.256	1.502	10.487						1.3996	1.4129	1.1613	1.3559	1.0006	0.90232	1.1725	1.4114	9.81652
1.489	1.503	1.241	1.447	1.077	0.983	1.257	1.503	10.5						1.4016	1.4141	1.1633	1.3591	1.0053	0.90493	1.1743	1.4118	9.83443
1.486	1.502	1.234	1.439	1.07	0.982	1.256	1.502	10.471						1.3997	1.4136	1.159	1.3499	0.99744	0.89968	1.1718	1.4098	9.80092
1.485	1.502	1.232	1.437	1.068	0.982	1.256	1.502	10.464						1.3988	1.4132	1.1575	1.3469	0.99451	0.89781	1.1708	1.4092	9.78872
1.484	1.501	1.234	1.434	1.063	0.974	1.252	1.501	10.443						1.3948	1.4107	1.154	1.3413	0.98559	0.89292	1.1675	1.4087	9.75551
1.482	1.5	1.233	1.429	1.059	0.969	1.25	1.5	10.422						1.3914	1.4086	1.1499	1.3335	0.97627	0.88725	1.1644	1.4075	9.71882
0	0	0	0	0	0	0	0	0						0	0	0	0	0	0	0	0	0
0	0	0	0	0	0	0	0	0						0	0	0	0	0	0	0	0	0
0	0	0	0	0	0	0	0	0						0	0	0	0	0	0	0	0	0
0	0	0	0	0	0	0	0	0						0	0	0	0	0	0	0	0	0
0	0	0	0	0	0	0	0	0						0	0	0	0	0	0	0	0	0
0	0	0	0	0	0	0	0	0						0	0	0	0	0	0	0	0	0
0	0	0	0	0	0	0	0	0						0	0	0	0	0	0	0	0	0
0	0	0	0	0	0	0	0	0						0	0	0	0	0	0	0	0	0
0	0	0	0	0	0	0	0	0						0	0	0	0	0	0	0	0	0
0	0	0	0	0	0	0	0	0						0	0	0	0	0	0	0	0	0
0	0	0	0	0	0	0	0	0						0	0	0	0	0	0	0	0	0
0	0	0	0	0	0	0	0	0						0	0	0	0	0	0	0	0	0
0	0	0	0	0	0	0	0	0						0	0	0	0	0	0	0	0	0
1.489	1.502	1.244	1.449	1.078	0.978	1.256	1.502	10.498						1.4003	1.4128	1.1632	1.36	1.004	0.9046	1.1737	1.4124	9.831
1.482	1.5	1.233	1.43	1.059	0.971	1.25	1.5	10.425						1.3923	1.4093	1.151	1.3357	0.97843	0.88905	1.1651	1.4079	9.72878
1.465	1.495	1.202	1.382	1.014	0.955	1.238	1.495	10.246						1.3703	1.4015	1.1108	1.2537	0.90018	0.84284	1.1407	1.3952	9.41522
1.46	1.494	1.189	1.368	1	0.953	1.236	1.494	10.194						1.364	1.4008	1.0974	1.2295	0.87785	0.83173	1.1331	1.3919	9.32628
1.473	1.497	1.214	1.403	1.033	0.965	1.245	1.497	10.327						1.3825	1.4064	1.132	1.2951	0.93841	0.86749	1.1535	1.4014	9.5768
1.465	1.494	1.205	1.383	1.014	0.95	1.236	1.494	10.241						1.3671	1.3992	1.1084	1.2507	0.896	0.83903	1.1385	1.3949	9.39383
1.454	1.491	1.182	1.352	0.984	0.943	1.23	1.491	10.127						1.3512	1.396	1.0764	1.1958	0.85054	0.81076	1.1209	1.3862	9.1878
1.455	1.493	1.182	1.357	0.988	0.948	1.233	1.493	10.149						1.3558	1.3988	1.0838	1.2071	0.85669	0.81929	1.1245	1.3889	9.23488
1.455	1.493	1.182	1.357	0.988	0.948	1.233	1.493	10.149						1.3558	1.3988	1.0838	1.2071	0.85669	0.81929	1.1245	1.3889	9.23488
1.434	1.485	1.152	1.301	0.936	0.919	1.214	1.485	9.926						1.3355	1.3846	1.066	1.1928	0.84097	0.79786	1.108	1.3761	9.10183
1.436	1.484	1.161	1.305	0.941	0.911	1.211	1.484	9.933						1.3316	1.3799	1.0639	1.1896	0.83846	0.79185	1.1063	1.3754	9.07701
0	0	0	0	0	0	0	0	0						0	0	0	0	0	0	0	0	0
0	0	0	0	0	0	0	0	0						0	0	0	0	0	0	0	0	0
0	0	0	0	0	0	0	0	0						0	0	0	0	0	0	0	0	0
0	0	0	0	0	0	0	0	0						0	0	0	0	0	0	0	0	0
0	0	0	0	0	0	0	0	0						0	0	0	0	0	0	0	0	0
0	0	0	0	0	0	0	0	0						0	0	0	0	0	0	0	0	0
0	0	0	0	0	0	0	0	0						0	0	0	0	0	0	0	0	0
0	0	0	0	0	0	0	0	0						0	0	0	0	0	0	0	0	0
0	0	0	0	0	0	0	0	0						0	0	0	0	0	0	0	0	0
0	0	0	0	0	0	0	0	0						0	0	0	0	0	0	0	0	0
0	0	0	0	0	0	0	0	0						0	0	0	0	0	0	0	0	0
0	0	0	0	0	0	0	0	0						0	0	0	0	0	0	0	0	0
0	0	0	0	0	0	0	0	0						0	0	0	0	0	0	0	0	0
0	0	0	0	0	0	0	0	0						0	0	0	0	0	0	0	0	0
0	0	0	0	0	0	0	0	0						0	0	0	0	0	0	0	0	0
0	0	0	0	0	0	0	0	0						0	0	0	0	0	0	0	0	0
0	0	0	0	0	0	0	0	0						0	0	0	0	0	0	0	0	0
0	0	0	0	0	0	0	0	0						0	0	0	0	0	0	0	0	0
0	0	0	0	0	0	0	0	0						0	0	0	0	0	0	0	0	0
0	0	0	0	0	0	0	0	0						0	0	0	0	0	0	0	0	0
0	0	0	0	0	0	0	0	0						0	0	0	0	0	0	0	0	0
0	0	0	0	0	0	0	0	0						0	0	0	0	0	0	0	0	0
0	0	0	0	0	0	0	0	0						0	0	0	0	0	0	0	0	0
0	0	0	0	0	0	0	0	0						0	0	0	0	0	0	0	0	0
0	0	0	0	0	0	0	0	0						0	0	0	0	0	0	0	0	0
0	0	0	0	0	0	0	0	0						0	0	0	0	0	0	0	0	0
0	0	0	0	0	0	0	0	0						0	0	0	0	0	0	0	0	0
0	0	0	0	0	0	0	0	0						0	0	0	0	0	0	0	0	0
0	0	0	0	0	0	0	0	0						0	0	0	0	0	0	0	0	0
0	0	0	0	0	0	0	0	0						0	0	0	0	0	0	0	0	0
0	0	0	0	0	0	0	0	0						0	0	0	0	0	0	0	0	0
0	0	0	0	0	0	0	0	0						0	0	0	0	0	0	0	0	0
0	0	0	0	0	0	0	0	0						0	0	0	0	0	0	0	0	0
0	0	0	0	0	0	0	0	0						0	0	0	0	0	0	0	0	0
0	0	0	0	0	0	0	0	0						0	0	0	0	0	0	0	0	0
0	0	0	0	0	0	0	0	0						0	0	0	0	0	0	0	0	0
0	0	0	0	0	0	0	0	0						0	0	0	0	0	0	0	0	0
0	0	0	0	0	0	0	0	0						0	0	0	0	0	0	0	0	0
0	0	0	0	0	0	0	0	0						0	0	0	0	0	0	0	0	0
0	0	0	0	0	0	0	0	0						0	0	0	0	0	0	0	0	0
0	0	0	0	0	0	0	0	0						0	0	0	0	0	0	0	0	0
0	0	0	0	0	0	0	0	0						0	0	0	0	0	0	0	0	0
0	0	0	0	0	0	0	0	0						0	0	0	0	0	0	0	0	0
0	0	0	0	0	0	0	0	0						0	0	0	0	0	0	0	0	0
0	0	0	0	0	0	0	0	0						0	0	0	0	0	0	0	0	0
0	0	0	0	0	0	0	0	0						0	0	0	0	0	0	0	0	0
0	0	0	0	0	0	0	0	0						0	0	0	0	0	0	0	0	0
0	0	0	0	0	0	0	0	0						0	0	0	0	0	0	0	0	0
0	0	0	0	0	0	0	0	0						0	0	0	0	0	0	0	0	0
0	0	0	0	0	0	0	0	0						0	0	0	0	0	0	0	0	0
0	0	0	0	0	0	0	0	0						0	0	0	0	0	0	0	0	0
0	0	0	0	0	0	0	0	0						0	0	0	0	0	0	0	0	0
0	0	0	0	0	0	0	0	0						0	0	0	0	0	0	0	0	0
0	0	0	0	0	0	0	0	0						0	0	0	0	0	0	0	0	0
0	0	0	0	0	0	0	0	0						0	0	0	0	0	0	0	0	0
0	0	0	0	0	0	0	0	0						0	0	0	0	0	0	0	0	0
0	0	0	0	0	0	0	0	0						0	0	0	0	0	0	0	0	0
0	0	0	0	0	0	0	0	0						0	0	0	0	0	0	0	0	0
0	0	0	0	0	0	0	0	0						0	0	0	0	0	0	0	0	0
0	0	0	0	0	0	0	0	0						0	0	0	0	0	0	0	0	0
0	0	0	0	0	0	0	0	0						0	0	0	0	0	0	0	0	0
1.476	1.498	1.224	1.413	1.043	0.961	1.244	1.498	10.357						1.3829	1.4046	1.1367	1.3063	0.94826	0.87054	1.1558	1.4032	9.6083
1.464	1.494	1.203	1.379	1.01	0.949	1.235	1.494	10.228						1.3651	1.3987	1.1047	1.244	0.88983	0.83538	1.1363	1.394	9.36801
1.441	1.488	1.158	1.319	0.951	0.931	1.222	1.488	9.998						1.3474	1.3918	1.0824	1.22	0.86527	0.81609	1.1176	1.3821	9.22266
1.457	1.493	1.184	1.36	0.991	0.949	1.234	1.493	10.161						1.3579	1.3994	1.0874	1.213	0.86153	0.82273	1.1267	1.3898	9.25846
1.456	1.493	1.183	1.359	0.99	0.949	1.233	1.493	10.156						1.3573	1.3992	1.0864	1.2113	0.86016	0.82174	1.126	1.3895	9.2516
1.413	1.479	1.113	1.249	0.886	0.9	1.2	1.479	9.719						1.3119	1.3759	1.0285	1.1278	0.77359	0.75739	1.0834	1.3626	8.82108
1.439	1.488	1.155	1.315	0.947	0.929	1.22	1.488	9.981						1.3451	1.3908	1.079	1.2144	0.85977	0.81291	1.1155	1.3809	9.19838
1.456	1.493	1.182	1.358	0.988	0.948	1.233	1.493	10.151						1.3561	1.3988	1.0843	1.2079	0.85739	0.81979	1.1248	1.389	9.23808
1.456	1.493	1.182	1.358	0.988	0.948	1.233	1.493	10.151						1.356	1.3988	1.0843	1.2079	0.85738	0.81975	1.1248	1.389	9.23793
1.408	1.478	1.105	1.237	0.874	0.895	1.196	1.478	9.671						1.3061	1.3737	1.02	1.1117	0.75489	0.74601	1.0763	1.3594	8.7481
1.332	1.452	0.982	1.053	0.72	0.806	1.137	1.452	8.934						1.1799	1.3273	0.84289	0.80728	0.50468	0.55626	0.93529	1.2827	7.4363
0	0	0	0	0	0	0	0	0						0	0	0	0	0	0	0	0	0
0	0	0	0	0	0	0	0	0						0	0	0	0	0	0	0	0	0
0	0	0	0	0	0	0	0	0						0	0	0	0	0	0	0	0	0
0	0	0	0	0	0	0	0	0						0	0	0	0	0	0	0	0	0
0	0	0	0	0	0	0	0	0						0	0	0	0	0	0	0	0	0
0	0	0	0	0	0	0	0	0						0	0	0	0	0	0	0	0	0
0	0	0	0	0	0	0	0	0						0	0	0	0	0	0	0	0	0
0	0	0	0	0	0	0	0	0						0	0	0	0	0	0	0	0	0
0	0	0	0	0	0	0	0	0						0	0	0	0	0	0	0	0	0
0	0	0	0	0	0	0	0	0						0	0	0	0	0	0	0	0	0
0	0	0	0	0	0	0	0	0						0	0	0	0	0	0	0	0	0
0	0	0	0	0	0	0	0	0						0	0	0	0	0	0	0	0	0
0	0	0	0	0	0	0	0	0						0	0	0	0	0	0	0	0	0
1.429	1.482	1.149	1.287	0.924	0.904	1.206	1.482	9.863						1.3227	1.376	1.0503	1.1664	0.8156	0.77727	1.0977	1.3704	8.97637
1.41	1.478	1.107	1.241	0.878	0.896	1.197	1.478	9.685						1.308	1.3745	1.0229	1.1176	0.76087	0.75028	1.0787	1.3607	8.77355
1.439	1.488	1.155	1.315	0.947	0.929	1.22	1.488	9.981						1.3451	1.3909	1.079	1.2144	0.85979	0.81296	1.1155	1.3809	9.19855
1.456	1.493	1.182	1.358	0.989	0.948	1.233	1.493	10.152						1.3564	1.3989	1.0848	1.2088	0.85809	0.82029	1.1251	1.3891	9.24148
1.456	1.493	1.183	1.358	0.989	0.948	1.233	1.493	10.153						1.3564	1.3989	1.0848	1.2088	0.85808	0.82025	1.1251	1.3891	9.24143
1.408	1.478	1.106	1.238	0.875	0.895	1.196	1.478	9.674						1.3067	1.374	1.021	1.1137	0.75689	0.74735	1.0771	1.3598	8.75654
1.439	1.488	1.155	1.314	0.946	0.929	1.22	1.488	9.979						1.3447	1.3907	1.0785	1.2136	0.85896	0.81244	1.1152	1.3808	9.1949
1.455	1.493	1.182	1.357	0.988	0.948	1.233	1.493	10.149						1.3558	1.3988	1.0838	1.2071	0.85669	0.81929	1.1245	1.3889	9.23488
1.455	1.493	1.182	1.357	0.988	0.948	1.233	1.493	10.149						1.3557	1.3987	1.0837	1.2071	0.85668	0.81924	1.1245	1.3889	9.23452
1.408	1.478	1.105	1.237	0.874	0.895	1.196	1.478	9.671						1.3061	1.3737	1.02	1.1116	0.75485	0.74587	1.0762	1.3594	8.74772
1.331	1.452	0.98	1.05	0.717	0.805	1.136	1.452	8.923						1.1766	1.3261	0.8393	0.80141	0.5003	0.5504	0.93139	1.28	7.4055
0	0	0	0	0	0	0	0	0						0	0	0	0	0	0	0	0	0
0	0	0	0	0	0	0	0	0						0	0	0	0	0	0	0	0	0
0	0	0	0	0	0	0	0	0						0	0	0	0	0	0	0	0	0
0	0	0	0	0	0	0	0	0						0	0	0	0	0	0	0	0	0
0	0	0	0	0	0	0	0	0						0	0	0	0	0	0	0	0	0
0	0	0	0	0	0	0	0	0						0	0	0	0	0	0	0	0	0
0	0	0	0	0	0	0	0	0						0	0	0	0	0	0	0	0	0
0	0	0	0	0	0	0	0	0						0	0	0	0	0	0	0	0	0
0	0	0	0	0	0	0	0	0						0	0	0	0	0	0	0	0	0
0	0	0	0	0	0	0	0	0						0	0	0	0	0	0	0	0	0
0	0	0	0	0	0	0	0	0						0	0	0	0	0	0	0	0	0
0	0	0	0	0	0	0	0	0						0	0	0	0	0	0	0	0	0
0	0	0	0	0	0	0	0	0						0	0	0	0	0	0	0	0	0
1.336	1.453	0.987	1.08	0.725	0.81	1.14	1.453	8.984						1.1863	1.3296	0.84982	0.81857	0.51309	0.56732	0.94264	1.2879	7.49524
1.409	1.478	1.107	1.24	0.877	0.896	1.197	1.478	9.682						1.3073	1.3742	1.022	1.1156	0.7589	0.74882	1.0779	1.3603	8.76502
1.439	1.488	1.155	1.315	0.947	0.929	1.22	1.488	9.981						1.3451	1.3908	1.079	1.2144	0.85977	0.81291	1.1155	1.3809	9.19838
1.456	1.493	1.182	1.358	0.988	0.948	1.233	1.493	10.151						1.3561	1.3988	1.0843	1.2079	0.85739	0.81979	1.1248	1.389	9.23808
1.456	1.493	1.182	1.358	0.988	0.948	1.233	1.493	10.151						1.356	1.3988	1.0843	1.2079	0.85738	0.81975	1.1248	1.389	9.23793
1.408	1.478	1.105	1.237	0.874	0.895	1.196	1.478	9.671						1.3061	1.3737	1.02	1.1117	0.75489	0.74601	1.0763	1.3594	8.7481
1.439	1.488	1.154	1.313	0.946	0.929	1.22	1.488	9.977						1.3444	1.3906	1.078	1.2128	0.85816	0.81202	1.1149	1.3806	9.19148
1.455	1.493	1.182	1.357	0.988	0.948	1.233	1.493	10.149						1.3558	1.3988	1.0838	1.2071	0.85669	0.81929	1.1245	1.3889	9.23488
1.455	1.493	1.182	1.357	0.988	0.948	1.233	1.493	10.149						1.3557	1.3987	1.0837	1.2071	0.85668	0.81924	1.1245	1.3889	9.23452
1.408	1.478	1.105	1.237	0.874	0.895	1.196	1.478	9.671						1.3061	1.3737	1.02	1.1116	0.75485	0.74587	1.0762	1.3594	8.74772
1.331	1.452	0.98	1.05	0.717	0.805	1.136	1.452	8.923						1.1766	1.3261	0.8393	0.80141	0.5003	0.5504	0.93139	1.28	7.4055
0	0	0	0	0	0	0	0	0						0	0	0	0	0	0	0	0	0
0	0	0	0	0	0	0	0	0						0	0	0	0	0	0	0	0	0
0	0	0	0	0	0	0	0	0						0	0	0	0	0	0	0	0	0
0	0	0	0	0	0	0	0	0						0	0	0	0	0	0	0	0	0
0	0	0	0	0	0	0	0	0						0	0	0	0	0	0	0	0	0
0	0	0	0	0	0	0	0	0						0	0	0	0	0	0	0	0	0
0	0	0	0	0	0	0	0	0						0	0	0	0	0	0	0	0	0
0	0	0	0	0	0	0	0	0						0	0	0	0	0	0	0	0	0
0	0	0	0	0	0	0	0	0						0	0	0	0	0	0	0	0	0
0	0	0	0	0	0	0	0	0						0	0	0	0	0	0	0	0	0
0	0	0	0	0	0	0	0	0						0	0	0	0	0	0	0	0	0
0	0	0	0	0	0	0	0	0						0	0	0	0	0	0	0	0	0
0	0	0	0	0	0	0	0	0						0	0	0	0	0	0	0	0	0
1.336	1.453	0.987	1.08	0.725	0.81	1.14	1.453	8.984						1.1863	1.3296	0.84982	0.81857	0.51309	0.56732	0.94264	1.2879	7.49524
1.409	1.478	1.106	1.24	0.877	0.896	1.197	1.478	9.681						1.3074	1.3743	1.022	1.1157	0.75893	0.74896	1.0779	1.3603	8.76549
1.439	1.488	1.155	1.315	0.947	0.929	1.22	1.488	9.981						1.3451	1.3908	1.079	1.2144	0.85977	0.81291	1.1155	1.3809	9.19838
1.456	1.493	1.183	1.358	0.989	0.948	1.233	1.493	10.153						1.3564	1.3989	1.0848	1.2088	0.85808	0.82025	1.1251	1.3891	9.24143
1.456	1.493	1.182	1.358	0.988	0.948	1.233	1.493	10.151						1.3561	1.3988	1.0843	1.2079	0.85739	0.81979	1.1248	1.389	9.23808
1.408	1.478	1.106	1.238	0.875	0.895	1.196	1.478	9.674						1.3067	1.374	1.021	1.1137	0.75689	0.74735	1.0771	1.3598	8.75654
1.439	1.488	1.154	1.314	0.946	0.929	1.22	1.488	9.978						1.3446	1.3906	1.0783	1.2132	0.85871	0.81227	1.1151	1.3807	9.19348
1.456	1.493	1.182	1.358	0.988	0.948	1.233	1.493	10.151						1.356	1.3988	1.0843	1.2079	0.85738	0.81975	1.1248	1.389	9.23793
1.455	1.493	1.182	1.357	0.988	0.948	1.233	1.493	10.149						1.3558	1.3988	1.0838	1.2071	0.85669	0.81929	1.1245	1.3889	9.23488
1.408	1.478	1.105	1.237	0.874	0.895	1.196	1.478	9.671						1.3061	1.3737	1.02	1.1116	0.75485	0.74587	1.0762	1.3594	8.74772
1.331	1.452	0.98	1.05	0.717	0.805	1.136	1.452	8.923						1.1766	1.3261	0.8393	0.80141	0.5003	0.5504	0.93139	1.28	7.4055
0	0	0	0	0	0	0	0	0						0	0	0	0	0	0	0	0	0
0	0	0	0	0	0	0	0	0						0	0	0	0	0	0	0	0	0
0	0	0	0	0	0	0	0	0						0	0	0	0	0	0	0	0	0
0	0	0	0	0	0	0	0	0						0	0	0	0	0	0	0	0	0
0	0	0	0	0	0	0	0	0						0	0	0	0	0	0	0	0	0
0	0	0	0	0	0	0	0	0						0	0	0	0	0	0	0	0	0
0	0	0	0	0	0	0	0	0						0	0	0	0	0	0	0	0	0
0	0	0	0	0	0	0	0	0						0	0	0	0	0	0	0	0	0
0	0	0	0	0	0	0	0	0						0	0	0	0	0	0	0	0	0
0	0	0	0	0	0	0	0	0						0	0	0	0	0	0	0	0	0
0	0	0	0	0	0	0	0	0						0	0	0	0	0	0	0	0	0
0	0	0	0	0	0	0	0	0						0	0	0	0	0	0	0	0	0
0	0	0	0	0	0	0	0	0						0	0	0	0	0	0	0	0	0
1.347	1.457	1.001	1.102	0.745	0.831	1.148	1.457	9.088						1.2054	1.3349	0.87001	0.85228	0.54259	0.59541	0.96429	1.299	7.66388
1.41	1.478	1.107	1.241	0.878	0.896	1.197	1.478	9.685						1.308	1.3745	1.0229	1.1176	0.76087	0.75028	1.0787	1.3607	8.77355
1.439	1.488	1.155	1.315	0.947	0.929	1.22	1.488	9.981						1.3451	1.3908	1.079	1.2144	0.85977	0.81291	1.1155	1.3809	9.19838
1.456	1.493	1.183	1.358	0.989	0.948	1.233	1.493	10.153						1.3564	1.3989	1.0848	1.2088	0.85808	0.82025	1.1251	1.3891	9.24143
1.456	1.493	1.182	1.358	0.988	0.948	1.233	1.493	10.151						1.3561	1.3988	1.0843	1.2079	0.85739	0.81979	1.1248	1.389	9.23808
1.408	1.478	1.105	1.238	0.875	0.895	1.196	1.478	9.673						1.3065	1.3739	1.0206	1.1128	0.7563	0.74677	1.0768	1.3596	8.75327
1.439	1.488	1.154	1.313	0.946	0.929	1.22	1.488	9.977						1.3444	1.3906	1.078	1.2128	0.85816	0.81202	1.1149	1.3806	9.19148
1.455	1.493	1.182	1.357	0.988	0.948	1.233	1.493	10.149						1.3558	1.3988	1.0838	1.2071	0.85669	0.81929	1.1245	1.3889	9.23488
1.455	1.493	1.182	1.357	0.988	0.948	1.233	1.493	10.149						1.3557	1.3987	1.0837	1.2071	0.85668	0.81924	1.1245	1.3889	9.23452
1.408	1.478	1.105	1.237	0.874	0.895	1.196	1.478	9.671						1.3061	1.3737	1.02	1.1116	0.75485	0.74587	1.0762	1.3594	8.74772
1.331	1.452	0.98	1.05	0.717	0.805	1.136	1.452	8.923						1.1766	1.3261	0.8393	0.80141	0.5003	0.5504	0.93139	1.28	7.4055
0	0	0	0	0	0	0	0	0						0	0	0	0	0	0	0	0	0
0	0	0	0	0	0	0	0	0						0	0	0	0	0	0	0	0	0
0	0	0	0	0	0	0	0	0						0	0	0	0	0	0	0	0	0
0	0	0	0	0	0	0	0	0						0	0	0	0	0	0	0	0	0
0	0	0	0	0	0	0	0	0						0	0	0	0	0	0	0	0	0
0	0	0	0	0	0	0	0	0						0	0	0	0	0	0	0	0	0
0	0	0	0	0	0	0	0	0						0	0	0	0	0	0	0	0	0
0	0	0	0	0	0	0	0	0						0	0	0	0	0	0	0	0	0
0	0	0	0	0	0	0	0	0						0	0	0	0	0	0	0	0	0
0	0	0	0	0	0	0	0	0						0	0	0	0	0	0	0	0	0
0	0	0	0	0	0	0	0	0						0	0	0	0	0	0	0	0	0
0	0	0	0	0	0	0	0	0						0	0	0	0	0	0	0	0	0
0	0	0	0	0	0	0	0	0						0	0	0	0	0	0	0	0	0
0	0	0	0	0	0	0	0	0						0	0	0	0	0	0	0	0	0
0	0	0	0	0	0	0	0	0						0	0	0	0	0	0	0	0	0
0	0	0	0	0	0	0	0	0						0	0	0	0	0	0	0	0	0
0	0	0	0	0	0	0	0	0						0	0	0	0	0	0	0	0	0
0	0	0	0	0	0	0	0	0						0	0	0	0	0	0	0	0	0
0	0	0	0	0	0	0	0	0						0	0	0	0	0	0	0	0	0
0	0	0	0	0	0	0	0	0						0	0	0	0	0	0	0	0	0
0	0	0	0	0	0	0	0	0						0	0	0	0	0	0	0	0	0
0	0	0	0	0	0	0	0	0						0	0	0	0	0	0	0	0	0
0	0	0	0	0	0	0	0	0						0	0	0	0	0	0	0	0	0
0	0	0	0	0	0	0	0	0						0	0	0	0	0	0	0	0	0
0	0	0	0	0	0	0	0	0						0	0	0	0	0	0	0	0	0
0	0	0	0	0	0	0	0	0						0	0	0	0	0	0	0	0	0
0	0	0	0	0	0	0	0	0						0	0	0	0	0	0	0	0	0
0	0	0	0	0	0	0	0	0						0	0	0	0	0	0	0	0	0
0	0	0	0	0	0	0	0	0						0	0	0	0	0	0	0	0	0
0	0	0	0	0	0	0	0	0						0	0	0	0	0	0	0	0	0
0	0	0	0	0	0	0	0	0						0	0	0	0	0	0	0	0	0
0	0	0	0	0	0	0	0	0						0	0	0	0	0	0	0	0	0
0	0	0	0	0	0	0	0	0						0	0	0	0	0	0	0	0	0
0	0	0	0	0	0	0	0	0						0	0	0	0	0	0	0	0	0
0	0	0	0	0	0	0	0	0						0	0	0	0	0	0	0	0	0
0	0	0	0	0	0	0	0	0						0	0	0	0	0	0	0	0	0
0	0	0	0	0	0	0	0	0						0	0	0	0	0	0	0	0	0
0	0	0	0	0	0	0	0	0						0	0	0	0	0	0	0	0	0
0	0	0	0	0	0	0	0	0						0	0	0	0	0	0	0	0	0
0	0	0	0	0	0	0	0	0						0	0	0	0	0	0	0	0	0
0	0	0	0	0	0	0	0	0						0	0	0	0	0	0	0	0	0
0	0	0	0	0	0	0	0	0						0	0	0	0	0	0	0	0	0
0	0	0	0	0	0	0	0	0						0	0	0	0	0	0	0	0	0
0	0	0	0	0	0	0	0	0						0	0	0	0	0	0	0	0	0
0	0	0	0	0	0	0	0	0						0	0	0	0	0	0	0	0	0
0	0	0	0	0	0	0	0	0						0	0	0	0	0	0	0	0	0
0	0	0	0	0	0	0	0	0						0	0	0	0	0	0	0	0	0
0	0	0	0	0	0	0	0	0						0	0	0	0	0	0	0	0	0
0	0	0	0	0	0	0	0	0						0	0	0	0	0	0	0	0	0
0	0	0	0	0	0	0	0	0						0	0	0	0	0	0	0	0	0
0	0	0	0	0	0	0	0	0						0	0	0	0	0	0	0	0	0
0	0	0	0	0	0	0	0	0						0	0	0	0	0	0	0	0	0
0	0	0	0	0	0	0	0	0						0	0	0	0	0	0	0	0	0
0	0	0	0	0	0	0	0	0						0	0	0	0	0	0	0	0	0
0	0	0	0	0	0	0	0	0						0	0	0	0	0	0	0	0	0
0	0	0	0	0	0	0	0	0						0	0	0	0	0	0	0	0	0
0	0	0	0	0	0	0	0	0						0	0	0	0	0	0	0	0	0
0	0	0	0	0	0	0	0	0						0	0	0	0	0	0	0	0	0
0	0	0	0	0	0	0	0	0						0	0	0	0	0	0	0	0	0
0	0	0	0	0	0	0	0	0						0	0	0	0	0	0	0	0	0
0	0	0	0	0	0	0	0	0						0	0	0	0	0	0	0	0	0
1.479	1.499	1.228	1.421	1.051	0.965	1.247	1.499	10.389						1.3875	1.4067	1.1435	1.32	0.96327	0.87877	1.1604	1.4052	9.66534
1.469	1.496	1.211	1.393	1.024	0.956	1.24	1.496	10.285						1.3742	1.4019	1.1199	1.2716	0.9162	0.85141	1.1458	1.3978	9.47881
1.448	1.49	1.169	1.336	0.969	0.939	1.227	1.49	10.068						1.3394	1.3932	1.0551	1.1647	0.82647	0.79454	1.1096	1.3807	9.06371
1.457	1.493	1.184	1.361	0.991	0.949	1.234	1.493	10.162						1.3584	1.3995	1.0883	1.2145	0.86282	0.82356	1.1272	1.39	9.26428
1.464	1.495	1.196	1.378	1.01	0.957	1.239	1.495	10.234						1.3709	1.4028	1.1094	1.2504	0.89802	0.84333	1.1406	1.3947	9.41015
1.435	1.485	1.15	1.301	0.938	0.921	1.215	1.485	9.93						1.3371	1.3854	1.0665	1.1926	0.84421	0.79803	1.1093	1.3756	9.10874
1.439	1.488	1.155	1.315	0.947	0.929	1.22	1.488	9.981						1.3451	1.3909	1.079	1.2144	0.85979	0.81296	1.1155	1.3809	9.19855
1.456	1.493	1.183	1.358	0.989	0.948	1.233	1.493	10.153						1.3564	1.3989	1.0848	1.2088	0.85808	0.82025	1.1251	1.3891	9.24143
1.456	1.493	1.182	1.358	0.988	0.948	1.233	1.493	10.151						1.356	1.3988	1.0843	1.2079	0.85738	0.81975	1.1248	1.389	9.23793
1.408	1.478	1.106	1.238	0.875	0.895	1.196	1.478	9.674						1.3067	1.374	1.021	1.1137	0.75689	0.74735	1.0771	1.3598	8.75654
1.332	1.452	0.982	1.053	0.72	0.806	1.137	1.452	8.934						1.1799	1.3273	0.84289	0.80728	0.50468	0.55626	0.93529	1.2827	7.4363
0	0	0	0	0	0	0	0	0						0	0	0	0	0	0	0	0	0
0	0	0	0	0	0	0	0	0						0	0	0	0	0	0	0	0	0
0	0	0	0	0	0	0	0	0						0	0	0	0	0	0	0	0	0
0	0	0	0	0	0	0	0	0						0	0	0	0	0	0	0	0	0
0	0	0	0	0	0	0	0	0						0	0	0	0	0	0	0	0	0
0	0	0	0	0	0	0	0	0						0	0	0	0	0	0	0	0	0
0	0	0	0	0	0	0	0	0						0	0	0	0	0	0	0	0	0
0	0	0	0	0	0	0	0	0						0	0	0	0	0	0	0	0	0
0	0	0	0	0	0	0	0	0						0	0	0	0	0	0	0	0	0
0	0	0	0	0	0	0	0	0						0	0	0	0	0	0	0	0	0
0	0	0	0	0	0	0	0	0						0	0	0	0	0	0	0	0	0
0	0	0	0	0	0	0	0	0						0	0	0	0	0	0	0	0	0
0	0	0	0	0	0	0	0	0						0	0	0	0	0	0	0	0	0
1.477	1.498	1.225	1.415	1.046	0.962	1.245	1.498	10.366						1.3845	1.4052	1.1388	1.3103	0.95351	0.87277	1.1574	1.4036	9.62608
1.469	1.496	1.211	1.392	1.024	0.955	1.24	1.496	10.283						1.3738	1.4017	1.1194	1.2708	0.91537	0.85077	1.1455	1.3977	9.47504
1.456	1.492	1.182	1.356	0.99	0.948	1.233	1.492	10.149						1.3568	1.3975	1.083	1.2051	0.86218	0.81585	1.1259	1.3867	9.23303
1.468	1.496	1.203	1.39	1.022	0.962	1.243	1.496	10.28						1.3779	1.4049	1.1215	1.2729	0.92067	0.85539	1.1481	1.3976	9.49896
1.477	1.499	1.219	1.413	1.045	0.971	1.249	1.499	10.372						1.3883	1.4086	1.1409	1.3127	0.95902	0.87708	1.1597	1.4035	9.6498
1.458	1.492	1.192	1.362	0.994	0.942	1.231	1.492	10.163						1.3549	1.3952	1.0859	1.2117	0.86414	0.81692	1.126	1.3886	9.24336
1.457	1.492	1.186	1.361	0.994	0.949	1.234	1.492	10.165						1.3583	1.3979	1.0867	1.2115	0.86697	0.81904	1.1276	1.3878	9.25581
1.456	1.493	1.183	1.359	0.99	0.949	1.233	1.493	10.156						1.3574	1.3992	1.0864	1.2113	0.86054	0.82162	1.1261	1.3894	9.25196
1.456	1.493	1.182	1.358	0.988	0.948	1.233	1.493	10.151						1.3561	1.3988	1.0843	1.2079	0.85739	0.81979	1.1248	1.389	9.23808
1.441	1.487	1.163	1.318	0.953	0.927	1.219	1.487	9.995						1.317	1.3841	1.0241	1.1261	0.7992	0.76859	1.0919	1.372	8.88299
1.444	1.487	1.173	1.325	0.961	0.922	1.218	1.487	10.017						1.3163	1.38	1.0285	1.1344	0.80651	0.76963	1.0944	1.3732	8.90294
0	0	0	0	0	0	0	0	0						0	0	0	0	0	0	0	0	0
0	0	0	0	0	0	0	0	0						0	0	0	0	0	0	0	0	0
0	0	0	0	0	0	0	0	0						0	0	0	0	0	0	0	0	0
0	0	0	0	0	0	0	0	0						0	0	0	0	0	0	0	0	0
0	0	0	0	0	0	0	0	0						0	0	0	0	0	0	0	0	0
0	0	0	0	0	0	0	0	0						0	0	0	0	0	0	0	0	0
0	0	0	0	0	0	0	0	0						0	0	0	0	0	0	0	0	0
0	0	0	0	0	0	0	0	0						0	0	0	0	0	0	0	0	0
0	0	0	0	0	0	0	0	0						0	0	0	0	0	0	0	0	0
0	0	0	0	0	0	0	0	0						0	0	0	0	0	0	0	0	0
0	0	0	0	0	0	0	0	0						0	0	0	0	0	0	0	0	0
0	0	0	0	0	0	0	0	0						0	0	0	0	0	0	0	0	0
0	0	0	0	0	0	0	0	0						0	0	0	0	0	0	0	0	0
1.476	1.498	1.224	1.413	1.043	0.961	1.245	1.498	10.358						1.3832	1.4047	1.1368	1.3063	0.94935	0.87036	1.1561	1.403	9.60981
1.462	1.493	1.199	1.373	1.005	0.947	1.234	1.493	10.206						1.3628	1.3979	1.0999	1.2348	0.88325	0.82993	1.1339	1.3923	9.33478
1.439	1.488	1.155	1.315	0.947	0.929	1.22	1.488	9.981						1.3451	1.3909	1.079	1.2144	0.85979	0.81296	1.1155	1.3809	9.19855
1.456	1.493	1.183	1.358	0.989	0.948	1.233	1.493	10.153						1.3564	1.3989	1.0848	1.2088	0.85808	0.82025	1.1251	1.3891	9.24143
1.457	1.493	1.185	1.362	0.993	0.95	1.234	1.493	10.167						1.3591	1.3996	1.0893	1.2159	0.86495	0.82419	1.128	1.3901	9.27114
1.419	1.481	1.122	1.263	0.901	0.907	1.205	1.481	9.779						1.3192	1.3784	1.0386	1.1453	0.79581	0.76943	1.0914	1.3658	8.90394
1.439	1.488	1.154	1.314	0.946	0.929	1.22	1.488	9.978						1.3446	1.3906	1.0783	1.2132	0.85871	0.81227	1.1151	1.3807	9.19348
1.455	1.493	1.182	1.357	0.988	0.948	1.233	1.493	10.149						1.3558	1.3988	1.0838	1.2071	0.85669	0.81929	1.1245	1.3889	9.23488
1.455	1.493	1.182	1.357	0.988	0.948	1.233	1.493	10.149						1.3558	1.3988	1.0838	1.2071	0.85669	0.81929	1.1245	1.3889	9.23488
1.408	1.478	1.105	1.237	0.874	0.895	1.196	1.478	9.671						1.3061	1.3737	1.02	1.1116	0.75485	0.74587	1.0762	1.3594	8.74772
1.331	1.452	0.98	1.05	0.717	0.805	1.136	1.452	8.923						1.1766	1.3261	0.8393	0.80141	0.5003	0.5504	0.93139	1.28	7.4055
0	0	0	0	0	0	0	0	0						0	0	0	0	0	0	0	0	0
0	0	0	0	0	0	0	0	0						0	0	0	0	0	0	0	0	0
0	0	0	0	0	0	0	0	0						0	0	0	0	0	0	0	0	0
0	0	0	0	0	0	0	0	0						0	0	0	0	0	0	0	0	0
0	0	0	0	0	0	0	0	0						0	0	0	0	0	0	0	0	0
0	0	0	0	0	0	0	0	0						0	0	0	0	0	0	0	0	0
0	0	0	0	0	0	0	0	0						0	0	0	0	0	0	0	0	0
0	0	0	0	0	0	0	0	0						0	0	0	0	0	0	0	0	0
0	0	0	0	0	0	0	0	0						0	0	0	0	0	0	0	0	0
0	0	0	0	0	0	0	0	0						0	0	0	0	0	0	0	0	0
0	0	0	0	0	0	0	0	0						0	0	0	0	0	0	0	0	0
0	0	0	0	0	0	0	0	0						0	0	0	0	0	0	0	0	0
0	0	0	0	0	0	0	0	0						0	0	0	0	0	0	0	0	0
1.462	1.493	1.202	1.374	1.006	0.943	1.233	1.493	10.206						1.3608	1.3957	1.0985	1.2337	0.88323	0.82725	1.1332	1.392	9.32438
1.449	1.489	1.177	1.339	0.973	0.934	1.225	1.489	10.075						1.337	1.3899	1.0555	1.1671	0.82926	0.79258	1.1095	1.3808	9.06164
1.439	1.488	1.155	1.315	0.947	0.93	1.22	1.488	9.982						1.3453	1.3909	1.0793	1.2149	0.86034	0.81321	1.1157	1.381	9.20065
1.458	1.493	1.187	1.364	0.995	0.951	1.235	1.493	10.176						1.3611	1.4001	1.0927	1.2216	0.8702	0.82734	1.1301	1.3908	9.29394
1.468	1.496	1.202	1.389	1.021	0.962	1.242	1.496	10.276						1.377	1.4046	1.1199	1.2698	0.91758	0.85369	1.1471	1.3971	9.48677
1.431	1.484	1.144	1.292	0.929	0.918	1.213	1.484	9.895						1.3325	1.3835	1.0595	1.181	0.83252	0.79142	1.105	1.3732	9.05864
1.441	1.488	1.158	1.319	0.952	0.931	1.222	1.488	9.999						1.3473	1.3916	1.082	1.219	0.86541	0.81539	1.1176	1.3817	9.22
1.456	1.493	1.182	1.358	0.988	0.948	1.233	1.493	10.151						1.356	1.3988	1.0843	1.2079	0.85738	0.81975	1.1248	1.389	9.23793
1.456	1.493	1.182	1.358	0.988	0.948	1.233	1.493	10.151						1.356	1.3988	1.0843	1.2079	0.85738	0.81975	1.1248	1.389	9.23793
1.408	1.478	1.105	1.237	0.874	0.895	1.196	1.478	9.671						1.3061	1.3737	1.02	1.1117	0.75489	0.74601	1.0763	1.3594	8.7481
1.361	1.461	1.021	1.133	0.786	0.846	1.159	1.461	9.228						1.2304	1.3412	0.89718	0.89646	0.58528	0.62489	0.99342	1.3102	7.87903
0	0	0	0	0	0	0	0	0						0	0	0	0	0	0	0	0	0
0	0	0	0	0	0	0	0	0						0	0	0	0	0	0	0	0	0
0	0	0	0	0	0	0	0	0						0	0	0	0	0	0	0	0	0
0	0	0	0	0	0	0	0	0						0	0	0	0	0	0	0	0	0
0	0	0	0	0	0	0	0	0						0	0	0	0	0	0	0	0	0
0	0	0	0	0	0	0	0	0						0	0	0	0	0	0	0	0	0
0	0	0	0	0	0	0	0	0						0	0	0	0	0	0	0	0	0
0	0	0	0	0	0	0	0	0						0	0	0	0	0	0	0	0	0
0	0	0	0	0	0	0	0	0						0	0	0	0	0	0	0	0	0
0	0	0	0	0	0	0	0	0						0	0	0	0	0	0	0	0	0
0	0	0	0	0	0	0	0	0						0	0	0	0	0	0	0	0	0
0	0	0	0	0	0	0	0	0						0	0	0	0	0	0	0	0	0
0	0	0	0	0	0	0	0	0						0	0	0	0	0	0	0	0	0
1.34	1.455	0.993	1.09	0.734	0.824	1.143	1.455	9.034						1.1883	1.3301	0.85266	0.82466	0.51842	0.57136	0.94501	1.2892	7.51971
1.41	1.478	1.108	1.242	0.879	0.897	1.197	1.478	9.689						1.3074	1.3743	1.022	1.1159	0.75924	0.74894	1.0779	1.3603	8.76598
1.439	1.488	1.155	1.315	0.948	0.929	1.22	1.488	9.982						1.3446	1.3906	1.0783	1.2133	0.85866	0.81226	1.1151	1.3807	9.19352
1.456	1.493	1.183	1.359	0.989	0.948	1.233	1.493	10.154						1.3559	1.3988	1.0841	1.2079	0.8575	0.81958	1.1246	1.3889	9.23728
1.456	1.493	1.182	1.358	0.989	0.948	1.233	1.493	10.152						1.3556	1.3987	1.0835	1.207	0.85681	0.81908	1.1243	1.3888	9.23379
1.408	1.478	1.106	1.239	0.877	0.896	1.196	1.478	9.678						1.3059	1.3736	1.0197	1.1111	0.75466	0.74544	1.0761	1.3592	8.7457
1.439	1.488	1.154	1.314	0.946	0.929	1.22	1.488	9.978						1.3439	1.3903	1.0773	1.2116	0.85701	0.81131	1.1144	1.3804	9.18622
1.455	1.493	1.182	1.358	0.988	0.948	1.233	1.493	10.15						1.3552	1.3986	1.083	1.2062	0.85611	0.81858	1.124	1.3886	9.23029
1.455	1.493	1.182	1.358	0.988	0.948	1.233	1.493	10.15						1.3552	1.3986	1.083	1.2062	0.85611	0.81858	1.124	1.3886	9.23029
1.408	1.478	1.106	1.238	0.876	0.895	1.196	1.478	9.675						1.3055	1.3734	1.019	1.1099	0.7532	0.74455	1.0755	1.359	8.74005
1.333	1.452	0.984	1.078	0.723	0.808	1.138	1.452	8.968						1.1755	1.3255	0.83881	0.8021	0.50156	0.54912	0.93019	1.2788	7.40158
0	0	0	0	0	0	0	0	0						0	0	0	0	0	0	0	0	0
0	0	0	0	0	0	0	0	0						0	0	0	0	0	0	0	0	0
0	0	0	0	0	0	0	0	0						0	0	0	0	0	0	0	0	0
0	0	0	0	0	0	0	0	0						0	0	0	0	0	0	0	0	0
0	0	0	0	0	0	0	0	0						0	0	0	0	0	0	0	0	0
0	0	0	0	0	0	0	0	0						0	0	0	0	0	0	0	0	0
0	0	0	0	0	0	0	0	0						0	0	0	0	0	0	0	0	0
0	0	0	0	0	0	0	0	0						0	0	0	0	0	0	0	0	0
0	0	0	0	0	0	0	0	0						0	0	0	0	0	0	0	0	0
0	0	0	0	0	0	0	0	0						0	0	0	0	0	0	0	0	0
0	0	0	0	0	0	0	0	0						0	0	0	0	0	0	0	0	0
0	0	0	0	0	0	0	0	0						0	0	0	0	0	0	0	0	0
0	0	0	0	0	0	0	0	0						0	0	0	0	0	0	0	0	0
0	0	0	0	0	0	0	0	0						0	0	0	0	0	0	0	0	0
0	0	0	0	0	0	0	0	0						0	0	0	0	0	0	0	0	0
0	0	0	0	0	0	0	0	0						0	0	0	0	0	0	0	0	0
0	0	0	0	0	0	0	0	0						0	0	0	0	0	0	0	0	0
0	0	0	0	0	0	0	0	0						0	0	0	0	0	0	0	0	0
0	0	0	0	0	0	0	0	0						0	0	0	0	0	0	0	0	0
0	0	0	0	0	0	0	0	0						0	0	0	0	0	0	0	0	0
0	0	0	0	0	0	0	0	0						0	0	0	0	0	0	0	0	0
0	0	0	0	0	0	0	0	0						0	0	0	0	0	0	0	0	0
0	0	0	0	0	0	0	0	0						0	0	0	0	0	0	0	0	0
0	0	0	0	0	0	0	0	0						0	0	0	0	0	0	0	0	0
0	0	0	0	0	0	0	0	0						0	0	0	0	0	0	0	0	0
0	0	0	0	0	0	0	0	0						0	0	0	0	0	0	0	0	0
0	0	0	0	0	0	0	0	0						0	0	0	0	0	0	0	0	0
0	0	0	0	0	0	0	0	0						0	0	0	0	0	0	0	0	0
0	0	0	0	0	0	0	0	0						0	0	0	0	0	0	0	0	0
0	0	0	0	0	0	0	0	0						0	0	0	0	0	0	0	0	0
0	0	0	0	0	0	0	0	0						0	0	0	0	0	0	0	0	0
0	0	0	0	0	0	0	0	0						0	0	0	0	0	0	0	0	0
0	0	0	0	0	0	0	0	0						0	0	0	0	0	0	0	0	0
0	0	0	0	0	0	0	0	0						0	0	0	0	0	0	0	0	0
0	0	0	0	0	0	0	0	0						0	0	0	0	0	0	0	0	0
0	0	0	0	0	0	0	0	0						0	0	0	0	0	0	0	0	0
0	0	0	0	0	0	0	0	0						0	0	0	0	0	0	0	0	0
0	0	0	0	0	0	0	0	0						0	0	0	0	0	0	0	0	0
0	0	0	0	0	0	0	0	0						0	0	0	0	0	0	0	0	0
0	0	0	0	0	0	0	0	0						0	0	0	0	0	0	0	0	0
0	0	0	0	0	0	0	0	0						0	0	0	0	0	0	0	0	0
0	0	0	0	0	0	0	0	0						0	0	0	0	0	0	0	0	0
0	0	0	0	0	0	0	0	0						0	0	0	0	0	0	0	0	0
0	0	0	0	0	0	0	0	0						0	0	0	0	0	0	0	0	0
0	0	0	0	0	0	0	0	0						0	0	0	0	0	0	0	0	0
0	0	0	0	0	0	0	0	0						0	0	0	0	0	0	0	0	0
0	0	0	0	0	0	0	0	0						0	0	0	0	0	0	0	0	0
0	0	0	0	0	0	0	0	0						0	0	0	0	0	0	0	0	0
0	0	0	0	0	0	0	0	0						0	0	0	0	0	0	0	0	0
0	0	0	0	0	0	0	0	0						0	0	0	0	0	0	0	0	0
0	0	0	0	0	0	0	0	0						0	0	0	0	0	0	0	0	0
0	0	0	0	0	0	0	0	0						0	0	0	0	0	0	0	0	0
0	0	0	0	0	0	0	0	0						0	0	0	0	0	0	0	0	0
0	0	0	0	0	0	0	0	0						0	0	0	0	0	0	0	0	0
0	0	0	0	0	0	0	0	0						0	0	0	0	0	0	0	0	0
0	0	0	0	0	0	0	0	0						0	0	0	0	0	0	0	0	0
0	0	0	0	0	0	0	0	0						0	0	0	0	0	0	0	0	0
0	0	0	0	0	0	0	0	0						0	0	0	0	0	0	0	0	0
0	0	0	0	0	0	0	0	0						0	0	0	0	0	0	0	0	0
0	0	0	0	0	0	0	0	0						0	0	0	0	0	0	0	0	0
0	0	0	0	0	0	0	0	0						0	0	0	0	0	0	0	0	0
1.356	1.46	1.014	1.124	0.762	0.841	1.156	1.46	9.173						1.2221	1.3416	0.89181	0.88823	0.5678	0.62024	0.9817	1.3116	7.82508
1.414	1.48	1.115	1.253	0.89	0.902	1.201	1.48	9.735						1.3129	1.3767	1.0304	1.1322	0.77589	0.76148	1.0846	1.3639	8.83807
1.441	1.488	1.159	1.32	0.953	0.932	1.222	1.488	10.003						1.3472	1.3918	1.0822	1.2197	0.86495	0.8159	1.1174	1.382	9.22115
1.457	1.493	1.184	1.361	0.991	0.949	1.234	1.493	10.162						1.3577	1.3993	1.0872	1.2129	0.86161	0.82254	1.1265	1.3897	9.25745
1.456	1.493	1.183	1.36	0.99	0.949	1.233	1.493	10.157						1.3568	1.3991	1.0857	1.2104	0.85958	0.82111	1.1256	1.3893	9.24759
1.41	1.478	1.108	1.242	0.879	0.897	1.197	1.478	9.689						1.3074	1.3743	1.022	1.1159	0.75924	0.74894	1.0779	1.3603	8.76598
1.439	1.488	1.155	1.315	0.948	0.929	1.22	1.488	9.982						1.3446	1.3906	1.0783	1.2133	0.85866	0.81226	1.1151	1.3807	9.19352
1.456	1.493	1.183	1.359	0.989	0.948	1.233	1.493	10.154						1.3559	1.3988	1.0841	1.2079	0.8575	0.81958	1.1246	1.3889	9.23728
1.456	1.493	1.182	1.358	0.989	0.948	1.233	1.493	10.152						1.3556	1.3987	1.0835	1.207	0.85681	0.81908	1.1243	1.3888	9.23379
1.409	1.478	1.106	1.24	0.877	0.896	1.197	1.478	9.681						1.3061	1.3737	1.0201	1.112	0.75524	0.74602	1.0763	1.3594	8.74886
1.335	1.453	0.986	1.081	0.726	0.809	1.139	1.453	8.982						1.1787	1.3267	0.84234	0.80781	0.5058	0.55494	0.93408	1.2816	7.43197
0	0	0	0	0	0	0	0	0						0	0	0	0	0	0	0	0	0
0	0	0	0	0	0	0	0	0						0	0	0	0	0	0	0	0	0
0	0	0	0	0	0	0	0	0						0	0	0	0	0	0	0	0	0
0	0	0	0	0	0	0	0	0						0	0	0	0	0	0	0	0	0
0	0	0	0	0	0	0	0	0						0	0	0	0	0	0	0	0	0
0	0	0	0	0	0	0	0	0						0	0	0	0	0	0	0	0	0
0	0	0	0	0	0	0	0	0						0	0	0	0	0	0	0	0	0
0	0	0	0	0	0	0	0	0						0	0	0	0	0	0	0	0	0
0	0	0	0	0	0	0	0	0						0	0	0	0	0	0	0	0	0
0	0	0	0	0	0	0	0	0						0	0	0	0	0	0	0	0	0
0	0	0	0	0	0	0	0	0						0	0	0	0	0	0	0	0	0
0	0	0	0	0	0	0	0	0						0	0	0	0	0	0	0	0	0
0	0	0	0	0	0	0	0	0						0	0	0	0	0	0	0	0	0
1.34	1.455	0.993	1.09	0.734	0.824	1.143	1.455	9.034						1.1883	1.3301	0.85266	0.82466	0.51842	0.57136	0.94501	1.2892	7.51971
1.41	1.478	1.108	1.242	0.879	0.897	1.197	1.478	9.689						1.3074	1.3743	1.022	1.1159	0.75924	0.74894	1.0779	1.3603	8.76598
1.439	1.488	1.155	1.315	0.948	0.929	1.22	1.488	9.982						1.3446	1.3906	1.0783	1.2133	0.85866	0.81226	1.1151	1.3807	9.19352
1.456	1.493	1.182	1.358	0.989	0.948	1.233	1.493	10.152						1.3556	1.3987	1.0836	1.2071	0.85682	0.81913	1.1243	1.3888	9.23405
1.456	1.493	1.182	1.358	0.989	0.948	1.233	1.493	10.152						1.3556	1.3987	1.0835	1.207	0.85681	0.81908	1.1243	1.3888	9.23379
1.408	1.478	1.105	1.238	0.876	0.895	1.196	1.478	9.674						1.3055	1.3735	1.019	1.11	0.75324	0.74469	1.0755	1.359	8.74043
1.439	1.488	1.154	1.314	0.946	0.929	1.22	1.488	9.978						1.3439	1.3903	1.0773	1.2116	0.85701	0.81131	1.1144	1.3804	9.18622
1.455	1.493	1.182	1.358	0.988	0.948	1.233	1.493	10.15						1.3552	1.3986	1.083	1.2062	0.85611	0.81858	1.124	1.3886	9.23029
1.455	1.493	1.182	1.358	0.988	0.948	1.233	1.493	10.15						1.3552	1.3986	1.083	1.2062	0.85611	0.81858	1.124	1.3886	9.23029
1.408	1.478	1.106	1.238	0.876	0.895	1.196	1.478	9.675						1.3055	1.3734	1.019	1.1099	0.7532	0.74455	1.0755	1.359	8.74005
1.333	1.452	0.984	1.078	0.723	0.808	1.138	1.452	8.968						1.1755	1.3255	0.83881	0.8021	0.50156	0.54912	0.93019	1.2788	7.40158
0	0	0	0	0	0	0	0	0						0	0	0	0	0	0	0	0	0
0	0	0	0	0	0	0	0	0						0	0	0	0	0	0	0	0	0
0	0	0	0	0	0	0	0	0						0	0	0	0	0	0	0	0	0
0	0	0	0	0	0	0	0	0						0	0	0	0	0	0	0	0	0
0	0	0	0	0	0	0	0	0						0	0	0	0	0	0	0	0	0
0	0	0	0	0	0	0	0	0						0	0	0	0	0	0	0	0	0
0	0	0	0	0	0	0	0	0						0	0	0	0	0	0	0	0	0
0	0	0	0	0	0	0	0	0						0	0	0	0	0	0	0	0	0
0	0	0	0	0	0	0	0	0						0	0	0	0	0	0	0	0	0
0	0	0	0	0	0	0	0	0						0	0	0	0	0	0	0	0	0
0	0	0	0	0	0	0	0	0						0	0	0	0	0	0	0	0	0
0	0	0	0	0	0	0	0	0						0	0	0	0	0	0	0	0	0
0	0	0	0	0	0	0	0	0						0	0	0	0	0	0	0	0	0
1.338	1.454	0.991	1.087	0.731	0.823	1.142	1.454	9.02						1.1851	1.329	0.84926	0.81907	0.51421	0.56606	0.94146	1.2868	7.49096
1.409	1.478	1.107	1.241	0.878	0.896	1.197	1.478	9.684						1.3068	1.374	1.0211	1.114	0.75726	0.74748	1.0771	1.3599	8.75764
1.439	1.488	1.155	1.314	0.947	0.929	1.22	1.488	9.98						1.3443	1.3905	1.0778	1.2124	0.85784	0.81179	1.1148	1.3805	9.18993
1.455	1.493	1.182	1.358	0.988	0.948	1.233	1.493	10.15						1.3553	1.3986	1.083	1.2062	0.85612	0.81862	1.124	1.3886	9.23044
1.455	1.493	1.182	1.358	0.988	0.948	1.233	1.493	10.15						1.3552	1.3986	1.083	1.2062	0.85611	0.81858	1.124	1.3886	9.23029
1.408	1.478	1.106	1.238	0.876	0.895	1.196	1.478	9.675						1.3055	1.3734	1.019	1.1099	0.7532	0.74455	1.0755	1.359	8.74005
1.438	1.488	1.154	1.313	0.946	0.929	1.22	1.488	9.976						1.3436	1.3902	1.0767	1.2108	0.85618	0.81083	1.1141	1.3802	9.18261
1.455	1.493	1.182	1.357	0.988	0.948	1.233	1.493	10.149						1.3549	1.3985	1.0825	1.2053	0.85541	0.81808	1.1237	1.3885	9.22689
1.455	1.493	1.182	1.357	0.988	0.948	1.233	1.493	10.149						1.3547	1.3984	1.0822	1.2049	0.85498	0.8178	1.1236	1.3884	9.22498
1.408	1.478	1.105	1.237	0.874	0.894	1.196	1.478	9.67						1.3048	1.3731	1.018	1.1079	0.75113	0.74309	1.0746	1.3585	8.73112
1.333	1.452	0.984	1.078	0.723	0.808	1.138	1.452	8.968						1.1755	1.3255	0.83881	0.8021	0.50156	0.54912	0.93019	1.2788	7.40158
0	0	0	0	0	0	0	0	0						0	0	0	0	0	0	0	0	0
0	0	0	0	0	0	0	0	0						0	0	0	0	0	0	0	0	0
0	0	0	0	0	0	0	0	0						0	0	0	0	0	0	0	0	0
0	0	0	0	0	0	0	0	0						0	0	0	0	0	0	0	0	0
0	0	0	0	0	0	0	0	0						0	0	0	0	0	0	0	0	0
0	0	0	0	0	0	0	0	0						0	0	0	0	0	0	0	0	0
0	0	0	0	0	0	0	0	0						0	0	0	0	0	0	0	0	0
0	0	0	0	0	0	0	0	0						0	0	0	0	0	0	0	0	0
0	0	0	0	0	0	0	0	0						0	0	0	0	0	0	0	0	0
0	0	0	0	0	0	0	0	0						0	0	0	0	0	0	0	0	0
0	0	0	0	0	0	0	0	0						0	0	0	0	0	0	0	0	0
0	0	0	0	0	0	0	0	0						0	0	0	0	0	0	0	0	0
0	0	0	0	0	0	0	0	0						0	0	0	0	0	0	0	0	0
1.338	1.454	0.991	1.087	0.731	0.823	1.142	1.454	9.02						1.1851	1.329	0.84926	0.81907	0.51421	0.56606	0.94146	1.2868	7.49096
1.409	1.478	1.107	1.241	0.878	0.896	1.197	1.478	9.684						1.3068	1.374	1.0211	1.114	0.75726	0.74748	1.0771	1.3599	8.75764
1.439	1.488	1.155	1.314	0.947	0.929	1.22	1.488	9.98						1.3443	1.3905	1.0778	1.2124	0.85784	0.81179	1.1148	1.3805	9.18993
1.455	1.493	1.182	1.358	0.988	0.948	1.233	1.493	10.15						1.3552	1.3986	1.083	1.2062	0.85611	0.81858	1.124	1.3886	9.23029
1.455	1.493	1.182	1.358	0.988	0.948	1.233	1.493	10.15						1.3552	1.3986	1.083	1.2062	0.85611	0.81858	1.124	1.3886	9.23029
1.408	1.478	1.106	1.238	0.876	0.895	1.196	1.478	9.675						1.3055	1.3734	1.019	1.1099	0.7532	0.74455	1.0755	1.359	8.74005
1.438	1.488	1.154	1.313	0.946	0.929	1.22	1.488	9.976						1.3436	1.3902	1.0767	1.2108	0.85618	0.81083	1.1141	1.3802	9.18261
1.455	1.493	1.182	1.357	0.988	0.948	1.233	1.493	10.149						1.3549	1.3985	1.0825	1.2053	0.85541	0.81808	1.1237	1.3885	9.22689
1.455	1.493	1.182	1.357	0.988	0.948	1.233	1.493	10.149						1.3549	1.3985	1.0825	1.2053	0.85541	0.81808	1.1237	1.3885	9.22689
1.408	1.478	1.105	1.237	0.874	0.894	1.196	1.478	9.67						1.3048	1.3731	1.018	1.1079	0.75113	0.74309	1.0746	1.3585	8.73112
1.333	1.452	0.984	1.078	0.723	0.808	1.138	1.452	8.968						1.1755	1.3255	0.83881	0.8021	0.50156	0.54912	0.93019	1.2788	7.40158
0	0	0	0	0	0	0	0	0						0	0	0	0	0	0	0	0	0
0	0	0	0	0	0	0	0	0						0	0	0	0	0	0	0	0	0
0	0	0	0	0	0	0	0	0						0	0	0	0	0	0	0	0	0
0	0	0	0	0	0	0	0	0						0	0	0	0	0	0	0	0	0
0	0	0	0	0	0	0	0	0						0	0	0	0	0	0	0	0	0
0	0	0	0	0	0	0	0	0						0	0	0	0	0	0	0	0	0
0	0	0	0	0	0	0	0	0						0	0	0	0	0	0	0	0	0
0	0	0	0	0	0	0	0	0						0	0	0	0	0	0	0	0	0
0	0	0	0	0	0	0	0	0						0	0	0	0	0	0	0	0	0
0	0	0	0	0	0	0	0	0						0	0	0	0	0	0	0	0	0
0	0	0	0	0	0	0	0	0						0	0	0	0	0	0	0	0	0
0	0	0	0	0	0	0	0	0						0	0	0	0	0	0	0	0	0
0	0	0	0	0	0	0	0	0						0	0	0	0	0	0	0	0	0
1.338	1.454	0.991	1.087	0.731	0.823	1.142	1.454	9.02						1.1851	1.329	0.84926	0.81907	0.51421	0.56606	0.94146	1.2868	7.49096
1.409	1.478	1.108	1.241	0.878	0.896	1.197	1.478	9.685						1.3068	1.374	1.0211	1.114	0.7573	0.74746	1.0772	1.36	8.75786
1.439	1.488	1.155	1.314	0.947	0.929	1.22	1.488	9.98						1.3443	1.3905	1.0778	1.2125	0.85785	0.81184	1.1148	1.3805	9.19009
1.456	1.493	1.182	1.358	0.989	0.948	1.233	1.493	10.152						1.3556	1.3987	1.0835	1.207	0.85681	0.81908	1.1243	1.3888	9.23379
1.455	1.493	1.182	1.358	0.988	0.948	1.233	1.493	10.15						1.3552	1.3986	1.083	1.2062	0.85611	0.81858	1.124	1.3886	9.23029
1.408	1.478	1.106	1.238	0.876	0.895	1.196	1.478	9.675						1.3055	1.3734	1.019	1.1099	0.7532	0.74455	1.0755	1.359	8.74005
1.438	1.488	1.154	1.313	0.946	0.929	1.22	1.488	9.976						1.3436	1.3902	1.0767	1.2108	0.85618	0.81083	1.1141	1.3802	9.18261
1.455	1.493	1.182	1.357	0.988	0.948	1.233	1.493	10.149						1.3549	1.3985	1.0825	1.2053	0.85541	0.81808	1.1237	1.3885	9.22689
1.455	1.493	1.182	1.357	0.988	0.948	1.233	1.493	10.149						1.3549	1.3985	1.0825	1.2053	0.85541	0.81808	1.1237	1.3885	9.22689
1.408	1.478	1.105	1.237	0.874	0.894	1.196	1.478	9.67						1.3048	1.3731	1.018	1.1079	0.75113	0.74309	1.0746	1.3585	8.73112
1.333	1.452	0.984	1.078	0.723	0.808	1.138	1.452	8.968						1.1755	1.3255	0.83881	0.8021	0.50156	0.54912	0.93019	1.2788	7.40158
0	0	0	0	0	0	0	0	0						0	0	0	0	0	0	0	0	0
0	0	0	0	0	0	0	0	0						0	0	0	0	0	0	0	0	0
0	0	0	0	0	0	0	0	0						0	0	0	0	0	0	0	0	0
0	0	0	0	0	0	0	0	0						0	0	0	0	0	0	0	0	0
0	0	0	0	0	0	0	0	0						0	0	0	0	0	0	0	0	0
0	0	0	0	0	0	0	0	0						0	0	0	0	0	0	0	0	0
0	0	0	0	0	0	0	0	0						0	0	0	0	0	0	0	0	0
0	0	0	0	0	0	0	0	0						0	0	0	0	0	0	0	0	0
0	0	0	0	0	0	0	0	0						0	0	0	0	0	0	0	0	0
0	0	0	0	0	0	0	0	0						0	0	0	0	0	0	0	0	0
0	0	0	0	0	0	0	0	0						0	0	0	0	0	0	0	0	0
0	0	0	0	0	0	0	0	0						0	0	0	0	0	0	0	0	0
0	0	0	0	0	0	0	0	0						0	0	0	0	0	0	0	0	0
0	0	0	0	0	0	0	0	0						0	0	0	0	0	0	0	0	0
0	0	0	0	0	0	0	0	0						0	0	0	0	0	0	0	0	0
0	0	0	0	0	0	0	0	0						0	0	0	0	0	0	0	0	0
0	0	0	0	0	0	0	0	0						0	0	0	0	0	0	0	0	0
0	0	0	0	0	0	0	0	0						0	0	0	0	0	0	0	0	0
0	0	0	0	0	0	0	0	0						0	0	0	0	0	0	0	0	0
0	0	0	0	0	0	0	0	0						0	0	0	0	0	0	0	0	0
0	0	0	0	0	0	0	0	0						0	0	0	0	0	0	0	0	0
0	0	0	0	0	0	0	0	0						0	0	0	0	0	0	0	0	0
0	0	0	0	0	0	0	0	0						0	0	0	0	0	0	0	0	0
0	0	0	0	0	0	0	0	0						0	0	0	0	0	0	0	0	0
0	0	0	0	0	0	0	0	0						0	0	0	0	0	0	0	0	0
0	0	0	0	0	0	0	0	0						0	0	0	0	0	0	0	0	0
0	0	0	0	0	0	0	0	0						0	0	0	0	0	0	0	0	0
0	0	0	0	0	0	0	0	0						0	0	0	0	0	0	0	0	0
0	0	0	0	0	0	0	0	0						0	0	0	0	0	0	0	0	0
0	0	0	0	0	0	0	0	0						0	0	0	0	0	0	0	0	0
0	0	0	0	0	0	0	0	0						0	0	0	0	0	0	0	0	0
0	0	0	0	0	0	0	0	0						0	0	0	0	0	0	0	0	0
0	0	0	0	0	0	0	0	0						0	0	0	0	0	0	0	0	0
0	0	0	0	0	0	0	0	0						0	0	0	0	0	0	0	0	0
0	0	0	0	0	0	0	0	0						0	0	0	0	0	0	0	0	0
0	0	0	0	0	0	0	0	0						0	0	0	0	0	0	0	0	0
0	0	0	0	0	0	0	0	0						0	0	0	0	0	0	0	0	0
0	0	0	0	0	0	0	0	0						0	0	0	0	0	0	0	0	0
0	0	0	0	0	0	0	0	0						0	0	0	0	0	0	0	0	0
0	0	0	0	0	0	0	0	0						0	0	0	0	0	0	0	0	0
0	0	0	0	0	0	0	0	0						0	0	0	0	0	0	0	0	0
0	0	0	0	0	0	0	0	0						0	0	0	0	0	0	0	0	0
0	0	0	0	0	0	0	0	0						0	0	0	0	0	0	0	0	0
0	0	0	0	0	0	0	0	0						0	0	0	0	0	0	0	0	0
0	0	0	0	0	0	0	0	0						0	0	0	0	0	0	0	0	0
0	0	0	0	0	0	0	0	0						0	0	0	0	0	0	0	0	0
0	0	0	0	0	0	0	0	0						0	0	0	0	0	0	0	0	0
0	0	0	0	0	0	0	0	0						0	0	0	0	0	0	0	0	0
0	0	0	0	0	0	0	0	0						0	0	0	0	0	0	0	0	0
0	0	0	0	0	0	0	0	0						0	0	0	0	0	0	0	0	0
0	0	0	0	0	0	0	0	0						0	0	0	0	0	0	0	0	0
0	0	0	0	0	0	0	0	0						0	0	0	0	0	0	0	0	0
0	0	0	0	0	0	0	0	0						0	0	0	0	0	0	0	0	0
0	0	0	0	0	0	0	0	0						0	0	0	0	0	0	0	0	0
0	0	0	0	0	0	0	0	0						0	0	0	0	0	0	0	0	0
0	0	0	0	0	0	0	0	0						0	0	0	0	0	0	0	0	0
0	0	0	0	0	0	0	0	0						0	0	0	0	0	0	0	0	0
0	0	0	0	0	0	0	0	0						0	0	0	0	0	0	0	0	0
0	0	0	0	0	0	0	0	0						0	0	0	0	0	0	0	0	0
0	0	0	0	0	0	0	0	0						0	0	0	0	0	0	0	0	0
0	0	0	0	0	0	0	0	0						0	0	0	0	0	0	0	0	0
1.354	1.459	1.011	1.119	0.758	0.838	1.154	1.459	9.152						1.217	1.3399	0.88554	0.87817	0.55978	0.61375	0.97626	1.3085	7.7789
1.413	1.479	1.114	1.251	0.887	0.901	1.2	1.479	9.724						1.3117	1.3762	1.0286	1.1288	0.7724	0.75894	1.0833	1.3631	8.82304
1.441	1.488	1.158	1.319	0.951	0.931	1.222	1.488	9.998						1.3466	1.3915	1.0813	1.2181	0.86342	0.81501	1.1169	1.3817	9.21453
1.456	1.493	1.184	1.36	0.991	0.949	1.233	1.493	10.159						1.3571	1.3991	1.0862	1.2113	0.86025	0.82156	1.1259	1.3895	9.25091
1.456	1.493	1.183	1.359	0.99	0.949	1.233	1.493	10.156						1.3565	1.3989	1.0851	1.2096	0.85888	0.82057	1.1252	1.3892	9.24395
1.409	1.478	1.107	1.241	0.878	0.896	1.197	1.478	9.684						1.3068	1.374	1.0211	1.114	0.75726	0.74748	1.0771	1.3599	8.75764
1.439	1.488	1.155	1.314	0.947	0.929	1.22	1.488	9.98						1.3443	1.3905	1.0778	1.2124	0.85784	0.81179	1.1148	1.3805	9.18993
1.455	1.493	1.182	1.358	0.988	0.948	1.233	1.493	10.15						1.3552	1.3986	1.083	1.2062	0.85611	0.81858	1.124	1.3886	9.23029
1.455	1.493	1.182	1.358	0.988	0.948	1.233	1.493	10.15						1.3552	1.3986	1.083	1.2062	0.85611	0.81858	1.124	1.3886	9.23029
1.408	1.478	1.106	1.238	0.876	0.895	1.196	1.478	9.675						1.3055	1.3734	1.019	1.1099	0.7532	0.74455	1.0755	1.359	8.74005
1.333	1.452	0.984	1.078	0.723	0.808	1.138	1.452	8.968						1.1755	1.3255	0.83881	0.8021	0.50156	0.54912	0.93019	1.2788	7.40158
0	0	0	0	0	0	0	0	0						0	0	0	0	0	0	0	0	0
0	0	0	0	0	0	0	0	0						0	0	0	0	0	0	0	0	0
0	0	0	0	0	0	0	0	0						0	0	0	0	0	0	0	0	0
0	0	0	0	0	0	0	0	0						0	0	0	0	0	0	0	0	0
0	0	0	0	0	0	0	0	0						0	0	0	0	0	0	0	0	0
0	0	0	0	0	0	0	0	0						0	0	0	0	0	0	0	0	0
0	0	0	0	0	0	0	0	0						0	0	0	0	0	0	0	0	0
0	0	0	0	0	0	0	0	0						0	0	0	0	0	0	0	0	0
0	0	0	0	0	0	0	0	0						0	0	0	0	0	0	0	0	0
0	0	0	0	0	0	0	0	0						0	0	0	0	0	0	0	0	0
0	0	0	0	0	0	0	0	0						0	0	0	0	0	0	0	0	0
0	0	0	0	0	0	0	0	0						0	0	0	0	0	0	0	0	0
0	0	0	0	0	0	0	0	0						0	0	0	0	0	0	0	0	0
1.338	1.454	0.991	1.087	0.731	0.823	1.142	1.454	9.02						1.1851	1.329	0.84926	0.81907	0.51421	0.56606	0.94146	1.2868	7.49096
1.409	1.478	1.107	1.241	0.878	0.896	1.197	1.478	9.684						1.3068	1.374	1.0211	1.114	0.75726	0.74748	1.0771	1.3599	8.75764
1.439	1.488	1.155	1.314	0.947	0.929	1.22	1.488	9.98						1.3443	1.3905	1.0778	1.2124	0.85784	0.81179	1.1148	1.3805	9.18993
1.455	1.493	1.182	1.358	0.988	0.948	1.233	1.493	10.15						1.3552	1.3986	1.083	1.2062	0.85611	0.81858	1.124	1.3886	9.23029
1.455	1.493	1.182	1.358	0.988	0.948	1.233	1.493	10.15						1.3552	1.3986	1.083	1.2062	0.85611	0.81858	1.124	1.3886	9.23029
1.408	1.478	1.106	1.238	0.876	0.895	1.196	1.478	9.675						1.3055	1.3734	1.019	1.1099	0.7532	0.74455	1.0755	1.359	8.74005
1.439	1.488	1.154	1.313	0.946	0.928	1.22	1.488	9.976						1.3436	1.3902	1.0768	1.2108	0.8562	0.81082	1.1142	1.3802	9.18282
1.455	1.493	1.182	1.357	0.988	0.948	1.233	1.493	10.149						1.3549	1.3985	1.0825	1.2053	0.85541	0.81808	1.1237	1.3885	9.22689
1.455	1.493	1.182	1.357	0.988	0.948	1.233	1.493	10.149						1.3549	1.3985	1.0825	1.2053	0.85541	0.81808	1.1237	1.3885	9.22689
1.408	1.478	1.105	1.237	0.874	0.894	1.196	1.478	9.67						1.3048	1.3731	1.018	1.1079	0.75113	0.74309	1.0746	1.3585	8.73112
1.333	1.452	0.984	1.078	0.723	0.808	1.138	1.452	8.968						1.1755	1.3255	0.83881	0.8021	0.50156	0.54912	0.93019	1.2788	7.40158
0	0	0	0	0	0	0	0	0						0	0	0	0	0	0	0	0	0
0	0	0	0	0	0	0	0	0						0	0	0	0	0	0	0	0	0
0	0	0	0	0	0	0	0	0						0	0	0	0	0	0	0	0	0
0	0	0	0	0	0	0	0	0						0	0	0	0	0	0	0	0	0
0	0	0	0	0	0	0	0	0						0	0	0	0	0	0	0	0	0
0	0	0	0	0	0	0	0	0						0	0	0	0	0	0	0	0	0
0	0	0	0	0	0	0	0	0						0	0	0	0	0	0	0	0	0
0	0	0	0	0	0	0	0	0						0	0	0	0	0	0	0	0	0
0	0	0	0	0	0	0	0	0						0	0	0	0	0	0	0	0	0
0	0	0	0	0	0	0	0	0						0	0	0	0	0	0	0	0	0
0	0	0	0	0	0	0	0	0						0	0	0	0	0	0	0	0	0
0	0	0	0	0	0	0	0	0						0	0	0	0	0	0	0	0	0
0	0	0	0	0	0	0	0	0						0	0	0	0	0	0	0	0	0
1.338	1.454	0.991	1.087	0.731	0.823	1.142	1.454	9.02						1.1851	1.329	0.84926	0.81907	0.51421	0.56606	0.94146	1.2868	7.49096
1.409	1.478	1.107	1.241	0.878	0.896	1.197	1.478	9.684						1.3068	1.374	1.0211	1.114	0.75726	0.74748	1.0771	1.3599	8.75764
1.439	1.488	1.155	1.314	0.947	0.929	1.22	1.488	9.98						1.3443	1.3905	1.0778	1.2124	0.85784	0.81179	1.1148	1.3805	9.18993
1.455	1.493	1.182	1.358	0.988	0.948	1.233	1.493	10.15						1.3552	1.3986	1.083	1.2062	0.85611	0.81858	1.124	1.3886	9.23029
1.455	1.493	1.182	1.357	0.988	0.948	1.233	1.493	10.149						1.3549	1.3985	1.0825	1.2053	0.85542	0.81808	1.1237	1.3885	9.2269
1.408	1.478	1.105	1.237	0.874	0.894	1.196	1.478	9.67						1.3048	1.3731	1.0181	1.108	0.75117	0.74306	1.0747	1.3587	8.73163
1.438	1.488	1.154	1.313	0.946	0.929	1.22	1.488	9.976						1.3436	1.3902	1.0767	1.2108	0.85618	0.81083	1.1141	1.3802	9.18261
1.455	1.493	1.182	1.357	0.988	0.948	1.233	1.493	10.149						1.3547	1.3984	1.0822	1.2049	0.85498	0.8178	1.1236	1.3884	9.22498
1.455	1.493	1.182	1.357	0.988	0.948	1.233	1.493	10.149						1.3547	1.3984	1.0822	1.2049	0.85498	0.8178	1.1236	1.3884	9.22498
1.408	1.478	1.105	1.237	0.874	0.894	1.196	1.478	9.67						1.3048	1.3731	1.018	1.1079	0.75113	0.74309	1.0746	1.3585	8.73112
1.333	1.452	0.984	1.078	0.723	0.808	1.138	1.452	8.968						1.1755	1.3255	0.83881	0.8021	0.50156	0.54912	0.93019	1.2788	7.40158
0	0	0	0	0	0	0	0	0						0	0	0	0	0	0	0	0	0
0	0	0	0	0	0	0	0	0						0	0	0	0	0	0	0	0	0
0	0	0	0	0	0	0	0	0						0	0	0	0	0	0	0	0	0
0	0	0	0	0	0	0	0	0						0	0	0	0	0	0	0	0	0
0	0	0	0	0	0	0	0	0						0	0	0	0	0	0	0	0	0
0	0	0	0	0	0	0	0	0						0	0	0	0	0	0	0	0	0
0	0	0	0	0	0	0	0	0						0	0	0	0	0	0	0	0	0
0	0	0	0	0	0	0	0	0						0	0	0	0	0	0	0	0	0
0	0	0	0	0	0	0	0	0						0	0	0	0	0	0	0	0	0
0	0	0	0	0	0	0	0	0						0	0	0	0	0	0	0	0	0
0	0	0	0	0	0	0	0	0						0	0	0	0	0	0	0	0	0
0	0	0	0	0	0	0	0	0						0	0	0	0	0	0	0	0	0
0	0	0	0	0	0	0	0	0						0	0	0	0	0	0	0	0	0
1.338	1.454	0.991	1.087	0.731	0.823	1.142	1.454	9.02						1.1851	1.329	0.84926	0.81907	0.51421	0.56606	0.94146	1.2868	7.49096
1.409	1.478	1.106	1.24	0.877	0.896	1.197	1.478	9.681						1.3061	1.3737	1.0201	1.112	0.75524	0.74602	1.0763	1.3594	8.74886
1.439	1.488	1.154	1.314	0.946	0.929	1.22	1.488	9.978						1.3439	1.3903	1.0773	1.2116	0.85701	0.81131	1.1144	1.3804	9.18622
1.455	1.493	1.182	1.357	0.988	0.948	1.233	1.493	10.149						1.3549	1.3985	1.0825	1.2053	0.85542	0.81808	1.1237	1.3885	9.2269
1.455	1.493	1.182	1.357	0.988	0.948	1.233	1.493	10.149						1.3549	1.3985	1.0825	1.2053	0.85541	0.81808	1.1237	1.3885	9.22689
1.408	1.478	1.105	1.238	0.875	0.895	1.196	1.478	9.673						1.3051	1.3733	1.0186	1.109	0.7519	0.74369	1.0752	1.3589	8.73569
1.438	1.487	1.154	1.313	0.945	0.928	1.22	1.487	9.972						1.3434	1.3901	1.0765	1.2104	0.85567	0.81055	1.1141	1.3801	9.18082
1.455	1.493	1.182	1.357	0.988	0.948	1.233	1.493	10.149						1.3547	1.3984	1.0822	1.2049	0.85498	0.8178	1.1236	1.3884	9.22498
1.455	1.493	1.182	1.357	0.988	0.948	1.232	1.493	10.148						1.3546	1.3984	1.0819	1.2044	0.8547	0.81757	1.1233	1.3883	9.22317
1.408	1.478	1.105	1.237	0.874	0.894	1.196	1.478	9.67						1.3048	1.3731	1.018	1.1079	0.75113	0.74309	1.0746	1.3585	8.73112
1.333	1.452	0.984	1.078	0.723	0.808	1.138	1.452	8.968						1.1755	1.3255	0.83881	0.8021	0.50156	0.54912	0.93019	1.2788	7.40158
0	0	0	0	0	0	0	0	0						0	0	0	0	0	0	0	0	0
0	0	0	0	0	0	0	0	0						0	0	0	0	0	0	0	0	0
0	0	0	0	0	0	0	0	0						0	0	0	0	0	0	0	0	0
0	0	0	0	0	0	0	0	0						0	0	0	0	0	0	0	0	0
0	0	0	0	0	0	0	0	0						0	0	0	0	0	0	0	0	0
0	0	0	0	0	0	0	0	0						0	0	0	0	0	0	0	0	0
0	0	0	0	0	0	0	0	0						0	0	0	0	0	0	0	0	0
0	0	0	0	0	0	0	0	0						0	0	0	0	0	0	0	0	0
0	0	0	0	0	0	0	0	0						0	0	0	0	0	0	0	0	0
0	0	0	0	0	0	0	0	0						0	0	0	0	0	0	0	0	0
0	0	0	0	0	0	0	0	0						0	0	0	0	0	0	0	0	0
0	0	0	0	0	0	0	0	0						0	0	0	0	0	0	0	0	0
0	0	0	0	0	0	0	0	0						0	0	0	0	0	0	0	0	0
1.338	1.454	0.991	1.087	0.731	0.823	1.142	1.454	9.02						1.1851	1.329	0.84926	0.81907	0.51421	0.56606	0.94146	1.2868	7.49096
1.409	1.478	1.107	1.24	0.877	0.896	1.197	1.478	9.682						1.3061	1.3737	1.0201	1.112	0.75529	0.74599	1.0764	1.3596	8.74918
1.439	1.488	1.154	1.314	0.946	0.929	1.22	1.488	9.978						1.3439	1.3904	1.0773	1.2116	0.85705	0.81136	1.1145	1.3804	9.18651
1.455	1.493	1.182	1.358	0.988	0.948	1.233	1.493	10.15						1.3552	1.3986	1.083	1.2062	0.85611	0.81858	1.124	1.3886	9.23029
1.455	1.493	1.182	1.358	0.988	0.948	1.233	1.493	10.15						1.3551	1.3985	1.0827	1.2057	0.85568	0.81831	1.1239	1.3886	9.22849
1.408	1.478	1.106	1.238	0.876	0.895	1.196	1.478	9.675						1.3055	1.3734	1.019	1.1099	0.7532	0.74455	1.0755	1.359	8.74005
1.439	1.488	1.154	1.313	0.946	0.928	1.22	1.488	9.976						1.3436	1.3902	1.0768	1.2108	0.8562	0.81082	1.1142	1.3802	9.18282
1.455	1.493	1.182	1.357	0.988	0.948	1.233	1.493	10.149						1.3549	1.3985	1.0825	1.2053	0.85541	0.81808	1.1237	1.3885	9.22689
1.455	1.493	1.182	1.357	0.988	0.948	1.233	1.493	10.149						1.3549	1.3985	1.0825	1.2053	0.85541	0.81808	1.1237	1.3885	9.22689
1.408	1.478	1.105	1.237	0.874	0.894	1.196	1.478	9.67						1.3048	1.3731	1.0181	1.108	0.75117	0.74306	1.0747	1.3587	8.73163
1.333	1.452	0.984	1.078	0.723	0.808	1.138	1.452	8.968						1.1755	1.3255	0.83881	0.8021	0.50156	0.54912	0.93019	1.2788	7.40158
0	0	0	0	0	0	0	0	0						0	0	0	0	0	0	0	0	0
0	0	0	0	0	0	0	0	0						0	0	0	0	0	0	0	0	0
0	0	0	0	0	0	0	0	0						0	0	0	0	0	0	0	0	0
0	0	0	0	0	0	0	0	0						0	0	0	0	0	0	0	0	0
0	0	0	0	0	0	0	0	0						0	0	0	0	0	0	0	0	0
0	0	0	0	0	0	0	0	0						0	0	0	0	0	0	0	0	0
0	0	0	0	0	0	0	0	0						0	0	0	0	0	0	0	0	0
0	0	0	0	0	0	0	0	0						0	0	0	0	0	0	0	0	0
0	0	0	0	0	0	0	0	0						0	0	0	0	0	0	0	0	0
0	0	0	0	0	0	0	0	0						0	0	0	0	0	0	0	0	0
0	0	0	0	0	0	0	0	0						0	0	0	0	0	0	0	0	0
0	0	0	0	0	0	0	0	0						0	0	0	0	0	0	0	0	0
0	0	0	0	0	0	0	0	0						0	0	0	0	0	0	0	0	0
0	0	0	0	0	0	0	0	0						0	0	0	0	0	0	0	0	0
0	0	0	0	0	0	0	0	0						0	0	0	0	0	0	0	0	0
0	0	0	0	0	0	0	0	0						0	0	0	0	0	0	0	0	0
0	0	0	0	0	0	0	0	0						0	0	0	0	0	0	0	0	0
0	0	0	0	0	0	0	0	0						0	0	0	0	0	0	0	0	0
0	0	0	0	0	0	0	0	0						0	0	0	0	0	0	0	0	0
0	0	0	0	0	0	0	0	0						0	0	0	0	0	0	0	0	0
0	0	0	0	0	0	0	0	0						0	0	0	0	0	0	0	0	0
0	0	0	0	0	0	0	0	0						0	0	0	0	0	0	0	0	0
0	0	0	0	0	0	0	0	0						0	0	0	0	0	0	0	0	0
0	0	0	0	0	0	0	0	0						0	0	0	0	0	0	0	0	0
0	0	0	0	0	0	0	0	0						0	0	0	0	0	0	0	0	0
0	0	0	0	0	0	0	0	0						0	0	0	0	0	0	0	0	0
0	0	0	0	0	0	0	0	0						0	0	0	0	0	0	0	0	0
0	0	0	0	0	0	0	0	0						0	0	0	0	0	0	0	0	0
0	0	0	0	0	0	0	0	0						0	0	0	0	0	0	0	0	0
0	0	0	0	0	0	0	0	0						0	0	0	0	0	0	0	0	0
0	0	0	0	0	0	0	0	0						0	0	0	0	0	0	0	0	0
0	0	0	0	0	0	0	0	0						0	0	0	0	0	0	0	0	0
0	0	0	0	0	0	0	0	0						0	0	0	0	0	0	0	0	0
0	0	0	0	0	0	0	0	0						0	0	0	0	0	0	0	0	0
0	0	0	0	0	0	0	0	0						0	0	0	0	0	0	0	0	0
0	0	0	0	0	0	0	0	0						0	0	0	0	0	0	0	0	0
0	0	0	0	0	0	0	0	0						0	0	0	0	0	0	0	0	0
0	0	0	0	0	0	0	0	0						0	0	0	0	0	0	0	0	0
0	0	0	0	0	0	0	0	0						0	0	0	0	0	0	0	0	0
0	0	0	0	0	0	0	0	0						0	0	0	0	0	0	0	0	0
0	0	0	0	0	0	0	0	0						0	0	0	0	0	0	0	0	0
0	0	0	0	0	0	0	0	0						0	0	0	0	0	0	0	0	0
0	0	0	0	0	0	0	0	0						0	0	0	0	0	0	0	0	0
0	0	0	0	0	0	0	0	0						0	0	0	0	0	0	0	0	0
0	0	0	0	0	0	0	0	0						0	0	0	0	0	0	0	0	0
0	0	0	0	0	0	0	0	0						0	0	0	0	0	0	0	0	0
0	0	0	0	0	0	0	0	0						0	0	0	0	0	0	0	0	0
0	0	0	0	0	0	0	0	0						0	0	0	0	0	0	0	0	0
0	0	0	0	0	0	0	0	0						0	0	0	0	0	0	0	0	0
0	0	0	0	0	0	0	0	0						0	0	0	0	0	0	0	0	0
0	0	0	0	0	0	0	0	0						0	0	0	0	0	0	0	0	0
0	0	0	0	0	0	0	0	0						0	0	0	0	0	0	0	0	0
0	0	0	0	0	0	0	0	0						0	0	0	0	0	0	0	0	0
0	0	0	0	0	0	0	0	0						0	0	0	0	0	0	0	0	0
0	0	0	0	0	0	0	0	0						0	0	0	0	0	0	0	0	0
0	0	0	0	0	0	0	0	0						0	0	0	0	0	0	0	0	0
0	0	0	0	0	0	0	0	0						0	0	0	0	0	0	0	0	0
0	0	0	0	0	0	0	0	0						0	0	0	0	0	0	0	0	0
0	0	0	0	0	0	0	0	0						0	0	0	0	0	0	0	0	0
0	0	0	0	0	0	0	0	0						0	0	0	0	0	0	0	0	0
0	0	0	0	0	0	0	0	0						0	0	0	0	0	0	0	0	0
1.401	1.475	1.094	1.221	0.86	0.887	1.191	1.475	9.604						1.2967	1.3695	1.0049	1.0828	0.72615	0.72718	1.0647	1.3534	8.62533
1.448	1.49	1.169	1.337	0.968	0.939	1.227	1.49	10.068						1.3385	1.3937	1.0551	1.1647	0.82337	0.79529	1.1084	1.3817	9.06076
1.466	1.496	1.2	1.386	1.016	0.96	1.241	1.496	10.261						1.3744	1.4047	1.1169	1.2656	0.90737	0.85343	1.1443	1.3977	9.4644
1.476	1.499	1.217	1.413	1.042	0.972	1.249	1.499	10.367						1.3882	1.4098	1.1413	1.3152	0.95574	0.88125	1.1592	1.4048	9.65549
1.476	1.499	1.217	1.413	1.042	0.972	1.249	1.499	10.367						1.3881	1.4098	1.1411	1.3146	0.95519	0.88095	1.159	1.4047	9.65344
1.446	1.489	1.166	1.331	0.963	0.936	1.225	1.489	10.045						1.3332	1.3922	1.0467	1.1534	0.81483	0.78884	1.1038	1.3796	9.01257
1.465	1.496	1.199	1.384	1.014	0.959	1.241	1.496	10.254						1.3733	1.4043	1.1149	1.2618	0.90389	0.85123	1.1431	1.3972	9.44972
1.476	1.499	1.216	1.412	1.041	0.971	1.249	1.499	10.363						1.3878	1.4096	1.1406	1.3136	0.95408	0.88034	1.1587	1.4046	9.64932
1.476	1.499	1.216	1.412	1.041	0.971	1.249	1.499	10.363						1.3878	1.4096	1.1406	1.3136	0.95407	0.88034	1.1587	1.4046	9.64931
1.445	1.489	1.165	1.33	0.962	0.936	1.225	1.489	10.041						1.3321	1.3919	1.0449	1.151	0.81308	0.78749	1.1028	1.3792	9.00247
1.391	1.472	1.079	1.198	0.839	0.877	1.183	1.472	9.511						1.2837	1.364	0.98301	1.0431	0.68893	0.70581	1.0496	1.3459	8.46405
0	0	0	0	0	0	0	0	0						0	0	0	0	0	0	0	0	0
0	0	0	0	0	0	0	0	0						0	0	0	0	0	0	0	0	0
0	0	0	0	0	0	0	0	0						0	0	0	0	0	0	0	0	0
0	0	0	0	0	0	0	0	0						0	0	0	0	0	0	0	0	0
0	0	0	0	0	0	0	0	0						0	0	0	0	0	0	0	0	0
0	0	0	0	0	0	0	0	0						0	0	0	0	0	0	0	0	0
0	0	0	0	0	0	0	0	0						0	0	0	0	0	0	0	0	0
0	0	0	0	0	0	0	0	0						0	0	0	0	0	0	0	0	0
0	0	0	0	0	0	0	0	0						0	0	0	0	0	0	0	0	0
0	0	0	0	0	0	0	0	0						0	0	0	0	0	0	0	0	0
0	0	0	0	0	0	0	0	0						0	0	0	0	0	0	0	0	0
0	0	0	0	0	0	0	0	0						0	0	0	0	0	0	0	0	0
0	0	0	0	0	0	0	0	0						0	0	0	0	0	0	0	0	0
1.393	1.473	1.083	1.204	0.844	0.879	1.185	1.473	9.534						1.2867	1.3653	0.98817	1.0523	0.69729	0.71071	1.0532	1.3476	8.50127
1.446	1.489	1.166	1.331	0.963	0.936	1.225	1.489	10.045						1.3332	1.3922	1.0467	1.1534	0.81483	0.78884	1.1038	1.3796	9.01257
1.465	1.496	1.199	1.384	1.014	0.959	1.241	1.496	10.254						1.3733	1.4043	1.1149	1.2618	0.90389	0.85123	1.1431	1.3972	9.44972
1.476	1.499	1.216	1.412	1.041	0.971	1.249	1.499	10.363						1.3877	1.4096	1.1405	1.3134	0.9539	0.88025	1.1587	1.4045	9.64855
1.476	1.499	1.216	1.412	1.041	0.971	1.249	1.499	10.363						1.3877	1.4096	1.1404	1.3133	0.9538	0.88018	1.1586	1.4045	9.64808
1.445	1.489	1.165	1.33	0.962	0.936	1.225	1.489	10.041						1.3321	1.3919	1.0449	1.151	0.81307	0.78747	1.1027	1.3791	9.00224
1.465	1.496	1.199	1.384	1.014	0.959	1.24	1.496	10.253						1.373	1.4042	1.1143	1.2607	0.90286	0.85059	1.1428	1.397	9.44545
1.476	1.499	1.216	1.412	1.041	0.971	1.249	1.499	10.363						1.3876	1.4096	1.1402	1.3129	0.95334	0.87994	1.1585	1.4045	9.64658
1.476	1.499	1.216	1.412	1.041	0.971	1.249	1.499	10.363						1.3875	1.4096	1.1402	1.3127	0.95323	0.87987	1.1585	1.4044	9.646
1.445	1.489	1.165	1.33	0.961	0.936	1.225	1.489	10.04						1.3315	1.3917	1.044	1.1499	0.8122	0.78681	1.1023	1.379	8.99741
1.39	1.472	1.078	1.197	0.837	0.876	1.182	1.472	9.504						1.2826	1.3635	0.98122	1.0399	0.68612	0.70412	1.0484	1.3453	8.45116
0	0	0	0	0	0	0	0	0						0	0	0	0	0	0	0	0	0
0	0	0	0	0	0	0	0	0						0	0	0	0	0	0	0	0	0
0	0	0	0	0	0	0	0	0						0	0	0	0	0	0	0	0	0
0	0	0	0	0	0	0	0	0						0	0	0	0	0	0	0	0	0
0	0	0	0	0	0	0	0	0						0	0	0	0	0	0	0	0	0
0	0	0	0	0	0	0	0	0						0	0	0	0	0	0	0	0	0
0	0	0	0	0	0	0	0	0						0	0	0	0	0	0	0	0	0
0	0	0	0	0	0	0	0	0						0	0	0	0	0	0	0	0	0
0	0	0	0	0	0	0	0	0						0	0	0	0	0	0	0	0	0
0	0	0	0	0	0	0	0	0						0	0	0	0	0	0	0	0	0
0	0	0	0	0	0	0	0	0						0	0	0	0	0	0	0	0	0
0	0	0	0	0	0	0	0	0						0	0	0	0	0	0	0	0	0
0	0	0	0	0	0	0	0	0						0	0	0	0	0	0	0	0	0
1.393	1.473	1.083	1.204	0.844	0.879	1.185	1.473	9.534						1.2867	1.3653	0.98817	1.0523	0.69729	0.71071	1.0532	1.3476	8.50127
1.446	1.489	1.166	1.331	0.963	0.936	1.225	1.489	10.045						1.3332	1.3922	1.0467	1.1534	0.81483	0.78884	1.1038	1.3796	9.01257
1.465	1.496	1.199	1.384	1.014	0.959	1.241	1.496	10.254						1.3733	1.4043	1.1149	1.2618	0.90389	0.85123	1.1431	1.3972	9.44972
1.476	1.499	1.216	1.412	1.041	0.971	1.249	1.499	10.363						1.3878	1.4096	1.1406	1.3136	0.95408	0.88034	1.1587	1.4046	9.64932
1.476	1.499	1.216	1.412	1.041	0.971	1.249	1.499	10.363						1.3878	1.4096	1.1406	1.3136	0.95408	0.88034	1.1587	1.4046	9.64932
1.445	1.489	1.165	1.33	0.962	0.936	1.225	1.489	10.041						1.3321	1.3919	1.0449	1.151	0.81308	0.78749	1.1028	1.3792	9.00247
1.465	1.496	1.199	1.384	1.014	0.959	1.24	1.496	10.253						1.373	1.4042	1.1144	1.2607	0.90288	0.8506	1.1428	1.397	9.44558
1.476	1.499	1.216	1.412	1.041	0.971	1.249	1.499	10.363						1.3876	1.4096	1.1403	1.313	0.95351	0.88003	1.1586	1.4045	9.64714
1.476	1.499	1.216	1.412	1.041	0.971	1.249	1.499	10.363						1.3875	1.4096	1.1402	1.3127	0.95323	0.87987	1.1585	1.4044	9.646
1.445	1.489	1.164	1.33	0.961	0.936	1.225	1.489	10.039						1.3315	1.3917	1.044	1.1498	0.81218	0.78679	1.1022	1.3789	8.99707
1.39	1.472	1.078	1.197	0.837	0.876	1.182	1.472	9.504						1.2826	1.3635	0.98122	1.0399	0.68612	0.70412	1.0484	1.3453	8.45116
0	0	0	0	0	0	0	0	0						0	0	0	0	0	0	0	0	0
0	0	0	0	0	0	0	0	0						0	0	0	0	0	0	0	0	0
0	0	0	0	0	0	0	0	0						0	0	0	0	0	0	0	0	0
0	0	0	0	0	0	0	0	0						0	0	0	0	0	0	0	0	0
0	0	0	0	0	0	0	0	0						0	0	0	0	0	0	0	0	0
0	0	0	0	0	0	0	0	0						0	0	0	0	0	0	0	0	0
0	0	0	0	0	0	0	0	0						0	0	0	0	0	0	0	0	0
0	0	0	0	0	0	0	0	0						0	0	0	0	0	0	0	0	0
0	0	0	0	0	0	0	0	0						0	0	0	0	0	0	0	0	0
0	0	0	0	0	0	0	0	0						0	0	0	0	0	0	0	0	0
0	0	0	0	0	0	0	0	0						0	0	0	0	0	0	0	0	0
0	0	0	0	0	0	0	0	0						0	0	0	0	0	0	0	0	0
0	0	0	0	0	0	0	0	0						0	0	0	0	0	0	0	0	0
1.393	1.473	1.083	1.204	0.844	0.879	1.185	1.473	9.534						1.2867	1.3653	0.98817	1.0523	0.69729	0.71071	1.0532	1.3476	8.50127
1.446	1.489	1.166	1.331	0.963	0.936	1.225	1.489	10.045						1.3332	1.3922	1.0467	1.1534	0.81483	0.78884	1.1038	1.3796	9.01257
1.465	1.496	1.199	1.384	1.014	0.959	1.241	1.496	10.254						1.3733	1.4043	1.1149	1.2618	0.90389	0.85123	1.1431	1.3972	9.44972
1.476	1.499	1.216	1.412	1.041	0.971	1.249	1.499	10.363						1.3878	1.4096	1.1406	1.3136	0.95408	0.88034	1.1587	1.4046	9.64932
1.476	1.499	1.216	1.412	1.041	0.971	1.249	1.499	10.363						1.3878	1.4096	1.1406	1.3136	0.95408	0.88034	1.1587	1.4046	9.64932
1.445	1.489	1.165	1.33	0.962	0.936	1.225	1.489	10.041						1.3321	1.3919	1.0449	1.151	0.81308	0.78749	1.1028	1.3792	9.00247
1.465	1.496	1.199	1.384	1.014	0.959	1.24	1.496	10.253						1.373	1.4042	1.1144	1.2607	0.90288	0.8506	1.1428	1.397	9.44558
1.476	1.499	1.216	1.412	1.041	0.971	1.249	1.499	10.363						1.3876	1.4096	1.1403	1.313	0.95351	0.88003	1.1586	1.4045	9.64714
1.476	1.499	1.216	1.412	1.041	0.971	1.249	1.499	10.363						1.3876	1.4096	1.1403	1.313	0.95351	0.88003	1.1586	1.4045	9.64714
1.445	1.489	1.165	1.33	0.961	0.936	1.225	1.489	10.04						1.3315	1.3917	1.044	1.1499	0.8122	0.78681	1.1023	1.379	8.99741
1.391	1.472	1.078	1.197	0.837	0.876	1.182	1.472	9.505						1.2826	1.3635	0.98131	1.04	0.68618	0.7041	1.0485	1.3455	8.45169
0	0	0	0	0	0	0	0	0						0	0	0	0	0	0	0	0	0
0	0	0	0	0	0	0	0	0						0	0	0	0	0	0	0	0	0
0	0	0	0	0	0	0	0	0						0	0	0	0	0	0	0	0	0
0	0	0	0	0	0	0	0	0						0	0	0	0	0	0	0	0	0
0	0	0	0	0	0	0	0	0						0	0	0	0	0	0	0	0	0
0	0	0	0	0	0	0	0	0						0	0	0	0	0	0	0	0	0
0	0	0	0	0	0	0	0	0						0	0	0	0	0	0	0	0	0
0	0	0	0	0	0	0	0	0						0	0	0	0	0	0	0	0	0
0	0	0	0	0	0	0	0	0						0	0	0	0	0	0	0	0	0
0	0	0	0	0	0	0	0	0						0	0	0	0	0	0	0	0	0
0	0	0	0	0	0	0	0	0						0	0	0	0	0	0	0	0	0
0	0	0	0	0	0	0	0	0						0	0	0	0	0	0	0	0	0
0	0	0	0	0	0	0	0	0						0	0	0	0	0	0	0	0	0
1.393	1.473	1.083	1.204	0.844	0.879	1.185	1.473	9.534						1.2867	1.3653	0.98817	1.0523	0.69729	0.71071	1.0532	1.3476	8.50127
1.446	1.489	1.166	1.331	0.963	0.936	1.225	1.489	10.045						1.3332	1.3922	1.0467	1.1534	0.81483	0.78884	1.1038	1.3796	9.01257
1.465	1.496	1.199	1.384	1.014	0.959	1.241	1.496	10.254						1.3733	1.4043	1.1149	1.2618	0.90389	0.85123	1.1431	1.3972	9.44972
1.476	1.499	1.216	1.412	1.041	0.971	1.249	1.499	10.363						1.3878	1.4096	1.1406	1.3136	0.95408	0.88034	1.1587	1.4046	9.64932
1.476	1.499	1.216	1.412	1.041	0.971	1.249	1.499	10.363						1.3878	1.4096	1.1406	1.3136	0.95407	0.88034	1.1587	1.4046	9.64931
1.445	1.489	1.165	1.33	0.962	0.936	1.225	1.489	10.041						1.3321	1.3919	1.0449	1.151	0.81308	0.78749	1.1028	1.3792	9.00247
1.465	1.496	1.199	1.384	1.014	0.959	1.24	1.496	10.253						1.373	1.4042	1.1144	1.2607	0.90288	0.8506	1.1428	1.397	9.44558
1.476	1.499	1.216	1.412	1.041	0.971	1.249	1.499	10.363						1.3876	1.4096	1.1403	1.313	0.95348	0.88002	1.1585	1.4045	9.647
1.476	1.499	1.216	1.412	1.041	0.971	1.249	1.499	10.363						1.3875	1.4096	1.1402	1.3127	0.95323	0.87987	1.1585	1.4044	9.646
1.445	1.489	1.164	1.33	0.961	0.936	1.225	1.489	10.039						1.3315	1.3917	1.044	1.1498	0.81218	0.78679	1.1022	1.3789	8.99707
1.39	1.472	1.078	1.197	0.837	0.876	1.182	1.472	9.504						1.2826	1.3635	0.98122	1.0399	0.68612	0.70412	1.0484	1.3453	8.45116
0	0	0	0	0	0	0	0	0						0	0	0	0	0	0	0	0	0
0	0	0	0	0	0	0	0	0						0	0	0	0	0	0	0	0	0
0	0	0	0	0	0	0	0	0						0	0	0	0	0	0	0	0	0
0	0	0	0	0	0	0	0	0						0	0	0	0	0	0	0	0	0
0	0	0	0	0	0	0	0	0						0	0	0	0	0	0	0	0	0
0	0	0	0	0	0	0	0	0						0	0	0	0	0	0	0	0	0
0	0	0	0	0	0	0	0	0						0	0	0	0	0	0	0	0	0
0	0	0	0	0	0	0	0	0						0	0	0	0	0	0	0	0	0
0	0	0	0	0	0	0	0	0						0	0	0	0	0	0	0	0	0
0	0	0	0	0	0	0	0	0						0	0	0	0	0	0	0	0	0
0	0	0	0	0	0	0	0	0						0	0	0	0	0	0	0	0	0
0	0	0	0	0	0	0	0	0						0	0	0	0	0	0	0	0	0
0	0	0	0	0	0	0	0	0						0	0	0	0	0	0	0	0	0
0	0	0	0	0	0	0	0	0						0	0	0	0	0	0	0	0	0
0	0	0	0	0	0	0	0	0						0	0	0	0	0	0	0	0	0
0	0	0	0	0	0	0	0	0						0	0	0	0	0	0	0	0	0
0	0	0	0	0	0	0	0	0						0	0	0	0	0	0	0	0	0
0	0	0	0	0	0	0	0	0						0	0	0	0	0	0	0	0	0
0	0	0	0	0	0	0	0	0						0	0	0	0	0	0	0	0	0
0	0	0	0	0	0	0	0	0						0	0	0	0	0	0	0	0	0
0	0	0	0	0	0	0	0	0						0	0	0	0	0	0	0	0	0
0	0	0	0	0	0	0	0	0						0	0	0	0	0	0	0	0	0
0	0	0	0	0	0	0	0	0						0	0	0	0	0	0	0	0	0
0	0	0	0	0	0	0	0	0						0	0	0	0	0	0	0	0	0
0	0	0	0	0	0	0	0	0						0	0	0	0	0	0	0	0	0
0	0	0	0	0	0	0	0	0						0	0	0	0	0	0	0	0	0
0	0	0	0	0	0	0	0	0						0	0	0	0	0	0	0	0	0
0	0	0	0	0	0	0	0	0						0	0	0	0	0	0	0	0	0
0	0	0	0	0	0	0	0	0						0	0	0	0	0	0	0	0	0
0	0	0	0	0	0	0	0	0						0	0	0	0	0	0	0	0	0
0	0	0	0	0	0	0	0	0						0	0	0	0	0	0	0	0	0
0	0	0	0	0	0	0	0	0						0	0	0	0	0	0	0	0	0
0	0	0	0	0	0	0	0	0						0	0	0	0	0	0	0	0	0
0	0	0	0	0	0	0	0	0						0	0	0	0	0	0	0	0	0
0	0	0	0	0	0	0	0	0						0	0	0	0	0	0	0	0	0
0	0	0	0	0	0	0	0	0						0	0	0	0	0	0	0	0	0
0	0	0	0	0	0	0	0	0						0	0	0	0	0	0	0	0	0
0	0	0	0	0	0	0	0	0						0	0	0	0	0	0	0	0	0
0	0	0	0	0	0	0	0	0						0	0	0	0	0	0	0	0	0
0	0	0	0	0	0	0	0	0						0	0	0	0	0	0	0	0	0
0	0	0	0	0	0	0	0	0						0	0	0	0	0	0	0	0	0
0	0	0	0	0	0	0	0	0						0	0	0	0	0	0	0	0	0
0	0	0	0	0	0	0	0	0						0	0	0	0	0	0	0	0	0
0	0	0	0	0	0	0	0	0						0	0	0	0	0	0	0	0	0
0	0	0	0	0	0	0	0	0						0	0	0	0	0	0	0	0	0
0	0	0	0	0	0	0	0	0						0	0	0	0	0	0	0	0	0
0	0	0	0	0	0	0	0	0						0	0	0	0	0	0	0	0	0
0	0	0	0	0	0	0	0	0						0	0	0	0	0	0	0	0	0
0	0	0	0	0	0	0	0	0						0	0	0	0	0	0	0	0	0
0	0	0	0	0	0	0	0	0						0	0	0	0	0	0	0	0	0
0	0	0	0	0	0	0	0	0						0	0	0	0	0	0	0	0	0
0	0	0	0	0	0	0	0	0						0	0	0	0	0	0	0	0	0
0	0	0	0	0	0	0	0	0						0	0	0	0	0	0	0	0	0
0	0	0	0	0	0	0	0	0						0	0	0	0	0	0	0	0	0
0	0	0	0	0	0	0	0	0						0	0	0	0	0	0	0	0	0
0	0	0	0	0	0	0	0	0						0	0	0	0	0	0	0	0	0
0	0	0	0	0	0	0	0	0						0	0	0	0	0	0	0	0	0
0	0	0	0	0	0	0	0	0						0	0	0	0	0	0	0	0	0
0	0	0	0	0	0	0	0	0						0	0	0	0	0	0	0	0	0
0	0	0	0	0	0	0	0	0						0	0	0	0	0	0	0	0	0
0	0	0	0	0	0	0	0	0						0	0	0	0	0	0	0	0	0
1.402	1.476	1.095	1.223	0.861	0.888	1.191	1.476	9.612						1.2975	1.3699	1.0062	1.0853	0.72859	0.72863	1.0656	1.3539	8.63562
1.448	1.49	1.169	1.337	0.969	0.939	1.227	1.49	10.069						1.339	1.3938	1.0558	1.1657	0.82414	0.79583	1.1086	1.3818	9.06467
1.466	1.496	1.2	1.387	1.017	0.96	1.241	1.496	10.263						1.3747	1.4048	1.1174	1.2666	0.90828	0.85397	1.1446	1.3978	9.46815
1.476	1.499	1.217	1.414	1.043	0.972	1.249	1.499	10.369						1.3883	1.4099	1.1414	1.3154	0.95602	0.88139	1.1593	1.4049	9.65661
1.476	1.499	1.217	1.413	1.042	0.972	1.249	1.499	10.367						1.3881	1.4098	1.1412	1.3149	0.95547	0.8811	1.1591	1.4048	9.65447
1.446	1.49	1.166	1.332	0.963	0.937	1.225	1.49	10.049						1.3338	1.3924	1.0475	1.1545	0.81569	0.78949	1.1042	1.3798	9.01738
1.465	1.496	1.199	1.385	1.014	0.959	1.241	1.496	10.255						1.3735	1.4043	1.1152	1.2623	0.90433	0.85152	1.1432	1.3972	9.45155
1.476	1.499	1.216	1.412	1.041	0.971	1.249	1.499	10.363						1.3878	1.4096	1.1406	1.3136	0.95408	0.88034	1.1587	1.4046	9.64932
1.476	1.499	1.216	1.412	1.041	0.971	1.249	1.499	10.363						1.3877	1.4096	1.1405	1.3135	0.95405	0.88033	1.1587	1.4045	9.64888
1.445	1.489	1.165	1.33	0.962	0.936	1.225	1.489	10.041						1.3321	1.3919	1.0449	1.151	0.81308	0.78749	1.1028	1.3792	9.00247
1.391	1.472	1.079	1.198	0.839	0.877	1.183	1.472	9.511						1.2837	1.364	0.98301	1.0431	0.68893	0.70581	1.0496	1.3459	8.46405
0	0	0	0	0	0	0	0	0						0	0	0	0	0	0	0	0	0
0	0	0	0	0	0	0	0	0						0	0	0	0	0	0	0	0	0
0	0	0	0	0	0	0	0	0						0	0	0	0	0	0	0	0	0
0	0	0	0	0	0	0	0	0						0	0	0	0	0	0	0	0	0
0	0	0	0	0	0	0	0	0						0	0	0	0	0	0	0	0	0
0	0	0	0	0	0	0	0	0						0	0	0	0	0	0	0	0	0
0	0	0	0	0	0	0	0	0						0	0	0	0	0	0	0	0	0
0	0	0	0	0	0	0	0	0						0	0	0	0	0	0	0	0	0
0	0	0	0	0	0	0	0	0						0	0	0	0	0	0	0	0	0
0	0	0	0	0	0	0	0	0						0	0	0	0	0	0	0	0	0
0	0	0	0	0	0	0	0	0						0	0	0	0	0	0	0	0	0
0	0	0	0	0	0	0	0	0						0	0	0	0	0	0	0	0	0
0	0	0	0	0	0	0	0	0						0	0	0	0	0	0	0	0	0
1.394	1.473	1.083	1.204	0.844	0.879	1.185	1.473	9.535						1.2868	1.3653	0.98825	1.0524	0.69735	0.71069	1.0533	1.3478	8.50189
1.446	1.49	1.166	1.332	0.963	0.937	1.225	1.49	10.049						1.3338	1.3924	1.0475	1.1545	0.81569	0.78949	1.1042	1.3798	9.01738
1.465	1.496	1.199	1.385	1.014	0.96	1.241	1.496	10.256						1.3735	1.4044	1.1152	1.2624	0.90439	0.85155	1.1433	1.3973	9.45204
1.476	1.499	1.216	1.413	1.042	0.971	1.249	1.499	10.365						1.3878	1.4097	1.1407	1.3138	0.95433	0.88048	1.1588	1.4046	9.65021
1.476	1.499	1.216	1.412	1.041	0.971	1.249	1.499	10.363						1.3878	1.4096	1.1406	1.3136	0.95408	0.88034	1.1587	1.4046	9.64932
1.445	1.489	1.165	1.33	0.962	0.936	1.225	1.489	10.041						1.3321	1.3919	1.0449	1.151	0.81308	0.78749	1.1028	1.3792	9.00247
1.465	1.496	1.199	1.384	1.014	0.959	1.24	1.496	10.253						1.373	1.4042	1.1144	1.2607	0.90288	0.8506	1.1428	1.397	9.44558
1.476	1.499	1.216	1.412	1.041	0.971	1.249	1.499	10.363						1.3876	1.4096	1.1403	1.313	0.95351	0.88003	1.1586	1.4045	9.64714
1.476	1.499	1.216	1.412	1.041	0.971	1.249	1.499	10.363						1.3876	1.4096	1.1403	1.313	0.95351	0.88003	1.1586	1.4045	9.64714
1.445	1.489	1.165	1.33	0.961	0.936	1.225	1.489	10.04						1.3315	1.3917	1.044	1.1499	0.8122	0.78681	1.1023	1.379	8.99741
1.39	1.472	1.078	1.197	0.837	0.876	1.182	1.472	9.504						1.2826	1.3635	0.98122	1.0399	0.68612	0.70412	1.0484	1.3453	8.45116
0	0	0	0	0	0	0	0	0						0	0	0	0	0	0	0	0	0
0	0	0	0	0	0	0	0	0						0	0	0	0	0	0	0	0	0
0	0	0	0	0	0	0	0	0						0	0	0	0	0	0	0	0	0
0	0	0	0	0	0	0	0	0						0	0	0	0	0	0	0	0	0
0	0	0	0	0	0	0	0	0						0	0	0	0	0	0	0	0	0
0	0	0	0	0	0	0	0	0						0	0	0	0	0	0	0	0	0
0	0	0	0	0	0	0	0	0						0	0	0	0	0	0	0	0	0
0	0	0	0	0	0	0	0	0						0	0	0	0	0	0	0	0	0
0	0	0	0	0	0	0	0	0						0	0	0	0	0	0	0	0	0
0	0	0	0	0	0	0	0	0						0	0	0	0	0	0	0	0	0
0	0	0	0	0	0	0	0	0						0	0	0	0	0	0	0	0	0
0	0	0	0	0	0	0	0	0						0	0	0	0	0	0	0	0	0
0	0	0	0	0	0	0	0	0						0	0	0	0	0	0	0	0	0
1.393	1.473	1.083	1.204	0.844	0.879	1.185	1.473	9.534						1.2867	1.3653	0.98817	1.0523	0.69729	0.71071	1.0532	1.3476	8.50127
1.446	1.489	1.166	1.331	0.963	0.936	1.225	1.489	10.045						1.3332	1.3922	1.0467	1.1534	0.81483	0.78884	1.1038	1.3796	9.01257
1.465	1.496	1.199	1.384	1.014	0.959	1.241	1.496	10.254						1.3733	1.4043	1.1149	1.2618	0.90389	0.85123	1.1431	1.3972	9.44972
1.476	1.499	1.216	1.412	1.041	0.971	1.249	1.499	10.363						1.3878	1.4096	1.1406	1.3136	0.95408	0.88034	1.1587	1.4046	9.64932
1.476	1.499	1.216	1.412	1.041	0.971	1.249	1.499	10.363						1.3877	1.4096	1.1405	1.3135	0.95405	0.88033	1.1587	1.4045	9.64888
1.445	1.489	1.165	1.33	0.962	0.936	1.225	1.489	10.041						1.3321	1.3919	1.0449	1.151	0.81307	0.78747	1.1027	1.3791	9.00224
1.465	1.496	1.199	1.384	1.014	0.959	1.24	1.496	10.253						1.373	1.4042	1.1144	1.2607	0.90288	0.8506	1.1428	1.397	9.44558
1.476	1.499	1.216	1.412	1.041	0.971	1.249	1.499	10.363						1.3876	1.4096	1.1403	1.313	0.95348	0.88002	1.1585	1.4045	9.647
1.476	1.499	1.216	1.412	1.041	0.971	1.249	1.499	10.363						1.3875	1.4096	1.1402	1.3127	0.95323	0.87987	1.1585	1.4044	9.646
1.445	1.489	1.165	1.33	0.961	0.936	1.225	1.489	10.04						1.3315	1.3917	1.044	1.1499	0.8122	0.78681	1.1023	1.379	8.99741
1.39	1.472	1.078	1.197	0.837	0.876	1.182	1.472	9.504						1.2826	1.3635	0.98122	1.0399	0.68612	0.70412	1.0484	1.3453	8.45116
0	0	0	0	0	0	0	0	0						0	0	0	0	0	0	0	0	0
0	0	0	0	0	0	0	0	0						0	0	0	0	0	0	0	0	0
0	0	0	0	0	0	0	0	0						0	0	0	0	0	0	0	0	0
0	0	0	0	0	0	0	0	0						0	0	0	0	0	0	0	0	0
0	0	0	0	0	0	0	0	0						0	0	0	0	0	0	0	0	0
0	0	0	0	0	0	0	0	0						0	0	0	0	0	0	0	0	0
0	0	0	0	0	0	0	0	0						0	0	0	0	0	0	0	0	0
0	0	0	0	0	0	0	0	0						0	0	0	0	0	0	0	0	0
0	0	0	0	0	0	0	0	0						0	0	0	0	0	0	0	0	0
0	0	0	0	0	0	0	0	0						0	0	0	0	0	0	0	0	0
0	0	0	0	0	0	0	0	0						0	0	0	0	0	0	0	0	0
0	0	0	0	0	0	0	0	0						0	0	0	0	0	0	0	0	0
0	0	0	0	0	0	0	0	0						0	0	0	0	0	0	0	0	0
1.393	1.473	1.082	1.202	0.842	0.878	1.184	1.473	9.527						1.2858	1.3649	0.98657	1.0494	0.69458	0.70909	1.0521	1.3472	8.48964
1.446	1.489	1.166	1.331	0.963	0.936	1.225	1.489	10.045						1.3332	1.3922	1.0467	1.1534	0.81483	0.78884	1.1038	1.3796	9.01257
1.465	1.496	1.199	1.384	1.014	0.959	1.241	1.496	10.254						1.3733	1.4043	1.1149	1.2617	0.90383	0.8512	1.143	1.3971	9.44933
1.476	1.499	1.216	1.412	1.041	0.971	1.249	1.499	10.363						1.3877	1.4096	1.1404	1.3133	0.9538	0.88018	1.1586	1.4045	9.64808
1.476	1.499	1.216	1.412	1.041	0.971	1.249	1.499	10.363						1.3877	1.4096	1.1404	1.3132	0.95377	0.88017	1.1586	1.4045	9.64794
1.445	1.489	1.165	1.33	0.961	0.936	1.225	1.489	10.04						1.3315	1.3917	1.044	1.1499	0.8122	0.78681	1.1023	1.379	8.99741
1.465	1.496	1.198	1.383	1.013	0.959	1.24	1.496	10.25						1.3728	1.4041	1.1141	1.2602	0.90236	0.85028	1.1426	1.3969	9.44334
1.476	1.499	1.216	1.412	1.041	0.971	1.249	1.499	10.363						1.3875	1.4096	1.1402	1.3127	0.95323	0.87987	1.1585	1.4044	9.646
1.475	1.499	1.216	1.412	1.041	0.971	1.249	1.499	10.362						1.3875	1.4095	1.1401	1.3127	0.9532	0.87986	1.1584	1.4044	9.64566
1.445	1.489	1.164	1.329	0.961	0.936	1.225	1.489	10.038						1.3314	1.3917	1.0439	1.1497	0.81211	0.7867	1.102	1.3788	8.99631
1.39	1.472	1.078	1.197	0.837	0.876	1.182	1.472	9.504						1.2826	1.3635	0.98122	1.0399	0.68612	0.70412	1.0484	1.3453	8.45116
0	0	0	0	0	0	0	0	0						0	0	0	0	0	0	0	0	0
0	0	0	0	0	0	0	0	0						0	0	0	0	0	0	0	0	0
0	0	0	0	0	0	0	0	0						0	0	0	0	0	0	0	0	0
0	0	0	0	0	0	0	0	0						0	0	0	0	0	0	0	0	0
0	0	0	0	0	0	0	0	0						0	0	0	0	0	0	0	0	0
0	0	0	0	0	0	0	0	0						0	0	0	0	0	0	0	0	0
0	0	0	0	0	0	0	0	0						0	0	0	0	0	0	0	0	0
0	0	0	0	0	0	0	0	0						0	0	0	0	0	0	0	0	0
0	0	0	0	0	0	0	0	0						0	0	0	0	0	0	0	0	0
0	0	0	0	0	0	0	0	0						0	0	0	0	0	0	0	0	0
0	0	0	0	0	0	0	0	0						0	0	0	0	0	0	0	0	0
0	0	0	0	0	0	0	0	0						0	0	0	0	0	0	0	0	0
0	0	0	0	0	0	0	0	0						0	0	0	0	0	0	0	0	0
1.393	1.473	1.082	1.203	0.844	0.879	1.184	1.473	9.531						1.2865	1.3651	0.98782	1.0519	0.69703	0.71078	1.0528	1.3475	8.49943
1.446	1.489	1.166	1.331	0.963	0.936	1.225	1.489	10.045						1.3332	1.3922	1.0467	1.1534	0.81483	0.78884	1.1038	1.3796	9.01257
1.465	1.496	1.199	1.384	1.014	0.959	1.241	1.496	10.254						1.3733	1.4043	1.1149	1.2617	0.90383	0.8512	1.143	1.3971	9.44933
1.476	1.499	1.216	1.412	1.041	0.971	1.249	1.499	10.363						1.3877	1.4096	1.1405	1.3135	0.95405	0.88032	1.1587	1.4046	9.64897
1.476	1.499	1.216	1.412	1.041	0.971	1.249	1.499	10.363						1.3877	1.4096	1.1404	1.3133	0.9538	0.88018	1.1586	1.4045	9.64808
1.445	1.489	1.165	1.33	0.961	0.936	1.225	1.489	10.04						1.3315	1.3917	1.044	1.1499	0.8122	0.78681	1.1023	1.379	8.99741
1.465	1.496	1.198	1.383	1.013	0.959	1.24	1.496	10.25						1.3728	1.4041	1.1141	1.2602	0.90236	0.85028	1.1426	1.3969	9.44334
1.475	1.499	1.216	1.412	1.041	0.971	1.249	1.499	10.362						1.3875	1.4095	1.1401	1.3127	0.9532	0.87986	1.1584	1.4044	9.64566
1.475	1.499	1.216	1.412	1.041	0.971	1.249	1.499	10.362						1.3875	1.4095	1.14	1.3125	0.95294	0.87971	1.1584	1.4044	9.64495
1.445	1.489	1.164	1.329	0.961	0.935	1.225	1.489	10.037						1.3309	1.3915	1.0431	1.1487	0.81131	0.78612	1.1018	1.3787	8.99213
1.39	1.472	1.078	1.196	0.837	0.876	1.182	1.472	9.503						1.2824	1.3634	0.98084	1.0395	0.68585	0.70419	1.0479	1.3451	8.44918
0	0	0	0	0	0	0	0	0						0	0	0	0	0	0	0	0	0
0	0	0	0	0	0	0	0	0						0	0	0	0	0	0	0	0	0
0	0	0	0	0	0	0	0	0						0	0	0	0	0	0	0	0	0
0	0	0	0	0	0	0	0	0						0	0	0	0	0	0	0	0	0
0	0	0	0	0	0	0	0	0						0	0	0	0	0	0	0	0	0
0	0	0	0	0	0	0	0	0						0	0	0	0	0	0	0	0	0
0	0	0	0	0	0	0	0	0						0	0	0	0	0	0	0	0	0
0	0	0	0	0	0	0	0	0						0	0	0	0	0	0	0	0	0
0	0	0	0	0	0	0	0	0						0	0	0	0	0	0	0	0	0
0	0	0	0	0	0	0	0	0						0	0	0	0	0	0	0	0	0
0	0	0	0	0	0	0	0	0						0	0	0	0	0	0	0	0	0
0	0	0	0	0	0	0	0	0						0	0	0	0	0	0	0	0	0
0	0	0	0	0	0	0	0	0						0	0	0	0	0	0	0	0	0
0	0	0	0	0	0	0	0	0						0	0	0	0	0	0	0	0	0
0	0	0	0	0	0	0	0	0						0	0	0	0	0	0	0	0	0
0	0	0	0	0	0	0	0	0						0	0	0	0	0	0	0	0	0
0	0	0	0	0	0	0	0	0						0	0	0	0	0	0	0	0	0
0	0	0	0	0	0	0	0	0						0	0	0	0	0	0	0	0	0
0	0	0	0	0	0	0	0	0						0	0	0	0	0	0	0	0	0
0	0	0	0	0	0	0	0	0						0	0	0	0	0	0	0	0	0
0	0	0	0	0	0	0	0	0						0	0	0	0	0	0	0	0	0
0	0	0	0	0	0	0	0	0						0	0	0	0	0	0	0	0	0
0	0	0	0	0	0	0	0	0						0	0	0	0	0	0	0	0	0
0	0	0	0	0	0	0	0	0						0	0	0	0	0	0	0	0	0
0	0	0	0	0	0	0	0	0						0	0	0	0	0	0	0	0	0
0	0	0	0	0	0	0	0	0						0	0	0	0	0	0	0	0	0
0	0	0	0	0	0	0	0	0						0	0	0	0	0	0	0	0	0
0	0	0	0	0	0	0	0	0						0	0	0	0	0	0	0	0	0
0	0	0	0	0	0	0	0	0						0	0	0	0	0	0	0	0	0
0	0	0	0	0	0	0	0	0						0	0	0	0	0	0	0	0	0
0	0	0	0	0	0	0	0	0						0	0	0	0	0	0	0	0	0
0	0	0	0	0	0	0	0	0						0	0	0	0	0	0	0	0	0
0	0	0	0	0	0	0	0	0						0	0	0	0	0	0	0	0	0
0	0	0	0	0	0	0	0	0						0	0	0	0	0	0	0	0	0
0	0	0	0	0	0	0	0	0						0	0	0	0	0	0	0	0	0
0	0	0	0	0	0	0	0	0						0	0	0	0	0	0	0	0	0
0	0	0	0	0	0	0	0	0						0	0	0	0	0	0	0	0	0
0	0	0	0	0	0	0	0	0						0	0	0	0	0	0	0	0	0
0	0	0	0	0	0	0	0	0						0	0	0	0	0	0	0	0	0
0	0	0	0	0	0	0	0	0						0	0	0	0	0	0	0	0	0
0	0	0	0	0	0	0	0	0						0	0	0	0	0	0	0	0	0
0	0	0	0	0	0	0	0	0						0	0	0	0	0	0	0	0	0
0	0	0	0	0	0	0	0	0						0	0	0	0	0	0	0	0	0
0	0	0	0	0	0	0	0	0						0	0	0	0	0	0	0	0	0
0	0	0	0	0	0	0	0	0						0	0	0	0	0	0	0	0	0
0	0	0	0	0	0	0	0	0						0	0	0	0	0	0	0	0	0
0	0	0	0	0	0	0	0	0						0	0	0	0	0	0	0	0	0
0	0	0	0	0	0	0	0	0						0	0	0	0	0	0	0	0	0
0	0	0	0	0	0	0	0	0						0	0	0	0	0	0	0	0	0
0	0	0	0	0	0	0	0	0						0	0	0	0	0	0	0	0	0
0	0	0	0	0	0	0	0	0						0	0	0	0	0	0	0	0	0
0	0	0	0	0	0	0	0	0						0	0	0	0	0	0	0	0	0
0	0	0	0	0	0	0	0	0						0	0	0	0	0	0	0	0	0
0	0	0	0	0	0	0	0	0						0	0	0	0	0	0	0	0	0
0	0	0	0	0	0	0	0	0						0	0	0	0	0	0	0	0	0
0	0	0	0	0	0	0	0	0						0	0	0	0	0	0	0	0	0
0	0	0	0	0	0	0	0	0						0	0	0	0	0	0	0	0	0
0	0	0	0	0	0	0	0	0						0	0	0	0	0	0	0	0	0
0	0	0	0	0	0	0	0	0						0	0	0	0	0	0	0	0	0
0	0	0	0	0	0	0	0	0						0	0	0	0	0	0	0	0	0
0	0	0	0	0	0	0	0	0						0	0	0	0	0	0	0	0	0
1.4	1.475	1.093	1.22	0.859	0.887	1.19	1.475	9.599						1.2959	1.3692	1.0035	1.0802	0.72367	0.72573	1.0637	1.3529	8.6148
1.447	1.49	1.169	1.336	0.968	0.939	1.227	1.49	10.066						1.3379	1.3935	1.0542	1.1635	0.82246	0.79458	1.1077	1.3814	9.05524
1.466	1.496	1.2	1.386	1.016	0.96	1.241	1.496	10.261						1.3743	1.4046	1.1167	1.2651	0.90687	0.85309	1.1442	1.3976	9.46246
1.476	1.499	1.217	1.413	1.042	0.972	1.249	1.499	10.367						1.3881	1.4098	1.1412	1.3149	0.95544	0.88109	1.1591	1.4047	9.65433
1.476	1.499	1.217	1.413	1.042	0.971	1.249	1.499	10.366						1.3879	1.4097	1.1408	1.3141	0.95464	0.88064	1.1589	1.4047	9.65138
1.446	1.489	1.165	1.331	0.963	0.936	1.225	1.489	10.044						1.3331	1.3922	1.0465	1.1532	0.81474	0.78873	1.1035	1.3795	9.01147
1.465	1.496	1.199	1.384	1.014	0.959	1.241	1.496	10.254						1.3732	1.4043	1.1146	1.2612	0.90334	0.85092	1.1429	1.3971	9.44756
1.476	1.499	1.216	1.412	1.041	0.971	1.249	1.499	10.363						1.3876	1.4096	1.1403	1.313	0.95351	0.88003	1.1586	1.4045	9.64714
1.476	1.499	1.216	1.412	1.041	0.971	1.249	1.499	10.363						1.3876	1.4096	1.1403	1.313	0.95348	0.88002	1.1585	1.4045	9.647
1.445	1.489	1.165	1.33	0.961	0.936	1.225	1.489	10.04						1.3315	1.3917	1.044	1.1499	0.8122	0.78681	1.1023	1.379	8.99741
1.39	1.472	1.078	1.197	0.837	0.876	1.182	1.472	9.504						1.2826	1.3635	0.98122	1.0399	0.68612	0.70412	1.0484	1.3453	8.45116
0	0	0	0	0	0	0	0	0						0	0	0	0	0	0	0	0	0
0	0	0	0	0	0	0	0	0						0	0	0	0	0	0	0	0	0
0	0	0	0	0	0	0	0	0						0	0	0	0	0	0	0	0	0
0	0	0	0	0	0	0	0	0						0	0	0	0	0	0	0	0	0
0	0	0	0	0	0	0	0	0						0	0	0	0	0	0	0	0	0
0	0	0	0	0	0	0	0	0						0	0	0	0	0	0	0	0	0
0	0	0	0	0	0	0	0	0						0	0	0	0	0	0	0	0	0
0	0	0	0	0	0	0	0	0						0	0	0	0	0	0	0	0	0
0	0	0	0	0	0	0	0	0						0	0	0	0	0	0	0	0	0
0	0	0	0	0	0	0	0	0						0	0	0	0	0	0	0	0	0
0	0	0	0	0	0	0	0	0						0	0	0	0	0	0	0	0	0
0	0	0	0	0	0	0	0	0						0	0	0	0	0	0	0	0	0
0	0	0	0	0	0	0	0	0						0	0	0	0	0	0	0	0	0
1.393	1.473	1.082	1.203	0.844	0.879	1.184	1.473	9.531						1.2865	1.3651	0.98782	1.0519	0.69703	0.71078	1.0528	1.3475	8.49943
1.446	1.489	1.165	1.331	0.963	0.936	1.225	1.489	10.044						1.3331	1.3922	1.0465	1.1532	0.81474	0.78873	1.1035	1.3795	9.01147
1.465	1.496	1.199	1.384	1.014	0.959	1.241	1.496	10.254						1.3732	1.4043	1.1147	1.2613	0.90338	0.85091	1.143	1.3971	9.44789
1.476	1.499	1.216	1.412	1.041	0.971	1.249	1.499	10.363						1.3877	1.4096	1.1404	1.3132	0.95377	0.88017	1.1586	1.4045	9.64794
1.476	1.499	1.216	1.412	1.041	0.971	1.249	1.499	10.363						1.3876	1.4096	1.1403	1.313	0.95348	0.88002	1.1585	1.4045	9.647
1.445	1.489	1.164	1.33	0.961	0.936	1.225	1.489	10.039						1.3315	1.3917	1.044	1.1498	0.81218	0.78679	1.1022	1.3789	8.99707
1.465	1.496	1.198	1.383	1.013	0.959	1.24	1.496	10.25						1.3728	1.4041	1.114	1.2601	0.90231	0.85025	1.1425	1.3969	9.44296
1.475	1.499	1.216	1.412	1.041	0.971	1.249	1.499	10.362						1.3874	1.4095	1.14	1.3124	0.95292	0.8797	1.1584	1.4044	9.64472
1.475	1.499	1.216	1.412	1.041	0.971	1.249	1.499	10.362						1.3874	1.4095	1.14	1.3124	0.95291	0.8797	1.1584	1.4044	9.64471
1.445	1.489	1.164	1.329	0.961	0.935	1.225	1.489	10.037						1.3309	1.3915	1.0431	1.1486	0.8113	0.7861	1.1017	1.3787	8.9919
1.39	1.472	1.078	1.196	0.837	0.876	1.182	1.472	9.503						1.2824	1.3634	0.98084	1.0395	0.68585	0.70419	1.0479	1.3451	8.44918
0	0	0	0	0	0	0	0	0						0	0	0	0	0	0	0	0	0
0	0	0	0	0	0	0	0	0						0	0	0	0	0	0	0	0	0
0	0	0	0	0	0	0	0	0						0	0	0	0	0	0	0	0	0
0	0	0	0	0	0	0	0	0						0	0	0	0	0	0	0	0	0
0	0	0	0	0	0	0	0	0						0	0	0	0	0	0	0	0	0
0	0	0	0	0	0	0	0	0						0	0	0	0	0	0	0	0	0
0	0	0	0	0	0	0	0	0						0	0	0	0	0	0	0	0	0
0	0	0	0	0	0	0	0	0						0	0	0	0	0	0	0	0	0
0	0	0	0	0	0	0	0	0						0	0	0	0	0	0	0	0	0
0	0	0	0	0	0	0	0	0						0	0	0	0	0	0	0	0	0
0	0	0	0	0	0	0	0	0						0	0	0	0	0	0	0	0	0
0	0	0	0	0	0	0	0	0						0	0	0	0	0	0	0	0	0
0	0	0	0	0	0	0	0	0						0	0	0	0	0	0	0	0	0
1.393	1.473	1.081	1.202	0.842	0.878	1.184	1.473	9.526						1.2855	1.3647	0.98612	1.0489	0.69426	0.70917	1.0516	1.3469	8.48715
1.445	1.489	1.165	1.331	0.962	0.936	1.225	1.489	10.042						1.3326	1.392	1.0458	1.1522	0.81394	0.78815	1.1032	1.3793	9.00719
1.465	1.496	1.199	1.384	1.014	0.959	1.24	1.496	10.253						1.373	1.4042	1.1144	1.2607	0.90288	0.8506	1.1428	1.397	9.44558
1.476	1.499	1.216	1.412	1.041	0.971	1.249	1.499	10.363						1.3876	1.4096	1.1403	1.313	0.95348	0.88002	1.1585	1.4045	9.647
1.476	1.499	1.216	1.412	1.041	0.971	1.249	1.499	10.363						1.3876	1.4096	1.1403	1.313	0.95348	0.88002	1.1585	1.4045	9.647
1.445	1.489	1.164	1.329	0.961	0.936	1.225	1.489	10.038						1.3314	1.3917	1.0439	1.1497	0.81211	0.7867	1.102	1.3788	8.99631
1.465	1.496	1.198	1.383	1.013	0.959	1.24	1.496	10.25						1.3728	1.4041	1.114	1.2601	0.90231	0.85025	1.1425	1.3969	9.44296
1.475	1.499	1.216	1.412	1.041	0.971	1.249	1.499	10.362						1.3874	1.4095	1.14	1.3124	0.95292	0.8797	1.1584	1.4044	9.64472
1.475	1.499	1.216	1.412	1.041	0.971	1.249	1.499	10.362						1.3874	1.4095	1.14	1.3124	0.95292	0.8797	1.1584	1.4044	9.64472
1.445	1.489	1.164	1.329	0.961	0.935	1.225	1.489	10.037						1.3309	1.3915	1.0431	1.1487	0.81131	0.78612	1.1018	1.3787	8.99213
1.39	1.472	1.078	1.196	0.837	0.876	1.182	1.472	9.503						1.2824	1.3634	0.98084	1.0395	0.68585	0.70419	1.0479	1.3451	8.44918
0	0	0	0	0	0	0	0	0						0	0	0	0	0	0	0	0	0
0	0	0	0	0	0	0	0	0						0	0	0	0	0	0	0	0	0
0	0	0	0	0	0	0	0	0						0	0	0	0	0	0	0	0	0
0	0	0	0	0	0	0	0	0						0	0	0	0	0	0	0	0	0
0	0	0	0	0	0	0	0	0						0	0	0	0	0	0	0	0	0
0	0	0	0	0	0	0	0	0						0	0	0	0	0	0	0	0	0
0	0	0	0	0	0	0	0	0						0	0	0	0	0	0	0	0	0
0	0	0	0	0	0	0	0	0						0	0	0	0	0	0	0	0	0
0	0	0	0	0	0	0	0	0						0	0	0	0	0	0	0	0	0
0	0	0	0	0	0	0	0	0						0	0	0	0	0	0	0	0	0
0	0	0	0	0	0	0	0	0						0	0	0	0	0	0	0	0	0
0	0	0	0	0	0	0	0	0						0	0	0	0	0	0	0	0	0
0	0	0	0	0	0	0	0	0						0	0	0	0	0	0	0	0	0
1.393	1.473	1.081	1.202	0.842	0.878	1.184	1.473	9.526						1.2855	1.3647	0.98612	1.0489	0.69426	0.70917	1.0516	1.3469	8.48715
1.445	1.489	1.165	1.331	0.962	0.936	1.225	1.489	10.042						1.3326	1.392	1.0457	1.1521	0.81387	0.78806	1.103	1.3793	9.00663
1.465	1.496	1.199	1.384	1.014	0.959	1.24	1.496	10.253						1.373	1.4042	1.1143	1.2607	0.90282	0.85057	1.1427	1.397	9.44529
1.476	1.499	1.216	1.412	1.041	0.971	1.249	1.499	10.363						1.3876	1.4096	1.1403	1.313	0.95348	0.88002	1.1585	1.4045	9.647
1.475	1.499	1.216	1.412	1.041	0.971	1.249	1.499	10.362						1.3875	1.4095	1.1401	1.3127	0.95321	0.87986	1.1584	1.4044	9.64567
1.445	1.489	1.164	1.329	0.961	0.936	1.225	1.489	10.038						1.3314	1.3917	1.0439	1.1497	0.81211	0.7867	1.102	1.3788	8.99631
1.465	1.496	1.198	1.383	1.013	0.959	1.24	1.496	10.25						1.3727	1.4041	1.1137	1.2595	0.90181	0.84992	1.1424	1.3968	9.44093
1.475	1.499	1.216	1.412	1.041	0.971	1.248	1.499	10.361						1.3874	1.4095	1.1399	1.3121	0.95263	0.87955	1.1583	1.4044	9.64378
1.475	1.499	1.216	1.412	1.041	0.971	1.248	1.499	10.361						1.3874	1.4095	1.1399	1.3121	0.95263	0.87955	1.1583	1.4044	9.64378
1.445	1.489	1.164	1.329	0.961	0.936	1.225	1.489	10.038						1.3312	1.3916	1.0435	1.1492	0.81163	0.78643	1.1021	1.3788	8.99446
1.39	1.472	1.077	1.195	0.836	0.875	1.182	1.472	9.499						1.2816	1.3631	0.9795	1.0368	0.68336	0.70237	1.0473	1.3449	8.43893
0	0	0	0	0	0	0	0	0						0	0	0	0	0	0	0	0	0
0	0	0	0	0	0	0	0	0						0	0	0	0	0	0	0	0	0
0	0	0	0	0	0	0	0	0						0	0	0	0	0	0	0	0	0
0	0	0	0	0	0	0	0	0						0	0	0	0	0	0	0	0	0
0	0	0	0	0	0	0	0	0						0	0	0	0	0	0	0	0	0
0	0	0	0	0	0	0	0	0						0	0	0	0	0	0	0	0	0
0	0	0	0	0	0	0	0	0						0	0	0	0	0	0	0	0	0
0	0	0	0	0	0	0	0	0						0	0	0	0	0	0	0	0	0
0	0	0	0	0	0	0	0	0						0	0	0	0	0	0	0	0	0
0	0	0	0	0	0	0	0	0						0	0	0	0	0	0	0	0	0
0	0	0	0	0	0	0	0	0						0	0	0	0	0	0	0	0	0
0	0	0	0	0	0	0	0	0						0	0	0	0	0	0	0	0	0
0	0	0	0	0	0	0	0	0						0	0	0	0	0	0	0	0	0
1.392	1.472	1.08	1.2	0.841	0.878	1.183	1.472	9.518						1.2847	1.3644	0.98476	1.0462	0.69173	0.70747	1.0508	1.3465	8.47656
1.445	1.489	1.165	1.331	0.962	0.936	1.225	1.489	10.042						1.3325	1.392	1.0456	1.152	0.81365	0.78802	1.1032	1.3794	9.00637
1.465	1.496	1.199	1.384	1.014	0.959	1.24	1.496	10.253						1.373	1.4042	1.1144	1.2607	0.90275	0.85056	1.1428	1.397	9.44541
1.476	1.499	1.216	1.412	1.041	0.971	1.249	1.499	10.363						1.3875	1.4096	1.1402	1.3127	0.9531	0.87983	1.1585	1.4045	9.64593
1.476	1.499	1.216	1.412	1.041	0.971	1.249	1.499	10.363						1.3875	1.4096	1.1402	1.3127	0.9531	0.87983	1.1585	1.4045	9.64593
1.445	1.489	1.164	1.329	0.961	0.936	1.225	1.489	10.038						1.3312	1.3916	1.0435	1.1492	0.81163	0.78643	1.1021	1.3788	8.99446
1.465	1.496	1.198	1.383	1.013	0.959	1.24	1.496	10.25						1.3727	1.4041	1.1139	1.2599	0.90193	0.85006	1.1426	1.3969	9.44209
1.475	1.499	1.216	1.412	1.041	0.971	1.249	1.499	10.362						1.3874	1.4095	1.14	1.3125	0.95282	0.87967	1.1585	1.4044	9.64479
1.475	1.499	1.216	1.412	1.041	0.971	1.249	1.499	10.362						1.3874	1.4095	1.14	1.3125	0.95282	0.87967	1.1585	1.4044	9.64479
1.445	1.489	1.164	1.329	0.961	0.935	1.225	1.489	10.037						1.3308	1.3916	1.043	1.1486	0.81108	0.78606	1.102	1.3788	8.99194
1.39	1.472	1.077	1.196	0.836	0.875	1.182	1.472	9.5						1.282	1.3634	0.98049	1.0384	0.6844	0.70302	1.048	1.3452	8.44491
0	0	0	0	0	0	0	0	0						0	0	0	0	0	0	0	0	0
0	0	0	0	0	0	0	0	0						0	0	0	0	0	0	0	0	0
0	0	0	0	0	0	0	0	0						0	0	0	0	0	0	0	0	0
0	0	0	0	0	0	0	0	0						0	0	0	0	0	0	0	0	0
0	0	0	0	0	0	0	0	0						0	0	0	0	0	0	0	0	0
0	0	0	0	0	0	0	0	0						0	0	0	0	0	0	0	0	0
0	0	0	0	0	0	0	0	0						0	0	0	0	0	0	0	0	0
0	0	0	0	0	0	0	0	0						0	0	0	0	0	0	0	0	0
0	0	0	0	0	0	0	0	0						0	0	0	0	0	0	0	0	0
0	0	0	0	0	0	0	0	0						0	0	0	0	0	0	0	0	0
0	0	0	0	0	0	0	0	0						0	0	0	0	0	0	0	0	0
0	0	0	0	0	0	0	0	0						0	0	0	0	0	0	0	0	0
0	0	0	0	0	0	0	0	0						0	0	0	0	0	0	0	0	0
0	0	0	0	0	0	0	0	0						0	0	0	0	0	0	0	0	0
0	0	0	0	0	0	0	0	0						0	0	0	0	0	0	0	0	0
0	0	0	0	0	0	0	0	0						0	0	0	0	0	0	0	0	0
0	0	0	0	0	0	0	0	0						0	0	0	0	0	0	0	0	0
0	0	0	0	0	0	0	0	0						0	0	0	0	0	0	0	0	0
0	0	0	0	0	0	0	0	0						0	0	0	0	0	0	0	0	0
0	0	0	0	0	0	0	0	0						0	0	0	0	0	0	0	0	0
0	0	0	0	0	0	0	0	0						0	0	0	0	0	0	0	0	0
0	0	0	0	0	0	0	0	0						0	0	0	0	0	0	0	0	0
0	0	0	0	0	0	0	0	0						0	0	0	0	0	0	0	0	0
0	0	0	0	0	0	0	0	0						0	0	0	0	0	0	0	0	0
0	0	0	0	0	0	0	0	0						0	0	0	0	0	0	0	0	0
0	0	0	0	0	0	0	0	0						0	0	0	0	0	0	0	0	0
0	0	0	0	0	0	0	0	0						0	0	0	0	0	0	0	0	0
0	0	0	0	0	0	0	0	0						0	0	0	0	0	0	0	0	0
0	0	0	0	0	0	0	0	0						0	0	0	0	0	0	0	0	0
0	0	0	0	0	0	0	0	0						0	0	0	0	0	0	0	0	0
0	0	0	0	0	0	0	0	0						0	0	0	0	0	0	0	0	0
0	0	0	0	0	0	0	0	0						0	0	0	0	0	0	0	0	0
0	0	0	0	0	0	0	0	0						0	0	0	0	0	0	0	0	0
0	0	0	0	0	0	0	0	0						0	0	0	0	0	0	0	0	0
0	0	0	0	0	0	0	0	0						0	0	0	0	0	0	0	0	0
0	0	0	0	0	0	0	0	0						0	0	0	0	0	0	0	0	0
0	0	0	0	0	0	0	0	0						0	0	0	0	0	0	0	0	0
0	0	0	0	0	0	0	0	0						0	0	0	0	0	0	0	0	0
0	0	0	0	0	0	0	0	0						0	0	0	0	0	0	0	0	0
0	0	0	0	0	0	0	0	0						0	0	0	0	0	0	0	0	0
0	0	0	0	0	0	0	0	0						0	0	0	0	0	0	0	0	0
0	0	0	0	0	0	0	0	0						0	0	0	0	0	0	0	0	0
0	0	0	0	0	0	0	0	0						0	0	0	0	0	0	0	0	0
0	0	0	0	0	0	0	0	0						0	0	0	0	0	0	0	0	0
0	0	0	0	0	0	0	0	0						0	0	0	0	0	0	0	0	0
0	0	0	0	0	0	0	0	0						0	0	0	0	0	0	0	0	0
0	0	0	0	0	0	0	0	0						0	0	0	0	0	0	0	0	0
0	0	0	0	0	0	0	0	0						0	0	0	0	0	0	0	0	0
0	0	0	0	0	0	0	0	0						0	0	0	0	0	0	0	0	0
0	0	0	0	0	0	0	0	0						0	0	0	0	0	0	0	0	0
0	0	0	0	0	0	0	0	0						0	0	0	0	0	0	0	0	0
0	0	0	0	0	0	0	0	0						0	0	0	0	0	0	0	0	0
0	0	0	0	0	0	0	0	0						0	0	0	0	0	0	0	0	0
0	0	0	0	0	0	0	0	0						0	0	0	0	0	0	0	0	0
0	0	0	0	0	0	0	0	0						0	0	0	0	0	0	0	0	0
0	0	0	0	0	0	0	0	0						0	0	0	0	0	0	0	0	0
0	0	0	0	0	0	0	0	0						0	0	0	0	0	0	0	0	0
0	0	0	0	0	0	0	0	0						0	0	0	0	0	0	0	0	0
0	0	0	0	0	0	0	0	0						0	0	0	0	0	0	0	0	0
0	0	0	0	0	0	0	0	0						0	0	0	0	0	0	0	0	0
0	0	0	0	0	0	0	0	0						0	0	0	0	0	0	0	0	0
1.399	1.475	1.091	1.217	0.856	0.885	1.189	1.475	9.587						1.2942	1.3684	1.0007	1.075	0.71863	0.72282	1.0617	1.3519	8.59335
1.447	1.49	1.168	1.335	0.966	0.938	1.226	1.49	10.06						1.3366	1.3932	1.0521	1.1607	0.82023	0.79297	1.1067	1.381	9.0435
1.466	1.496	1.2	1.386	1.015	0.96	1.241	1.496	10.26						1.374	1.4046	1.1162	1.2643	0.90596	0.85258	1.144	1.3976	9.45924
1.476	1.499	1.217	1.413	1.042	0.971	1.249	1.499	10.366						1.388	1.4097	1.141	1.3144	0.9548	0.88075	1.159	1.4047	9.65235
1.476	1.499	1.217	1.413	1.041	0.971	1.249	1.499	10.365						1.3878	1.4097	1.1407	1.3138	0.95424	0.88045	1.1589	1.4046	9.65019
1.445	1.489	1.165	1.331	0.962	0.936	1.225	1.489	10.042						1.3326	1.3921	1.0457	1.1521	0.81372	0.78811	1.1034	1.3795	9.00723
1.465	1.496	1.199	1.384	1.014	0.959	1.241	1.496	10.254						1.3731	1.4042	1.1145	1.261	0.90295	0.8507	1.143	1.3971	9.44655
1.476	1.499	1.216	1.412	1.041	0.971	1.249	1.499	10.363						1.3875	1.4096	1.1402	1.3129	0.95321	0.87989	1.1586	1.4045	9.6464
1.476	1.499	1.216	1.412	1.041	0.971	1.249	1.499	10.363						1.3875	1.4096	1.1402	1.3127	0.9531	0.87983	1.1585	1.4045	9.64593
1.445	1.489	1.165	1.33	0.961	0.936	1.225	1.489	10.04						1.3314	1.3917	1.0439	1.1498	0.81197	0.78675	1.1025	1.379	8.99702
1.39	1.472	1.077	1.196	0.836	0.875	1.182	1.472	9.5						1.282	1.3634	0.98049	1.0384	0.6844	0.70302	1.048	1.3452	8.44491
0	0	0	0	0	0	0	0	0						0	0	0	0	0	0	0	0	0
0	0	0	0	0	0	0	0	0						0	0	0	0	0	0	0	0	0
0	0	0	0	0	0	0	0	0						0	0	0	0	0	0	0	0	0
0	0	0	0	0	0	0	0	0						0	0	0	0	0	0	0	0	0
0	0	0	0	0	0	0	0	0						0	0	0	0	0	0	0	0	0
0	0	0	0	0	0	0	0	0						0	0	0	0	0	0	0	0	0
0	0	0	0	0	0	0	0	0						0	0	0	0	0	0	0	0	0
0	0	0	0	0	0	0	0	0						0	0	0	0	0	0	0	0	0
0	0	0	0	0	0	0	0	0						0	0	0	0	0	0	0	0	0
0	0	0	0	0	0	0	0	0						0	0	0	0	0	0	0	0	0
0	0	0	0	0	0	0	0	0						0	0	0	0	0	0	0	0	0
0	0	0	0	0	0	0	0	0						0	0	0	0	0	0	0	0	0
0	0	0	0	0	0	0	0	0						0	0	0	0	0	0	0	0	0
1.393	1.473	1.081	1.202	0.842	0.878	1.184	1.473	9.526						1.2855	1.3647	0.98612	1.0489	0.69426	0.70917	1.0516	1.3469	8.48715
1.445	1.489	1.165	1.33	0.962	0.936	1.225	1.489	10.041						1.3322	1.3919	1.0452	1.1514	0.81332	0.7877	1.1029	1.3792	9.00382
1.465	1.496	1.199	1.384	1.014	0.959	1.241	1.496	10.254						1.3731	1.4042	1.1145	1.261	0.90295	0.8507	1.143	1.3971	9.44655
1.476	1.499	1.216	1.412	1.041	0.971	1.249	1.499	10.363						1.3875	1.4096	1.1402	1.3127	0.9531	0.87983	1.1585	1.4045	9.64593
1.476	1.499	1.216	1.412	1.041	0.971	1.249	1.499	10.363						1.3875	1.4096	1.1402	1.3127	0.9531	0.87983	1.1585	1.4045	9.64593
1.445	1.489	1.165	1.33	0.961	0.936	1.225	1.489	10.04						1.3314	1.3917	1.0439	1.1498	0.81197	0.78675	1.1025	1.379	8.99702
1.465	1.496	1.198	1.383	1.013	0.959	1.24	1.496	10.25						1.3727	1.4041	1.1139	1.2599	0.90193	0.85006	1.1426	1.3969	9.44209
1.475	1.499	1.216	1.412	1.041	0.971	1.249	1.499	10.362						1.3874	1.4095	1.14	1.3123	0.95264	0.87958	1.1584	1.4044	9.64422
1.475	1.499	1.216	1.412	1.041	0.971	1.249	1.499	10.362						1.3874	1.4095	1.14	1.3123	0.95264	0.87958	1.1584	1.4044	9.64422
1.445	1.489	1.164	1.329	0.961	0.935	1.225	1.489	10.037						1.3308	1.3916	1.043	1.1486	0.81108	0.78606	1.102	1.3788	8.99194
1.39	1.472	1.077	1.196	0.836	0.875	1.182	1.472	9.5						1.282	1.3634	0.98049	1.0384	0.6844	0.70302	1.048	1.3452	8.44491
0	0	0	0	0	0	0	0	0						0	0	0	0	0	0	0	0	0
0	0	0	0	0	0	0	0	0						0	0	0	0	0	0	0	0	0
0	0	0	0	0	0	0	0	0						0	0	0	0	0	0	0	0	0
0	0	0	0	0	0	0	0	0						0	0	0	0	0	0	0	0	0
0	0	0	0	0	0	0	0	0						0	0	0	0	0	0	0	0	0
0	0	0	0	0	0	0	0	0						0	0	0	0	0	0	0	0	0
0	0	0	0	0	0	0	0	0						0	0	0	0	0	0	0	0	0
0	0	0	0	0	0	0	0	0						0	0	0	0	0	0	0	0	0
0	0	0	0	0	0	0	0	0						0	0	0	0	0	0	0	0	0
0	0	0	0	0	0	0	0	0						0	0	0	0	0	0	0	0	0
0	0	0	0	0	0	0	0	0						0	0	0	0	0	0	0	0	0
0	0	0	0	0	0	0	0	0						0	0	0	0	0	0	0	0	0
0	0	0	0	0	0	0	0	0						0	0	0	0	0	0	0	0	0
1.392	1.473	1.081	1.201	0.841	0.878	1.184	1.473	9.523						1.2852	1.3647	0.98578	1.0478	0.6928	0.70807	1.0517	1.3469	8.48295
1.445	1.489	1.165	1.33	0.962	0.936	1.225	1.489	10.041						1.3322	1.3919	1.0452	1.1514	0.81332	0.7877	1.1029	1.3792	9.00382
1.465	1.496	1.199	1.384	1.013	0.959	1.24	1.496	10.252						1.3729	1.4042	1.1142	1.2604	0.90251	0.85039	1.1426	1.3969	9.4441
1.475	1.499	1.216	1.412	1.041	0.971	1.249	1.499	10.362						1.3875	1.4095	1.1401	1.3126	0.95302	0.87977	1.1584	1.4044	9.64529
1.476	1.499	1.216	1.412	1.041	0.971	1.249	1.499	10.363						1.3875	1.4096	1.1402	1.3127	0.9531	0.87983	1.1585	1.4045	9.64593
1.445	1.489	1.165	1.33	0.961	0.936	1.225	1.489	10.04						1.3314	1.3917	1.0439	1.1498	0.81197	0.78675	1.1025	1.379	8.99702
1.465	1.496	1.198	1.383	1.013	0.959	1.24	1.496	10.25						1.3727	1.4041	1.1139	1.2599	0.90193	0.85006	1.1426	1.3969	9.44209
1.475	1.499	1.216	1.412	1.041	0.971	1.249	1.499	10.362						1.3874	1.4095	1.14	1.3123	0.95264	0.87958	1.1584	1.4044	9.64422
1.475	1.499	1.216	1.412	1.041	0.971	1.249	1.499	10.362						1.3874	1.4095	1.14	1.3123	0.95264	0.87958	1.1584	1.4044	9.64422
1.445	1.489	1.164	1.329	0.961	0.935	1.225	1.489	10.037						1.3308	1.3916	1.043	1.1486	0.81108	0.78606	1.102	1.3788	8.99194
1.39	1.472	1.077	1.196	0.836	0.875	1.182	1.472	9.5						1.282	1.3634	0.98049	1.0384	0.6844	0.70302	1.048	1.3452	8.44491
0	0	0	0	0	0	0	0	0						0	0	0	0	0	0	0	0	0
0	0	0	0	0	0	0	0	0						0	0	0	0	0	0	0	0	0
0	0	0	0	0	0	0	0	0						0	0	0	0	0	0	0	0	0
0	0	0	0	0	0	0	0	0						0	0	0	0	0	0	0	0	0
0	0	0	0	0	0	0	0	0						0	0	0	0	0	0	0	0	0
0	0	0	0	0	0	0	0	0						0	0	0	0	0	0	0	0	0
0	0	0	0	0	0	0	0	0						0	0	0	0	0	0	0	0	0
0	0	0	0	0	0	0	0	0						0	0	0	0	0	0	0	0	0
0	0	0	0	0	0	0	0	0						0	0	0	0	0	0	0	0	0
0	0	0	0	0	0	0	0	0						0	0	0	0	0	0	0	0	0
0	0	0	0	0	0	0	0	0						0	0	0	0	0	0	0	0	0
0	0	0	0	0	0	0	0	0						0	0	0	0	0	0	0	0	0
0	0	0	0	0	0	0	0	0						0	0	0	0	0	0	0	0	0
1.392	1.472	1.081	1.201	0.841	0.878	1.184	1.472	9.521						1.285	1.3645	0.98542	1.0475	0.69254	0.70814	1.0512	1.3468	8.4811
1.445	1.489	1.165	1.33	0.962	0.936	1.225	1.489	10.041						1.3322	1.3919	1.0452	1.1514	0.81332	0.7877	1.1029	1.3792	9.00382
1.465	1.496	1.198	1.383	1.013	0.959	1.24	1.496	10.25						1.3728	1.4041	1.114	1.2601	0.9022	0.85021	1.1426	1.3969	9.44291
1.476	1.499	1.216	1.412	1.041	0.971	1.249	1.499	10.363						1.3875	1.4096	1.1402	1.3129	0.95321	0.87989	1.1586	1.4045	9.6464
1.475	1.499	1.216	1.412	1.041	0.971	1.249	1.499	10.362						1.3875	1.4095	1.1401	1.3126	0.95293	0.87974	1.1585	1.4045	9.64537
1.445	1.489	1.164	1.329	0.961	0.936	1.225	1.489	10.038						1.3311	1.3916	1.0435	1.1491	0.81141	0.78639	1.1023	1.379	8.9944
1.465	1.496	1.198	1.383	1.013	0.959	1.24	1.496	10.25						1.3726	1.4041	1.1138	1.2596	0.90162	0.84988	1.1426	1.3969	9.4411
1.475	1.499	1.216	1.412	1.041	0.971	1.249	1.499	10.362						1.3874	1.4095	1.14	1.3123	0.95264	0.87958	1.1584	1.4044	9.64422
1.475	1.499	1.216	1.412	1.04	0.971	1.249	1.499	10.361						1.3873	1.4095	1.1399	1.3122	0.95246	0.87949	1.1584	1.4044	9.64365
1.445	1.489	1.164	1.329	0.96	0.935	1.224	1.489	10.035						1.3305	1.3915	1.0426	1.1479	0.81052	0.78569	1.1018	1.3788	8.98931
1.39	1.472	1.077	1.196	0.836	0.875	1.182	1.472	9.5						1.282	1.3634	0.98049	1.0384	0.6844	0.70302	1.048	1.3452	8.44491
0	0	0	0	0	0	0	0	0						0	0	0	0	0	0	0	0	0
0	0	0	0	0	0	0	0	0						0	0	0	0	0	0	0	0	0
0	0	0	0	0	0	0	0	0						0	0	0	0	0	0	0	0	0
0	0	0	0	0	0	0	0	0						0	0	0	0	0	0	0	0	0
0	0	0	0	0	0	0	0	0						0	0	0	0	0	0	0	0	0
0	0	0	0	0	0	0	0	0						0	0	0	0	0	0	0	0	0
0	0	0	0	0	0	0	0	0						0	0	0	0	0	0	0	0	0
0	0	0	0	0	0	0	0	0						0	0	0	0	0	0	0	0	0
0	0	0	0	0	0	0	0	0						0	0	0	0	0	0	0	0	0
0	0	0	0	0	0	0	0	0						0	0	0	0	0	0	0	0	0
0	0	0	0	0	0	0	0	0						0	0	0	0	0	0	0	0	0
0	0	0	0	0	0	0	0	0						0	0	0	0	0	0	0	0	0
0	0	0	0	0	0	0	0	0						0	0	0	0	0	0	0	0	0
1.392	1.473	1.081	1.201	0.841	0.878	1.184	1.473	9.523						1.2852	1.3647	0.98578	1.0478	0.6928	0.70807	1.0517	1.3469	8.48295
1.445	1.489	1.165	1.33	0.962	0.936	1.225	1.489	10.041						1.3323	1.392	1.0453	1.1516	0.81339	0.78779	1.1031	1.3793	9.00478
1.465	1.496	1.199	1.384	1.014	0.959	1.24	1.496	10.253						1.3729	1.4042	1.1142	1.2604	0.90256	0.85042	1.1427	1.397	9.44438
1.475	1.499	1.216	1.412	1.041	0.971	1.249	1.499	10.362						1.3875	1.4095	1.1401	1.3127	0.95314	0.87984	1.1585	1.4044	9.64568
1.475	1.499	1.216	1.412	1.041	0.971	1.249	1.499	10.362						1.3874	1.4095	1.14	1.3125	0.95288	0.87969	1.1584	1.4044	9.64477
1.445	1.489	1.164	1.329	0.961	0.935	1.225	1.489	10.037						1.3311	1.3916	1.0434	1.1491	0.81155	0.78633	1.1019	1.3788	8.99378
1.465	1.496	1.198	1.383	1.013	0.959	1.24	1.496	10.25						1.3727	1.4041	1.1139	1.2599	0.90193	0.85006	1.1426	1.3969	9.44209
1.475	1.499	1.216	1.412	1.041	0.971	1.249	1.499	10.362						1.3875	1.4095	1.1401	1.3126	0.95293	0.87974	1.1585	1.4045	9.64537
1.475	1.499	1.216	1.412	1.041	0.971	1.249	1.499	10.362						1.3874	1.4095	1.14	1.3123	0.95264	0.87958	1.1584	1.4044	9.64422
1.445	1.489	1.164	1.329	0.961	0.935	1.225	1.489	10.037						1.3308	1.3916	1.043	1.1486	0.81108	0.78606	1.102	1.3788	8.99194
1.39	1.472	1.077	1.196	0.836	0.875	1.182	1.472	9.5						1.282	1.3634	0.98049	1.0384	0.6844	0.70302	1.048	1.3452	8.44491
0	0	0	0	0	0	0	0	0						0	0	0	0	0	0	0	0	0
0	0	0	0	0	0	0	0	0						0	0	0	0	0	0	0	0	0
0	0	0	0	0	0	0	0	0						0	0	0	0	0	0	0	0	0
0	0	0	0	0	0	0	0	0						0	0	0	0	0	0	0	0	0
0	0	0	0	0	0	0	0	0						0	0	0	0	0	0	0	0	0
0	0	0	0	0	0	0	0	0						0	0	0	0	0	0	0	0	0
0	0	0	0	0	0	0	0	0						0	0	0	0	0	0	0	0	0
0	0	0	0	0	0	0	0	0						0	0	0	0	0	0	0	0	0
0	0	0	0	0	0	0	0	0						0	0	0	0	0	0	0	0	0
0	0	0	0	0	0	0	0	0						0	0	0	0	0	0	0	0	0
0	0	0	0	0	0	0	0	0						0	0	0	0	0	0	0	0	0
0	0	0	0	0	0	0	0	0						0	0	0	0	0	0	0	0	0
0	0	0	0	0	0	0	0	0						0	0	0	0	0	0	0	0	0
0	0	0	0	0	0	0	0	0						0	0	0	0	0	0	0	0	0
0	0	0	0	0	0	0	0	0						0	0	0	0	0	0	0	0	0
0	0	0	0	0	0	0	0	0						0	0	0	0	0	0	0	0	0
0	0	0	0	0	0	0	0	0						0	0	0	0	0	0	0	0	0
0	0	0	0	0	0	0	0	0						0	0	0	0	0	0	0	0	0
0	0	0	0	0	0	0	0	0						0	0	0	0	0	0	0	0	0
0	0	0	0	0	0	0	0	0						0	0	0	0	0	0	0	0	0
0	0	0	0	0	0	0	0	0						0	0	0	0	0	0	0	0	0
0	0	0	0	0	0	0	0	0						0	0	0	0	0	0	0	0	0
0	0	0	0	0	0	0	0	0						0	0	0	0	0	0	0	0	0
0	0	0	0	0	0	0	0	0						0	0	0	0	0	0	0	0	0
0	0	0	0	0	0	0	0	0						0	0	0	0	0	0	0	0	0
0	0	0	0	0	0	0	0	0						0	0	0	0	0	0	0	0	0
0	0	0	0	0	0	0	0	0						0	0	0	0	0	0	0	0	0
0	0	0	0	0	0	0	0	0						0	0	0	0	0	0	0	0	0
0	0	0	0	0	0	0	0	0						0	0	0	0	0	0	0	0	0
0	0	0	0	0	0	0	0	0						0	0	0	0	0	0	0	0	0
0	0	0	0	0	0	0	0	0						0	0	0	0	0	0	0	0	0
0	0	0	0	0	0	0	0	0						0	0	0	0	0	0	0	0	0
0	0	0	0	0	0	0	0	0						0	0	0	0	0	0	0	0	0
0	0	0	0	0	0	0	0	0						0	0	0	0	0	0	0	0	0
0	0	0	0	0	0	0	0	0						0	0	0	0	0	0	0	0	0
0	0	0	0	0	0	0	0	0						0	0	0	0	0	0	0	0	0
0	0	0	0	0	0	0	0	0						0	0	0	0	0	0	0	0	0
0	0	0	0	0	0	0	0	0						0	0	0	0	0	0	0	0	0
0	0	0	0	0	0	0	0	0						0	0	0	0	0	0	0	0	0
0	0	0	0	0	0	0	0	0						0	0	0	0	0	0	0	0	0
0	0	0	0	0	0	0	0	0						0	0	0	0	0	0	0	0	0
0	0	0	0	0	0	0	0	0						0	0	0	0	0	0	0	0	0
0	0	0	0	0	0	0	0	0						0	0	0	0	0	0	0	0	0
0	0	0	0	0	0	0	0	0						0	0	0	0	0	0	0	0	0
0	0	0	0	0	0	0	0	0						0	0	0	0	0	0	0	0	0
0	0	0	0	0	0	0	0	0						0	0	0	0	0	0	0	0	0
0	0	0	0	0	0	0	0	0						0	0	0	0	0	0	0	0	0
0	0	0	0	0	0	0	0	0						0	0	0	0	0	0	0	0	0
0	0	0	0	0	0	0	0	0						0	0	0	0	0	0	0	0	0
0	0	0	0	0	0	0	0	0						0	0	0	0	0	0	0	0	0
0	0	0	0	0	0	0	0	0						0	0	0	0	0	0	0	0	0
0	0	0	0	0	0	0	0	0						0	0	0	0	0	0	0	0	0
0	0	0	0	0	0	0	0	0						0	0	0	0	0	0	0	0	0
0	0	0	0	0	0	0	0	0						0	0	0	0	0	0	0	0	0
0	0	0	0	0	0	0	0	0						0	0	0	0	0	0	0	0	0
0	0	0	0	0	0	0	0	0						0	0	0	0	0	0	0	0	0
0	0	0	0	0	0	0	0	0						0	0	0	0	0	0	0	0	0
0	0	0	0	0	0	0	0	0						0	0	0	0	0	0	0	0	0
0	0	0	0	0	0	0	0	0						0	0	0	0	0	0	0	0	0
0	0	0	0	0	0	0	0	0						0	0	0	0	0	0	0	0	0
0	0	0	0	0	0	0	0	0						0	0	0	0	0	0	0	0	0
1.4	1.475	1.094	1.22	0.859	0.886	1.19	1.475	9.599						1.2959	1.3692	1.0036	1.0803	0.72373	0.72572	1.0638	1.353	8.61525
1.447	1.49	1.169	1.336	0.967	0.938	1.227	1.49	10.064						1.3377	1.3935	1.0537	1.1629	0.82194	0.79425	1.1076	1.3814	9.05299
1.466	1.496	1.2	1.386	1.016	0.96	1.241	1.496	10.261						1.3743	1.4046	1.1167	1.2653	0.90701	0.8532	1.1442	1.3977	9.46301
1.476	1.499	1.217	1.413	1.042	0.972	1.249	1.499	10.367						1.3881	1.4098	1.1411	1.3147	0.95528	0.881	1.1591	1.4047	9.65378
1.476	1.499	1.217	1.413	1.042	0.971	1.249	1.499	10.366						1.3879	1.4097	1.1409	1.3142	0.95473	0.8807	1.1589	1.4047	9.65173
1.445	1.489	1.165	1.331	0.963	0.936	1.225	1.489	10.043						1.3329	1.3921	1.0462	1.1528	0.81427	0.78847	1.1036	1.3795	9.00984
1.465	1.496	1.199	1.384	1.014	0.959	1.241	1.496	10.254						1.3732	1.4043	1.1147	1.2613	0.90338	0.85091	1.143	1.3971	9.44789
1.476	1.499	1.216	1.412	1.041	0.971	1.249	1.499	10.363						1.3876	1.4096	1.1403	1.3131	0.9536	0.88008	1.1586	1.4045	9.64738
1.476	1.499	1.216	1.412	1.041	0.971	1.249	1.499	10.363						1.3876	1.4096	1.1402	1.3128	0.95331	0.87993	1.1585	1.4045	9.64644
1.445	1.489	1.165	1.33	0.961	0.936	1.225	1.489	10.04						1.3315	1.3917	1.044	1.1499	0.8122	0.78681	1.1023	1.379	8.99741
1.39	1.472	1.078	1.197	0.837	0.876	1.182	1.472	9.504						1.2826	1.3635	0.98122	1.0399	0.68612	0.70412	1.0484	1.3453	8.45116
0	0	0	0	0	0	0	0	0						0	0	0	0	0	0	0	0	0
0	0	0	0	0	0	0	0	0						0	0	0	0	0	0	0	0	0
0	0	0	0	0	0	0	0	0						0	0	0	0	0	0	0	0	0
0	0	0	0	0	0	0	0	0						0	0	0	0	0	0	0	0	0
0	0	0	0	0	0	0	0	0						0	0	0	0	0	0	0	0	0
0	0	0	0	0	0	0	0	0						0	0	0	0	0	0	0	0	0
0	0	0	0	0	0	0	0	0						0	0	0	0	0	0	0	0	0
0	0	0	0	0	0	0	0	0						0	0	0	0	0	0	0	0	0
0	0	0	0	0	0	0	0	0						0	0	0	0	0	0	0	0	0
0	0	0	0	0	0	0	0	0						0	0	0	0	0	0	0	0	0
0	0	0	0	0	0	0	0	0						0	0	0	0	0	0	0	0	0
0	0	0	0	0	0	0	0	0						0	0	0	0	0	0	0	0	0
0	0	0	0	0	0	0	0	0						0	0	0	0	0	0	0	0	0
1.393	1.473	1.082	1.203	0.843	0.879	1.184	1.473	9.53						1.286	1.3649	0.98713	1.0505	0.69532	0.70976	1.0524	1.3473	8.49331
1.445	1.489	1.165	1.331	0.963	0.936	1.225	1.489	10.043						1.3328	1.3921	1.0461	1.1526	0.81419	0.78838	1.1034	1.3795	9.00907
1.465	1.496	1.199	1.384	1.014	0.959	1.241	1.496	10.254						1.3732	1.4043	1.1147	1.2613	0.90338	0.85091	1.143	1.3971	9.44789
1.476	1.499	1.216	1.412	1.041	0.971	1.249	1.499	10.363						1.3876	1.4096	1.1403	1.3131	0.9536	0.88008	1.1586	1.4045	9.64738
1.476	1.499	1.216	1.412	1.041	0.971	1.249	1.499	10.363						1.3876	1.4096	1.1403	1.313	0.95351	0.88003	1.1586	1.4045	9.64714
1.445	1.489	1.165	1.33	0.961	0.936	1.225	1.489	10.04						1.3315	1.3917	1.044	1.1499	0.8122	0.78681	1.1023	1.379	8.99741
1.465	1.496	1.198	1.383	1.013	0.959	1.24	1.496	10.25						1.3727	1.4041	1.1139	1.2598	0.90199	0.85007	1.1425	1.3969	9.44196
1.475	1.499	1.216	1.412	1.041	0.971	1.249	1.499	10.362						1.3875	1.4095	1.14	1.3125	0.95294	0.87971	1.1584	1.4044	9.64495
1.475	1.499	1.216	1.412	1.041	0.971	1.249	1.499	10.362						1.3874	1.4095	1.14	1.3123	0.95274	0.87961	1.1583	1.4044	9.64425
1.445	1.489	1.164	1.329	0.961	0.935	1.225	1.489	10.037						1.3309	1.3915	1.0431	1.1487	0.81131	0.78612	1.1018	1.3787	8.99213
1.39	1.472	1.077	1.196	0.836	0.875	1.182	1.472	9.5						1.2818	1.3632	0.9801	1.038	0.68413	0.70308	1.0475	1.345	8.44281
0	0	0	0	0	0	0	0	0						0	0	0	0	0	0	0	0	0
0	0	0	0	0	0	0	0	0						0	0	0	0	0	0	0	0	0
0	0	0	0	0	0	0	0	0						0	0	0	0	0	0	0	0	0
0	0	0	0	0	0	0	0	0						0	0	0	0	0	0	0	0	0
0	0	0	0	0	0	0	0	0						0	0	0	0	0	0	0	0	0
0	0	0	0	0	0	0	0	0						0	0	0	0	0	0	0	0	0
0	0	0	0	0	0	0	0	0						0	0	0	0	0	0	0	0	0
0	0	0	0	0	0	0	0	0						0	0	0	0	0	0	0	0	0
0	0	0	0	0	0	0	0	0						0	0	0	0	0	0	0	0	0
0	0	0	0	0	0	0	0	0						0	0	0	0	0	0	0	0	0
0	0	0	0	0	0	0	0	0						0	0	0	0	0	0	0	0	0
0	0	0	0	0	0	0	0	0						0	0	0	0	0	0	0	0	0
0	0	0	0	0	0	0	0	0						0	0	0	0	0	0	0	0	0
1.338	1.454	0.99	1.087	0.731	0.822	1.141	1.454	9.017						1.1848	1.3287	0.849	0.81853	0.51391	0.56499	0.93992	1.2859	7.48575
1.409	1.478	1.106	1.24	0.877	0.896	1.197	1.478	9.681						1.3061	1.3737	1.0201	1.112	0.75524	0.74602	1.0763	1.3594	8.74886
1.439	1.488	1.154	1.314	0.946	0.929	1.22	1.488	9.978						1.3439	1.3903	1.0772	1.2115	0.85695	0.81127	1.1143	1.3803	9.18572
1.455	1.493	1.182	1.357	0.988	0.948	1.233	1.493	10.149						1.3549	1.3984	1.0824	1.2052	0.85534	0.81802	1.1235	1.3884	9.22616
1.455	1.493	1.182	1.357	0.988	0.948	1.233	1.493	10.149						1.3547	1.3984	1.0821	1.2048	0.85491	0.81775	1.1234	1.3884	9.22446
1.408	1.478	1.105	1.237	0.874	0.894	1.196	1.478	9.67						1.3048	1.3731	1.018	1.1079	0.75113	0.74309	1.0746	1.3585	8.73112
1.438	1.487	1.154	1.312	0.945	0.928	1.219	1.487	9.97						1.3432	1.39	1.0762	1.2099	0.85537	0.81034	1.1139	1.3801	9.17901
1.455	1.492	1.182	1.357	0.987	0.947	1.232	1.492	10.144						1.3544	1.3983	1.0815	1.2039	0.85421	0.81724	1.1231	1.3883	9.22095
1.455	1.492	1.181	1.357	0.987	0.947	1.232	1.492	10.143						1.3543	1.3983	1.0814	1.2036	0.85401	0.81707	1.1231	1.3882	9.21998
1.407	1.477	1.104	1.236	0.874	0.894	1.195	1.477	9.664						1.3043	1.3729	1.0173	1.1067	0.74962	0.7422	1.0741	1.3583	8.72542
1.332	1.452	0.983	1.076	0.722	0.806	1.137	1.452	8.96						1.1731	1.3246	0.83673	0.79867	0.49859	0.54488	0.92727	1.2772	7.38104
0	0	0	0	0	0	0	0	0						0	0	0	0	0	0	0	0	0
0	0	0	0	0	0	0	0	0						0	0	0	0	0	0	0	0	0
0	0	0	0	0	0	0	0	0						0	0	0	0	0	0	0	0	0
0	0	0	0	0	0	0	0	0						0	0	0	0	0	0	0	0	0
0	0	0	0	0	0	0	0	0						0	0	0	0	0	0	0	0	0
0	0	0	0	0	0	0	0	0						0	0	0	0	0	0	0	0	0
0	0	0	0	0	0	0	0	0						0	0	0	0	0	0	0	0	0
0	0	0	0	0	0	0	0	0						0	0	0	0	0	0	0	0	0
0	0	0	0	0	0	0	0	0						0	0	0	0	0	0	0	0	0
0	0	0	0	0	0	0	0	0						0	0	0	0	0	0	0	0	0
0	0	0	0	0	0	0	0	0						0	0	0	0	0	0	0	0	0
0	0	0	0	0	0	0	0	0						0	0	0	0	0	0	0	0	0
0	0	0	0	0	0	0	0	0						0	0	0	0	0	0	0	0	0
1.336	1.454	0.989	1.084	0.729	0.821	1.141	1.454	9.008						1.182	1.3279	0.84582	0.81345	0.51	0.56057	0.93783	1.2842	7.46177
1.408	1.478	1.106	1.239	0.876	0.895	1.196	1.478	9.676						1.3056	1.3735	1.0194	1.1108	0.75379	0.74513	1.0757	1.3592	8.74312
1.439	1.488	1.155	1.314	0.946	0.929	1.22	1.488	9.979						1.3439	1.3903	1.0773	1.2116	0.85682	0.81125	1.1146	1.3805	9.18627
1.455	1.493	1.182	1.357	0.988	0.948	1.233	1.493	10.149						1.3549	1.3985	1.0825	1.2053	0.85524	0.81803	1.1238	1.3886	9.22687
1.455	1.493	1.182	1.357	0.988	0.948	1.233	1.493	10.149						1.3549	1.3985	1.0825	1.2053	0.85524	0.81803	1.1238	1.3886	9.22687
1.408	1.478	1.105	1.237	0.874	0.894	1.196	1.478	9.67						1.3048	1.3731	1.018	1.1079	0.75113	0.74309	1.0746	1.3585	8.73112
1.438	1.487	1.154	1.312	0.945	0.928	1.219	1.487	9.97						1.3432	1.39	1.0762	1.2099	0.85537	0.81034	1.1139	1.3801	9.17901
1.455	1.492	1.182	1.357	0.987	0.947	1.232	1.492	10.144						1.3544	1.3983	1.0815	1.2039	0.85421	0.81724	1.1231	1.3883	9.22095
1.455	1.492	1.182	1.357	0.987	0.947	1.232	1.492	10.144						1.3544	1.3983	1.0815	1.2039	0.85421	0.81724	1.1231	1.3883	9.22095
1.407	1.477	1.104	1.236	0.874	0.894	1.195	1.477	9.664						1.3043	1.3729	1.0173	1.1067	0.74962	0.7422	1.0741	1.3583	8.72542
1.332	1.452	0.983	1.076	0.722	0.806	1.137	1.452	8.96						1.1731	1.3246	0.83673	0.79867	0.49859	0.54488	0.92727	1.2772	7.38104
0	0	0	0	0	0	0	0	0						0	0	0	0	0	0	0	0	0
0	0	0	0	0	0	0	0	0						0	0	0	0	0	0	0	0	0
0	0	0	0	0	0	0	0	0						0	0	0	0	0	0	0	0	0
0	0	0	0	0	0	0	0	0						0	0	0	0	0	0	0	0	0
0	0	0	0	0	0	0	0	0						0	0	0	0	0	0	0	0	0
0	0	0	0	0	0	0	0	0						0	0	0	0	0	0	0	0	0
0	0	0	0	0	0	0	0	0						0	0	0	0	0	0	0	0	0
0	0	0	0	0	0	0	0	0						0	0	0	0	0	0	0	0	0
0	0	0	0	0	0	0	0	0						0	0	0	0	0	0	0	0	0
0	0	0	0	0	0	0	0	0						0	0	0	0	0	0	0	0	0
0	0	0	0	0	0	0	0	0						0	0	0	0	0	0	0	0	0
0	0	0	0	0	0	0	0	0						0	0	0	0	0	0	0	0	0
0	0	0	0	0	0	0	0	0						0	0	0	0	0	0	0	0	0
1.337	1.454	0.99	1.085	0.729	0.821	1.141	1.454	9.011						1.183	1.3282	0.8473	0.81573	0.51128	0.56215	0.93882	1.2854	7.47188
1.409	1.478	1.106	1.239	0.877	0.895	1.196	1.478	9.678						1.306	1.3736	1.0199	1.1117	0.75507	0.74598	1.076	1.3593	8.74755
1.439	1.488	1.155	1.314	0.946	0.929	1.22	1.488	9.979						1.3439	1.3903	1.0773	1.2116	0.85682	0.81125	1.1146	1.3805	9.18627
1.455	1.493	1.182	1.357	0.988	0.948	1.233	1.493	10.149						1.3549	1.3985	1.0825	1.2053	0.85524	0.81803	1.1238	1.3886	9.22687
1.455	1.493	1.182	1.357	0.988	0.948	1.233	1.493	10.149						1.3549	1.3985	1.0825	1.2053	0.85524	0.81803	1.1238	1.3886	9.22687
1.408	1.478	1.105	1.238	0.875	0.895	1.196	1.478	9.673						1.3051	1.3733	1.0186	1.109	0.7519	0.74369	1.0752	1.3589	8.73569
1.438	1.487	1.154	1.313	0.945	0.928	1.22	1.487	9.972						1.3434	1.3901	1.0765	1.2104	0.85567	0.81055	1.1141	1.3801	9.18082
1.455	1.493	1.182	1.357	0.988	0.947	1.233	1.493	10.148						1.3546	1.3984	1.0819	1.2044	0.85453	0.81753	1.1235	1.3884	9.22326
1.455	1.493	1.182	1.357	0.987	0.947	1.232	1.493	10.146						1.3544	1.3983	1.0816	1.204	0.8541	0.81726	1.1234	1.3884	9.22146
1.407	1.477	1.104	1.236	0.874	0.894	1.196	1.477	9.665						1.3044	1.373	1.0176	1.1069	0.7498	0.74222	1.0744	1.3584	8.72672
1.332	1.452	0.984	1.076	0.722	0.807	1.137	1.452	8.962						1.1735	1.325	0.83698	0.79921	0.49889	0.54611	0.929	1.2782	7.38689
0	0	0	0	0	0	0	0	0						0	0	0	0	0	0	0	0	0
0	0	0	0	0	0	0	0	0						0	0	0	0	0	0	0	0	0
0	0	0	0	0	0	0	0	0						0	0	0	0	0	0	0	0	0
0	0	0	0	0	0	0	0	0						0	0	0	0	0	0	0	0	0
0	0	0	0	0	0	0	0	0						0	0	0	0	0	0	0	0	0
0	0	0	0	0	0	0	0	0						0	0	0	0	0	0	0	0	0
0	0	0	0	0	0	0	0	0						0	0	0	0	0	0	0	0	0
0	0	0	0	0	0	0	0	0						0	0	0	0	0	0	0	0	0
0	0	0	0	0	0	0	0	0						0	0	0	0	0	0	0	0	0
0	0	0	0	0	0	0	0	0						0	0	0	0	0	0	0	0	0
0	0	0	0	0	0	0	0	0						0	0	0	0	0	0	0	0	0
0	0	0	0	0	0	0	0	0						0	0	0	0	0	0	0	0	0
0	0	0	0	0	0	0	0	0						0	0	0	0	0	0	0	0	0
0	0	0	0	0	0	0	0	0						0	0	0	0	0	0	0	0	0
0	0	0	0	0	0	0	0	0						0	0	0	0	0	0	0	0	0
0	0	0	0	0	0	0	0	0						0	0	0	0	0	0	0	0	0
0	0	0	0	0	0	0	0	0						0	0	0	0	0	0	0	0	0
0	0	0	0	0	0	0	0	0						0	0	0	0	0	0	0	0	0
0	0	0	0	0	0	0	0	0						0	0	0	0	0	0	0	0	0
0	0	0	0	0	0	0	0	0						0	0	0	0	0	0	0	0	0
0	0	0	0	0	0	0	0	0						0	0	0	0	0	0	0	0	0
0	0	0	0	0	0	0	0	0						0	0	0	0	0	0	0	0	0
0	0	0	0	0	0	0	0	0						0	0	0	0	0	0	0	0	0
0	0	0	0	0	0	0	0	0						0	0	0	0	0	0	0	0	0
0	0	0	0	0	0	0	0	0						0	0	0	0	0	0	0	0	0
0	0	0	0	0	0	0	0	0						0	0	0	0	0	0	0	0	0
0	0	0	0	0	0	0	0	0						0	0	0	0	0	0	0	0	0
0	0	0	0	0	0	0	0	0						0	0	0	0	0	0	0	0	0
0	0	0	0	0	0	0	0	0						0	0	0	0	0	0	0	0	0
0	0	0	0	0	0	0	0	0						0	0	0	0	0	0	0	0	0
0	0	0	0	0	0	0	0	0						0	0	0	0	0	0	0	0	0
0	0	0	0	0	0	0	0	0						0	0	0	0	0	0	0	0	0
0	0	0	0	0	0	0	0	0						0	0	0	0	0	0	0	0	0
0	0	0	0	0	0	0	0	0						0	0	0	0	0	0	0	0	0
0	0	0	0	0	0	0	0	0						0	0	0	0	0	0	0	0	0
0	0	0	0	0	0	0	0	0						0	0	0	0	0	0	0	0	0
0	0	0	0	0	0	0	0	0						0	0	0	0	0	0	0	0	0
0	0	0	0	0	0	0	0	0						0	0	0	0	0	0	0	0	0
0	0	0	0	0	0	0	0	0						0	0	0	0	0	0	0	0	0
0	0	0	0	0	0	0	0	0						0	0	0	0	0	0	0	0	0
0	0	0	0	0	0	0	0	0						0	0	0	0	0	0	0	0	0
0	0	0	0	0	0	0	0	0						0	0	0	0	0	0	0	0	0
0	0	0	0	0	0	0	0	0						0	0	0	0	0	0	0	0	0
0	0	0	0	0	0	0	0	0						0	0	0	0	0	0	0	0	0
0	0	0	0	0	0	0	0	0						0	0	0	0	0	0	0	0	0
0	0	0	0	0	0	0	0	0						0	0	0	0	0	0	0	0	0
0	0	0	0	0	0	0	0	0						0	0	0	0	0	0	0	0	0
0	0	0	0	0	0	0	0	0						0	0	0	0	0	0	0	0	0
0	0	0	0	0	0	0	0	0						0	0	0	0	0	0	0	0	0
0	0	0	0	0	0	0	0	0						0	0	0	0	0	0	0	0	0
0	0	0	0	0	0	0	0	0						0	0	0	0	0	0	0	0	0
0	0	0	0	0	0	0	0	0						0	0	0	0	0	0	0	0	0
0	0	0	0	0	0	0	0	0						0	0	0	0	0	0	0	0	0
0	0	0	0	0	0	0	0	0						0	0	0	0	0	0	0	0	0
0	0	0	0	0	0	0	0	0						0	0	0	0	0	0	0	0	0
0	0	0	0	0	0	0	0	0						0	0	0	0	0	0	0	0	0
0	0	0	0	0	0	0	0	0						0	0	0	0	0	0	0	0	0
0	0	0	0	0	0	0	0	0						0	0	0	0	0	0	0	0	0
0	0	0	0	0	0	0	0	0						0	0	0	0	0	0	0	0	0
0	0	0	0	0	0	0	0	0						0	0	0	0	0	0	0	0	0
0	0	0	0	0	0	0	0	0						0	0	0	0	0	0	0	0	0
1.353	1.459	1.01	1.116	0.756	0.837	1.153	1.459	9.143						1.2145	1.339	0.88259	0.87326	0.55586	0.61012	0.97361	1.3074	7.75634
1.413	1.479	1.114	1.251	0.887	0.901	1.2	1.479	9.724						1.3116	1.3761	1.0285	1.1286	0.77222	0.75879	1.083	1.363	8.82181
1.441	1.488	1.157	1.318	0.951	0.931	1.221	1.488	9.995						1.3463	1.3913	1.0808	1.2173	0.86264	0.81456	1.1166	1.3815	9.211
1.456	1.493	1.183	1.36	0.99	0.949	1.233	1.493	10.157						1.3566	1.399	1.0853	1.2099	0.85908	0.82075	1.1253	1.3892	9.24513
1.456	1.493	1.183	1.359	0.99	0.948	1.233	1.493	10.155						1.3561	1.3988	1.0845	1.2086	0.85813	0.82002	1.1248	1.389	9.23995
1.409	1.478	1.107	1.24	0.877	0.896	1.197	1.478	9.682						1.3063	1.3737	1.0204	1.1128	0.75582	0.74659	1.0766	1.3596	8.75181
1.439	1.488	1.155	1.314	0.946	0.929	1.22	1.488	9.979						1.344	1.3904	1.0775	1.2119	0.85727	0.81148	1.1145	1.3804	9.18745
1.455	1.493	1.182	1.357	0.988	0.948	1.233	1.493	10.149						1.3549	1.3985	1.0825	1.2053	0.85542	0.81808	1.1237	1.3885	9.2269
1.455	1.493	1.182	1.357	0.988	0.948	1.233	1.493	10.149						1.3549	1.3984	1.0824	1.2052	0.85534	0.81802	1.1235	1.3884	9.22616
1.408	1.478	1.105	1.237	0.874	0.894	1.196	1.478	9.67						1.3048	1.3731	1.0181	1.108	0.75117	0.74306	1.0747	1.3587	8.73163
1.333	1.452	0.984	1.078	0.723	0.808	1.138	1.452	8.968						1.1755	1.3255	0.83881	0.8021	0.50156	0.54912	0.93019	1.2788	7.40158
0	0	0	0	0	0	0	0	0						0	0	0	0	0	0	0	0	0
0	0	0	0	0	0	0	0	0						0	0	0	0	0	0	0	0	0
0	0	0	0	0	0	0	0	0						0	0	0	0	0	0	0	0	0
0	0	0	0	0	0	0	0	0						0	0	0	0	0	0	0	0	0
0	0	0	0	0	0	0	0	0						0	0	0	0	0	0	0	0	0
0	0	0	0	0	0	0	0	0						0	0	0	0	0	0	0	0	0
0	0	0	0	0	0	0	0	0						0	0	0	0	0	0	0	0	0
0	0	0	0	0	0	0	0	0						0	0	0	0	0	0	0	0	0
0	0	0	0	0	0	0	0	0						0	0	0	0	0	0	0	0	0
0	0	0	0	0	0	0	0	0						0	0	0	0	0	0	0	0	0
0	0	0	0	0	0	0	0	0						0	0	0	0	0	0	0	0	0
0	0	0	0	0	0	0	0	0						0	0	0	0	0	0	0	0	0
0	0	0	0	0	0	0	0	0						0	0	0	0	0	0	0	0	0
1.338	1.454	0.991	1.087	0.731	0.823	1.142	1.454	9.02						1.1851	1.329	0.84926	0.81907	0.51421	0.56606	0.94146	1.2868	7.49096
1.409	1.478	1.107	1.24	0.877	0.896	1.197	1.478	9.682						1.3063	1.3737	1.0204	1.1128	0.75582	0.74659	1.0766	1.3596	8.75181
1.439	1.488	1.155	1.314	0.946	0.929	1.22	1.488	9.979						1.3439	1.3903	1.0773	1.2116	0.85703	0.81131	1.1145	1.3804	9.18634
1.455	1.493	1.182	1.357	0.988	0.948	1.233	1.493	10.149						1.3549	1.3985	1.0825	1.2053	0.85542	0.81808	1.1237	1.3885	9.2269
1.455	1.493	1.182	1.357	0.988	0.948	1.233	1.493	10.149						1.3549	1.3985	1.0825	1.2053	0.85541	0.81808	1.1237	1.3885	9.22689
1.408	1.478	1.105	1.237	0.874	0.894	1.196	1.478	9.67						1.3048	1.3731	1.0181	1.108	0.75117	0.74306	1.0747	1.3587	8.73163
1.438	1.487	1.154	1.313	0.945	0.928	1.22	1.487	9.972						1.3433	1.39	1.0764	1.2103	0.8556	0.81052	1.1139	1.3801	9.18012
1.455	1.493	1.182	1.357	0.988	0.948	1.232	1.493	10.148						1.3546	1.3984	1.0819	1.2044	0.8547	0.81757	1.1233	1.3883	9.22317
1.455	1.492	1.182	1.357	0.988	0.947	1.232	1.492	10.145						1.3545	1.3983	1.0818	1.2043	0.85464	0.81751	1.1232	1.3883	9.22255
1.408	1.477	1.105	1.237	0.874	0.894	1.196	1.477	9.668						1.3047	1.373	1.0178	1.1077	0.75095	0.74306	1.0743	1.3584	8.72991
1.333	1.452	0.984	1.077	0.723	0.807	1.137	1.452	8.965						1.1751	1.3251	0.83856	0.80156	0.50126	0.54791	0.92848	1.2778	7.39577
0	0	0	0	0	0	0	0	0						0	0	0	0	0	0	0	0	0
0	0	0	0	0	0	0	0	0						0	0	0	0	0	0	0	0	0
0	0	0	0	0	0	0	0	0						0	0	0	0	0	0	0	0	0
0	0	0	0	0	0	0	0	0						0	0	0	0	0	0	0	0	0
0	0	0	0	0	0	0	0	0						0	0	0	0	0	0	0	0	0
0	0	0	0	0	0	0	0	0						0	0	0	0	0	0	0	0	0
0	0	0	0	0	0	0	0	0						0	0	0	0	0	0	0	0	0
0	0	0	0	0	0	0	0	0						0	0	0	0	0	0	0	0	0
0	0	0	0	0	0	0	0	0						0	0	0	0	0	0	0	0	0
0	0	0	0	0	0	0	0	0						0	0	0	0	0	0	0	0	0
0	0	0	0	0	0	0	0	0						0	0	0	0	0	0	0	0	0
0	0	0	0	0	0	0	0	0						0	0	0	0	0	0	0	0	0
0	0	0	0	0	0	0	0	0						0	0	0	0	0	0	0	0	0
1.338	1.454	0.99	1.087	0.731	0.822	1.141	1.454	9.017						1.1848	1.3287	0.849	0.81853	0.51391	0.56499	0.93992	1.2859	7.48575
1.409	1.478	1.106	1.24	0.877	0.896	1.197	1.478	9.681						1.3061	1.3737	1.0201	1.112	0.75524	0.74602	1.0763	1.3594	8.74886
1.439	1.488	1.154	1.314	0.946	0.929	1.22	1.488	9.978						1.3439	1.3903	1.0772	1.2115	0.85695	0.81127	1.1143	1.3803	9.18572
1.455	1.493	1.182	1.357	0.988	0.948	1.233	1.493	10.149						1.3549	1.3984	1.0824	1.2052	0.85534	0.81802	1.1235	1.3884	9.22616
1.455	1.493	1.182	1.357	0.988	0.948	1.233	1.493	10.149						1.3549	1.3985	1.0825	1.2053	0.85524	0.81803	1.1238	1.3886	9.22687
1.408	1.478	1.105	1.238	0.875	0.895	1.196	1.478	9.673						1.3051	1.3733	1.0186	1.109	0.7519	0.74369	1.0752	1.3589	8.73569
1.438	1.487	1.154	1.313	0.945	0.928	1.22	1.487	9.972						1.3434	1.3901	1.0765	1.2104	0.85567	0.81055	1.1141	1.3801	9.18082
1.455	1.493	1.182	1.357	0.988	0.947	1.233	1.493	10.148						1.3546	1.3984	1.0819	1.2044	0.85453	0.81753	1.1235	1.3884	9.22326
1.455	1.493	1.182	1.357	0.988	0.947	1.233	1.493	10.148						1.3546	1.3984	1.0819	1.2044	0.85453	0.81753	1.1235	1.3884	9.22326
1.407	1.477	1.104	1.236	0.874	0.894	1.196	1.477	9.665						1.3044	1.373	1.0176	1.1069	0.7498	0.74222	1.0744	1.3584	8.72672
1.332	1.452	0.984	1.076	0.722	0.807	1.137	1.452	8.962						1.1735	1.325	0.83698	0.79921	0.49889	0.54611	0.929	1.2782	7.38689
0	0	0	0	0	0	0	0	0						0	0	0	0	0	0	0	0	0
0	0	0	0	0	0	0	0	0						0	0	0	0	0	0	0	0	0
0	0	0	0	0	0	0	0	0						0	0	0	0	0	0	0	0	0
0	0	0	0	0	0	0	0	0						0	0	0	0	0	0	0	0	0
0	0	0	0	0	0	0	0	0						0	0	0	0	0	0	0	0	0
0	0	0	0	0	0	0	0	0						0	0	0	0	0	0	0	0	0
0	0	0	0	0	0	0	0	0						0	0	0	0	0	0	0	0	0
0	0	0	0	0	0	0	0	0						0	0	0	0	0	0	0	0	0
0	0	0	0	0	0	0	0	0						0	0	0	0	0	0	0	0	0
0	0	0	0	0	0	0	0	0						0	0	0	0	0	0	0	0	0
0	0	0	0	0	0	0	0	0						0	0	0	0	0	0	0	0	0
0	0	0	0	0	0	0	0	0						0	0	0	0	0	0	0	0	0
0	0	0	0	0	0	0	0	0						0	0	0	0	0	0	0	0	0
1.336	1.454	0.989	1.084	0.729	0.821	1.141	1.454	9.008						1.182	1.3279	0.84582	0.81345	0.51	0.56057	0.93783	1.2842	7.46177
1.408	1.478	1.106	1.239	0.876	0.895	1.196	1.478	9.676						1.3058	1.3736	1.0196	1.111	0.75396	0.74516	1.0761	1.3593	8.74452
1.439	1.488	1.154	1.313	0.946	0.929	1.22	1.488	9.977						1.3437	1.3902	1.077	1.2112	0.8565	0.81104	1.1144	1.3803	9.18434
1.455	1.493	1.182	1.357	0.988	0.948	1.233	1.493	10.149						1.3549	1.3985	1.0825	1.2053	0.85524	0.81803	1.1238	1.3886	9.22687
1.455	1.493	1.182	1.357	0.988	0.947	1.233	1.493	10.148						1.3546	1.3984	1.0819	1.2044	0.85453	0.81753	1.1235	1.3884	9.22326
1.407	1.477	1.104	1.236	0.874	0.894	1.196	1.477	9.665						1.3044	1.373	1.0176	1.1069	0.7498	0.74222	1.0744	1.3584	8.72672
1.438	1.487	1.154	1.312	0.945	0.928	1.22	1.487	9.971						1.3432	1.39	1.0762	1.21	0.85515	0.81028	1.114	1.3801	9.17893
1.455	1.492	1.182	1.357	0.987	0.947	1.232	1.492	10.144						1.3542	1.3983	1.0813	1.2035	0.85383	0.81702	1.1232	1.3883	9.21965
1.455	1.492	1.182	1.357	0.987	0.947	1.232	1.492	10.144						1.3542	1.3983	1.0813	1.2035	0.85383	0.81702	1.1232	1.3883	9.21965
1.407	1.477	1.104	1.236	0.874	0.894	1.196	1.477	9.665						1.3044	1.373	1.0176	1.1069	0.7498	0.74222	1.0744	1.3584	8.72672
1.332	1.452	0.984	1.076	0.722	0.807	1.137	1.452	8.962						1.1735	1.325	0.83698	0.79921	0.49889	0.54611	0.929	1.2782	7.38689
0	0	0	0	0	0	0	0	0						0	0	0	0	0	0	0	0	0
0	0	0	0	0	0	0	0	0						0	0	0	0	0	0	0	0	0
0	0	0	0	0	0	0	0	0						0	0	0	0	0	0	0	0	0
0	0	0	0	0	0	0	0	0						0	0	0	0	0	0	0	0	0
0	0	0	0	0	0	0	0	0						0	0	0	0	0	0	0	0	0
0	0	0	0	0	0	0	0	0						0	0	0	0	0	0	0	0	0
0	0	0	0	0	0	0	0	0						0	0	0	0	0	0	0	0	0
0	0	0	0	0	0	0	0	0						0	0	0	0	0	0	0	0	0
0	0	0	0	0	0	0	0	0						0	0	0	0	0	0	0	0	0
0	0	0	0	0	0	0	0	0						0	0	0	0	0	0	0	0	0
0	0	0	0	0	0	0	0	0						0	0	0	0	0	0	0	0	0
0	0	0	0	0	0	0	0	0						0	0	0	0	0	0	0	0	0
0	0	0	0	0	0	0	0	0						0	0	0	0	0	0	0	0	0
1.337	1.454	0.989	1.084	0.729	0.821	1.141	1.454	9.009						1.1821	1.3279	0.846	0.81366	0.51012	0.56054	0.93819	1.285	7.46351
1.409	1.478	1.106	1.24	0.877	0.896	1.197	1.478	9.681						1.3061	1.3737	1.0201	1.112	0.75524	0.74602	1.0763	1.3594	8.74886
1.439	1.488	1.154	1.313	0.946	0.929	1.22	1.488	9.977						1.3437	1.3902	1.0769	1.2111	0.85644	0.811	1.1142	1.3803	9.18384
1.455	1.493	1.182	1.357	0.988	0.948	1.233	1.493	10.149						1.3549	1.3985	1.0825	1.2053	0.85524	0.81803	1.1238	1.3886	9.22687
1.455	1.493	1.182	1.357	0.988	0.948	1.233	1.493	10.149						1.3549	1.3985	1.0825	1.2053	0.85524	0.81803	1.1238	1.3886	9.22687
1.408	1.478	1.105	1.238	0.875	0.895	1.196	1.478	9.673						1.3051	1.3733	1.0186	1.109	0.7519	0.74369	1.0752	1.3589	8.73569
1.438	1.487	1.154	1.313	0.945	0.928	1.22	1.487	9.972						1.3434	1.3901	1.0765	1.2104	0.85567	0.81055	1.1141	1.3801	9.18082
1.455	1.493	1.182	1.357	0.987	0.947	1.232	1.493	10.146						1.3544	1.3983	1.0816	1.204	0.8541	0.81726	1.1234	1.3884	9.22146
1.455	1.493	1.182	1.357	0.987	0.947	1.232	1.493	10.146						1.3544	1.3983	1.0816	1.204	0.8541	0.81726	1.1234	1.3884	9.22146
1.407	1.477	1.104	1.236	0.874	0.894	1.196	1.477	9.665						1.3044	1.373	1.0176	1.1069	0.7498	0.74222	1.0744	1.3584	8.72672
1.332	1.452	0.984	1.076	0.722	0.807	1.137	1.452	8.962						1.1735	1.325	0.83698	0.79921	0.49889	0.54611	0.929	1.2782	7.38689
0	0	0	0	0	0	0	0	0						0	0	0	0	0	0	0	0	0
0	0	0	0	0	0	0	0	0						0	0	0	0	0	0	0	0	0
0	0	0	0	0	0	0	0	0						0	0	0	0	0	0	0	0	0
0	0	0	0	0	0	0	0	0						0	0	0	0	0	0	0	0	0
0	0	0	0	0	0	0	0	0						0	0	0	0	0	0	0	0	0
0	0	0	0	0	0	0	0	0						0	0	0	0	0	0	0	0	0
0	0	0	0	0	0	0	0	0						0	0	0	0	0	0	0	0	0
0	0	0	0	0	0	0	0	0						0	0	0	0	0	0	0	0	0
0	0	0	0	0	0	0	0	0						0	0	0	0	0	0	0	0	0
0	0	0	0	0	0	0	0	0						0	0	0	0	0	0	0	0	0
0	0	0	0	0	0	0	0	0						0	0	0	0	0	0	0	0	0
0	0	0	0	0	0	0	0	0						0	0	0	0	0	0	0	0	0
0	0	0	0	0	0	0	0	0						0	0	0	0	0	0	0	0	0
0	0	0	0	0	0	0	0	0						0	0	0	0	0	0	0	0	0
0	0	0	0	0	0	0	0	0						0	0	0	0	0	0	0	0	0
0	0	0	0	0	0	0	0	0						0	0	0	0	0	0	0	0	0
0	0	0	0	0	0	0	0	0						0	0	0	0	0	0	0	0	0
0	0	0	0	0	0	0	0	0						0	0	0	0	0	0	0	0	0
0	0	0	0	0	0	0	0	0						0	0	0	0	0	0	0	0	0
0	0	0	0	0	0	0	0	0						0	0	0	0	0	0	0	0	0
0	0	0	0	0	0	0	0	0						0	0	0	0	0	0	0	0	0
0	0	0	0	0	0	0	0	0						0	0	0	0	0	0	0	0	0
0	0	0	0	0	0	0	0	0						0	0	0	0	0	0	0	0	0
0	0	0	0	0	0	0	0	0						0	0	0	0	0	0	0	0	0
0	0	0	0	0	0	0	0	0						0	0	0	0	0	0	0	0	0
0	0	0	0	0	0	0	0	0						0	0	0	0	0	0	0	0	0
0	0	0	0	0	0	0	0	0						0	0	0	0	0	0	0	0	0
0	0	0	0	0	0	0	0	0						0	0	0	0	0	0	0	0	0
0	0	0	0	0	0	0	0	0						0	0	0	0	0	0	0	0	0
0	0	0	0	0	0	0	0	0						0	0	0	0	0	0	0	0	0
0	0	0	0	0	0	0	0	0						0	0	0	0	0	0	0	0	0
0	0	0	0	0	0	0	0	0						0	0	0	0	0	0	0	0	0
0	0	0	0	0	0	0	0	0						0	0	0	0	0	0	0	0	0
0	0	0	0	0	0	0	0	0						0	0	0	0	0	0	0	0	0
0	0	0	0	0	0	0	0	0						0	0	0	0	0	0	0	0	0
0	0	0	0	0	0	0	0	0						0	0	0	0	0	0	0	0	0
0	0	0	0	0	0	0	0	0						0	0	0	0	0	0	0	0	0
0	0	0	0	0	0	0	0	0						0	0	0	0	0	0	0	0	0
0	0	0	0	0	0	0	0	0						0	0	0	0	0	0	0	0	0
0	0	0	0	0	0	0	0	0						0	0	0	0	0	0	0	0	0
0	0	0	0	0	0	0	0	0						0	0	0	0	0	0	0	0	0
0	0	0	0	0	0	0	0	0						0	0	0	0	0	0	0	0	0
0	0	0	0	0	0	0	0	0						0	0	0	0	0	0	0	0	0
0	0	0	0	0	0	0	0	0						0	0	0	0	0	0	0	0	0
0	0	0	0	0	0	0	0	0						0	0	0	0	0	0	0	0	0
0	0	0	0	0	0	0	0	0						0	0	0	0	0	0	0	0	0
0	0	0	0	0	0	0	0	0						0	0	0	0	0	0	0	0	0
0	0	0	0	0	0	0	0	0						0	0	0	0	0	0	0	0	0
0	0	0	0	0	0	0	0	0						0	0	0	0	0	0	0	0	0
0	0	0	0	0	0	0	0	0						0	0	0	0	0	0	0	0	0
0	0	0	0	0	0	0	0	0						0	0	0	0	0	0	0	0	0
0	0	0	0	0	0	0	0	0						0	0	0	0	0	0	0	0	0
0	0	0	0	0	0	0	0	0						0	0	0	0	0	0	0	0	0
0	0	0	0	0	0	0	0	0						0	0	0	0	0	0	0	0	0
0	0	0	0	0	0	0	0	0						0	0	0	0	0	0	0	0	0
0	0	0	0	0	0	0	0	0						0	0	0	0	0	0	0	0	0
0	0	0	0	0	0	0	0	0						0	0	0	0	0	0	0	0	0
0	0	0	0	0	0	0	0	0						0	0	0	0	0	0	0	0	0
0	0	0	0	0	0	0	0	0						0	0	0	0	0	0	0	0	0
0	0	0	0	0	0	0	0	0						0	0	0	0	0	0	0	0	0
0	0	0	0	0	0	0	0	0						0	0	0	0	0	0	0	0	0
1.352	1.459	1.009	1.115	0.754	0.836	1.152	1.459	9.136						1.2125	1.3383	0.88049	0.86997	0.55293	0.60774	0.97126	1.306	7.73919
1.413	1.479	1.113	1.25	0.886	0.9	1.2	1.479	9.72						1.3111	1.3759	1.0277	1.127	0.77057	0.75745	1.0825	1.3627	8.81492
1.44	1.488	1.157	1.318	0.95	0.931	1.221	1.488	9.993						1.3459	1.3912	1.0803	1.2165	0.86186	0.81411	1.1163	1.3814	9.20757
1.456	1.493	1.183	1.359	0.99	0.948	1.233	1.493	10.155						1.3563	1.3989	1.0849	1.2092	0.85846	0.82031	1.1252	1.3891	9.24237
1.456	1.493	1.183	1.359	0.989	0.948	1.233	1.493	10.154						1.3559	1.3988	1.0841	1.2079	0.8575	0.81958	1.1246	1.3889	9.23728
1.409	1.478	1.106	1.24	0.877	0.896	1.197	1.478	9.681						1.3061	1.3737	1.0201	1.112	0.75524	0.74602	1.0763	1.3594	8.74886
1.439	1.488	1.154	1.314	0.946	0.929	1.22	1.488	9.978						1.3439	1.3903	1.0773	1.2116	0.85701	0.81131	1.1144	1.3804	9.18622
1.455	1.493	1.182	1.357	0.988	0.948	1.233	1.493	10.149						1.3549	1.3985	1.0825	1.2053	0.85541	0.81808	1.1237	1.3885	9.22689
1.455	1.493	1.182	1.357	0.988	0.948	1.233	1.493	10.149						1.3547	1.3984	1.0821	1.2048	0.85491	0.81775	1.1234	1.3884	9.22446
1.408	1.478	1.105	1.237	0.874	0.894	1.196	1.478	9.67						1.3048	1.3731	1.018	1.1079	0.75113	0.74309	1.0746	1.3585	8.73112
1.333	1.452	0.984	1.078	0.723	0.808	1.138	1.452	8.968						1.1755	1.3255	0.83881	0.8021	0.50156	0.54912	0.93019	1.2788	7.40158
0	0	0	0	0	0	0	0	0						0	0	0	0	0	0	0	0	0
0	0	0	0	0	0	0	0	0						0	0	0	0	0	0	0	0	0
0	0	0	0	0	0	0	0	0						0	0	0	0	0	0	0	0	0
0	0	0	0	0	0	0	0	0						0	0	0	0	0	0	0	0	0
0	0	0	0	0	0	0	0	0						0	0	0	0	0	0	0	0	0
0	0	0	0	0	0	0	0	0						0	0	0	0	0	0	0	0	0
0	0	0	0	0	0	0	0	0						0	0	0	0	0	0	0	0	0
0	0	0	0	0	0	0	0	0						0	0	0	0	0	0	0	0	0
0	0	0	0	0	0	0	0	0						0	0	0	0	0	0	0	0	0
0	0	0	0	0	0	0	0	0						0	0	0	0	0	0	0	0	0
0	0	0	0	0	0	0	0	0						0	0	0	0	0	0	0	0	0
0	0	0	0	0	0	0	0	0						0	0	0	0	0	0	0	0	0
0	0	0	0	0	0	0	0	0						0	0	0	0	0	0	0	0	0
1.338	1.454	0.991	1.087	0.731	0.822	1.142	1.454	9.019						1.1853	1.3291	0.84945	0.81928	0.51433	0.56601	0.94181	1.2875	7.49278
1.409	1.478	1.107	1.241	0.878	0.896	1.197	1.478	9.684						1.3068	1.374	1.0211	1.114	0.75726	0.74748	1.0771	1.3599	8.75764
1.439	1.488	1.155	1.314	0.947	0.929	1.22	1.488	9.98						1.3443	1.3905	1.0778	1.2124	0.85784	0.81179	1.1148	1.3805	9.18993
1.456	1.493	1.182	1.358	0.988	0.948	1.233	1.493	10.151						1.3552	1.3986	1.083	1.2062	0.85612	0.81859	1.124	1.3887	9.23041
1.455	1.493	1.182	1.358	0.988	0.948	1.233	1.493	10.15						1.355	1.3985	1.0827	1.2056	0.85561	0.81825	1.1238	1.3885	9.22796
1.408	1.478	1.106	1.238	0.876	0.895	1.196	1.478	9.675						1.3055	1.3734	1.019	1.1099	0.7532	0.74455	1.0755	1.359	8.74005
1.439	1.488	1.154	1.313	0.946	0.928	1.22	1.488	9.976						1.3436	1.3902	1.0768	1.2108	0.8562	0.81082	1.1142	1.3802	9.18282
1.455	1.493	1.182	1.357	0.988	0.948	1.233	1.493	10.149						1.3547	1.3984	1.0821	1.2048	0.85491	0.81775	1.1234	1.3884	9.22446
1.455	1.493	1.182	1.357	0.988	0.948	1.233	1.493	10.149						1.3547	1.3984	1.0821	1.2048	0.85491	0.81775	1.1234	1.3884	9.22446
1.408	1.478	1.105	1.237	0.874	0.894	1.196	1.478	9.67						1.3048	1.3731	1.0181	1.108	0.75117	0.74306	1.0747	1.3587	8.73163
1.333	1.452	0.984	1.078	0.723	0.808	1.138	1.452	8.968						1.1755	1.3255	0.83881	0.8021	0.50156	0.54912	0.93019	1.2788	7.40158
0	0	0	0	0	0	0	0	0						0	0	0	0	0	0	0	0	0
0	0	0	0	0	0	0	0	0						0	0	0	0	0	0	0	0	0
0	0	0	0	0	0	0	0	0						0	0	0	0	0	0	0	0	0
0	0	0	0	0	0	0	0	0						0	0	0	0	0	0	0	0	0
0	0	0	0	0	0	0	0	0						0	0	0	0	0	0	0	0	0
0	0	0	0	0	0	0	0	0						0	0	0	0	0	0	0	0	0
0	0	0	0	0	0	0	0	0						0	0	0	0	0	0	0	0	0
0	0	0	0	0	0	0	0	0						0	0	0	0	0	0	0	0	0
0	0	0	0	0	0	0	0	0						0	0	0	0	0	0	0	0	0
0	0	0	0	0	0	0	0	0						0	0	0	0	0	0	0	0	0
0	0	0	0	0	0	0	0	0						0	0	0	0	0	0	0	0	0
0	0	0	0	0	0	0	0	0						0	0	0	0	0	0	0	0	0
0	0	0	0	0	0	0	0	0						0	0	0	0	0	0	0	0	0
1.339	1.454	0.992	1.088	0.733	0.823	1.142	1.454	9.025						1.1871	1.3296	0.85113	0.82205	0.51693	0.56879	0.94289	1.2881	7.50659
1.409	1.478	1.107	1.241	0.878	0.896	1.197	1.478	9.684						1.3068	1.374	1.0211	1.114	0.75726	0.74748	1.0771	1.3599	8.75764
1.439	1.488	1.155	1.314	0.947	0.929	1.22	1.488	9.98						1.3443	1.3905	1.0778	1.2125	0.85785	0.81178	1.1148	1.3806	9.19013
1.456	1.493	1.182	1.358	0.989	0.948	1.233	1.493	10.152						1.3553	1.3986	1.0832	1.2065	0.85632	0.81876	1.1241	1.3887	9.23148
1.456	1.493	1.182	1.358	0.988	0.948	1.233	1.493	10.151						1.3552	1.3986	1.083	1.2062	0.85612	0.81859	1.124	1.3887	9.23041
1.408	1.478	1.106	1.238	0.876	0.895	1.196	1.478	9.675						1.3055	1.3734	1.019	1.1099	0.7532	0.74455	1.0755	1.359	8.74005
1.439	1.488	1.154	1.313	0.946	0.929	1.22	1.488	9.977						1.3437	1.3902	1.0769	1.2111	0.85644	0.811	1.1142	1.3803	9.18384
1.455	1.493	1.182	1.357	0.988	0.948	1.233	1.493	10.149						1.3549	1.3985	1.0825	1.2053	0.85542	0.81808	1.1237	1.3885	9.2269
1.455	1.493	1.182	1.357	0.988	0.948	1.233	1.493	10.149						1.3549	1.3984	1.0824	1.2052	0.85534	0.81802	1.1235	1.3884	9.22616
1.408	1.478	1.105	1.237	0.874	0.894	1.196	1.478	9.67						1.3048	1.3731	1.0181	1.108	0.75117	0.74306	1.0747	1.3587	8.73163
1.333	1.452	0.984	1.078	0.723	0.808	1.138	1.452	8.968						1.1755	1.3255	0.83881	0.8021	0.50156	0.54912	0.93019	1.2788	7.40158
0	0	0	0	0	0	0	0	0						0	0	0	0	0	0	0	0	0
0	0	0	0	0	0	0	0	0						0	0	0	0	0	0	0	0	0
0	0	0	0	0	0	0	0	0						0	0	0	0	0	0	0	0	0
0	0	0	0	0	0	0	0	0						0	0	0	0	0	0	0	0	0
0	0	0	0	0	0	0	0	0						0	0	0	0	0	0	0	0	0
0	0	0	0	0	0	0	0	0						0	0	0	0	0	0	0	0	0
0	0	0	0	0	0	0	0	0						0	0	0	0	0	0	0	0	0
0	0	0	0	0	0	0	0	0						0	0	0	0	0	0	0	0	0
0	0	0	0	0	0	0	0	0						0	0	0	0	0	0	0	0	0
0	0	0	0	0	0	0	0	0						0	0	0	0	0	0	0	0	0
0	0	0	0	0	0	0	0	0						0	0	0	0	0	0	0	0	0
0	0	0	0	0	0	0	0	0						0	0	0	0	0	0	0	0	0
0	0	0	0	0	0	0	0	0						0	0	0	0	0	0	0	0	0
1.338	1.454	0.991	1.087	0.731	0.822	1.142	1.454	9.019						1.1853	1.3291	0.84945	0.81928	0.51433	0.56601	0.94181	1.2875	7.49278
1.409	1.478	1.107	1.241	0.878	0.896	1.197	1.478	9.684						1.3068	1.374	1.0211	1.114	0.75726	0.74748	1.0771	1.3599	8.75764
1.439	1.488	1.155	1.314	0.947	0.929	1.22	1.488	9.98						1.3443	1.3905	1.0778	1.2124	0.85784	0.81179	1.1148	1.3805	9.18993
1.456	1.493	1.182	1.358	0.988	0.948	1.233	1.493	10.151						1.3552	1.3986	1.083	1.2062	0.85612	0.81859	1.124	1.3887	9.23041
1.455	1.493	1.182	1.358	0.988	0.948	1.233	1.493	10.15						1.3552	1.3985	1.0829	1.2061	0.85604	0.81852	1.1239	1.3886	9.22976
1.408	1.478	1.105	1.238	0.876	0.895	1.196	1.478	9.674						1.3053	1.3733	1.0188	1.1097	0.75302	0.74452	1.0752	1.3589	8.73874
1.439	1.488	1.154	1.313	0.946	0.928	1.22	1.488	9.976						1.3436	1.3902	1.0768	1.2108	0.8562	0.81082	1.1142	1.3802	9.18282
1.455	1.493	1.182	1.357	0.988	0.948	1.233	1.493	10.149						1.3547	1.3984	1.0821	1.2048	0.85491	0.81775	1.1234	1.3884	9.22446
1.455	1.493	1.182	1.357	0.988	0.947	1.232	1.493	10.147						1.3546	1.3984	1.0819	1.2045	0.85472	0.81758	1.1234	1.3884	9.2235
1.408	1.478	1.105	1.237	0.874	0.894	1.196	1.478	9.67						1.3048	1.3731	1.018	1.1079	0.75113	0.74309	1.0746	1.3585	8.73112
1.333	1.452	0.984	1.078	0.723	0.808	1.138	1.452	8.968						1.1755	1.3255	0.83881	0.8021	0.50156	0.54912	0.93019	1.2788	7.40158
0	0	0	0	0	0	0	0	0						0	0	0	0	0	0	0	0	0
0	0	0	0	0	0	0	0	0						0	0	0	0	0	0	0	0	0
0	0	0	0	0	0	0	0	0						0	0	0	0	0	0	0	0	0
0	0	0	0	0	0	0	0	0						0	0	0	0	0	0	0	0	0
0	0	0	0	0	0	0	0	0						0	0	0	0	0	0	0	0	0
0	0	0	0	0	0	0	0	0						0	0	0	0	0	0	0	0	0
0	0	0	0	0	0	0	0	0						0	0	0	0	0	0	0	0	0
0	0	0	0	0	0	0	0	0						0	0	0	0	0	0	0	0	0
0	0	0	0	0	0	0	0	0						0	0	0	0	0	0	0	0	0
0	0	0	0	0	0	0	0	0						0	0	0	0	0	0	0	0	0
0	0	0	0	0	0	0	0	0						0	0	0	0	0	0	0	0	0
0	0	0	0	0	0	0	0	0						0	0	0	0	0	0	0	0	0
0	0	0	0	0	0	0	0	0						0	0	0	0	0	0	0	0	0
1.338	1.454	0.991	1.087	0.731	0.823	1.142	1.454	9.02						1.1851	1.329	0.84926	0.81907	0.51421	0.56606	0.94146	1.2868	7.49096
1.409	1.478	1.107	1.241	0.878	0.896	1.197	1.478	9.684						1.3068	1.374	1.0211	1.114	0.75726	0.74748	1.0771	1.3599	8.75764
1.439	1.488	1.155	1.314	0.947	0.929	1.22	1.488	9.98						1.3443	1.3905	1.0778	1.2125	0.85785	0.81178	1.1148	1.3806	9.19013
1.456	1.493	1.182	1.358	0.988	0.948	1.233	1.493	10.151						1.3552	1.3986	1.083	1.2062	0.85612	0.81859	1.124	1.3887	9.23041
1.455	1.493	1.182	1.358	0.988	0.948	1.233	1.493	10.15						1.3552	1.3985	1.0829	1.2061	0.85606	0.81853	1.1239	1.3886	9.22979
1.408	1.478	1.105	1.238	0.876	0.895	1.196	1.478	9.674						1.3053	1.3733	1.0188	1.1097	0.75302	0.74452	1.0752	1.3589	8.73874
1.438	1.488	1.154	1.313	0.946	0.929	1.22	1.488	9.976						1.3436	1.3902	1.0767	1.2108	0.85618	0.81083	1.1141	1.3802	9.18261
1.455	1.493	1.182	1.357	0.988	0.947	1.232	1.493	10.147						1.3546	1.3984	1.0819	1.2045	0.85472	0.81758	1.1234	1.3884	9.2235
1.455	1.492	1.182	1.357	0.988	0.947	1.232	1.492	10.145						1.3545	1.3983	1.0818	1.2043	0.85464	0.81751	1.1232	1.3883	9.22255
1.408	1.478	1.105	1.237	0.874	0.894	1.196	1.478	9.67						1.3048	1.3731	1.018	1.1079	0.75113	0.74309	1.0746	1.3585	8.73112
1.333	1.452	0.984	1.078	0.723	0.808	1.138	1.452	8.968						1.1755	1.3255	0.83881	0.8021	0.50156	0.54912	0.93019	1.2788	7.40158
0	0	0	0	0	0	0	0	0						0	0	0	0	0	0	0	0	0
0	0	0	0	0	0	0	0	0						0	0	0	0	0	0	0	0	0
0	0	0	0	0	0	0	0	0						0	0	0	0	0	0	0	0	0
0	0	0	0	0	0	0	0	0						0	0	0	0	0	0	0	0	0
0	0	0	0	0	0	0	0	0						0	0	0	0	0	0	0	0	0
0	0	0	0	0	0	0	0	0						0	0	0	0	0	0	0	0	0
0	0	0	0	0	0	0	0	0						0	0	0	0	0	0	0	0	0
0	0	0	0	0	0	0	0	0						0	0	0	0	0	0	0	0	0
0	0	0	0	0	0	0	0	0						0	0	0	0	0	0	0	0	0
0	0	0	0	0	0	0	0	0						0	0	0	0	0	0	0	0	0
0	0	0	0	0	0	0	0	0						0	0	0	0	0	0	0	0	0
0	0	0	0	0	0	0	0	0						0	0	0	0	0	0	0	0	0
0	0	0	0	0	0	0	0	0						0	0	0	0	0	0	0	0	0
0	0	0	0	0	0	0	0	0						0	0	0	0	0	0	0	0	0
0	0	0	0	0	0	0	0	0						0	0	0	0	0	0	0	0	0
0	0	0	0	0	0	0	0	0						0	0	0	0	0	0	0	0	0
0	0	0	0	0	0	0	0	0						0	0	0	0	0	0	0	0	0
0	0	0	0	0	0	0	0	0						0	0	0	0	0	0	0	0	0
0	0	0	0	0	0	0	0	0						0	0	0	0	0	0	0	0	0
0	0	0	0	0	0	0	0	0						0	0	0	0	0	0	0	0	0
0	0	0	0	0	0	0	0	0						0	0	0	0	0	0	0	0	0
0	0	0	0	0	0	0	0	0						0	0	0	0	0	0	0	0	0
0	0	0	0	0	0	0	0	0						0	0	0	0	0	0	0	0	0
0	0	0	0	0	0	0	0	0						0	0	0	0	0	0	0	0	0
0	0	0	0	0	0	0	0	0						0	0	0	0	0	0	0	0	0
0	0	0	0	0	0	0	0	0						0	0	0	0	0	0	0	0	0
0	0	0	0	0	0	0	0	0						0	0	0	0	0	0	0	0	0
0	0	0	0	0	0	0	0	0						0	0	0	0	0	0	0	0	0
0	0	0	0	0	0	0	0	0						0	0	0	0	0	0	0	0	0
0	0	0	0	0	0	0	0	0						0	0	0	0	0	0	0	0	0
0	0	0	0	0	0	0	0	0						0	0	0	0	0	0	0	0	0
0	0	0	0	0	0	0	0	0						0	0	0	0	0	0	0	0	0
0	0	0	0	0	0	0	0	0						0	0	0	0	0	0	0	0	0
0	0	0	0	0	0	0	0	0						0	0	0	0	0	0	0	0	0
0	0	0	0	0	0	0	0	0						0	0	0	0	0	0	0	0	0
0	0	0	0	0	0	0	0	0						0	0	0	0	0	0	0	0	0
0	0	0	0	0	0	0	0	0						0	0	0	0	0	0	0	0	0
0	0	0	0	0	0	0	0	0						0	0	0	0	0	0	0	0	0
0	0	0	0	0	0	0	0	0						0	0	0	0	0	0	0	0	0
0	0	0	0	0	0	0	0	0						0	0	0	0	0	0	0	0	0
0	0	0	0	0	0	0	0	0						0	0	0	0	0	0	0	0	0
0	0	0	0	0	0	0	0	0						0	0	0	0	0	0	0	0	0
0	0	0	0	0	0	0	0	0						0	0	0	0	0	0	0	0	0
0	0	0	0	0	0	0	0	0						0	0	0	0	0	0	0	0	0
0	0	0	0	0	0	0	0	0						0	0	0	0	0	0	0	0	0
0	0	0	0	0	0	0	0	0						0	0	0	0	0	0	0	0	0
0	0	0	0	0	0	0	0	0						0	0	0	0	0	0	0	0	0
0	0	0	0	0	0	0	0	0						0	0	0	0	0	0	0	0	0
0	0	0	0	0	0	0	0	0						0	0	0	0	0	0	0	0	0
0	0	0	0	0	0	0	0	0						0	0	0	0	0	0	0	0	0
0	0	0	0	0	0	0	0	0						0	0	0	0	0	0	0	0	0
0	0	0	0	0	0	0	0	0						0	0	0	0	0	0	0	0	0
0	0	0	0	0	0	0	0	0						0	0	0	0	0	0	0	0	0
0	0	0	0	0	0	0	0	0						0	0	0	0	0	0	0	0	0
0	0	0	0	0	0	0	0	0						0	0	0	0	0	0	0	0	0
0	0	0	0	0	0	0	0	0						0	0	0	0	0	0	0	0	0
0	0	0	0	0	0	0	0	0						0	0	0	0	0	0	0	0	0
0	0	0	0	0	0	0	0	0						0	0	0	0	0	0	0	0	0
0	0	0	0	0	0	0	0	0						0	0	0	0	0	0	0	0	0
0	0	0	0	0	0	0	0	0						0	0	0	0	0	0	0	0	0
0	0	0	0	0	0	0	0	0						0	0	0	0	0	0	0	0	0
1.353	1.459	1.009	1.116	0.756	0.837	1.153	1.459	9.142						1.2143	1.339	0.88236	0.87305	0.55574	0.61031	0.97343	1.3069	7.75509
1.413	1.479	1.113	1.25	0.886	0.9	1.2	1.479	9.72						1.3111	1.3759	1.0278	1.1271	0.77061	0.75743	1.0826	1.3628	8.81534
1.441	1.488	1.157	1.318	0.951	0.931	1.221	1.488	9.995						1.3462	1.3913	1.0807	1.2172	0.86258	0.81453	1.1164	1.3815	9.21041
1.456	1.493	1.183	1.36	0.99	0.949	1.233	1.493	10.157						1.3567	1.399	1.0856	1.2103	0.85951	0.82101	1.1254	1.3893	9.24682
1.456	1.493	1.183	1.359	0.99	0.948	1.233	1.493	10.155						1.3561	1.3988	1.0845	1.2086	0.85813	0.82002	1.1248	1.389	9.23995
1.409	1.478	1.107	1.241	0.878	0.896	1.197	1.478	9.684						1.3066	1.3739	1.0209	1.1137	0.75709	0.74744	1.0768	1.3597	8.75613
1.439	1.488	1.155	1.314	0.947	0.929	1.22	1.488	9.98						1.3442	1.3904	1.0777	1.2123	0.85777	0.81175	1.1146	1.3805	9.18922
1.455	1.493	1.182	1.358	0.988	0.948	1.233	1.493	10.15						1.3552	1.3985	1.0829	1.2061	0.85604	0.81852	1.1239	1.3886	9.22976
1.455	1.493	1.182	1.357	0.988	0.948	1.233	1.493	10.149						1.3549	1.3985	1.0825	1.2053	0.85541	0.81808	1.1237	1.3885	9.22689
1.408	1.478	1.105	1.237	0.875	0.895	1.196	1.478	9.672						1.305	1.3732	1.0184	1.1088	0.75172	0.74367	1.0749	1.3588	8.73449
1.333	1.452	0.984	1.078	0.723	0.808	1.138	1.452	8.968						1.1755	1.3255	0.83881	0.8021	0.50156	0.54912	0.93019	1.2788	7.40158
0	0	0	0	0	0	0	0	0						0	0	0	0	0	0	0	0	0
0	0	0	0	0	0	0	0	0						0	0	0	0	0	0	0	0	0
0	0	0	0	0	0	0	0	0						0	0	0	0	0	0	0	0	0
0	0	0	0	0	0	0	0	0						0	0	0	0	0	0	0	0	0
0	0	0	0	0	0	0	0	0						0	0	0	0	0	0	0	0	0
0	0	0	0	0	0	0	0	0						0	0	0	0	0	0	0	0	0
0	0	0	0	0	0	0	0	0						0	0	0	0	0	0	0	0	0
0	0	0	0	0	0	0	0	0						0	0	0	0	0	0	0	0	0
0	0	0	0	0	0	0	0	0						0	0	0	0	0	0	0	0	0
0	0	0	0	0	0	0	0	0						0	0	0	0	0	0	0	0	0
0	0	0	0	0	0	0	0	0						0	0	0	0	0	0	0	0	0
0	0	0	0	0	0	0	0	0						0	0	0	0	0	0	0	0	0
0	0	0	0	0	0	0	0	0						0	0	0	0	0	0	0	0	0
1.338	1.454	0.991	1.087	0.731	0.823	1.142	1.454	9.02						1.1851	1.329	0.84926	0.81907	0.51421	0.56606	0.94146	1.2868	7.49096
1.409	1.478	1.106	1.24	0.877	0.896	1.197	1.478	9.681						1.3061	1.3737	1.0201	1.112	0.75524	0.74602	1.0763	1.3594	8.74886
1.439	1.488	1.155	1.314	0.947	0.929	1.22	1.488	9.98						1.3441	1.3904	1.0775	1.212	0.85733	0.81152	1.1147	1.3805	9.18805
1.455	1.493	1.182	1.358	0.988	0.948	1.233	1.493	10.15						1.3551	1.3985	1.0827	1.2057	0.85568	0.81831	1.1239	1.3886	9.22849
1.455	1.493	1.182	1.357	0.988	0.948	1.233	1.493	10.149						1.3547	1.3984	1.0822	1.2049	0.85498	0.8178	1.1236	1.3884	9.22498
1.408	1.478	1.105	1.238	0.875	0.895	1.196	1.478	9.673						1.3051	1.3733	1.0186	1.109	0.7519	0.74369	1.0752	1.3589	8.73569
1.438	1.487	1.154	1.313	0.945	0.928	1.22	1.487	9.972						1.3434	1.3901	1.0765	1.2104	0.85567	0.81055	1.1141	1.3801	9.18082
1.455	1.492	1.182	1.357	0.987	0.947	1.232	1.492	10.144						1.3544	1.3983	1.0816	1.204	0.85426	0.81729	1.1233	1.3883	9.22145
1.455	1.492	1.182	1.357	0.987	0.947	1.232	1.492	10.144						1.3542	1.3983	1.0813	1.2035	0.85383	0.81702	1.1232	1.3883	9.21965
1.407	1.477	1.104	1.236	0.874	0.894	1.196	1.477	9.665						1.3044	1.373	1.0176	1.1069	0.7498	0.74222	1.0744	1.3584	8.72672
1.332	1.452	0.984	1.076	0.722	0.807	1.137	1.452	8.962						1.1735	1.325	0.83698	0.79921	0.49889	0.54611	0.929	1.2782	7.38689
0	0	0	0	0	0	0	0	0						0	0	0	0	0	0	0	0	0
0	0	0	0	0	0	0	0	0						0	0	0	0	0	0	0	0	0
0	0	0	0	0	0	0	0	0						0	0	0	0	0	0	0	0	0
0	0	0	0	0	0	0	0	0						0	0	0	0	0	0	0	0	0
0	0	0	0	0	0	0	0	0						0	0	0	0	0	0	0	0	0
0	0	0	0	0	0	0	0	0						0	0	0	0	0	0	0	0	0
0	0	0	0	0	0	0	0	0						0	0	0	0	0	0	0	0	0
0	0	0	0	0	0	0	0	0						0	0	0	0	0	0	0	0	0
0	0	0	0	0	0	0	0	0						0	0	0	0	0	0	0	0	0
0	0	0	0	0	0	0	0	0						0	0	0	0	0	0	0	0	0
0	0	0	0	0	0	0	0	0						0	0	0	0	0	0	0	0	0
0	0	0	0	0	0	0	0	0						0	0	0	0	0	0	0	0	0
0	0	0	0	0	0	0	0	0						0	0	0	0	0	0	0	0	0
1.336	1.454	0.989	1.084	0.729	0.821	1.141	1.454	9.008						1.182	1.3279	0.84582	0.81345	0.51	0.56057	0.93783	1.2842	7.46177
1.409	1.478	1.106	1.24	0.877	0.896	1.197	1.478	9.681						1.3061	1.3737	1.0201	1.112	0.75524	0.74602	1.0763	1.3594	8.74886
1.439	1.488	1.154	1.313	0.946	0.929	1.22	1.488	9.977						1.3437	1.3902	1.0769	1.2111	0.85644	0.811	1.1142	1.3803	9.18384
1.455	1.493	1.182	1.357	0.988	0.948	1.233	1.493	10.149						1.3547	1.3984	1.0821	1.2048	0.85491	0.81775	1.1234	1.3884	9.22446
1.455	1.493	1.182	1.357	0.988	0.947	1.232	1.493	10.147						1.3546	1.3984	1.0819	1.2045	0.85472	0.81758	1.1234	1.3884	9.2235
1.408	1.478	1.105	1.238	0.875	0.895	1.196	1.478	9.673						1.3051	1.3733	1.0186	1.109	0.7519	0.74369	1.0752	1.3589	8.73569
1.438	1.487	1.154	1.313	0.945	0.928	1.22	1.487	9.972						1.3434	1.3901	1.0765	1.2104	0.85567	0.81055	1.1141	1.3801	9.18082
1.455	1.493	1.182	1.357	0.988	0.947	1.233	1.493	10.148						1.3546	1.3984	1.0819	1.2044	0.85453	0.81753	1.1235	1.3884	9.22326
1.455	1.493	1.182	1.357	0.988	0.947	1.233	1.493	10.148						1.3546	1.3984	1.0819	1.2044	0.85453	0.81753	1.1235	1.3884	9.22326
1.407	1.477	1.104	1.236	0.874	0.894	1.196	1.477	9.665						1.3044	1.373	1.0176	1.1069	0.7498	0.74222	1.0744	1.3584	8.72672
1.332	1.452	0.984	1.076	0.722	0.807	1.137	1.452	8.962						1.1735	1.325	0.83698	0.79921	0.49889	0.54611	0.929	1.2782	7.38689
0	0	0	0	0	0	0	0	0						0	0	0	0	0	0	0	0	0
0	0	0	0	0	0	0	0	0						0	0	0	0	0	0	0	0	0
0	0	0	0	0	0	0	0	0						0	0	0	0	0	0	0	0	0
0	0	0	0	0	0	0	0	0						0	0	0	0	0	0	0	0	0
0	0	0	0	0	0	0	0	0						0	0	0	0	0	0	0	0	0
0	0	0	0	0	0	0	0	0						0	0	0	0	0	0	0	0	0
0	0	0	0	0	0	0	0	0						0	0	0	0	0	0	0	0	0
0	0	0	0	0	0	0	0	0						0	0	0	0	0	0	0	0	0
0	0	0	0	0	0	0	0	0						0	0	0	0	0	0	0	0	0
0	0	0	0	0	0	0	0	0						0	0	0	0	0	0	0	0	0
0	0	0	0	0	0	0	0	0						0	0	0	0	0	0	0	0	0
0	0	0	0	0	0	0	0	0						0	0	0	0	0	0	0	0	0
0	0	0	0	0	0	0	0	0						0	0	0	0	0	0	0	0	0
1.337	1.454	0.989	1.084	0.729	0.821	1.141	1.454	9.009						1.1821	1.3279	0.846	0.81366	0.51012	0.56054	0.93819	1.285	7.46351
1.409	1.478	1.106	1.24	0.877	0.896	1.197	1.478	9.681						1.3061	1.3737	1.0201	1.112	0.75524	0.74602	1.0763	1.3594	8.74886
1.439	1.488	1.154	1.314	0.946	0.929	1.22	1.488	9.978						1.3439	1.3903	1.0773	1.2116	0.85701	0.81131	1.1144	1.3804	9.18622
1.455	1.493	1.182	1.357	0.988	0.948	1.233	1.493	10.149						1.3549	1.3985	1.0825	1.2053	0.85541	0.81808	1.1237	1.3885	9.22689
1.455	1.493	1.182	1.357	0.988	0.948	1.233	1.493	10.149						1.3547	1.3984	1.0821	1.2048	0.85491	0.81775	1.1234	1.3884	9.22446
1.408	1.478	1.105	1.238	0.875	0.895	1.196	1.478	9.673						1.3051	1.3733	1.0186	1.109	0.7519	0.74369	1.0752	1.3589	8.73569
1.438	1.487	1.154	1.313	0.945	0.928	1.22	1.487	9.972						1.3434	1.3901	1.0765	1.2104	0.85567	0.81055	1.1141	1.3801	9.18082
1.455	1.493	1.182	1.357	0.988	0.947	1.233	1.493	10.148						1.3546	1.3984	1.0819	1.2044	0.85453	0.81753	1.1235	1.3884	9.22326
1.455	1.493	1.182	1.357	0.988	0.947	1.233	1.493	10.148						1.3546	1.3984	1.0819	1.2044	0.85453	0.81753	1.1235	1.3884	9.22326
1.407	1.477	1.104	1.236	0.874	0.894	1.196	1.477	9.665						1.3044	1.373	1.0176	1.1069	0.7498	0.74222	1.0744	1.3584	8.72672
1.332	1.452	0.984	1.076	0.722	0.807	1.137	1.452	8.962						1.1735	1.325	0.83698	0.79921	0.49889	0.54611	0.929	1.2782	7.38689
0	0	0	0	0	0	0	0	0						0	0	0	0	0	0	0	0	0
0	0	0	0	0	0	0	0	0						0	0	0	0	0	0	0	0	0
0	0	0	0	0	0	0	0	0						0	0	0	0	0	0	0	0	0
0	0	0	0	0	0	0	0	0						0	0	0	0	0	0	0	0	0
0	0	0	0	0	0	0	0	0						0	0	0	0	0	0	0	0	0
0	0	0	0	0	0	0	0	0						0	0	0	0	0	0	0	0	0
0	0	0	0	0	0	0	0	0						0	0	0	0	0	0	0	0	0
0	0	0	0	0	0	0	0	0						0	0	0	0	0	0	0	0	0
0	0	0	0	0	0	0	0	0						0	0	0	0	0	0	0	0	0
0	0	0	0	0	0	0	0	0						0	0	0	0	0	0	0	0	0
0	0	0	0	0	0	0	0	0						0	0	0	0	0	0	0	0	0
0	0	0	0	0	0	0	0	0						0	0	0	0	0	0	0	0	0
0	0	0	0	0	0	0	0	0						0	0	0	0	0	0	0	0	0
1.338	1.454	0.991	1.087	0.731	0.823	1.142	1.454	9.02						1.1851	1.329	0.84926	0.81907	0.51421	0.56606	0.94146	1.2868	7.49096
1.409	1.478	1.107	1.24	0.877	0.896	1.197	1.478	9.682						1.3061	1.3737	1.0201	1.112	0.75529	0.74599	1.0764	1.3596	8.74918
1.439	1.488	1.155	1.314	0.946	0.929	1.22	1.488	9.979						1.3439	1.3903	1.0773	1.2116	0.85703	0.81131	1.1145	1.3804	9.18634
1.455	1.493	1.182	1.357	0.988	0.948	1.233	1.493	10.149						1.3549	1.3985	1.0825	1.2053	0.85542	0.81808	1.1237	1.3885	9.2269
1.455	1.493	1.182	1.357	0.988	0.948	1.233	1.493	10.149						1.3547	1.3984	1.0822	1.2049	0.85498	0.8178	1.1236	1.3884	9.22498
1.408	1.478	1.105	1.237	0.874	0.894	1.196	1.478	9.67						1.3048	1.3731	1.018	1.1079	0.75113	0.74309	1.0746	1.3585	8.73112
1.438	1.487	1.154	1.313	0.945	0.928	1.22	1.487	9.972						1.3433	1.39	1.0764	1.2103	0.8556	0.81052	1.1139	1.3801	9.18012
1.455	1.492	1.182	1.357	0.987	0.947	1.232	1.492	10.144						1.3544	1.3983	1.0816	1.204	0.85426	0.81729	1.1233	1.3883	9.22145
1.455	1.492	1.182	1.357	0.987	0.947	1.232	1.492	10.144						1.3544	1.3983	1.0815	1.2039	0.85421	0.81724	1.1231	1.3883	9.22095
1.407	1.477	1.104	1.236	0.874	0.894	1.196	1.477	9.665						1.3044	1.373	1.0176	1.1069	0.7498	0.74222	1.0744	1.3584	8.72672
1.332	1.452	0.984	1.076	0.722	0.807	1.137	1.452	8.962						1.1735	1.325	0.83698	0.79921	0.49889	0.54611	0.929	1.2782	7.38689
0	0	0	0	0	0	0	0	0						0	0	0	0	0	0	0	0	0
0	0	0	0	0	0	0	0	0						0	0	0	0	0	0	0	0	0
0	0	0	0	0	0	0	0	0						0	0	0	0	0	0	0	0	0
0	0	0	0	0	0	0	0	0						0	0	0	0	0	0	0	0	0
0	0	0	0	0	0	0	0	0						0	0	0	0	0	0	0	0	0
0	0	0	0	0	0	0	0	0						0	0	0	0	0	0	0	0	0
0	0	0	0	0	0	0	0	0						0	0	0	0	0	0	0	0	0
0	0	0	0	0	0	0	0	0						0	0	0	0	0	0	0	0	0
0	0	0	0	0	0	0	0	0						0	0	0	0	0	0	0	0	0
0	0	0	0	0	0	0	0	0						0	0	0	0	0	0	0	0	0
0	0	0	0	0	0	0	0	0						0	0	0	0	0	0	0	0	0
0	0	0	0	0	0	0	0	0						0	0	0	0	0	0	0	0	0
0	0	0	0	0	0	0	0	0						0	0	0	0	0	0	0	0	0
0	0	0	0	0	0	0	0	0						0	0	0	0	0	0	0	0	0
0	0	0	0	0	0	0	0	0						0	0	0	0	0	0	0	0	0
0	0	0	0	0	0	0	0	0						0	0	0	0	0	0	0	0	0
0	0	0	0	0	0	0	0	0						0	0	0	0	0	0	0	0	0
0	0	0	0	0	0	0	0	0						0	0	0	0	0	0	0	0	0
0	0	0	0	0	0	0	0	0						0	0	0	0	0	0	0	0	0
0	0	0	0	0	0	0	0	0						0	0	0	0	0	0	0	0	0
0	0	0	0	0	0	0	0	0						0	0	0	0	0	0	0	0	0
0	0	0	0	0	0	0	0	0						0	0	0	0	0	0	0	0	0
0	0	0	0	0	0	0	0	0						0	0	0	0	0	0	0	0	0
0	0	0	0	0	0	0	0	0						0	0	0	0	0	0	0	0	0
0	0	0	0	0	0	0	0	0						0	0	0	0	0	0	0	0	0
0	0	0	0	0	0	0	0	0						0	0	0	0	0	0	0	0	0
0	0	0	0	0	0	0	0	0						0	0	0	0	0	0	0	0	0
0	0	0	0	0	0	0	0	0						0	0	0	0	0	0	0	0	0
0	0	0	0	0	0	0	0	0						0	0	0	0	0	0	0	0	0
0	0	0	0	0	0	0	0	0						0	0	0	0	0	0	0	0	0
0	0	0	0	0	0	0	0	0						0	0	0	0	0	0	0	0	0
0	0	0	0	0	0	0	0	0						0	0	0	0	0	0	0	0	0
0	0	0	0	0	0	0	0	0						0	0	0	0	0	0	0	0	0
0	0	0	0	0	0	0	0	0						0	0	0	0	0	0	0	0	0
0	0	0	0	0	0	0	0	0						0	0	0	0	0	0	0	0	0
0	0	0	0	0	0	0	0	0						0	0	0	0	0	0	0	0	0
0	0	0	0	0	0	0	0	0						0	0	0	0	0	0	0	0	0
0	0	0	0	0	0	0	0	0						0	0	0	0	0	0	0	0	0
0	0	0	0	0	0	0	0	0						0	0	0	0	0	0	0	0	0
0	0	0	0	0	0	0	0	0						0	0	0	0	0	0	0	0	0
0	0	0	0	0	0	0	0	0						0	0	0	0	0	0	0	0	0
0	0	0	0	0	0	0	0	0						0	0	0	0	0	0	0	0	0
0	0	0	0	0	0	0	0	0						0	0	0	0	0	0	0	0	0
0	0	0	0	0	0	0	0	0						0	0	0	0	0	0	0	0	0
0	0	0	0	0	0	0	0	0						0	0	0	0	0	0	0	0	0
0	0	0	0	0	0	0	0	0						0	0	0	0	0	0	0	0	0
0	0	0	0	0	0	0	0	0						0	0	0	0	0	0	0	0	0
0	0	0	0	0	0	0	0	0						0	0	0	0	0	0	0	0	0
0	0	0	0	0	0	0	0	0						0	0	0	0	0	0	0	0	0
0	0	0	0	0	0	0	0	0						0	0	0	0	0	0	0	0	0
0	0	0	0	0	0	0	0	0						0	0	0	0	0	0	0	0	0
0	0	0	0	0	0	0	0	0						0	0	0	0	0	0	0	0	0
0	0	0	0	0	0	0	0	0						0	0	0	0	0	0	0	0	0
0	0	0	0	0	0	0	0	0						0	0	0	0	0	0	0	0	0
0	0	0	0	0	0	0	0	0						0	0	0	0	0	0	0	0	0
0	0	0	0	0	0	0	0	0						0	0	0	0	0	0	0	0	0
0	0	0	0	0	0	0	0	0						0	0	0	0	0	0	0	0	0
0	0	0	0	0	0	0	0	0						0	0	0	0	0	0	0	0	0
0	0	0	0	0	0	0	0	0						0	0	0	0	0	0	0	0	0
0	0	0	0	0	0	0	0	0						0	0	0	0	0	0	0	0	0
0	0	0	0	0	0	0	0	0						0	0	0	0	0	0	0	0	0
1.354	1.459	1.011	1.119	0.758	0.838	1.154	1.459	9.152						1.217	1.3399	0.88554	0.87817	0.55978	0.61375	0.97626	1.3085	7.7789
1.414	1.479	1.114	1.251	0.888	0.901	1.2	1.479	9.726						1.3118	1.3762	1.029	1.1295	0.77288	0.75935	1.0835	1.3633	8.82553
1.441	1.488	1.158	1.319	0.951	0.931	1.222	1.488	9.998						1.3466	1.3915	1.0813	1.2181	0.86342	0.81501	1.1169	1.3817	9.21453
1.456	1.493	1.184	1.36	0.99	0.949	1.233	1.493	10.158						1.3569	1.399	1.0859	1.2107	0.85977	0.82124	1.1256	1.3894	9.24851
1.456	1.493	1.183	1.359	0.99	0.948	1.233	1.493	10.155						1.3563	1.3989	1.0848	1.2091	0.8584	0.82025	1.125	1.3891	9.24185
1.409	1.478	1.107	1.241	0.878	0.896	1.197	1.478	9.684						1.3068	1.374	1.0211	1.114	0.75726	0.74748	1.0771	1.3599	8.75764
1.439	1.488	1.155	1.314	0.947	0.929	1.22	1.488	9.98						1.3443	1.3905	1.0778	1.2125	0.85785	0.81178	1.1148	1.3806	9.19013
1.456	1.493	1.182	1.358	0.988	0.948	1.233	1.493	10.151						1.3552	1.3986	1.083	1.2062	0.85612	0.81859	1.124	1.3887	9.23041
1.455	1.493	1.182	1.358	0.988	0.948	1.233	1.493	10.15						1.3552	1.3985	1.0829	1.2061	0.85604	0.81852	1.1239	1.3886	9.22976
1.408	1.478	1.106	1.238	0.876	0.895	1.196	1.478	9.675						1.3055	1.3734	1.019	1.1099	0.7532	0.74455	1.0755	1.359	8.74005
1.333	1.452	0.985	1.078	0.723	0.808	1.138	1.452	8.969						1.1756	1.3255	0.83897	0.80229	0.50166	0.54912	0.93059	1.2797	7.40343
0	0	0	0	0	0	0	0	0						0	0	0	0	0	0	0	0	0
0	0	0	0	0	0	0	0	0						0	0	0	0	0	0	0	0	0
0	0	0	0	0	0	0	0	0						0	0	0	0	0	0	0	0	0
0	0	0	0	0	0	0	0	0						0	0	0	0	0	0	0	0	0
0	0	0	0	0	0	0	0	0						0	0	0	0	0	0	0	0	0
0	0	0	0	0	0	0	0	0						0	0	0	0	0	0	0	0	0
0	0	0	0	0	0	0	0	0						0	0	0	0	0	0	0	0	0
0	0	0	0	0	0	0	0	0						0	0	0	0	0	0	0	0	0
0	0	0	0	0	0	0	0	0						0	0	0	0	0	0	0	0	0
0	0	0	0	0	0	0	0	0						0	0	0	0	0	0	0	0	0
0	0	0	0	0	0	0	0	0						0	0	0	0	0	0	0	0	0
0	0	0	0	0	0	0	0	0						0	0	0	0	0	0	0	0	0
0	0	0	0	0	0	0	0	0						0	0	0	0	0	0	0	0	0
1.338	1.454	0.991	1.087	0.731	0.822	1.142	1.454	9.019						1.1853	1.3291	0.84945	0.81928	0.51433	0.56601	0.94181	1.2875	7.49278
1.409	1.478	1.107	1.241	0.878	0.896	1.197	1.478	9.684						1.3068	1.374	1.0211	1.114	0.75726	0.74748	1.0771	1.3599	8.75764
1.439	1.488	1.155	1.314	0.947	0.929	1.22	1.488	9.98						1.3443	1.3905	1.0778	1.2125	0.85785	0.81178	1.1148	1.3806	9.19013
1.456	1.493	1.182	1.358	0.989	0.948	1.233	1.493	10.152						1.3553	1.3986	1.0832	1.2065	0.85632	0.81876	1.1241	1.3887	9.23148
1.456	1.493	1.182	1.358	0.988	0.948	1.233	1.493	10.151						1.3552	1.3986	1.083	1.2062	0.85612	0.81859	1.124	1.3887	9.23041
1.408	1.478	1.106	1.238	0.876	0.895	1.196	1.478	9.675						1.3055	1.3734	1.019	1.1099	0.7532	0.74455	1.0755	1.359	8.74005
1.439	1.488	1.154	1.313	0.946	0.928	1.22	1.488	9.976						1.3436	1.3902	1.0768	1.2108	0.8562	0.81082	1.1142	1.3802	9.18282
1.455	1.493	1.182	1.357	0.988	0.948	1.233	1.493	10.149						1.3549	1.3984	1.0824	1.2052	0.85534	0.81802	1.1235	1.3884	9.22616
1.455	1.493	1.182	1.357	0.988	0.947	1.232	1.493	10.147						1.3546	1.3984	1.0819	1.2045	0.85472	0.81758	1.1234	1.3884	9.2235
1.408	1.478	1.105	1.237	0.874	0.894	1.196	1.478	9.67						1.3048	1.3731	1.018	1.1079	0.75113	0.74309	1.0746	1.3585	8.73112
1.333	1.452	0.984	1.078	0.723	0.808	1.138	1.452	8.968						1.1755	1.3255	0.83881	0.8021	0.50156	0.54912	0.93019	1.2788	7.40158
0	0	0	0	0	0	0	0	0						0	0	0	0	0	0	0	0	0
0	0	0	0	0	0	0	0	0						0	0	0	0	0	0	0	0	0
0	0	0	0	0	0	0	0	0						0	0	0	0	0	0	0	0	0
0	0	0	0	0	0	0	0	0						0	0	0	0	0	0	0	0	0
0	0	0	0	0	0	0	0	0						0	0	0	0	0	0	0	0	0
0	0	0	0	0	0	0	0	0						0	0	0	0	0	0	0	0	0
0	0	0	0	0	0	0	0	0						0	0	0	0	0	0	0	0	0
0	0	0	0	0	0	0	0	0						0	0	0	0	0	0	0	0	0
0	0	0	0	0	0	0	0	0						0	0	0	0	0	0	0	0	0
0	0	0	0	0	0	0	0	0						0	0	0	0	0	0	0	0	0
0	0	0	0	0	0	0	0	0						0	0	0	0	0	0	0	0	0
0	0	0	0	0	0	0	0	0						0	0	0	0	0	0	0	0	0
0	0	0	0	0	0	0	0	0						0	0	0	0	0	0	0	0	0
1.338	1.454	0.99	1.087	0.731	0.822	1.141	1.454	9.017						1.1848	1.3287	0.849	0.81853	0.51391	0.56499	0.93992	1.2859	7.48575
1.409	1.478	1.106	1.24	0.877	0.896	1.197	1.478	9.681						1.3061	1.3737	1.0201	1.112	0.75524	0.74602	1.0763	1.3594	8.74886
1.439	1.488	1.154	1.314	0.946	0.929	1.22	1.488	9.978						1.3439	1.3903	1.0773	1.2116	0.85701	0.81131	1.1144	1.3804	9.18622
1.455	1.493	1.182	1.357	0.988	0.948	1.233	1.493	10.149						1.3549	1.3985	1.0825	1.2053	0.85541	0.81808	1.1237	1.3885	9.22689
1.455	1.493	1.182	1.357	0.988	0.948	1.233	1.493	10.149						1.3549	1.3984	1.0824	1.2052	0.85534	0.81802	1.1235	1.3884	9.22616
1.408	1.478	1.105	1.237	0.874	0.894	1.196	1.478	9.67						1.3048	1.3731	1.0181	1.108	0.75117	0.74306	1.0747	1.3587	8.73163
1.438	1.487	1.154	1.313	0.945	0.928	1.22	1.487	9.972						1.3434	1.3901	1.0765	1.2104	0.85567	0.81055	1.1141	1.3801	9.18082
1.455	1.493	1.182	1.357	0.988	0.948	1.233	1.493	10.149						1.3547	1.3984	1.0822	1.2049	0.85498	0.8178	1.1236	1.3884	9.22498
1.455	1.493	1.182	1.357	0.988	0.947	1.233	1.493	10.148						1.3546	1.3984	1.0819	1.2044	0.85453	0.81753	1.1235	1.3884	9.22326
1.408	1.478	1.105	1.237	0.874	0.894	1.196	1.478	9.67						1.3048	1.3731	1.018	1.1079	0.75113	0.74309	1.0746	1.3585	8.73112
1.333	1.452	0.984	1.078	0.723	0.808	1.138	1.452	8.968						1.1755	1.3255	0.83881	0.8021	0.50156	0.54912	0.93019	1.2788	7.40158
0	0	0	0	0	0	0	0	0						0	0	0	0	0	0	0	0	0
0	0	0	0	0	0	0	0	0						0	0	0	0	0	0	0	0	0
0	0	0	0	0	0	0	0	0						0	0	0	0	0	0	0	0	0
0	0	0	0	0	0	0	0	0						0	0	0	0	0	0	0	0	0
0	0	0	0	0	0	0	0	0						0	0	0	0	0	0	0	0	0
0	0	0	0	0	0	0	0	0						0	0	0	0	0	0	0	0	0
0	0	0	0	0	0	0	0	0						0	0	0	0	0	0	0	0	0
0	0	0	0	0	0	0	0	0						0	0	0	0	0	0	0	0	0
0	0	0	0	0	0	0	0	0						0	0	0	0	0	0	0	0	0
0	0	0	0	0	0	0	0	0						0	0	0	0	0	0	0	0	0
0	0	0	0	0	0	0	0	0						0	0	0	0	0	0	0	0	0
0	0	0	0	0	0	0	0	0						0	0	0	0	0	0	0	0	0
0	0	0	0	0	0	0	0	0						0	0	0	0	0	0	0	0	0
1.338	1.454	0.991	1.087	0.731	0.823	1.142	1.454	9.02						1.1851	1.329	0.84926	0.81907	0.51421	0.56606	0.94146	1.2868	7.49096
1.409	1.478	1.107	1.241	0.878	0.896	1.197	1.478	9.684						1.3066	1.3739	1.0209	1.1137	0.75709	0.74744	1.0768	1.3597	8.75613
1.439	1.488	1.155	1.314	0.947	0.929	1.22	1.488	9.98						1.3443	1.3905	1.0778	1.2124	0.85784	0.81179	1.1148	1.3805	9.18993
1.456	1.493	1.182	1.358	0.988	0.948	1.233	1.493	10.151						1.3552	1.3986	1.083	1.2062	0.85612	0.81859	1.124	1.3887	9.23041
1.455	1.493	1.182	1.358	0.988	0.948	1.233	1.493	10.15						1.3552	1.3985	1.0829	1.2061	0.85604	0.81852	1.1239	1.3886	9.22976
1.408	1.478	1.106	1.238	0.876	0.895	1.196	1.478	9.675						1.3055	1.3734	1.019	1.1099	0.7532	0.74455	1.0755	1.359	8.74005
1.439	1.488	1.154	1.313	0.946	0.928	1.22	1.488	9.976						1.3436	1.3902	1.0768	1.2108	0.8562	0.81082	1.1142	1.3802	9.18282
1.455	1.493	1.182	1.357	0.988	0.948	1.233	1.493	10.149						1.3549	1.3984	1.0824	1.2052	0.85534	0.81802	1.1235	1.3884	9.22616
1.455	1.493	1.182	1.357	0.988	0.948	1.233	1.493	10.149						1.3547	1.3984	1.0821	1.2048	0.85491	0.81775	1.1234	1.3884	9.22446
1.408	1.478	1.105	1.237	0.874	0.894	1.196	1.478	9.67						1.3048	1.3731	1.0181	1.108	0.75117	0.74306	1.0747	1.3587	8.73163
1.333	1.452	0.984	1.078	0.723	0.808	1.138	1.452	8.968						1.1755	1.3255	0.83881	0.8021	0.50156	0.54912	0.93019	1.2788	7.40158
0	0	0	0	0	0	0	0	0						0	0	0	0	0	0	0	0	0
0	0	0	0	0	0	0	0	0						0	0	0	0	0	0	0	0	0
0	0	0	0	0	0	0	0	0						0	0	0	0	0	0	0	0	0
0	0	0	0	0	0	0	0	0						0	0	0	0	0	0	0	0	0
0	0	0	0	0	0	0	0	0						0	0	0	0	0	0	0	0	0
0	0	0	0	0	0	0	0	0						0	0	0	0	0	0	0	0	0
0	0	0	0	0	0	0	0	0						0	0	0	0	0	0	0	0	0
0	0	0	0	0	0	0	0	0						0	0	0	0	0	0	0	0	0
0	0	0	0	0	0	0	0	0						0	0	0	0	0	0	0	0	0
0	0	0	0	0	0	0	0	0						0	0	0	0	0	0	0	0	0
0	0	0	0	0	0	0	0	0						0	0	0	0	0	0	0	0	0
0	0	0	0	0	0	0	0	0						0	0	0	0	0	0	0	0	0
0	0	0	0	0	0	0	0	0						0	0	0	0	0	0	0	0	0
1.338	1.454	0.991	1.087	0.731	0.823	1.142	1.454	9.02						1.1851	1.329	0.84926	0.81907	0.51421	0.56606	0.94146	1.2868	7.49096
1.409	1.478	1.107	1.24	0.877	0.896	1.197	1.478	9.682						1.3061	1.3737	1.0201	1.112	0.75529	0.74599	1.0764	1.3596	8.74918
1.439	1.488	1.155	1.314	0.946	0.929	1.22	1.488	9.979						1.3439	1.3903	1.0773	1.2116	0.85703	0.81131	1.1145	1.3804	9.18634
1.455	1.493	1.182	1.358	0.988	0.948	1.233	1.493	10.15						1.355	1.3985	1.0827	1.2056	0.85561	0.81825	1.1238	1.3885	9.22796
1.455	1.493	1.182	1.357	0.988	0.948	1.233	1.493	10.149						1.3549	1.3985	1.0825	1.2053	0.85542	0.81808	1.1237	1.3885	9.2269
1.408	1.478	1.105	1.237	0.874	0.894	1.196	1.478	9.67						1.3048	1.3731	1.0181	1.108	0.75117	0.74306	1.0747	1.3587	8.73163
1.438	1.488	1.154	1.313	0.946	0.929	1.22	1.488	9.976						1.3436	1.3902	1.0767	1.2108	0.85618	0.81083	1.1141	1.3802	9.18261
1.455	1.493	1.182	1.357	0.988	0.947	1.232	1.493	10.147						1.3546	1.3984	1.0819	1.2045	0.85472	0.81758	1.1234	1.3884	9.2235
1.455	1.493	1.182	1.357	0.988	0.947	1.232	1.493	10.147						1.3546	1.3984	1.0819	1.2045	0.85472	0.81758	1.1234	1.3884	9.2235
1.408	1.478	1.105	1.237	0.874	0.894	1.196	1.478	9.67						1.3048	1.3731	1.018	1.1079	0.75113	0.74309	1.0746	1.3585	8.73112
1.333	1.452	0.984	1.078	0.723	0.808	1.138	1.452	8.968						1.1755	1.3255	0.83881	0.8021	0.50156	0.54912	0.93019	1.2788	7.40158
0	0	0	0	0	0	0	0	0						0	0	0	0	0	0	0	0	0
0	0	0	0	0	0	0	0	0						0	0	0	0	0	0	0	0	0
0	0	0	0	0	0	0	0	0						0	0	0	0	0	0	0	0	0
0	0	0	0	0	0	0	0	0						0	0	0	0	0	0	0	0	0
0	0	0	0	0	0	0	0	0						0	0	0	0	0	0	0	0	0
0	0	0	0	0	0	0	0	0						0	0	0	0	0	0	0	0	0
0	0	0	0	0	0	0	0	0						0	0	0	0	0	0	0	0	0
0	0	0	0	0	0	0	0	0						0	0	0	0	0	0	0	0	0
0	0	0	0	0	0	0	0	0						0	0	0	0	0	0	0	0	0
0	0	0	0	0	0	0	0	0						0	0	0	0	0	0	0	0	0
0	0	0	0	0	0	0	0	0						0	0	0	0	0	0	0	0	0
0	0	0	0	0	0	0	0	0						0	0	0	0	0	0	0	0	0
0	0	0	0	0	0	0	0	0						0	0	0	0	0	0	0	0	0
0	0	0	0	0	0	0	0	0						0	0	0	0	0	0	0	0	0
0	0	0	0	0	0	0	0	0						0	0	0	0	0	0	0	0	0
0	0	0	0	0	0	0	0	0						0	0	0	0	0	0	0	0	0
0	0	0	0	0	0	0	0	0						0	0	0	0	0	0	0	0	0
0	0	0	0	0	0	0	0	0						0	0	0	0	0	0	0	0	0
0	0	0	0	0	0	0	0	0						0	0	0	0	0	0	0	0	0
0	0	0	0	0	0	0	0	0						0	0	0	0	0	0	0	0	0
0	0	0	0	0	0	0	0	0						0	0	0	0	0	0	0	0	0
0	0	0	0	0	0	0	0	0						0	0	0	0	0	0	0	0	0
0	0	0	0	0	0	0	0	0						0	0	0	0	0	0	0	0	0
0	0	0	0	0	0	0	0	0						0	0	0	0	0	0	0	0	0
0	0	0	0	0	0	0	0	0						0	0	0	0	0	0	0	0	0
0	0	0	0	0	0	0	0	0						0	0	0	0	0	0	0	0	0
0	0	0	0	0	0	0	0	0						0	0	0	0	0	0	0	0	0
0	0	0	0	0	0	0	0	0						0	0	0	0	0	0	0	0	0
0	0	0	0	0	0	0	0	0						0	0	0	0	0	0	0	0	0
0	0	0	0	0	0	0	0	0						0	0	0	0	0	0	0	0	0
0	0	0	0	0	0	0	0	0						0	0	0	0	0	0	0	0	0
0	0	0	0	0	0	0	0	0						0	0	0	0	0	0	0	0	0
0	0	0	0	0	0	0	0	0						0	0	0	0	0	0	0	0	0
0	0	0	0	0	0	0	0	0						0	0	0	0	0	0	0	0	0
0	0	0	0	0	0	0	0	0						0	0	0	0	0	0	0	0	0
0	0	0	0	0	0	0	0	0						0	0	0	0	0	0	0	0	0
0	0	0	0	0	0	0	0	0						0	0	0	0	0	0	0	0	0
0	0	0	0	0	0	0	0	0						0	0	0	0	0	0	0	0	0
0	0	0	0	0	0	0	0	0						0	0	0	0	0	0	0	0	0
0	0	0	0	0	0	0	0	0						0	0	0	0	0	0	0	0	0
0	0	0	0	0	0	0	0	0						0	0	0	0	0	0	0	0	0
0	0	0	0	0	0	0	0	0						0	0	0	0	0	0	0	0	0
0	0	0	0	0	0	0	0	0						0	0	0	0	0	0	0	0	0
0	0	0	0	0	0	0	0	0						0	0	0	0	0	0	0	0	0
0	0	0	0	0	0	0	0	0						0	0	0	0	0	0	0	0	0
0	0	0	0	0	0	0	0	0						0	0	0	0	0	0	0	0	0
0	0	0	0	0	0	0	0	0						0	0	0	0	0	0	0	0	0
0	0	0	0	0	0	0	0	0						0	0	0	0	0	0	0	0	0
0	0	0	0	0	0	0	0	0						0	0	0	0	0	0	0	0	0
0	0	0	0	0	0	0	0	0						0	0	0	0	0	0	0	0	0
0	0	0	0	0	0	0	0	0						0	0	0	0	0	0	0	0	0
0	0	0	0	0	0	0	0	0						0	0	0	0	0	0	0	0	0
0	0	0	0	0	0	0	0	0						0	0	0	0	0	0	0	0	0
0	0	0	0	0	0	0	0	0						0	0	0	0	0	0	0	0	0
0	0	0	0	0	0	0	0	0						0	0	0	0	0	0	0	0	0
0	0	0	0	0	0	0	0	0						0	0	0	0	0	0	0	0	0
0	0	0	0	0	0	0	0	0						0	0	0	0	0	0	0	0	0
0	0	0	0	0	0	0	0	0						0	0	0	0	0	0	0	0	0
0	0	0	0	0	0	0	0	0						0	0	0	0	0	0	0	0	0
0	0	0	0	0	0	0	0	0						0	0	0	0	0	0	0	0	0
0	0	0	0	0	0	0	0	0						0	0	0	0	0	0	0	0	0
1.354	1.459	1.011	1.119	0.758	0.838	1.154	1.459	9.152						1.217	1.3399	0.88554	0.87817	0.55978	0.61375	0.97626	1.3085	7.7789
1.413	1.479	1.114	1.251	0.887	0.901	1.2	1.479	9.724						1.3117	1.3762	1.0286	1.1288	0.77237	0.75882	1.0832	1.3631	8.82279
1.441	1.488	1.158	1.318	0.951	0.931	1.221	1.488	9.996						1.3463	1.3913	1.0808	1.2173	0.86266	0.81456	1.1166	1.3816	9.21112
1.456	1.493	1.184	1.36	0.99	0.949	1.233	1.493	10.158						1.3568	1.399	1.0857	1.2104	0.85958	0.82107	1.1256	1.3894	9.24755
1.456	1.493	1.183	1.359	0.99	0.948	1.233	1.493	10.155						1.3563	1.3989	1.0848	1.2091	0.8584	0.82025	1.125	1.3891	9.24185
1.409	1.478	1.107	1.241	0.878	0.896	1.197	1.478	9.684						1.3068	1.374	1.0211	1.114	0.75726	0.74748	1.0771	1.3599	8.75764
1.439	1.488	1.155	1.314	0.947	0.929	1.22	1.488	9.98						1.3443	1.3905	1.0778	1.2124	0.85784	0.81179	1.1148	1.3805	9.18993
1.456	1.493	1.182	1.358	0.988	0.948	1.233	1.493	10.151						1.3552	1.3986	1.083	1.2062	0.85612	0.81859	1.124	1.3887	9.23041
1.455	1.493	1.182	1.358	0.988	0.948	1.233	1.493	10.15						1.3552	1.3985	1.0829	1.2061	0.85604	0.81852	1.1239	1.3886	9.22976
1.408	1.478	1.106	1.238	0.876	0.895	1.196	1.478	9.675						1.3055	1.3734	1.019	1.1099	0.7532	0.74455	1.0755	1.359	8.74005
1.333	1.452	0.985	1.078	0.723	0.808	1.138	1.452	8.969						1.1756	1.3255	0.83897	0.80229	0.50166	0.54912	0.93059	1.2797	7.40343
0	0	0	0	0	0	0	0	0						0	0	0	0	0	0	0	0	0
0	0	0	0	0	0	0	0	0						0	0	0	0	0	0	0	0	0
0	0	0	0	0	0	0	0	0						0	0	0	0	0	0	0	0	0
0	0	0	0	0	0	0	0	0						0	0	0	0	0	0	0	0	0
0	0	0	0	0	0	0	0	0						0	0	0	0	0	0	0	0	0
0	0	0	0	0	0	0	0	0						0	0	0	0	0	0	0	0	0
0	0	0	0	0	0	0	0	0						0	0	0	0	0	0	0	0	0
0	0	0	0	0	0	0	0	0						0	0	0	0	0	0	0	0	0
0	0	0	0	0	0	0	0	0						0	0	0	0	0	0	0	0	0
0	0	0	0	0	0	0	0	0						0	0	0	0	0	0	0	0	0
0	0	0	0	0	0	0	0	0						0	0	0	0	0	0	0	0	0
0	0	0	0	0	0	0	0	0						0	0	0	0	0	0	0	0	0
0	0	0	0	0	0	0	0	0						0	0	0	0	0	0	0	0	0
1.339	1.454	0.992	1.09	0.733	0.824	1.142	1.454	9.028						1.1879	1.3298	0.85239	0.82411	0.51811	0.57034	0.94349	1.2884	7.51454
1.409	1.478	1.107	1.241	0.878	0.896	1.197	1.478	9.684						1.3068	1.374	1.0211	1.114	0.75726	0.74748	1.0771	1.3599	8.75764
1.439	1.488	1.155	1.314	0.947	0.929	1.22	1.488	9.98						1.3443	1.3905	1.0778	1.2125	0.85785	0.81178	1.1148	1.3806	9.19013
1.456	1.493	1.182	1.358	0.989	0.948	1.233	1.493	10.152						1.3555	1.3986	1.0835	1.2069	0.85674	0.81903	1.1242	1.3887	9.23317
1.456	1.493	1.182	1.358	0.988	0.948	1.233	1.493	10.151						1.3552	1.3986	1.083	1.2062	0.85612	0.81859	1.124	1.3887	9.23041
1.408	1.478	1.106	1.238	0.876	0.895	1.196	1.478	9.675						1.3055	1.3734	1.019	1.1099	0.7532	0.74455	1.0755	1.359	8.74005
1.439	1.488	1.154	1.314	0.946	0.929	1.22	1.488	9.978						1.3439	1.3903	1.0772	1.2115	0.85695	0.81127	1.1143	1.3803	9.18572
1.455	1.493	1.182	1.357	0.988	0.948	1.233	1.493	10.149						1.3549	1.3985	1.0825	1.2053	0.85542	0.81808	1.1237	1.3885	9.2269
1.455	1.493	1.182	1.357	0.988	0.948	1.233	1.493	10.149						1.3549	1.3985	1.0825	1.2053	0.85542	0.81808	1.1237	1.3885	9.2269
1.408	1.478	1.105	1.238	0.876	0.895	1.196	1.478	9.674						1.3053	1.3733	1.0188	1.1097	0.75302	0.74452	1.0752	1.3589	8.73874
1.333	1.452	0.984	1.078	0.723	0.808	1.138	1.452	8.968						1.1755	1.3255	0.83881	0.8021	0.50156	0.54912	0.93019	1.2788	7.40158
0	0	0	0	0	0	0	0	0						0	0	0	0	0	0	0	0	0
0	0	0	0	0	0	0	0	0						0	0	0	0	0	0	0	0	0
0	0	0	0	0	0	0	0	0						0	0	0	0	0	0	0	0	0
0	0	0	0	0	0	0	0	0						0	0	0	0	0	0	0	0	0
0	0	0	0	0	0	0	0	0						0	0	0	0	0	0	0	0	0
0	0	0	0	0	0	0	0	0						0	0	0	0	0	0	0	0	0
0	0	0	0	0	0	0	0	0						0	0	0	0	0	0	0	0	0
0	0	0	0	0	0	0	0	0						0	0	0	0	0	0	0	0	0
0	0	0	0	0	0	0	0	0						0	0	0	0	0	0	0	0	0
0	0	0	0	0	0	0	0	0						0	0	0	0	0	0	0	0	0
0	0	0	0	0	0	0	0	0						0	0	0	0	0	0	0	0	0
0	0	0	0	0	0	0	0	0						0	0	0	0	0	0	0	0	0
0	0	0	0	0	0	0	0	0						0	0	0	0	0	0	0	0	0
1.338	1.454	0.991	1.087	0.731	0.822	1.142	1.454	9.019						1.1853	1.3291	0.84945	0.81928	0.51433	0.56601	0.94181	1.2875	7.49278
1.409	1.478	1.107	1.241	0.878	0.896	1.197	1.478	9.684						1.3068	1.374	1.0211	1.114	0.75726	0.74748	1.0771	1.3599	8.75764
1.439	1.488	1.155	1.314	0.947	0.929	1.22	1.488	9.98						1.3443	1.3905	1.0778	1.2124	0.85784	0.81179	1.1148	1.3805	9.18993
1.456	1.493	1.182	1.358	0.988	0.948	1.233	1.493	10.151						1.3552	1.3986	1.083	1.2062	0.85612	0.81859	1.124	1.3887	9.23041
1.455	1.493	1.182	1.358	0.988	0.948	1.233	1.493	10.15						1.3552	1.3985	1.0829	1.2061	0.85604	0.81852	1.1239	1.3886	9.22976
1.408	1.478	1.106	1.238	0.876	0.895	1.196	1.478	9.675						1.3055	1.3734	1.019	1.1099	0.7532	0.74455	1.0755	1.359	8.74005
1.439	1.488	1.154	1.313	0.946	0.928	1.22	1.488	9.976						1.3436	1.3902	1.0768	1.2108	0.8562	0.81082	1.1142	1.3802	9.18282
1.455	1.493	1.182	1.357	0.988	0.947	1.232	1.493	10.147						1.3546	1.3984	1.0819	1.2045	0.85472	0.81758	1.1234	1.3884	9.2235
1.455	1.493	1.182	1.357	0.988	0.947	1.232	1.493	10.147						1.3546	1.3984	1.0819	1.2045	0.85472	0.81758	1.1234	1.3884	9.2235
1.408	1.478	1.105	1.237	0.874	0.894	1.196	1.478	9.67						1.3048	1.3731	1.018	1.1079	0.75113	0.74309	1.0746	1.3585	8.73112
1.333	1.452	0.984	1.078	0.723	0.808	1.138	1.452	8.968						1.1755	1.3255	0.83881	0.8021	0.50156	0.54912	0.93019	1.2788	7.40158
0	0	0	0	0	0	0	0	0						0	0	0	0	0	0	0	0	0
0	0	0	0	0	0	0	0	0						0	0	0	0	0	0	0	0	0
0	0	0	0	0	0	0	0	0						0	0	0	0	0	0	0	0	0
0	0	0	0	0	0	0	0	0						0	0	0	0	0	0	0	0	0
0	0	0	0	0	0	0	0	0						0	0	0	0	0	0	0	0	0
0	0	0	0	0	0	0	0	0						0	0	0	0	0	0	0	0	0
0	0	0	0	0	0	0	0	0						0	0	0	0	0	0	0	0	0
0	0	0	0	0	0	0	0	0						0	0	0	0	0	0	0	0	0
0	0	0	0	0	0	0	0	0						0	0	0	0	0	0	0	0	0
0	0	0	0	0	0	0	0	0						0	0	0	0	0	0	0	0	0
0	0	0	0	0	0	0	0	0						0	0	0	0	0	0	0	0	0
0	0	0	0	0	0	0	0	0						0	0	0	0	0	0	0	0	0
0	0	0	0	0	0	0	0	0						0	0	0	0	0	0	0	0	0
1.338	1.454	0.991	1.087	0.731	0.823	1.142	1.454	9.02						1.1851	1.329	0.84926	0.81907	0.51421	0.56606	0.94146	1.2868	7.49096
1.409	1.478	1.107	1.241	0.878	0.896	1.197	1.478	9.684						1.3068	1.374	1.0211	1.114	0.75726	0.74748	1.0771	1.3599	8.75764
1.439	1.488	1.155	1.314	0.947	0.929	1.22	1.488	9.98						1.3443	1.3905	1.0778	1.2124	0.85784	0.81179	1.1148	1.3805	9.18993
1.456	1.493	1.182	1.358	0.988	0.948	1.233	1.493	10.151						1.3552	1.3986	1.083	1.2062	0.85612	0.81859	1.124	1.3887	9.23041
1.455	1.493	1.182	1.358	0.988	0.948	1.233	1.493	10.15						1.3552	1.3985	1.0829	1.2061	0.85604	0.81852	1.1239	1.3886	9.22976
1.408	1.478	1.106	1.238	0.876	0.895	1.196	1.478	9.675						1.3055	1.3734	1.019	1.1099	0.7532	0.74455	1.0755	1.359	8.74005
1.439	1.488	1.154	1.313	0.946	0.928	1.22	1.488	9.976						1.3436	1.3902	1.0768	1.2108	0.8562	0.81082	1.1142	1.3802	9.18282
1.455	1.493	1.182	1.357	0.988	0.948	1.233	1.493	10.149						1.3549	1.3984	1.0824	1.2052	0.85534	0.81802	1.1235	1.3884	9.22616
1.455	1.493	1.182	1.357	0.988	0.948	1.233	1.493	10.149						1.3549	1.3984	1.0824	1.2052	0.85534	0.81802	1.1235	1.3884	9.22616
1.408	1.478	1.105	1.237	0.874	0.894	1.196	1.478	9.67						1.3048	1.3731	1.0181	1.108	0.75117	0.74306	1.0747	1.3587	8.73163
1.333	1.452	0.984	1.078	0.723	0.808	1.138	1.452	8.968						1.1755	1.3255	0.83881	0.8021	0.50156	0.54912	0.93019	1.2788	7.40158
0	0	0	0	0	0	0	0	0						0	0	0	0	0	0	0	0	0
0	0	0	0	0	0	0	0	0						0	0	0	0	0	0	0	0	0
0	0	0	0	0	0	0	0	0						0	0	0	0	0	0	0	0	0
0	0	0	0	0	0	0	0	0						0	0	0	0	0	0	0	0	0
0	0	0	0	0	0	0	0	0						0	0	0	0	0	0	0	0	0
0	0	0	0	0	0	0	0	0						0	0	0	0	0	0	0	0	0
0	0	0	0	0	0	0	0	0						0	0	0	0	0	0	0	0	0
0	0	0	0	0	0	0	0	0						0	0	0	0	0	0	0	0	0
0	0	0	0	0	0	0	0	0						0	0	0	0	0	0	0	0	0
0	0	0	0	0	0	0	0	0						0	0	0	0	0	0	0	0	0
0	0	0	0	0	0	0	0	0						0	0	0	0	0	0	0	0	0
0	0	0	0	0	0	0	0	0						0	0	0	0	0	0	0	0	0
0	0	0	0	0	0	0	0	0						0	0	0	0	0	0	0	0	0
1.338	1.454	0.991	1.087	0.731	0.822	1.142	1.454	9.019						1.1853	1.3291	0.84945	0.81928	0.51433	0.56601	0.94181	1.2875	7.49278
1.409	1.478	1.107	1.241	0.878	0.896	1.197	1.478	9.684						1.3068	1.374	1.0211	1.114	0.75726	0.74748	1.0771	1.3599	8.75764
1.439	1.488	1.155	1.314	0.947	0.929	1.22	1.488	9.98						1.3443	1.3905	1.0778	1.2125	0.85785	0.81178	1.1148	1.3806	9.19013
1.456	1.493	1.182	1.358	0.988	0.948	1.233	1.493	10.151						1.3552	1.3986	1.083	1.2062	0.85612	0.81859	1.124	1.3887	9.23041
1.456	1.493	1.182	1.358	0.988	0.948	1.233	1.493	10.151						1.3552	1.3986	1.083	1.2062	0.85612	0.81859	1.124	1.3887	9.23041
1.408	1.478	1.106	1.238	0.876	0.895	1.196	1.478	9.675						1.3055	1.3734	1.019	1.1099	0.7532	0.74455	1.0755	1.359	8.74005
1.439	1.488	1.154	1.313	0.946	0.928	1.22	1.488	9.976						1.3436	1.3902	1.0768	1.2108	0.8562	0.81082	1.1142	1.3802	9.18282
1.455	1.493	1.182	1.357	0.988	0.948	1.233	1.493	10.149						1.3549	1.3985	1.0825	1.2053	0.85542	0.81808	1.1237	1.3885	9.2269
1.455	1.493	1.182	1.357	0.988	0.948	1.233	1.493	10.149						1.3549	1.3984	1.0824	1.2052	0.85534	0.81802	1.1235	1.3884	9.22616
1.408	1.478	1.105	1.237	0.874	0.894	1.196	1.478	9.67						1.3048	1.3731	1.0181	1.108	0.75117	0.74306	1.0747	1.3587	8.73163
1.333	1.452	0.984	1.078	0.723	0.808	1.138	1.452	8.968						1.1755	1.3255	0.83881	0.8021	0.50156	0.54912	0.93019	1.2788	7.40158
0	0	0	0	0	0	0	0	0						0	0	0	0	0	0	0	0	0
0	0	0	0	0	0	0	0	0						0	0	0	0	0	0	0	0	0
0	0	0	0	0	0	0	0	0						0	0	0	0	0	0	0	0	0
0	0	0	0	0	0	0	0	0						0	0	0	0	0	0	0	0	0
0	0	0	0	0	0	0	0	0						0	0	0	0	0	0	0	0	0
0	0	0	0	0	0	0	0	0						0	0	0	0	0	0	0	0	0
0	0	0	0	0	0	0	0	0						0	0	0	0	0	0	0	0	0
0	0	0	0	0	0	0	0	0						0	0	0	0	0	0	0	0	0
0	0	0	0	0	0	0	0	0						0	0	0	0	0	0	0	0	0
0	0	0	0	0	0	0	0	0						0	0	0	0	0	0	0	0	0
0	0	0	0	0	0	0	0	0						0	0	0	0	0	0	0	0	0
0	0	0	0	0	0	0	0	0						0	0	0	0	0	0	0	0	0
0	0	0	0	0	0	0	0	0						0	0	0	0	0	0	0	0	0
0	0	0	0	0	0	0	0	0						0	0	0	0	0	0	0	0	0
0	0	0	0	0	0	0	0	0						0	0	0	0	0	0	0	0	0
0	0	0	0	0	0	0	0	0						0	0	0	0	0	0	0	0	0
0	0	0	0	0	0	0	0	0						0	0	0	0	0	0	0	0	0
0	0	0	0	0	0	0	0	0						0	0	0	0	0	0	0	0	0
0	0	0	0	0	0	0	0	0						0	0	0	0	0	0	0	0	0
0	0	0	0	0	0	0	0	0						0	0	0	0	0	0	0	0	0
0	0	0	0	0	0	0	0	0						0	0	0	0	0	0	0	0	0
0	0	0	0	0	0	0	0	0						0	0	0	0	0	0	0	0	0
0	0	0	0	0	0	0	0	0						0	0	0	0	0	0	0	0	0
0	0	0	0	0	0	0	0	0						0	0	0	0	0	0	0	0	0
0	0	0	0	0	0	0	0	0						0	0	0	0	0	0	0	0	0
0	0	0	0	0	0	0	0	0						0	0	0	0	0	0	0	0	0
0	0	0	0	0	0	0	0	0						0	0	0	0	0	0	0	0	0
0	0	0	0	0	0	0	0	0						0	0	0	0	0	0	0	0	0
0	0	0	0	0	0	0	0	0						0	0	0	0	0	0	0	0	0
0	0	0	0	0	0	0	0	0						0	0	0	0	0	0	0	0	0
0	0	0	0	0	0	0	0	0						0	0	0	0	0	0	0	0	0
0	0	0	0	0	0	0	0	0						0	0	0	0	0	0	0	0	0
0	0	0	0	0	0	0	0	0						0	0	0	0	0	0	0	0	0
0	0	0	0	0	0	0	0	0						0	0	0	0	0	0	0	0	0
0	0	0	0	0	0	0	0	0						0	0	0	0	0	0	0	0	0
0	0	0	0	0	0	0	0	0						0	0	0	0	0	0	0	0	0
0	0	0	0	0	0	0	0	0						0	0	0	0	0	0	0	0	0
0	0	0	0	0	0	0	0	0						0	0	0	0	0	0	0	0	0
0	0	0	0	0	0	0	0	0						0	0	0	0	0	0	0	0	0
0	0	0	0	0	0	0	0	0						0	0	0	0	0	0	0	0	0
0	0	0	0	0	0	0	0	0						0	0	0	0	0	0	0	0	0
0	0	0	0	0	0	0	0	0						0	0	0	0	0	0	0	0	0
0	0	0	0	0	0	0	0	0						0	0	0	0	0	0	0	0	0
0	0	0	0	0	0	0	0	0						0	0	0	0	0	0	0	0	0
0	0	0	0	0	0	0	0	0						0	0	0	0	0	0	0	0	0
0	0	0	0	0	0	0	0	0						0	0	0	0	0	0	0	0	0
0	0	0	0	0	0	0	0	0						0	0	0	0	0	0	0	0	0
0	0	0	0	0	0	0	0	0						0	0	0	0	0	0	0	0	0
0	0	0	0	0	0	0	0	0						0	0	0	0	0	0	0	0	0
0	0	0	0	0	0	0	0	0						0	0	0	0	0	0	0	0	0
0	0	0	0	0	0	0	0	0						0	0	0	0	0	0	0	0	0
0	0	0	0	0	0	0	0	0						0	0	0	0	0	0	0	0	0
0	0	0	0	0	0	0	0	0						0	0	0	0	0	0	0	0	0
0	0	0	0	0	0	0	0	0						0	0	0	0	0	0	0	0	0
0	0	0	0	0	0	0	0	0						0	0	0	0	0	0	0	0	0
0	0	0	0	0	0	0	0	0						0	0	0	0	0	0	0	0	0
0	0	0	0	0	0	0	0	0						0	0	0	0	0	0	0	0	0
0	0	0	0	0	0	0	0	0						0	0	0	0	0	0	0	0	0
0	0	0	0	0	0	0	0	0						0	0	0	0	0	0	0	0	0
0	0	0	0	0	0	0	0	0						0	0	0	0	0	0	0	0	0
0	0	0	0	0	0	0	0	0						0	0	0	0	0	0	0	0	0
1.354	1.46	1.012	1.119	0.758	0.838	1.154	1.46	9.155						1.2171	1.3399	0.88578	0.87837	0.55991	0.61355	0.97642	1.309	7.78003
1.414	1.48	1.115	1.252	0.888	0.901	1.2	1.48	9.73						1.3122	1.3763	1.0294	1.1303	0.77399	0.76013	1.0837	1.3634	8.82942
1.441	1.488	1.158	1.319	0.951	0.931	1.221	1.488	9.997						1.3465	1.3914	1.0812	1.218	0.86335	0.81497	1.1167	1.3816	9.21372
1.456	1.493	1.184	1.36	0.99	0.949	1.233	1.493	10.158						1.3568	1.399	1.0857	1.2104	0.85958	0.82107	1.1256	1.3894	9.24755
1.456	1.493	1.183	1.359	0.99	0.948	1.233	1.493	10.155						1.3562	1.3988	1.0846	1.2088	0.8582	0.82009	1.125	1.3891	9.24079
1.409	1.478	1.107	1.241	0.878	0.896	1.197	1.478	9.684						1.3068	1.374	1.0211	1.114	0.75726	0.74748	1.0771	1.3599	8.75764
1.439	1.488	1.155	1.314	0.947	0.929	1.22	1.488	9.98						1.3443	1.3905	1.0778	1.2124	0.85784	0.81179	1.1148	1.3805	9.18993
1.455	1.493	1.182	1.358	0.988	0.948	1.233	1.493	10.15						1.3552	1.3985	1.0829	1.2061	0.85604	0.81852	1.1239	1.3886	9.22976
1.455	1.493	1.182	1.357	0.988	0.948	1.233	1.493	10.149						1.3549	1.3985	1.0825	1.2053	0.85542	0.81808	1.1237	1.3885	9.2269
1.408	1.478	1.105	1.238	0.876	0.895	1.196	1.478	9.674						1.3053	1.3733	1.0188	1.1097	0.75302	0.74452	1.0752	1.3589	8.73874
1.333	1.452	0.984	1.078	0.723	0.808	1.138	1.452	8.968						1.1755	1.3255	0.83881	0.8021	0.50156	0.54912	0.93019	1.2788	7.40158
0	0	0	0	0	0	0	0	0						0	0	0	0	0	0	0	0	0
0	0	0	0	0	0	0	0	0						0	0	0	0	0	0	0	0	0
0	0	0	0	0	0	0	0	0						0	0	0	0	0	0	0	0	0
0	0	0	0	0	0	0	0	0						0	0	0	0	0	0	0	0	0
0	0	0	0	0	0	0	0	0						0	0	0	0	0	0	0	0	0
0	0	0	0	0	0	0	0	0						0	0	0	0	0	0	0	0	0
0	0	0	0	0	0	0	0	0						0	0	0	0	0	0	0	0	0
0	0	0	0	0	0	0	0	0						0	0	0	0	0	0	0	0	0
0	0	0	0	0	0	0	0	0						0	0	0	0	0	0	0	0	0
0	0	0	0	0	0	0	0	0						0	0	0	0	0	0	0	0	0
0	0	0	0	0	0	0	0	0						0	0	0	0	0	0	0	0	0
0	0	0	0	0	0	0	0	0						0	0	0	0	0	0	0	0	0
0	0	0	0	0	0	0	0	0						0	0	0	0	0	0	0	0	0
1.338	1.454	0.991	1.087	0.731	0.822	1.142	1.454	9.019						1.1853	1.3291	0.84945	0.81928	0.51433	0.56601	0.94181	1.2875	7.49278
1.409	1.478	1.107	1.241	0.878	0.896	1.197	1.478	9.684						1.3068	1.374	1.0211	1.114	0.75726	0.74748	1.0771	1.3599	8.75764
1.439	1.488	1.155	1.314	0.947	0.929	1.22	1.488	9.98						1.3443	1.3905	1.0778	1.2124	0.85784	0.81179	1.1148	1.3805	9.18993
1.455	1.493	1.182	1.358	0.988	0.948	1.233	1.493	10.15						1.3552	1.3986	1.083	1.2062	0.85611	0.81858	1.124	1.3886	9.23029
1.455	1.493	1.182	1.357	0.988	0.948	1.233	1.493	10.149						1.3549	1.3985	1.0825	1.2053	0.85542	0.81808	1.1237	1.3885	9.2269
1.408	1.478	1.105	1.237	0.875	0.895	1.196	1.478	9.672						1.305	1.3732	1.0184	1.1088	0.75172	0.74367	1.0749	1.3588	8.73449
1.438	1.488	1.154	1.313	0.946	0.929	1.22	1.488	9.976						1.3436	1.3902	1.0767	1.2108	0.85618	0.81083	1.1141	1.3802	9.18261
1.455	1.493	1.182	1.357	0.988	0.947	1.232	1.493	10.147						1.3546	1.3984	1.0819	1.2045	0.85472	0.81758	1.1234	1.3884	9.2235
1.455	1.493	1.182	1.357	0.988	0.948	1.232	1.493	10.148						1.3546	1.3984	1.0819	1.2044	0.8547	0.81757	1.1233	1.3883	9.22317
1.408	1.478	1.105	1.237	0.874	0.894	1.196	1.478	9.67						1.3048	1.3731	1.018	1.1079	0.75113	0.74309	1.0746	1.3585	8.73112
1.333	1.452	0.984	1.078	0.723	0.808	1.138	1.452	8.968						1.1755	1.3255	0.83881	0.8021	0.50156	0.54912	0.93019	1.2788	7.40158
0	0	0	0	0	0	0	0	0						0	0	0	0	0	0	0	0	0
0	0	0	0	0	0	0	0	0						0	0	0	0	0	0	0	0	0
0	0	0	0	0	0	0	0	0						0	0	0	0	0	0	0	0	0
0	0	0	0	0	0	0	0	0						0	0	0	0	0	0	0	0	0
0	0	0	0	0	0	0	0	0						0	0	0	0	0	0	0	0	0
0	0	0	0	0	0	0	0	0						0	0	0	0	0	0	0	0	0
0	0	0	0	0	0	0	0	0						0	0	0	0	0	0	0	0	0
0	0	0	0	0	0	0	0	0						0	0	0	0	0	0	0	0	0
0	0	0	0	0	0	0	0	0						0	0	0	0	0	0	0	0	0
0	0	0	0	0	0	0	0	0						0	0	0	0	0	0	0	0	0
0	0	0	0	0	0	0	0	0						0	0	0	0	0	0	0	0	0
0	0	0	0	0	0	0	0	0						0	0	0	0	0	0	0	0	0
0	0	0	0	0	0	0	0	0						0	0	0	0	0	0	0	0	0
1.338	1.454	0.991	1.087	0.731	0.823	1.142	1.454	9.02						1.1851	1.329	0.84926	0.81907	0.51421	0.56606	0.94146	1.2868	7.49096
1.409	1.478	1.107	1.24	0.877	0.896	1.197	1.478	9.682						1.3061	1.3737	1.0201	1.112	0.75529	0.74599	1.0764	1.3596	8.74918
1.439	1.488	1.155	1.314	0.946	0.929	1.22	1.488	9.979						1.3439	1.3903	1.0773	1.2116	0.85703	0.81131	1.1145	1.3804	9.18634
1.455	1.493	1.182	1.357	0.988	0.948	1.233	1.493	10.149						1.3549	1.3985	1.0825	1.2053	0.85542	0.81808	1.1237	1.3885	9.2269
1.455	1.493	1.182	1.357	0.988	0.948	1.233	1.493	10.149						1.3549	1.3985	1.0825	1.2053	0.85542	0.81808	1.1237	1.3885	9.2269
1.408	1.478	1.105	1.237	0.874	0.894	1.196	1.478	9.67						1.3048	1.3731	1.0181	1.108	0.75117	0.74306	1.0747	1.3587	8.73163
1.438	1.487	1.154	1.313	0.946	0.928	1.22	1.487	9.973						1.3435	1.3901	1.0767	1.2107	0.85612	0.81079	1.114	1.3801	9.18201
1.455	1.493	1.182	1.357	0.988	0.948	1.233	1.493	10.149						1.3547	1.3984	1.0822	1.2049	0.85498	0.8178	1.1236	1.3884	9.22498
1.455	1.493	1.182	1.357	0.988	0.948	1.233	1.493	10.149						1.3547	1.3984	1.0822	1.2049	0.85498	0.8178	1.1236	1.3884	9.22498
1.408	1.478	1.105	1.237	0.874	0.894	1.196	1.478	9.67						1.3048	1.3731	1.018	1.1079	0.75113	0.74309	1.0746	1.3585	8.73112
1.333	1.452	0.984	1.078	0.723	0.808	1.138	1.452	8.968						1.1755	1.3255	0.83881	0.8021	0.50156	0.54912	0.93019	1.2788	7.40158
0	0	0	0	0	0	0	0	0						0	0	0	0	0	0	0	0	0
0	0	0	0	0	0	0	0	0						0	0	0	0	0	0	0	0	0
0	0	0	0	0	0	0	0	0						0	0	0	0	0	0	0	0	0
0	0	0	0	0	0	0	0	0						0	0	0	0	0	0	0	0	0
0	0	0	0	0	0	0	0	0						0	0	0	0	0	0	0	0	0
0	0	0	0	0	0	0	0	0						0	0	0	0	0	0	0	0	0
0	0	0	0	0	0	0	0	0						0	0	0	0	0	0	0	0	0
0	0	0	0	0	0	0	0	0						0	0	0	0	0	0	0	0	0
0	0	0	0	0	0	0	0	0						0	0	0	0	0	0	0	0	0
0	0	0	0	0	0	0	0	0						0	0	0	0	0	0	0	0	0
0	0	0	0	0	0	0	0	0						0	0	0	0	0	0	0	0	0
0	0	0	0	0	0	0	0	0						0	0	0	0	0	0	0	0	0
0	0	0	0	0	0	0	0	0						0	0	0	0	0	0	0	0	0
1.338	1.454	0.991	1.087	0.731	0.823	1.142	1.454	9.02						1.1851	1.329	0.84926	0.81907	0.51421	0.56606	0.94146	1.2868	7.49096
1.409	1.478	1.107	1.24	0.877	0.896	1.197	1.478	9.682						1.3061	1.3737	1.0201	1.112	0.75529	0.74599	1.0764	1.3596	8.74918
1.439	1.488	1.155	1.314	0.946	0.929	1.22	1.488	9.979						1.3439	1.3903	1.0773	1.2116	0.85703	0.81131	1.1145	1.3804	9.18634
1.455	1.493	1.182	1.357	0.988	0.948	1.233	1.493	10.149						1.3549	1.3985	1.0825	1.2053	0.85542	0.81808	1.1237	1.3885	9.2269
1.455	1.493	1.182	1.357	0.988	0.948	1.233	1.493	10.149						1.3549	1.3985	1.0825	1.2053	0.85542	0.81808	1.1237	1.3885	9.2269
1.408	1.478	1.105	1.237	0.874	0.894	1.196	1.478	9.67						1.3048	1.3731	1.0181	1.108	0.75117	0.74306	1.0747	1.3587	8.73163
1.438	1.488	1.154	1.313	0.946	0.929	1.22	1.488	9.976						1.3436	1.3902	1.0767	1.2108	0.85618	0.81083	1.1141	1.3802	9.18261
1.455	1.493	1.182	1.357	0.988	0.947	1.232	1.493	10.147						1.3546	1.3984	1.0819	1.2045	0.85472	0.81758	1.1234	1.3884	9.2235
1.455	1.493	1.182	1.357	0.988	0.947	1.232	1.493	10.147						1.3546	1.3984	1.0819	1.2045	0.85472	0.81758	1.1234	1.3884	9.2235
1.408	1.478	1.105	1.237	0.874	0.894	1.196	1.478	9.67						1.3048	1.3731	1.018	1.1079	0.75113	0.74309	1.0746	1.3585	8.73112
1.333	1.452	0.984	1.078	0.723	0.808	1.138	1.452	8.968						1.1755	1.3255	0.83881	0.8021	0.50156	0.54912	0.93019	1.2788	7.40158
0	0	0	0	0	0	0	0	0						0	0	0	0	0	0	0	0	0
0	0	0	0	0	0	0	0	0						0	0	0	0	0	0	0	0	0
0	0	0	0	0	0	0	0	0						0	0	0	0	0	0	0	0	0
0	0	0	0	0	0	0	0	0						0	0	0	0	0	0	0	0	0
0	0	0	0	0	0	0	0	0						0	0	0	0	0	0	0	0	0
0	0	0	0	0	0	0	0	0						0	0	0	0	0	0	0	0	0
0	0	0	0	0	0	0	0	0						0	0	0	0	0	0	0	0	0
0	0	0	0	0	0	0	0	0						0	0	0	0	0	0	0	0	0
0	0	0	0	0	0	0	0	0						0	0	0	0	0	0	0	0	0
0	0	0	0	0	0	0	0	0						0	0	0	0	0	0	0	0	0
0	0	0	0	0	0	0	0	0						0	0	0	0	0	0	0	0	0
0	0	0	0	0	0	0	0	0						0	0	0	0	0	0	0	0	0
0	0	0	0	0	0	0	0	0						0	0	0	0	0	0	0	0	0
1.338	1.454	0.991	1.087	0.731	0.823	1.142	1.454	9.02						1.1851	1.329	0.84926	0.81907	0.51421	0.56606	0.94146	1.2868	7.49096
1.409	1.478	1.107	1.24	0.877	0.896	1.197	1.478	9.682						1.3061	1.3737	1.0201	1.112	0.75529	0.74599	1.0764	1.3596	8.74918
1.439	1.488	1.155	1.314	0.946	0.929	1.22	1.488	9.979						1.3439	1.3903	1.0773	1.2116	0.85703	0.81131	1.1145	1.3804	9.18634
1.455	1.493	1.182	1.357	0.988	0.948	1.233	1.493	10.149						1.3549	1.3985	1.0825	1.2053	0.85542	0.81808	1.1237	1.3885	9.2269
1.455	1.493	1.182	1.357	0.988	0.948	1.233	1.493	10.149						1.3549	1.3985	1.0825	1.2053	0.85541	0.81808	1.1237	1.3885	9.22689
1.408	1.478	1.105	1.237	0.874	0.894	1.196	1.478	9.67						1.3048	1.3731	1.0181	1.108	0.75117	0.74306	1.0747	1.3587	8.73163
1.438	1.487	1.154	1.313	0.946	0.928	1.22	1.487	9.973						1.3435	1.3901	1.0767	1.2107	0.85612	0.81079	1.114	1.3801	9.18201
1.455	1.493	1.182	1.357	0.988	0.948	1.232	1.493	10.148						1.3546	1.3984	1.0819	1.2044	0.8547	0.81757	1.1233	1.3883	9.22317
1.455	1.492	1.182	1.357	0.988	0.947	1.232	1.492	10.145						1.3545	1.3983	1.0818	1.2043	0.85464	0.81751	1.1232	1.3883	9.22255
1.408	1.478	1.105	1.237	0.874	0.894	1.196	1.478	9.67						1.3048	1.3731	1.018	1.1079	0.75113	0.74309	1.0746	1.3585	8.73112
1.333	1.452	0.984	1.078	0.723	0.808	1.138	1.452	8.968						1.1755	1.3255	0.83881	0.8021	0.50156	0.54912	0.93019	1.2788	7.40158
0	0	0	0	0	0	0	0	0						0	0	0	0	0	0	0	0	0
0	0	0	0	0	0	0	0	0						0	0	0	0	0	0	0	0	0
0	0	0	0	0	0	0	0	0						0	0	0	0	0	0	0	0	0
0	0	0	0	0	0	0	0	0						0	0	0	0	0	0	0	0	0
0	0	0	0	0	0	0	0	0						0	0	0	0	0	0	0	0	0
0	0	0	0	0	0	0	0	0						0	0	0	0	0	0	0	0	0
0	0	0	0	0	0	0	0	0						0	0	0	0	0	0	0	0	0
0	0	0	0	0	0	0	0	0						0	0	0	0	0	0	0	0	0
0	0	0	0	0	0	0	0	0						0	0	0	0	0	0	0	0	0
0	0	0	0	0	0	0	0	0						0	0	0	0	0	0	0	0	0
0	0	0	0	0	0	0	0	0						0	0	0	0	0	0	0	0	0
0	0	0	0	0	0	0	0	0						0	0	0	0	0	0	0	0	0
0	0	0	0	0	0	0	0	0						0	0	0	0	0	0	0	0	0
0	0	0	0	0	0	0	0	0						0	0	0	0	0	0	0	0	0
0	0	0	0	0	0	0	0	0						0	0	0	0	0	0	0	0	0
0	0	0	0	0	0	0	0	0						0	0	0	0	0	0	0	0	0
0	0	0	0	0	0	0	0	0						0	0	0	0	0	0	0	0	0
0	0	0	0	0	0	0	0	0						0	0	0	0	0	0	0	0	0
0	0	0	0	0	0	0	0	0						0	0	0	0	0	0	0	0	0
0	0	0	0	0	0	0	0	0						0	0	0	0	0	0	0	0	0
0	0	0	0	0	0	0	0	0						0	0	0	0	0	0	0	0	0
0	0	0	0	0	0	0	0	0						0	0	0	0	0	0	0	0	0
0	0	0	0	0	0	0	0	0						0	0	0	0	0	0	0	0	0
0	0	0	0	0	0	0	0	0						0	0	0	0	0	0	0	0	0
0	0	0	0	0	0	0	0	0						0	0	0	0	0	0	0	0	0
0	0	0	0	0	0	0	0	0						0	0	0	0	0	0	0	0	0
0	0	0	0	0	0	0	0	0						0	0	0	0	0	0	0	0	0
0	0	0	0	0	0	0	0	0						0	0	0	0	0	0	0	0	0
0	0	0	0	0	0	0	0	0						0	0	0	0	0	0	0	0	0
0	0	0	0	0	0	0	0	0						0	0	0	0	0	0	0	0	0
0	0	0	0	0	0	0	0	0						0	0	0	0	0	0	0	0	0
0	0	0	0	0	0	0	0	0						0	0	0	0	0	0	0	0	0
0	0	0	0	0	0	0	0	0						0	0	0	0	0	0	0	0	0
0	0	0	0	0	0	0	0	0						0	0	0	0	0	0	0	0	0
0	0	0	0	0	0	0	0	0						0	0	0	0	0	0	0	0	0
0	0	0	0	0	0	0	0	0						0	0	0	0	0	0	0	0	0
0	0	0	0	0	0	0	0	0						0	0	0	0	0	0	0	0	0
0	0	0	0	0	0	0	0	0						0	0	0	0	0	0	0	0	0
0	0	0	0	0	0	0	0	0						0	0	0	0	0	0	0	0	0
0	0	0	0	0	0	0	0	0						0	0	0	0	0	0	0	0	0
0	0	0	0	0	0	0	0	0						0	0	0	0	0	0	0	0	0
0	0	0	0	0	0	0	0	0						0	0	0	0	0	0	0	0	0
0	0	0	0	0	0	0	0	0						0	0	0	0	0	0	0	0	0
0	0	0	0	0	0	0	0	0						0	0	0	0	0	0	0	0	0
0	0	0	0	0	0	0	0	0						0	0	0	0	0	0	0	0	0
0	0	0	0	0	0	0	0	0						0	0	0	0	0	0	0	0	0
0	0	0	0	0	0	0	0	0						0	0	0	0	0	0	0	0	0
0	0	0	0	0	0	0	0	0						0	0	0	0	0	0	0	0	0
0	0	0	0	0	0	0	0	0						0	0	0	0	0	0	0	0	0
0	0	0	0	0	0	0	0	0						0	0	0	0	0	0	0	0	0
0	0	0	0	0	0	0	0	0						0	0	0	0	0	0	0	0	0
0	0	0	0	0	0	0	0	0						0	0	0	0	0	0	0	0	0
0	0	0	0	0	0	0	0	0						0	0	0	0	0	0	0	0	0
0	0	0	0	0	0	0	0	0						0	0	0	0	0	0	0	0	0
0	0	0	0	0	0	0	0	0						0	0	0	0	0	0	0	0	0
0	0	0	0	0	0	0	0	0						0	0	0	0	0	0	0	0	0
0	0	0	0	0	0	0	0	0						0	0	0	0	0	0	0	0	0
0	0	0	0	0	0	0	0	0						0	0	0	0	0	0	0	0	0
0	0	0	0	0	0	0	0	0						0	0	0	0	0	0	0	0	0
0	0	0	0	0	0	0	0	0						0	0	0	0	0	0	0	0	0
0	0	0	0	0	0	0	0	0						0	0	0	0	0	0	0	0	0
1.353	1.459	1.009	1.116	0.756	0.837	1.153	1.459	9.142						1.2143	1.339	0.88236	0.87305	0.55574	0.61031	0.97343	1.3069	7.75509
1.413	1.479	1.113	1.25	0.886	0.9	1.2	1.479	9.72						1.3111	1.3759	1.0278	1.1271	0.77061	0.75743	1.0826	1.3628	8.81534
1.441	1.488	1.157	1.318	0.951	0.931	1.221	1.488	9.995						1.3462	1.3913	1.0807	1.2172	0.86258	0.81453	1.1164	1.3815	9.21041
1.456	1.493	1.183	1.359	0.99	0.949	1.233	1.493	10.156						1.3565	1.3989	1.0851	1.2096	0.85888	0.82057	1.1252	1.3892	9.24395
1.456	1.493	1.183	1.359	0.989	0.948	1.233	1.493	10.154						1.356	1.3988	1.0843	1.2083	0.85777	0.81981	1.1248	1.389	9.23878
1.409	1.478	1.107	1.24	0.877	0.896	1.197	1.478	9.682						1.3064	1.3739	1.0206	1.113	0.75599	0.74663	1.0769	1.3598	8.75322
1.439	1.488	1.155	1.314	0.947	0.929	1.22	1.488	9.98						1.3441	1.3904	1.0775	1.212	0.85733	0.81152	1.1147	1.3805	9.18805
1.455	1.493	1.182	1.358	0.988	0.948	1.233	1.493	10.15						1.3551	1.3985	1.0827	1.2057	0.85568	0.81831	1.1239	1.3886	9.22849
1.455	1.493	1.182	1.357	0.988	0.948	1.233	1.493	10.149						1.3549	1.3985	1.0825	1.2053	0.85524	0.81803	1.1238	1.3886	9.22687
1.408	1.478	1.105	1.238	0.875	0.895	1.196	1.478	9.673						1.3051	1.3733	1.0186	1.109	0.7519	0.74369	1.0752	1.3589	8.73569
1.333	1.452	0.984	1.078	0.723	0.808	1.138	1.452	8.968						1.1755	1.3255	0.83881	0.8021	0.50156	0.54912	0.93019	1.2788	7.40158
0	0	0	0	0	0	0	0	0						0	0	0	0	0	0	0	0	0
0	0	0	0	0	0	0	0	0						0	0	0	0	0	0	0	0	0
0	0	0	0	0	0	0	0	0						0	0	0	0	0	0	0	0	0
0	0	0	0	0	0	0	0	0						0	0	0	0	0	0	0	0	0
0	0	0	0	0	0	0	0	0						0	0	0	0	0	0	0	0	0
0	0	0	0	0	0	0	0	0						0	0	0	0	0	0	0	0	0
0	0	0	0	0	0	0	0	0						0	0	0	0	0	0	0	0	0
0	0	0	0	0	0	0	0	0						0	0	0	0	0	0	0	0	0
0	0	0	0	0	0	0	0	0						0	0	0	0	0	0	0	0	0
0	0	0	0	0	0	0	0	0						0	0	0	0	0	0	0	0	0
0	0	0	0	0	0	0	0	0						0	0	0	0	0	0	0	0	0
0	0	0	0	0	0	0	0	0						0	0	0	0	0	0	0	0	0
0	0	0	0	0	0	0	0	0						0	0	0	0	0	0	0	0	0
1.338	1.454	0.991	1.087	0.731	0.823	1.142	1.454	9.02						1.1851	1.329	0.84926	0.81907	0.51421	0.56606	0.94146	1.2868	7.49096
1.409	1.478	1.106	1.24	0.877	0.896	1.197	1.478	9.681						1.3061	1.3737	1.0201	1.112	0.75524	0.74602	1.0763	1.3594	8.74886
1.439	1.488	1.155	1.314	0.947	0.929	1.22	1.488	9.98						1.3441	1.3904	1.0775	1.212	0.85733	0.81152	1.1147	1.3805	9.18805
1.455	1.493	1.182	1.358	0.988	0.948	1.233	1.493	10.15						1.3551	1.3985	1.0827	1.2057	0.85568	0.81831	1.1239	1.3886	9.22849
1.455	1.493	1.182	1.357	0.988	0.948	1.233	1.493	10.149						1.3549	1.3985	1.0825	1.2053	0.85524	0.81803	1.1238	1.3886	9.22687
1.408	1.478	1.105	1.238	0.875	0.895	1.196	1.478	9.673						1.3051	1.3733	1.0186	1.109	0.7519	0.74369	1.0752	1.3589	8.73569
1.438	1.487	1.154	1.313	0.945	0.928	1.22	1.487	9.972						1.3434	1.3901	1.0765	1.2104	0.85567	0.81055	1.1141	1.3801	9.18082
1.455	1.493	1.182	1.357	0.988	0.947	1.233	1.493	10.148						1.3546	1.3984	1.0819	1.2044	0.85453	0.81753	1.1235	1.3884	9.22326
1.455	1.493	1.182	1.357	0.988	0.947	1.233	1.493	10.148						1.3546	1.3984	1.0819	1.2044	0.85453	0.81753	1.1235	1.3884	9.22326
1.407	1.477	1.104	1.236	0.874	0.894	1.196	1.477	9.665						1.3044	1.373	1.0176	1.1069	0.7498	0.74222	1.0744	1.3584	8.72672
1.332	1.452	0.984	1.076	0.722	0.807	1.137	1.452	8.962						1.1735	1.325	0.83698	0.79921	0.49889	0.54611	0.929	1.2782	7.38689
0	0	0	0	0	0	0	0	0						0	0	0	0	0	0	0	0	0
0	0	0	0	0	0	0	0	0						0	0	0	0	0	0	0	0	0
0	0	0	0	0	0	0	0	0						0	0	0	0	0	0	0	0	0
0	0	0	0	0	0	0	0	0						0	0	0	0	0	0	0	0	0
0	0	0	0	0	0	0	0	0						0	0	0	0	0	0	0	0	0
0	0	0	0	0	0	0	0	0						0	0	0	0	0	0	0	0	0
0	0	0	0	0	0	0	0	0						0	0	0	0	0	0	0	0	0
0	0	0	0	0	0	0	0	0						0	0	0	0	0	0	0	0	0
0	0	0	0	0	0	0	0	0						0	0	0	0	0	0	0	0	0
0	0	0	0	0	0	0	0	0						0	0	0	0	0	0	0	0	0
0	0	0	0	0	0	0	0	0						0	0	0	0	0	0	0	0	0
0	0	0	0	0	0	0	0	0						0	0	0	0	0	0	0	0	0
0	0	0	0	0	0	0	0	0						0	0	0	0	0	0	0	0	0
1.337	1.454	0.99	1.085	0.73	0.822	1.141	1.454	9.013						1.1833	1.3285	0.84756	0.81629	0.51159	0.56324	0.94037	1.2862	7.47705
1.408	1.478	1.106	1.239	0.876	0.895	1.196	1.478	9.676						1.3058	1.3736	1.0196	1.111	0.75396	0.74516	1.0761	1.3593	8.74452
1.439	1.488	1.154	1.313	0.946	0.929	1.22	1.488	9.977						1.3437	1.3902	1.077	1.2112	0.8565	0.81104	1.1144	1.3803	9.18434
1.455	1.493	1.182	1.357	0.988	0.948	1.233	1.493	10.149						1.3547	1.3984	1.0822	1.2049	0.85498	0.8178	1.1236	1.3884	9.22498
1.455	1.493	1.182	1.357	0.988	0.947	1.233	1.493	10.148						1.3546	1.3984	1.0819	1.2044	0.85453	0.81753	1.1235	1.3884	9.22326
1.407	1.477	1.104	1.236	0.874	0.894	1.196	1.477	9.665						1.3044	1.373	1.0176	1.1069	0.7498	0.74222	1.0744	1.3584	8.72672
1.438	1.487	1.154	1.312	0.945	0.928	1.22	1.487	9.971						1.3432	1.39	1.0762	1.21	0.85515	0.81028	1.114	1.3801	9.17893
1.455	1.492	1.182	1.357	0.987	0.947	1.232	1.492	10.144						1.3542	1.3983	1.0813	1.2035	0.85383	0.81702	1.1232	1.3883	9.21965
1.455	1.492	1.182	1.357	0.987	0.947	1.232	1.492	10.144						1.3542	1.3983	1.0813	1.2035	0.85383	0.81702	1.1232	1.3883	9.21965
1.407	1.477	1.104	1.236	0.874	0.894	1.196	1.477	9.665						1.3044	1.373	1.0176	1.1069	0.7498	0.74222	1.0744	1.3584	8.72672
1.332	1.452	0.984	1.076	0.722	0.807	1.137	1.452	8.962						1.1735	1.325	0.83698	0.79921	0.49889	0.54611	0.929	1.2782	7.38689
0	0	0	0	0	0	0	0	0						0	0	0	0	0	0	0	0	0
0	0	0	0	0	0	0	0	0						0	0	0	0	0	0	0	0	0
0	0	0	0	0	0	0	0	0						0	0	0	0	0	0	0	0	0
0	0	0	0	0	0	0	0	0						0	0	0	0	0	0	0	0	0
0	0	0	0	0	0	0	0	0						0	0	0	0	0	0	0	0	0
0	0	0	0	0	0	0	0	0						0	0	0	0	0	0	0	0	0
0	0	0	0	0	0	0	0	0						0	0	0	0	0	0	0	0	0
0	0	0	0	0	0	0	0	0						0	0	0	0	0	0	0	0	0
0	0	0	0	0	0	0	0	0						0	0	0	0	0	0	0	0	0
0	0	0	0	0	0	0	0	0						0	0	0	0	0	0	0	0	0
0	0	0	0	0	0	0	0	0						0	0	0	0	0	0	0	0	0
0	0	0	0	0	0	0	0	0						0	0	0	0	0	0	0	0	0
0	0	0	0	0	0	0	0	0						0	0	0	0	0	0	0	0	0
1.336	1.454	0.989	1.084	0.729	0.821	1.141	1.454	9.008						1.182	1.3279	0.84582	0.81345	0.51	0.56057	0.93783	1.2842	7.46177
1.408	1.478	1.106	1.239	0.876	0.895	1.196	1.478	9.676						1.3058	1.3736	1.0196	1.111	0.75396	0.74516	1.0761	1.3593	8.74452
1.439	1.488	1.154	1.313	0.946	0.929	1.22	1.488	9.977						1.3437	1.3902	1.077	1.2112	0.8565	0.81104	1.1144	1.3803	9.18434
1.455	1.493	1.182	1.357	0.988	0.948	1.233	1.493	10.149						1.3547	1.3984	1.0822	1.2049	0.85498	0.8178	1.1236	1.3884	9.22498
1.455	1.493	1.182	1.357	0.988	0.948	1.233	1.493	10.149						1.3547	1.3984	1.0821	1.2048	0.85491	0.81775	1.1234	1.3884	9.22446
1.408	1.478	1.105	1.237	0.874	0.894	1.196	1.478	9.67						1.3048	1.3731	1.018	1.1079	0.75113	0.74309	1.0746	1.3585	8.73112
1.438	1.487	1.154	1.312	0.945	0.928	1.219	1.487	9.97						1.3432	1.39	1.0762	1.2099	0.85537	0.81034	1.1139	1.3801	9.17901
1.455	1.492	1.182	1.357	0.987	0.947	1.232	1.492	10.144						1.3544	1.3983	1.0816	1.204	0.85426	0.81729	1.1233	1.3883	9.22145
1.455	1.492	1.182	1.357	0.987	0.947	1.232	1.492	10.144						1.3544	1.3983	1.0815	1.2039	0.85421	0.81724	1.1231	1.3883	9.22095
1.407	1.477	1.104	1.236	0.874	0.894	1.196	1.477	9.665						1.3044	1.373	1.0176	1.1069	0.7498	0.74222	1.0744	1.3584	8.72672
1.332	1.452	0.984	1.076	0.722	0.807	1.137	1.452	8.962						1.1735	1.325	0.83698	0.79921	0.49889	0.54611	0.929	1.2782	7.38689
0	0	0	0	0	0	0	0	0						0	0	0	0	0	0	0	0	0
0	0	0	0	0	0	0	0	0						0	0	0	0	0	0	0	0	0
0	0	0	0	0	0	0	0	0						0	0	0	0	0	0	0	0	0
0	0	0	0	0	0	0	0	0						0	0	0	0	0	0	0	0	0
0	0	0	0	0	0	0	0	0						0	0	0	0	0	0	0	0	0
0	0	0	0	0	0	0	0	0						0	0	0	0	0	0	0	0	0
0	0	0	0	0	0	0	0	0						0	0	0	0	0	0	0	0	0
0	0	0	0	0	0	0	0	0						0	0	0	0	0	0	0	0	0
0	0	0	0	0	0	0	0	0						0	0	0	0	0	0	0	0	0
0	0	0	0	0	0	0	0	0						0	0	0	0	0	0	0	0	0
0	0	0	0	0	0	0	0	0						0	0	0	0	0	0	0	0	0
0	0	0	0	0	0	0	0	0						0	0	0	0	0	0	0	0	0
0	0	0	0	0	0	0	0	0						0	0	0	0	0	0	0	0	0
1.338	1.454	0.991	1.087	0.731	0.823	1.142	1.454	9.02						1.1851	1.329	0.84926	0.81907	0.51421	0.56606	0.94146	1.2868	7.49096
1.409	1.478	1.107	1.24	0.877	0.896	1.197	1.478	9.682						1.3061	1.3737	1.0201	1.112	0.75529	0.74599	1.0764	1.3596	8.74918
1.439	1.488	1.154	1.314	0.946	0.929	1.22	1.488	9.978						1.3439	1.3903	1.0773	1.2116	0.85701	0.81131	1.1144	1.3804	9.18622
1.455	1.493	1.182	1.357	0.988	0.948	1.233	1.493	10.149						1.3549	1.3985	1.0825	1.2053	0.85542	0.81808	1.1237	1.3885	9.2269
1.455	1.493	1.182	1.357	0.988	0.948	1.233	1.493	10.149						1.3547	1.3984	1.0822	1.2049	0.85498	0.8178	1.1236	1.3884	9.22498
1.408	1.478	1.105	1.237	0.874	0.894	1.196	1.478	9.67						1.3048	1.3731	1.018	1.1079	0.75113	0.74309	1.0746	1.3585	8.73112
1.438	1.487	1.154	1.313	0.945	0.928	1.22	1.487	9.972						1.3434	1.3901	1.0765	1.2104	0.85567	0.81055	1.1141	1.3801	9.18082
1.455	1.493	1.182	1.357	0.988	0.947	1.233	1.493	10.148						1.3546	1.3984	1.0819	1.2044	0.85453	0.81753	1.1235	1.3884	9.22326
1.455	1.493	1.182	1.357	0.988	0.947	1.233	1.493	10.148						1.3546	1.3984	1.0819	1.2044	0.85453	0.81753	1.1235	1.3884	9.22326
1.407	1.477	1.104	1.236	0.874	0.894	1.196	1.477	9.665						1.3044	1.373	1.0176	1.1069	0.7498	0.74222	1.0744	1.3584	8.72672
1.332	1.452	0.984	1.076	0.722	0.807	1.137	1.452	8.962						1.1735	1.325	0.83698	0.79921	0.49889	0.54611	0.929	1.2782	7.38689
0	0	0	0	0	0	0	0	0						0	0	0	0	0	0	0	0	0
0	0	0	0	0	0	0	0	0						0	0	0	0	0	0	0	0	0
0	0	0	0	0	0	0	0	0						0	0	0	0	0	0	0	0	0
0	0	0	0	0	0	0	0	0						0	0	0	0	0	0	0	0	0
0	0	0	0	0	0	0	0	0						0	0	0	0	0	0	0	0	0
0	0	0	0	0	0	0	0	0						0	0	0	0	0	0	0	0	0
0	0	0	0	0	0	0	0	0						0	0	0	0	0	0	0	0	0
0	0	0	0	0	0	0	0	0						0	0	0	0	0	0	0	0	0
0	0	0	0	0	0	0	0	0						0	0	0	0	0	0	0	0	0
0	0	0	0	0	0	0	0	0						0	0	0	0	0	0	0	0	0
0	0	0	0	0	0	0	0	0						0	0	0	0	0	0	0	0	0
0	0	0	0	0	0	0	0	0						0	0	0	0	0	0	0	0	0
0	0	0	0	0	0	0	0	0						0	0	0	0	0	0	0	0	0
0	0	0	0	0	0	0	0	0						0	0	0	0	0	0	0	0	0
0	0	0	0	0	0	0	0	0						0	0	0	0	0	0	0	0	0
0	0	0	0	0	0	0	0	0						0	0	0	0	0	0	0	0	0
0	0	0	0	0	0	0	0	0						0	0	0	0	0	0	0	0	0
0	0	0	0	0	0	0	0	0						0	0	0	0	0	0	0	0	0
0	0	0	0	0	0	0	0	0						0	0	0	0	0	0	0	0	0
0	0	0	0	0	0	0	0	0						0	0	0	0	0	0	0	0	0
0	0	0	0	0	0	0	0	0						0	0	0	0	0	0	0	0	0
0	0	0	0	0	0	0	0	0						0	0	0	0	0	0	0	0	0
0	0	0	0	0	0	0	0	0						0	0	0	0	0	0	0	0	0
0	0	0	0	0	0	0	0	0						0	0	0	0	0	0	0	0	0
0	0	0	0	0	0	0	0	0						0	0	0	0	0	0	0	0	0
0	0	0	0	0	0	0	0	0						0	0	0	0	0	0	0	0	0
0	0	0	0	0	0	0	0	0						0	0	0	0	0	0	0	0	0
0	0	0	0	0	0	0	0	0						0	0	0	0	0	0	0	0	0
0	0	0	0	0	0	0	0	0						0	0	0	0	0	0	0	0	0
0	0	0	0	0	0	0	0	0						0	0	0	0	0	0	0	0	0
0	0	0	0	0	0	0	0	0						0	0	0	0	0	0	0	0	0
0	0	0	0	0	0	0	0	0						0	0	0	0	0	0	0	0	0
0	0	0	0	0	0	0	0	0						0	0	0	0	0	0	0	0	0
0	0	0	0	0	0	0	0	0						0	0	0	0	0	0	0	0	0
0	0	0	0	0	0	0	0	0						0	0	0	0	0	0	0	0	0
0	0	0	0	0	0	0	0	0						0	0	0	0	0	0	0	0	0
0	0	0	0	0	0	0	0	0						0	0	0	0	0	0	0	0	0
0	0	0	0	0	0	0	0	0						0	0	0	0	0	0	0	0	0
0	0	0	0	0	0	0	0	0						0	0	0	0	0	0	0	0	0
0	0	0	0	0	0	0	0	0						0	0	0	0	0	0	0	0	0
0	0	0	0	0	0	0	0	0						0	0	0	0	0	0	0	0	0
0	0	0	0	0	0	0	0	0						0	0	0	0	0	0	0	0	0
0	0	0	0	0	0	0	0	0						0	0	0	0	0	0	0	0	0
0	0	0	0	0	0	0	0	0						0	0	0	0	0	0	0	0	0
0	0	0	0	0	0	0	0	0						0	0	0	0	0	0	0	0	0
0	0	0	0	0	0	0	0	0						0	0	0	0	0	0	0	0	0
0	0	0	0	0	0	0	0	0						0	0	0	0	0	0	0	0	0
0	0	0	0	0	0	0	0	0						0	0	0	0	0	0	0	0	0
0	0	0	0	0	0	0	0	0						0	0	0	0	0	0	0	0	0
0	0	0	0	0	0	0	0	0						0	0	0	0	0	0	0	0	0
0	0	0	0	0	0	0	0	0						0	0	0	0	0	0	0	0	0
0	0	0	0	0	0	0	0	0						0	0	0	0	0	0	0	0	0
0	0	0	0	0	0	0	0	0						0	0	0	0	0	0	0	0	0
0	0	0	0	0	0	0	0	0						0	0	0	0	0	0	0	0	0
0	0	0	0	0	0	0	0	0						0	0	0	0	0	0	0	0	0
0	0	0	0	0	0	0	0	0						0	0	0	0	0	0	0	0	0
0	0	0	0	0	0	0	0	0						0	0	0	0	0	0	0	0	0
0	0	0	0	0	0	0	0	0						0	0	0	0	0	0	0	0	0
0	0	0	0	0	0	0	0	0						0	0	0	0	0	0	0	0	0
0	0	0	0	0	0	0	0	0						0	0	0	0	0	0	0	0	0
0	0	0	0	0	0	0	0	0						0	0	0	0	0	0	0	0	0
1.353	1.459	1.01	1.117	0.756	0.837	1.153	1.459	9.144						1.2152	1.3392	0.88369	0.87512	0.55699	0.6113	0.97413	1.3076	7.76323
1.413	1.479	1.114	1.251	0.887	0.901	1.2	1.479	9.724						1.3117	1.3762	1.0286	1.1288	0.77237	0.75882	1.0832	1.3631	8.82279
1.441	1.488	1.158	1.318	0.951	0.931	1.221	1.488	9.996						1.3463	1.3913	1.0808	1.2173	0.86266	0.81456	1.1166	1.3816	9.21112
1.456	1.493	1.184	1.36	0.99	0.949	1.233	1.493	10.158						1.3568	1.399	1.0857	1.2104	0.85958	0.82107	1.1256	1.3894	9.24755
1.456	1.493	1.183	1.359	0.99	0.948	1.233	1.493	10.155						1.3562	1.3988	1.0846	1.2088	0.8582	0.82009	1.125	1.3891	9.24079
1.409	1.478	1.107	1.241	0.878	0.896	1.197	1.478	9.684						1.3068	1.374	1.0211	1.114	0.75726	0.74748	1.0771	1.3599	8.75764
1.439	1.488	1.155	1.314	0.947	0.929	1.22	1.488	9.98						1.3443	1.3905	1.0778	1.2124	0.85784	0.81179	1.1148	1.3805	9.18993
1.455	1.493	1.182	1.358	0.988	0.948	1.233	1.493	10.15						1.3552	1.3986	1.083	1.2062	0.85611	0.81858	1.124	1.3886	9.23029
1.455	1.493	1.182	1.357	0.988	0.948	1.233	1.493	10.149						1.3549	1.3985	1.0825	1.2053	0.85542	0.81808	1.1237	1.3885	9.2269
1.408	1.478	1.105	1.237	0.875	0.895	1.196	1.478	9.672						1.305	1.3732	1.0184	1.1088	0.75172	0.74367	1.0749	1.3588	8.73449
1.333	1.452	0.984	1.078	0.723	0.808	1.138	1.452	8.968						1.1755	1.3255	0.83881	0.8021	0.50156	0.54912	0.93019	1.2788	7.40158
0	0	0	0	0	0	0	0	0						0	0	0	0	0	0	0	0	0
0	0	0	0	0	0	0	0	0						0	0	0	0	0	0	0	0	0
0	0	0	0	0	0	0	0	0						0	0	0	0	0	0	0	0	0
0	0	0	0	0	0	0	0	0						0	0	0	0	0	0	0	0	0
0	0	0	0	0	0	0	0	0						0	0	0	0	0	0	0	0	0
0	0	0	0	0	0	0	0	0						0	0	0	0	0	0	0	0	0
0	0	0	0	0	0	0	0	0						0	0	0	0	0	0	0	0	0
0	0	0	0	0	0	0	0	0						0	0	0	0	0	0	0	0	0
0	0	0	0	0	0	0	0	0						0	0	0	0	0	0	0	0	0
0	0	0	0	0	0	0	0	0						0	0	0	0	0	0	0	0	0
0	0	0	0	0	0	0	0	0						0	0	0	0	0	0	0	0	0
0	0	0	0	0	0	0	0	0						0	0	0	0	0	0	0	0	0
0	0	0	0	0	0	0	0	0						0	0	0	0	0	0	0	0	0
1.338	1.454	0.991	1.087	0.731	0.823	1.142	1.454	9.02						1.1851	1.329	0.84926	0.81907	0.51421	0.56606	0.94146	1.2868	7.49096
1.409	1.478	1.107	1.24	0.877	0.896	1.197	1.478	9.682						1.3061	1.3737	1.0201	1.112	0.75529	0.74599	1.0764	1.3596	8.74918
1.439	1.488	1.155	1.314	0.946	0.929	1.22	1.488	9.979						1.3439	1.3903	1.0773	1.2116	0.85703	0.81131	1.1145	1.3804	9.18634
1.455	1.493	1.182	1.357	0.988	0.948	1.233	1.493	10.149						1.3549	1.3985	1.0825	1.2053	0.85542	0.81808	1.1237	1.3885	9.2269
1.455	1.493	1.182	1.357	0.988	0.948	1.233	1.493	10.149						1.3549	1.3985	1.0825	1.2053	0.85541	0.81808	1.1237	1.3885	9.22689
1.408	1.478	1.105	1.237	0.874	0.894	1.196	1.478	9.67						1.3048	1.3731	1.0181	1.108	0.75117	0.74306	1.0747	1.3587	8.73163
1.438	1.488	1.154	1.313	0.946	0.929	1.22	1.488	9.976						1.3436	1.3902	1.0767	1.2108	0.85618	0.81083	1.1141	1.3802	9.18261
1.455	1.493	1.182	1.357	0.988	0.948	1.232	1.493	10.148						1.3546	1.3984	1.0819	1.2044	0.8547	0.81757	1.1233	1.3883	9.22317
1.455	1.493	1.182	1.357	0.988	0.948	1.232	1.493	10.148						1.3546	1.3984	1.0819	1.2044	0.8547	0.81757	1.1233	1.3883	9.22317
1.408	1.478	1.105	1.237	0.874	0.894	1.196	1.478	9.67						1.3048	1.3731	1.018	1.1079	0.75113	0.74309	1.0746	1.3585	8.73112
1.333	1.452	0.984	1.078	0.723	0.808	1.138	1.452	8.968						1.1755	1.3255	0.83881	0.8021	0.50156	0.54912	0.93019	1.2788	7.40158
0	0	0	0	0	0	0	0	0						0	0	0	0	0	0	0	0	0
0	0	0	0	0	0	0	0	0						0	0	0	0	0	0	0	0	0
0	0	0	0	0	0	0	0	0						0	0	0	0	0	0	0	0	0
0	0	0	0	0	0	0	0	0						0	0	0	0	0	0	0	0	0
0	0	0	0	0	0	0	0	0						0	0	0	0	0	0	0	0	0
0	0	0	0	0	0	0	0	0						0	0	0	0	0	0	0	0	0
0	0	0	0	0	0	0	0	0						0	0	0	0	0	0	0	0	0
0	0	0	0	0	0	0	0	0						0	0	0	0	0	0	0	0	0
0	0	0	0	0	0	0	0	0						0	0	0	0	0	0	0	0	0
0	0	0	0	0	0	0	0	0						0	0	0	0	0	0	0	0	0
0	0	0	0	0	0	0	0	0						0	0	0	0	0	0	0	0	0
0	0	0	0	0	0	0	0	0						0	0	0	0	0	0	0	0	0
0	0	0	0	0	0	0	0	0						0	0	0	0	0	0	0	0	0
1.338	1.454	0.991	1.087	0.731	0.823	1.142	1.454	9.02						1.1851	1.329	0.84926	0.81907	0.51421	0.56606	0.94146	1.2868	7.49096
1.409	1.478	1.106	1.24	0.877	0.896	1.197	1.478	9.681						1.3061	1.3737	1.0201	1.112	0.75524	0.74602	1.0763	1.3594	8.74886
1.439	1.488	1.154	1.314	0.946	0.929	1.22	1.488	9.978						1.3439	1.3903	1.0773	1.2116	0.85701	0.81131	1.1144	1.3804	9.18622
1.455	1.493	1.182	1.357	0.988	0.948	1.233	1.493	10.149						1.3549	1.3985	1.0825	1.2053	0.85541	0.81808	1.1237	1.3885	9.22689
1.455	1.493	1.182	1.357	0.988	0.948	1.233	1.493	10.149						1.3549	1.3984	1.0824	1.2052	0.85534	0.81802	1.1235	1.3884	9.22616
1.408	1.478	1.105	1.237	0.874	0.894	1.196	1.478	9.67						1.3048	1.3731	1.018	1.1079	0.75113	0.74309	1.0746	1.3585	8.73112
1.438	1.487	1.154	1.312	0.945	0.928	1.219	1.487	9.97						1.3432	1.39	1.0762	1.2099	0.85537	0.81034	1.1139	1.3801	9.17901
1.455	1.493	1.182	1.357	0.988	0.948	1.232	1.493	10.148						1.3546	1.3984	1.0819	1.2044	0.8547	0.81757	1.1233	1.3883	9.22317
1.455	1.492	1.182	1.357	0.987	0.947	1.232	1.492	10.144						1.3544	1.3983	1.0815	1.2039	0.85421	0.81724	1.1231	1.3883	9.22095
1.408	1.478	1.105	1.237	0.874	0.894	1.196	1.478	9.67						1.3048	1.3731	1.018	1.1079	0.75113	0.74309	1.0746	1.3585	8.73112
1.333	1.452	0.984	1.078	0.723	0.808	1.138	1.452	8.968						1.1755	1.3255	0.83881	0.8021	0.50156	0.54912	0.93019	1.2788	7.40158
0	0	0	0	0	0	0	0	0						0	0	0	0	0	0	0	0	0
0	0	0	0	0	0	0	0	0						0	0	0	0	0	0	0	0	0
0	0	0	0	0	0	0	0	0						0	0	0	0	0	0	0	0	0
0	0	0	0	0	0	0	0	0						0	0	0	0	0	0	0	0	0
0	0	0	0	0	0	0	0	0						0	0	0	0	0	0	0	0	0
0	0	0	0	0	0	0	0	0						0	0	0	0	0	0	0	0	0
0	0	0	0	0	0	0	0	0						0	0	0	0	0	0	0	0	0
0	0	0	0	0	0	0	0	0						0	0	0	0	0	0	0	0	0
0	0	0	0	0	0	0	0	0						0	0	0	0	0	0	0	0	0
0	0	0	0	0	0	0	0	0						0	0	0	0	0	0	0	0	0
0	0	0	0	0	0	0	0	0						0	0	0	0	0	0	0	0	0
0	0	0	0	0	0	0	0	0						0	0	0	0	0	0	0	0	0
0	0	0	0	0	0	0	0	0						0	0	0	0	0	0	0	0	0
1.337	1.454	0.99	1.085	0.729	0.821	1.141	1.454	9.011						1.183	1.3282	0.8473	0.81573	0.51128	0.56215	0.93882	1.2854	7.47188
1.409	1.478	1.106	1.24	0.877	0.896	1.197	1.478	9.681						1.3061	1.3737	1.0201	1.112	0.75524	0.74602	1.0763	1.3594	8.74886
1.439	1.488	1.154	1.314	0.946	0.929	1.22	1.488	9.978						1.3439	1.3903	1.0773	1.2116	0.85701	0.81131	1.1144	1.3804	9.18622
1.455	1.493	1.182	1.357	0.988	0.948	1.233	1.493	10.149						1.3549	1.3985	1.0825	1.2053	0.85541	0.81808	1.1237	1.3885	9.22689
1.455	1.493	1.182	1.357	0.988	0.948	1.233	1.493	10.149						1.3549	1.3985	1.0825	1.2053	0.85524	0.81803	1.1238	1.3886	9.22687
1.408	1.478	1.105	1.238	0.875	0.895	1.196	1.478	9.673						1.3051	1.3733	1.0186	1.109	0.7519	0.74369	1.0752	1.3589	8.73569
1.438	1.487	1.154	1.313	0.945	0.928	1.22	1.487	9.972						1.3434	1.3901	1.0765	1.2104	0.85567	0.81055	1.1141	1.3801	9.18082
1.455	1.493	1.182	1.357	0.988	0.947	1.233	1.493	10.148						1.3546	1.3984	1.0819	1.2044	0.85453	0.81753	1.1235	1.3884	9.22326
1.455	1.493	1.182	1.357	0.988	0.947	1.233	1.493	10.148						1.3546	1.3984	1.0819	1.2044	0.85453	0.81753	1.1235	1.3884	9.22326
1.407	1.477	1.104	1.236	0.874	0.894	1.196	1.477	9.665						1.3044	1.373	1.0176	1.1069	0.7498	0.74222	1.0744	1.3584	8.72672
1.332	1.452	0.984	1.076	0.722	0.807	1.137	1.452	8.962						1.1735	1.325	0.83698	0.79921	0.49889	0.54611	0.929	1.2782	7.38689
0	0	0	0	0	0	0	0	0						0	0	0	0	0	0	0	0	0
0	0	0	0	0	0	0	0	0						0	0	0	0	0	0	0	0	0
0	0	0	0	0	0	0	0	0						0	0	0	0	0	0	0	0	0
0	0	0	0	0	0	0	0	0						0	0	0	0	0	0	0	0	0
0	0	0	0	0	0	0	0	0						0	0	0	0	0	0	0	0	0
0	0	0	0	0	0	0	0	0						0	0	0	0	0	0	0	0	0
0	0	0	0	0	0	0	0	0						0	0	0	0	0	0	0	0	0
0	0	0	0	0	0	0	0	0						0	0	0	0	0	0	0	0	0
0	0	0	0	0	0	0	0	0						0	0	0	0	0	0	0	0	0
0	0	0	0	0	0	0	0	0						0	0	0	0	0	0	0	0	0
0	0	0	0	0	0	0	0	0						0	0	0	0	0	0	0	0	0
0	0	0	0	0	0	0	0	0						0	0	0	0	0	0	0	0	0
0	0	0	0	0	0	0	0	0						0	0	0	0	0	0	0	0	0
1.338	1.454	0.99	1.087	0.731	0.822	1.141	1.454	9.017						1.1848	1.3287	0.849	0.81853	0.51391	0.56499	0.93992	1.2859	7.48575
1.409	1.478	1.106	1.24	0.877	0.896	1.197	1.478	9.681						1.3061	1.3737	1.0201	1.112	0.75524	0.74602	1.0763	1.3594	8.74886
1.439	1.488	1.154	1.314	0.946	0.929	1.22	1.488	9.978						1.3439	1.3903	1.0773	1.2116	0.85701	0.81131	1.1144	1.3804	9.18622
1.455	1.493	1.182	1.357	0.988	0.948	1.233	1.493	10.149						1.3549	1.3985	1.0825	1.2053	0.85541	0.81808	1.1237	1.3885	9.22689
1.455	1.493	1.182	1.357	0.988	0.948	1.233	1.493	10.149						1.3549	1.3985	1.0825	1.2053	0.85524	0.81803	1.1238	1.3886	9.22687
1.408	1.478	1.105	1.238	0.875	0.895	1.196	1.478	9.673						1.3051	1.3733	1.0186	1.109	0.7519	0.74369	1.0752	1.3589	8.73569
1.438	1.487	1.154	1.313	0.945	0.928	1.22	1.487	9.972						1.3434	1.3901	1.0765	1.2104	0.85567	0.81055	1.1141	1.3801	9.18082
1.455	1.492	1.182	1.357	0.987	0.947	1.232	1.492	10.144						1.3544	1.3983	1.0816	1.204	0.85426	0.81729	1.1233	1.3883	9.22145
1.455	1.492	1.182	1.357	0.987	0.947	1.232	1.492	10.144						1.3544	1.3983	1.0815	1.2039	0.85421	0.81724	1.1231	1.3883	9.22095
1.407	1.477	1.104	1.236	0.874	0.894	1.196	1.477	9.665						1.3044	1.373	1.0176	1.1069	0.7498	0.74222	1.0744	1.3584	8.72672
1.332	1.452	0.984	1.076	0.722	0.807	1.137	1.452	8.962						1.1735	1.325	0.83698	0.79921	0.49889	0.54611	0.929	1.2782	7.38689
0	0	0	0	0	0	0	0	0						0	0	0	0	0	0	0	0	0
0	0	0	0	0	0	0	0	0						0	0	0	0	0	0	0	0	0
0	0	0	0	0	0	0	0	0						0	0	0	0	0	0	0	0	0
0	0	0	0	0	0	0	0	0						0	0	0	0	0	0	0	0	0
0	0	0	0	0	0	0	0	0						0	0	0	0	0	0	0	0	0
0	0	0	0	0	0	0	0	0						0	0	0	0	0	0	0	0	0
0	0	0	0	0	0	0	0	0						0	0	0	0	0	0	0	0	0
0	0	0	0	0	0	0	0	0						0	0	0	0	0	0	0	0	0
0	0	0	0	0	0	0	0	0						0	0	0	0	0	0	0	0	0
0	0	0	0	0	0	0	0	0						0	0	0	0	0	0	0	0	0
0	0	0	0	0	0	0	0	0						0	0	0	0	0	0	0	0	0
0	0	0	0	0	0	0	0	0						0	0	0	0	0	0	0	0	0
0	0	0	0	0	0	0	0	0						0	0	0	0	0	0	0	0	0
0	0	0	0	0	0	0	0	0						0	0	0	0	0	0	0	0	0
0	0	0	0	0	0	0	0	0						0	0	0	0	0	0	0	0	0
0	0	0	0	0	0	0	0	0						0	0	0	0	0	0	0	0	0
0	0	0	0	0	0	0	0	0						0	0	0	0	0	0	0	0	0
0	0	0	0	0	0	0	0	0						0	0	0	0	0	0	0	0	0
0	0	0	0	0	0	0	0	0						0	0	0	0	0	0	0	0	0
0	0	0	0	0	0	0	0	0						0	0	0	0	0	0	0	0	0
0	0	0	0	0	0	0	0	0						0	0	0	0	0	0	0	0	0
0	0	0	0	0	0	0	0	0						0	0	0	0	0	0	0	0	0
0	0	0	0	0	0	0	0	0						0	0	0	0	0	0	0	0	0
0	0	0	0	0	0	0	0	0						0	0	0	0	0	0	0	0	0
0	0	0	0	0	0	0	0	0						0	0	0	0	0	0	0	0	0
0	0	0	0	0	0	0	0	0						0	0	0	0	0	0	0	0	0
0	0	0	0	0	0	0	0	0						0	0	0	0	0	0	0	0	0
0	0	0	0	0	0	0	0	0						0	0	0	0	0	0	0	0	0
0	0	0	0	0	0	0	0	0						0	0	0	0	0	0	0	0	0
0	0	0	0	0	0	0	0	0						0	0	0	0	0	0	0	0	0
0	0	0	0	0	0	0	0	0						0	0	0	0	0	0	0	0	0
0	0	0	0	0	0	0	0	0						0	0	0	0	0	0	0	0	0
0	0	0	0	0	0	0	0	0						0	0	0	0	0	0	0	0	0
0	0	0	0	0	0	0	0	0						0	0	0	0	0	0	0	0	0
0	0	0	0	0	0	0	0	0						0	0	0	0	0	0	0	0	0
0	0	0	0	0	0	0	0	0						0	0	0	0	0	0	0	0	0
0	0	0	0	0	0	0	0	0						0	0	0	0	0	0	0	0	0
0	0	0	0	0	0	0	0	0						0	0	0	0	0	0	0	0	0
0	0	0	0	0	0	0	0	0						0	0	0	0	0	0	0	0	0
0	0	0	0	0	0	0	0	0						0	0	0	0	0	0	0	0	0
0	0	0	0	0	0	0	0	0						0	0	0	0	0	0	0	0	0
0	0	0	0	0	0	0	0	0						0	0	0	0	0	0	0	0	0
0	0	0	0	0	0	0	0	0						0	0	0	0	0	0	0	0	0
0	0	0	0	0	0	0	0	0						0	0	0	0	0	0	0	0	0
0	0	0	0	0	0	0	0	0						0	0	0	0	0	0	0	0	0
0	0	0	0	0	0	0	0	0						0	0	0	0	0	0	0	0	0
0	0	0	0	0	0	0	0	0						0	0	0	0	0	0	0	0	0
0	0	0	0	0	0	0	0	0						0	0	0	0	0	0	0	0	0
0	0	0	0	0	0	0	0	0						0	0	0	0	0	0	0	0	0
0	0	0	0	0	0	0	0	0						0	0	0	0	0	0	0	0	0
0	0	0	0	0	0	0	0	0						0	0	0	0	0	0	0	0	0
0	0	0	0	0	0	0	0	0						0	0	0	0	0	0	0	0	0
0	0	0	0	0	0	0	0	0						0	0	0	0	0	0	0	0	0
0	0	0	0	0	0	0	0	0						0	0	0	0	0	0	0	0	0
0	0	0	0	0	0	0	0	0						0	0	0	0	0	0	0	0	0
0	0	0	0	0	0	0	0	0						0	0	0	0	0	0	0	0	0
0	0	0	0	0	0	0	0	0						0	0	0	0	0	0	0	0	0
0	0	0	0	0	0	0	0	0						0	0	0	0	0	0	0	0	0
0	0	0	0	0	0	0	0	0						0	0	0	0	0	0	0	0	0
0	0	0	0	0	0	0	0	0						0	0	0	0	0	0	0	0	0
0	0	0	0	0	0	0	0	0						0	0	0	0	0	0	0	0	0
1.352	1.459	1.009	1.116	0.755	0.837	1.152	1.459	9.139						1.214	1.3387	0.88195	0.87246	0.55538	0.60986	0.97218	1.3064	7.75093
1.413	1.479	1.113	1.25	0.886	0.9	1.2	1.479	9.72						1.3111	1.3759	1.0277	1.127	0.77057	0.75745	1.0825	1.3627	8.81492
1.44	1.488	1.157	1.318	0.95	0.931	1.221	1.488	9.993						1.3459	1.3912	1.0803	1.2165	0.86186	0.81411	1.1163	1.3814	9.20757
1.456	1.493	1.183	1.359	0.99	0.949	1.233	1.493	10.156						1.3564	1.3989	1.0851	1.2096	0.85872	0.82053	1.1254	1.3893	9.24395
1.456	1.493	1.183	1.359	0.989	0.948	1.233	1.493	10.154						1.3558	1.3988	1.0841	1.2079	0.85734	0.81954	1.1248	1.389	9.23728
1.409	1.478	1.107	1.24	0.877	0.896	1.197	1.478	9.682						1.3064	1.3739	1.0206	1.113	0.75599	0.74663	1.0769	1.3598	8.75322
1.439	1.488	1.155	1.314	0.946	0.929	1.22	1.488	9.979						1.3439	1.3903	1.0773	1.2116	0.85682	0.81125	1.1146	1.3805	9.18627
1.455	1.493	1.182	1.357	0.988	0.948	1.233	1.493	10.149						1.3549	1.3985	1.0825	1.2053	0.85524	0.81803	1.1238	1.3886	9.22687
1.455	1.493	1.182	1.357	0.988	0.948	1.233	1.493	10.149						1.3547	1.3984	1.0822	1.2049	0.85498	0.8178	1.1236	1.3884	9.22498
1.408	1.478	1.105	1.238	0.875	0.895	1.196	1.478	9.673						1.3051	1.3733	1.0186	1.109	0.7519	0.74369	1.0752	1.3589	8.73569
1.333	1.452	0.984	1.078	0.723	0.808	1.138	1.452	8.968						1.1755	1.3255	0.83881	0.8021	0.50156	0.54912	0.93019	1.2788	7.40158
0	0	0	0	0	0	0	0	0						0	0	0	0	0	0	0	0	0
0	0	0	0	0	0	0	0	0						0	0	0	0	0	0	0	0	0
0	0	0	0	0	0	0	0	0						0	0	0	0	0	0	0	0	0
0	0	0	0	0	0	0	0	0						0	0	0	0	0	0	0	0	0
0	0	0	0	0	0	0	0	0						0	0	0	0	0	0	0	0	0
0	0	0	0	0	0	0	0	0						0	0	0	0	0	0	0	0	0
0	0	0	0	0	0	0	0	0						0	0	0	0	0	0	0	0	0
0	0	0	0	0	0	0	0	0						0	0	0	0	0	0	0	0	0
0	0	0	0	0	0	0	0	0						0	0	0	0	0	0	0	0	0
0	0	0	0	0	0	0	0	0						0	0	0	0	0	0	0	0	0
0	0	0	0	0	0	0	0	0						0	0	0	0	0	0	0	0	0
0	0	0	0	0	0	0	0	0						0	0	0	0	0	0	0	0	0
0	0	0	0	0	0	0	0	0						0	0	0	0	0	0	0	0	0
1.393	1.473	1.082	1.203	0.844	0.879	1.184	1.473	9.531						1.2865	1.3651	0.98782	1.0519	0.69703	0.71078	1.0528	1.3475	8.49943
1.446	1.489	1.166	1.331	0.963	0.936	1.225	1.489	10.045						1.3332	1.3922	1.0466	1.1534	0.81482	0.78882	1.1037	1.3796	9.01234
1.465	1.496	1.199	1.384	1.014	0.959	1.241	1.496	10.254						1.3732	1.4043	1.1147	1.2613	0.90338	0.85091	1.143	1.3971	9.44789
1.476	1.499	1.216	1.412	1.041	0.971	1.249	1.499	10.363						1.3876	1.4096	1.1403	1.3131	0.9536	0.88008	1.1586	1.4045	9.64738
1.476	1.499	1.216	1.412	1.041	0.971	1.249	1.499	10.363						1.3876	1.4096	1.1403	1.313	0.95351	0.88003	1.1586	1.4045	9.64714
1.445	1.489	1.164	1.33	0.961	0.936	1.225	1.489	10.039						1.3315	1.3917	1.044	1.1498	0.81218	0.78679	1.1022	1.3789	8.99707
1.465	1.496	1.198	1.383	1.013	0.959	1.24	1.496	10.25						1.3728	1.4041	1.1141	1.2601	0.90235	0.85027	1.1426	1.3969	9.44322
1.475	1.499	1.216	1.412	1.041	0.971	1.249	1.499	10.362						1.3875	1.4095	1.1401	1.3126	0.95302	0.87977	1.1584	1.4044	9.64529
1.475	1.499	1.216	1.412	1.041	0.971	1.249	1.499	10.362						1.3875	1.4095	1.14	1.3125	0.95294	0.87971	1.1584	1.4044	9.64495
1.445	1.489	1.164	1.329	0.961	0.935	1.225	1.489	10.037						1.3311	1.3916	1.0434	1.1491	0.81155	0.78633	1.1019	1.3788	8.99378
1.39	1.472	1.078	1.197	0.837	0.876	1.182	1.472	9.504						1.2826	1.3635	0.98122	1.0399	0.68612	0.70412	1.0484	1.3453	8.45116
0	0	0	0	0	0	0	0	0						0	0	0	0	0	0	0	0	0
0	0	0	0	0	0	0	0	0						0	0	0	0	0	0	0	0	0
0	0	0	0	0	0	0	0	0						0	0	0	0	0	0	0	0	0
0	0	0	0	0	0	0	0	0						0	0	0	0	0	0	0	0	0
0	0	0	0	0	0	0	0	0						0	0	0	0	0	0	0	0	0
0	0	0	0	0	0	0	0	0						0	0	0	0	0	0	0	0	0
0	0	0	0	0	0	0	0	0						0	0	0	0	0	0	0	0	0
0	0	0	0	0	0	0	0	0						0	0	0	0	0	0	0	0	0
0	0	0	0	0	0	0	0	0						0	0	0	0	0	0	0	0	0
0	0	0	0	0	0	0	0	0						0	0	0	0	0	0	0	0	0
0	0	0	0	0	0	0	0	0						0	0	0	0	0	0	0	0	0
0	0	0	0	0	0	0	0	0						0	0	0	0	0	0	0	0	0
0	0	0	0	0	0	0	0	0						0	0	0	0	0	0	0	0	0
1.393	1.473	1.081	1.202	0.842	0.878	1.184	1.473	9.526						1.2857	1.3648	0.98649	1.0493	0.69452	0.7091	1.052	1.347	8.48891
1.445	1.489	1.165	1.331	0.963	0.936	1.225	1.489	10.043						1.3328	1.3921	1.0461	1.1526	0.81419	0.78838	1.1034	1.3795	9.00907
1.465	1.496	1.199	1.384	1.014	0.959	1.241	1.496	10.254						1.3732	1.4043	1.1146	1.2613	0.90337	0.85091	1.1429	1.3971	9.44768
1.476	1.499	1.216	1.412	1.041	0.971	1.249	1.499	10.363						1.3876	1.4096	1.1403	1.313	0.95351	0.88003	1.1586	1.4045	9.64714
1.476	1.499	1.216	1.412	1.041	0.971	1.249	1.499	10.363						1.3876	1.4096	1.1402	1.3128	0.95331	0.87993	1.1585	1.4045	9.64644
1.445	1.489	1.164	1.33	0.961	0.936	1.225	1.489	10.039						1.3315	1.3917	1.044	1.1498	0.81218	0.78679	1.1022	1.3789	8.99707
1.465	1.496	1.198	1.383	1.013	0.959	1.24	1.496	10.25						1.3728	1.4041	1.1141	1.2601	0.90235	0.85027	1.1426	1.3969	9.44322
1.475	1.499	1.216	1.412	1.041	0.971	1.249	1.499	10.362						1.3875	1.4095	1.1401	1.3126	0.95302	0.87977	1.1584	1.4044	9.64529
1.475	1.499	1.216	1.412	1.041	0.971	1.249	1.499	10.362						1.3875	1.4095	1.14	1.3125	0.95294	0.87971	1.1584	1.4044	9.64495
1.445	1.489	1.164	1.329	0.961	0.935	1.225	1.489	10.037						1.3309	1.3915	1.0431	1.1487	0.81131	0.78612	1.1018	1.3787	8.99213
1.39	1.472	1.077	1.196	0.836	0.875	1.182	1.472	9.5						1.2818	1.3632	0.9801	1.038	0.68413	0.70308	1.0475	1.345	8.44281
0	0	0	0	0	0	0	0	0						0	0	0	0	0	0	0	0	0
0	0	0	0	0	0	0	0	0						0	0	0	0	0	0	0	0	0
0	0	0	0	0	0	0	0	0						0	0	0	0	0	0	0	0	0
0	0	0	0	0	0	0	0	0						0	0	0	0	0	0	0	0	0
0	0	0	0	0	0	0	0	0						0	0	0	0	0	0	0	0	0
0	0	0	0	0	0	0	0	0						0	0	0	0	0	0	0	0	0
0	0	0	0	0	0	0	0	0						0	0	0	0	0	0	0	0	0
0	0	0	0	0	0	0	0	0						0	0	0	0	0	0	0	0	0
0	0	0	0	0	0	0	0	0						0	0	0	0	0	0	0	0	0
0	0	0	0	0	0	0	0	0						0	0	0	0	0	0	0	0	0
0	0	0	0	0	0	0	0	0						0	0	0	0	0	0	0	0	0
0	0	0	0	0	0	0	0	0						0	0	0	0	0	0	0	0	0
0	0	0	0	0	0	0	0	0						0	0	0	0	0	0	0	0	0
1.393	1.473	1.081	1.202	0.842	0.878	1.184	1.473	9.526						1.2857	1.3648	0.98649	1.0493	0.69452	0.7091	1.052	1.347	8.48891
1.445	1.489	1.165	1.331	0.963	0.936	1.225	1.489	10.043						1.3328	1.3921	1.0461	1.1526	0.81419	0.78838	1.1034	1.3795	9.00907
1.465	1.496	1.199	1.384	1.014	0.959	1.24	1.496	10.253						1.3731	1.4042	1.1145	1.2609	0.90302	0.85071	1.1428	1.397	9.44623
1.476	1.499	1.216	1.412	1.041	0.971	1.249	1.499	10.363						1.3876	1.4096	1.1403	1.313	0.95351	0.88003	1.1586	1.4045	9.64714
1.476	1.499	1.216	1.412	1.041	0.971	1.249	1.499	10.363						1.3876	1.4096	1.1402	1.3128	0.95331	0.87993	1.1585	1.4045	9.64644
1.445	1.489	1.164	1.33	0.961	0.936	1.225	1.489	10.039						1.3315	1.3917	1.044	1.1498	0.81218	0.78679	1.1022	1.3789	8.99707
1.465	1.496	1.198	1.383	1.013	0.959	1.24	1.496	10.25						1.3727	1.4041	1.1138	1.2596	0.90185	0.84995	1.1424	1.3969	9.4413
1.476	1.499	1.216	1.412	1.041	0.971	1.249	1.499	10.363						1.3875	1.4096	1.1402	1.3127	0.9531	0.87983	1.1585	1.4045	9.64593
1.475	1.499	1.216	1.412	1.041	0.971	1.249	1.499	10.362						1.3875	1.4095	1.1401	1.3126	0.95299	0.87976	1.1585	1.4045	9.64545
1.445	1.489	1.164	1.329	0.961	0.936	1.225	1.489	10.038						1.3312	1.3916	1.0435	1.1492	0.81163	0.78643	1.1021	1.3788	8.99446
1.39	1.472	1.077	1.196	0.836	0.875	1.182	1.472	9.5						1.2818	1.3632	0.9801	1.038	0.68413	0.70308	1.0475	1.345	8.44281
0	0	0	0	0	0	0	0	0						0	0	0	0	0	0	0	0	0
0	0	0	0	0	0	0	0	0						0	0	0	0	0	0	0	0	0
0	0	0	0	0	0	0	0	0						0	0	0	0	0	0	0	0	0
0	0	0	0	0	0	0	0	0						0	0	0	0	0	0	0	0	0
0	0	0	0	0	0	0	0	0						0	0	0	0	0	0	0	0	0
0	0	0	0	0	0	0	0	0						0	0	0	0	0	0	0	0	0
0	0	0	0	0	0	0	0	0						0	0	0	0	0	0	0	0	0
0	0	0	0	0	0	0	0	0						0	0	0	0	0	0	0	0	0
0	0	0	0	0	0	0	0	0						0	0	0	0	0	0	0	0	0
0	0	0	0	0	0	0	0	0						0	0	0	0	0	0	0	0	0
0	0	0	0	0	0	0	0	0						0	0	0	0	0	0	0	0	0
0	0	0	0	0	0	0	0	0						0	0	0	0	0	0	0	0	0
0	0	0	0	0	0	0	0	0						0	0	0	0	0	0	0	0	0
1.393	1.473	1.081	1.202	0.842	0.878	1.184	1.473	9.526						1.2857	1.3648	0.98649	1.0493	0.69452	0.7091	1.052	1.347	8.48891
1.445	1.489	1.165	1.331	0.962	0.936	1.225	1.489	10.042						1.3327	1.392	1.0458	1.1522	0.81395	0.78816	1.1033	1.3794	9.00751
1.465	1.496	1.199	1.384	1.014	0.959	1.24	1.496	10.253						1.373	1.4042	1.1144	1.2607	0.90288	0.8506	1.1428	1.397	9.44558
1.476	1.499	1.216	1.412	1.041	0.971	1.249	1.499	10.363						1.3876	1.4096	1.1402	1.3128	0.95331	0.87993	1.1585	1.4045	9.64644
1.475	1.499	1.216	1.412	1.041	0.971	1.249	1.499	10.362						1.3875	1.4095	1.1401	1.3127	0.9532	0.87986	1.1584	1.4044	9.64566
1.445	1.489	1.165	1.33	0.961	0.936	1.225	1.489	10.04						1.3314	1.3917	1.0439	1.1498	0.81197	0.78675	1.1025	1.379	8.99702
1.465	1.496	1.199	1.383	1.013	0.959	1.24	1.496	10.251						1.3728	1.4042	1.1141	1.2601	0.90224	0.85024	1.1427	1.397	9.44338
1.475	1.499	1.216	1.412	1.041	0.971	1.249	1.499	10.362						1.3875	1.4095	1.1401	1.3126	0.95299	0.87976	1.1585	1.4045	9.64545
1.475	1.499	1.216	1.412	1.041	0.971	1.249	1.499	10.362						1.3874	1.4095	1.14	1.3125	0.95282	0.87967	1.1585	1.4044	9.64479
1.445	1.489	1.164	1.329	0.961	0.936	1.225	1.489	10.038						1.3312	1.3916	1.0435	1.1492	0.81163	0.78643	1.1021	1.3788	8.99446
1.39	1.472	1.077	1.196	0.836	0.875	1.182	1.472	9.5						1.282	1.3634	0.98049	1.0384	0.6844	0.70302	1.048	1.3452	8.44491
0	0	0	0	0	0	0	0	0						0	0	0	0	0	0	0	0	0
0	0	0	0	0	0	0	0	0						0	0	0	0	0	0	0	0	0
0	0	0	0	0	0	0	0	0						0	0	0	0	0	0	0	0	0
0	0	0	0	0	0	0	0	0						0	0	0	0	0	0	0	0	0
0	0	0	0	0	0	0	0	0						0	0	0	0	0	0	0	0	0
0	0	0	0	0	0	0	0	0						0	0	0	0	0	0	0	0	0
0	0	0	0	0	0	0	0	0						0	0	0	0	0	0	0	0	0
0	0	0	0	0	0	0	0	0						0	0	0	0	0	0	0	0	0
0	0	0	0	0	0	0	0	0						0	0	0	0	0	0	0	0	0
0	0	0	0	0	0	0	0	0						0	0	0	0	0	0	0	0	0
0	0	0	0	0	0	0	0	0						0	0	0	0	0	0	0	0	0
0	0	0	0	0	0	0	0	0						0	0	0	0	0	0	0	0	0
0	0	0	0	0	0	0	0	0						0	0	0	0	0	0	0	0	0
0	0	0	0	0	0	0	0	0						0	0	0	0	0	0	0	0	0
0	0	0	0	0	0	0	0	0						0	0	0	0	0	0	0	0	0
0	0	0	0	0	0	0	0	0						0	0	0	0	0	0	0	0	0
0	0	0	0	0	0	0	0	0						0	0	0	0	0	0	0	0	0
0	0	0	0	0	0	0	0	0						0	0	0	0	0	0	0	0	0
0	0	0	0	0	0	0	0	0						0	0	0	0	0	0	0	0	0
0	0	0	0	0	0	0	0	0						0	0	0	0	0	0	0	0	0
0	0	0	0	0	0	0	0	0						0	0	0	0	0	0	0	0	0
0	0	0	0	0	0	0	0	0						0	0	0	0	0	0	0	0	0
0	0	0	0	0	0	0	0	0						0	0	0	0	0	0	0	0	0
0	0	0	0	0	0	0	0	0						0	0	0	0	0	0	0	0	0
0	0	0	0	0	0	0	0	0						0	0	0	0	0	0	0	0	0
0	0	0	0	0	0	0	0	0						0	0	0	0	0	0	0	0	0
0	0	0	0	0	0	0	0	0						0	0	0	0	0	0	0	0	0
0	0	0	0	0	0	0	0	0						0	0	0	0	0	0	0	0	0
0	0	0	0	0	0	0	0	0						0	0	0	0	0	0	0	0	0
0	0	0	0	0	0	0	0	0						0	0	0	0	0	0	0	0	0
0	0	0	0	0	0	0	0	0						0	0	0	0	0	0	0	0	0
0	0	0	0	0	0	0	0	0						0	0	0	0	0	0	0	0	0
0	0	0	0	0	0	0	0	0						0	0	0	0	0	0	0	0	0
0	0	0	0	0	0	0	0	0						0	0	0	0	0	0	0	0	0
0	0	0	0	0	0	0	0	0						0	0	0	0	0	0	0	0	0
0	0	0	0	0	0	0	0	0						0	0	0	0	0	0	0	0	0
0	0	0	0	0	0	0	0	0						0	0	0	0	0	0	0	0	0
0	0	0	0	0	0	0	0	0						0	0	0	0	0	0	0	0	0
0	0	0	0	0	0	0	0	0						0	0	0	0	0	0	0	0	0
0	0	0	0	0	0	0	0	0						0	0	0	0	0	0	0	0	0
0	0	0	0	0	0	0	0	0						0	0	0	0	0	0	0	0	0
0	0	0	0	0	0	0	0	0						0	0	0	0	0	0	0	0	0
0	0	0	0	0	0	0	0	0						0	0	0	0	0	0	0	0	0
0	0	0	0	0	0	0	0	0						0	0	0	0	0	0	0	0	0
0	0	0	0	0	0	0	0	0						0	0	0	0	0	0	0	0	0
0	0	0	0	0	0	0	0	0						0	0	0	0	0	0	0	0	0
0	0	0	0	0	0	0	0	0						0	0	0	0	0	0	0	0	0
0	0	0	0	0	0	0	0	0						0	0	0	0	0	0	0	0	0
0	0	0	0	0	0	0	0	0						0	0	0	0	0	0	0	0	0
0	0	0	0	0	0	0	0	0						0	0	0	0	0	0	0	0	0
0	0	0	0	0	0	0	0	0						0	0	0	0	0	0	0	0	0
0	0	0	0	0	0	0	0	0						0	0	0	0	0	0	0	0	0
0	0	0	0	0	0	0	0	0						0	0	0	0	0	0	0	0	0
0	0	0	0	0	0	0	0	0						0	0	0	0	0	0	0	0	0
0	0	0	0	0	0	0	0	0						0	0	0	0	0	0	0	0	0
0	0	0	0	0	0	0	0	0						0	0	0	0	0	0	0	0	0
0	0	0	0	0	0	0	0	0						0	0	0	0	0	0	0	0	0
0	0	0	0	0	0	0	0	0						0	0	0	0	0	0	0	0	0
0	0	0	0	0	0	0	0	0						0	0	0	0	0	0	0	0	0
0	0	0	0	0	0	0	0	0						0	0	0	0	0	0	0	0	0
0	0	0	0	0	0	0	0	0						0	0	0	0	0	0	0	0	0
1.4	1.475	1.094	1.22	0.859	0.886	1.19	1.475	9.599						1.2959	1.3692	1.0036	1.0803	0.72373	0.72572	1.0638	1.353	8.61525
1.448	1.49	1.169	1.336	0.968	0.939	1.227	1.49	10.067						1.338	1.3936	1.0543	1.1636	0.82254	0.79468	1.108	1.3816	9.05632
1.466	1.496	1.2	1.386	1.016	0.96	1.241	1.496	10.261						1.3744	1.4047	1.1169	1.2656	0.90736	0.85339	1.1443	1.3977	9.46435
1.476	1.499	1.217	1.413	1.042	0.972	1.249	1.499	10.367						1.3882	1.4098	1.1412	1.315	0.95555	0.88115	1.1591	1.4048	9.6548
1.476	1.499	1.217	1.413	1.042	0.972	1.249	1.499	10.367						1.388	1.4097	1.141	1.3145	0.955	0.88085	1.159	1.4047	9.65275
1.446	1.489	1.166	1.331	0.963	0.936	1.225	1.489	10.045						1.3332	1.3922	1.0467	1.1534	0.81483	0.78884	1.1038	1.3796	9.01257
1.465	1.496	1.199	1.384	1.014	0.959	1.241	1.496	10.254						1.3733	1.4043	1.1149	1.2617	0.90383	0.8512	1.143	1.3971	9.44933
1.476	1.499	1.216	1.412	1.041	0.971	1.249	1.499	10.363						1.3877	1.4096	1.1404	1.3133	0.9538	0.88018	1.1586	1.4045	9.64808
1.476	1.499	1.216	1.412	1.041	0.971	1.249	1.499	10.363						1.3876	1.4096	1.1403	1.3131	0.9536	0.88008	1.1586	1.4045	9.64738
1.445	1.489	1.165	1.33	0.962	0.936	1.225	1.489	10.041						1.332	1.3918	1.0448	1.1509	0.81298	0.78738	1.1025	1.379	9.00136
1.391	1.472	1.078	1.197	0.837	0.876	1.182	1.472	9.505						1.2826	1.3635	0.98131	1.04	0.68618	0.7041	1.0485	1.3455	8.45169
0	0	0	0	0	0	0	0	0						0	0	0	0	0	0	0	0	0
0	0	0	0	0	0	0	0	0						0	0	0	0	0	0	0	0	0
0	0	0	0	0	0	0	0	0						0	0	0	0	0	0	0	0	0
0	0	0	0	0	0	0	0	0						0	0	0	0	0	0	0	0	0
0	0	0	0	0	0	0	0	0						0	0	0	0	0	0	0	0	0
0	0	0	0	0	0	0	0	0						0	0	0	0	0	0	0	0	0
0	0	0	0	0	0	0	0	0						0	0	0	0	0	0	0	0	0
0	0	0	0	0	0	0	0	0						0	0	0	0	0	0	0	0	0
0	0	0	0	0	0	0	0	0						0	0	0	0	0	0	0	0	0
0	0	0	0	0	0	0	0	0						0	0	0	0	0	0	0	0	0
0	0	0	0	0	0	0	0	0						0	0	0	0	0	0	0	0	0
0	0	0	0	0	0	0	0	0						0	0	0	0	0	0	0	0	0
0	0	0	0	0	0	0	0	0						0	0	0	0	0	0	0	0	0
1.393	1.473	1.082	1.203	0.844	0.879	1.184	1.473	9.531						1.2865	1.3651	0.98782	1.0519	0.69703	0.71078	1.0528	1.3475	8.49943
1.446	1.489	1.166	1.331	0.963	0.936	1.225	1.489	10.045						1.3332	1.3922	1.0467	1.1534	0.81483	0.78884	1.1038	1.3796	9.01257
1.465	1.496	1.199	1.384	1.014	0.959	1.241	1.496	10.254						1.3732	1.4043	1.1148	1.2615	0.90352	0.85103	1.143	1.3971	9.44845
1.476	1.499	1.216	1.412	1.041	0.971	1.249	1.499	10.363						1.3877	1.4096	1.1405	1.3134	0.95388	0.88024	1.1587	1.4045	9.64852
1.476	1.499	1.216	1.412	1.041	0.971	1.249	1.499	10.363						1.3877	1.4096	1.1404	1.3133	0.95377	0.88017	1.1586	1.4045	9.64804
1.445	1.489	1.165	1.33	0.962	0.936	1.225	1.489	10.041						1.332	1.3918	1.0448	1.1509	0.81298	0.78738	1.1025	1.379	9.00136
1.465	1.496	1.199	1.384	1.014	0.959	1.24	1.496	10.253						1.373	1.4042	1.1143	1.2606	0.90281	0.85057	1.1427	1.397	9.44518
1.476	1.499	1.216	1.412	1.041	0.971	1.249	1.499	10.363						1.3876	1.4096	1.1402	1.3128	0.95331	0.87993	1.1585	1.4045	9.64644
1.476	1.499	1.216	1.412	1.041	0.971	1.249	1.499	10.363						1.3875	1.4096	1.1402	1.3127	0.95323	0.87987	1.1585	1.4044	9.646
1.445	1.489	1.164	1.329	0.961	0.936	1.225	1.489	10.038						1.3314	1.3917	1.0439	1.1497	0.81211	0.7867	1.102	1.3788	8.99631
1.39	1.472	1.078	1.197	0.837	0.876	1.182	1.472	9.504						1.2826	1.3635	0.98122	1.0399	0.68612	0.70412	1.0484	1.3453	8.45116
0	0	0	0	0	0	0	0	0						0	0	0	0	0	0	0	0	0
0	0	0	0	0	0	0	0	0						0	0	0	0	0	0	0	0	0
0	0	0	0	0	0	0	0	0						0	0	0	0	0	0	0	0	0
0	0	0	0	0	0	0	0	0						0	0	0	0	0	0	0	0	0
0	0	0	0	0	0	0	0	0						0	0	0	0	0	0	0	0	0
0	0	0	0	0	0	0	0	0						0	0	0	0	0	0	0	0	0
0	0	0	0	0	0	0	0	0						0	0	0	0	0	0	0	0	0
0	0	0	0	0	0	0	0	0						0	0	0	0	0	0	0	0	0
0	0	0	0	0	0	0	0	0						0	0	0	0	0	0	0	0	0
0	0	0	0	0	0	0	0	0						0	0	0	0	0	0	0	0	0
0	0	0	0	0	0	0	0	0						0	0	0	0	0	0	0	0	0
0	0	0	0	0	0	0	0	0						0	0	0	0	0	0	0	0	0
0	0	0	0	0	0	0	0	0						0	0	0	0	0	0	0	0	0
1.393	1.473	1.082	1.203	0.844	0.879	1.184	1.473	9.531						1.2865	1.3651	0.98782	1.0519	0.69703	0.71078	1.0528	1.3475	8.49943
1.446	1.489	1.166	1.331	0.963	0.936	1.225	1.489	10.045						1.3332	1.3922	1.0466	1.1534	0.81482	0.78882	1.1037	1.3796	9.01234
1.465	1.496	1.199	1.384	1.014	0.959	1.241	1.496	10.254						1.3733	1.4043	1.1149	1.2618	0.90384	0.8512	1.1431	1.3972	9.44964
1.476	1.499	1.216	1.412	1.041	0.971	1.249	1.499	10.363						1.3877	1.4096	1.1405	1.3134	0.95388	0.88024	1.1587	1.4045	9.64852
1.476	1.499	1.216	1.412	1.041	0.971	1.249	1.499	10.363						1.3877	1.4096	1.1404	1.3132	0.95377	0.88017	1.1586	1.4045	9.64794
1.445	1.489	1.165	1.33	0.961	0.936	1.225	1.489	10.04						1.3317	1.3918	1.0443	1.1503	0.81244	0.78702	1.1024	1.379	8.99896
1.465	1.496	1.198	1.383	1.013	0.959	1.24	1.496	10.25						1.3728	1.4041	1.1141	1.2602	0.90236	0.85028	1.1426	1.3969	9.44334
1.475	1.499	1.216	1.412	1.041	0.971	1.249	1.499	10.362						1.3875	1.4095	1.1401	1.3127	0.9532	0.87986	1.1584	1.4044	9.64566
1.475	1.499	1.216	1.412	1.041	0.971	1.249	1.499	10.362						1.3875	1.4095	1.1401	1.3127	0.9532	0.87986	1.1584	1.4044	9.64566
1.445	1.489	1.164	1.329	0.961	0.936	1.225	1.489	10.038						1.3314	1.3917	1.0439	1.1497	0.81211	0.7867	1.102	1.3788	8.99631
1.39	1.472	1.078	1.197	0.837	0.876	1.182	1.472	9.504						1.2826	1.3635	0.98122	1.0399	0.68612	0.70412	1.0484	1.3453	8.45116
0	0	0	0	0	0	0	0	0						0	0	0	0	0	0	0	0	0
0	0	0	0	0	0	0	0	0						0	0	0	0	0	0	0	0	0
0	0	0	0	0	0	0	0	0						0	0	0	0	0	0	0	0	0
0	0	0	0	0	0	0	0	0						0	0	0	0	0	0	0	0	0
0	0	0	0	0	0	0	0	0						0	0	0	0	0	0	0	0	0
0	0	0	0	0	0	0	0	0						0	0	0	0	0	0	0	0	0
0	0	0	0	0	0	0	0	0						0	0	0	0	0	0	0	0	0
0	0	0	0	0	0	0	0	0						0	0	0	0	0	0	0	0	0
0	0	0	0	0	0	0	0	0						0	0	0	0	0	0	0	0	0
0	0	0	0	0	0	0	0	0						0	0	0	0	0	0	0	0	0
0	0	0	0	0	0	0	0	0						0	0	0	0	0	0	0	0	0
0	0	0	0	0	0	0	0	0						0	0	0	0	0	0	0	0	0
0	0	0	0	0	0	0	0	0						0	0	0	0	0	0	0	0	0
1.393	1.473	1.083	1.204	0.844	0.879	1.185	1.473	9.534						1.2867	1.3653	0.98817	1.0523	0.69729	0.71071	1.0532	1.3476	8.50127
1.446	1.489	1.166	1.332	0.963	0.937	1.225	1.489	10.047						1.3337	1.3923	1.0474	1.1544	0.8156	0.7894	1.104	1.3797	9.0165
1.465	1.496	1.199	1.384	1.014	0.959	1.241	1.496	10.254						1.3733	1.4043	1.1149	1.2618	0.90389	0.85123	1.1431	1.3972	9.44972
1.476	1.499	1.216	1.412	1.041	0.971	1.249	1.499	10.363						1.3877	1.4096	1.1405	1.3135	0.95405	0.88032	1.1587	1.4046	9.64897
1.476	1.499	1.216	1.412	1.041	0.971	1.249	1.499	10.363						1.3877	1.4096	1.1404	1.3133	0.9538	0.88018	1.1586	1.4045	9.64808
1.445	1.489	1.165	1.33	0.962	0.936	1.225	1.489	10.041						1.332	1.3918	1.0448	1.1509	0.81298	0.78738	1.1025	1.379	9.00136
1.465	1.496	1.199	1.384	1.014	0.959	1.24	1.496	10.253						1.373	1.4042	1.1143	1.2606	0.90281	0.85057	1.1427	1.397	9.44518
1.476	1.499	1.216	1.412	1.041	0.971	1.249	1.499	10.363						1.3875	1.4096	1.1402	1.3127	0.95323	0.87987	1.1585	1.4044	9.646
1.476	1.499	1.216	1.412	1.041	0.971	1.249	1.499	10.363						1.3875	1.4096	1.1402	1.3127	0.95323	0.87987	1.1585	1.4044	9.646
1.445	1.489	1.164	1.33	0.961	0.936	1.225	1.489	10.039						1.3315	1.3917	1.044	1.1498	0.81218	0.78679	1.1022	1.3789	8.99707
1.39	1.472	1.078	1.197	0.837	0.876	1.182	1.472	9.504						1.2826	1.3635	0.98122	1.0399	0.68612	0.70412	1.0484	1.3453	8.45116
0	0	0	0	0	0	0	0	0						0	0	0	0	0	0	0	0	0
0	0	0	0	0	0	0	0	0						0	0	0	0	0	0	0	0	0
0	0	0	0	0	0	0	0	0						0	0	0	0	0	0	0	0	0
0	0	0	0	0	0	0	0	0						0	0	0	0	0	0	0	0	0
0	0	0	0	0	0	0	0	0						0	0	0	0	0	0	0	0	0
0	0	0	0	0	0	0	0	0						0	0	0	0	0	0	0	0	0
0	0	0	0	0	0	0	0	0						0	0	0	0	0	0	0	0	0
0	0	0	0	0	0	0	0	0						0	0	0	0	0	0	0	0	0
0	0	0	0	0	0	0	0	0						0	0	0	0	0	0	0	0	0
0	0	0	0	0	0	0	0	0						0	0	0	0	0	0	0	0	0
0	0	0	0	0	0	0	0	0						0	0	0	0	0	0	0	0	0
0	0	0	0	0	0	0	0	0						0	0	0	0	0	0	0	0	0
0	0	0	0	0	0	0	0	0						0	0	0	0	0	0	0	0	0
1.394	1.473	1.083	1.204	0.844	0.879	1.185	1.473	9.535						1.2868	1.3653	0.98825	1.0524	0.69735	0.71069	1.0533	1.3478	8.50189
1.446	1.49	1.166	1.332	0.963	0.937	1.225	1.49	10.049						1.3338	1.3924	1.0475	1.1545	0.81569	0.78949	1.1042	1.3798	9.01738
1.465	1.496	1.199	1.385	1.014	0.96	1.241	1.496	10.256						1.3735	1.4043	1.1152	1.2623	0.90434	0.85152	1.1432	1.3972	9.45156
1.476	1.499	1.216	1.413	1.042	0.971	1.249	1.499	10.365						1.3878	1.4097	1.1407	1.3138	0.95434	0.88048	1.1588	1.4046	9.65022
1.476	1.499	1.216	1.413	1.042	0.971	1.249	1.499	10.365						1.3878	1.4097	1.1407	1.3138	0.95433	0.88048	1.1588	1.4046	9.65021
1.445	1.489	1.165	1.33	0.962	0.936	1.225	1.489	10.041						1.3321	1.3919	1.0449	1.151	0.81308	0.78749	1.1028	1.3792	9.00247
1.465	1.496	1.199	1.384	1.014	0.959	1.241	1.496	10.254						1.3731	1.4042	1.1146	1.2612	0.90333	0.85089	1.1429	1.397	9.44722
1.476	1.499	1.216	1.412	1.041	0.971	1.249	1.499	10.363						1.3877	1.4096	1.1404	1.3133	0.9538	0.88018	1.1586	1.4045	9.64808
1.476	1.499	1.216	1.412	1.041	0.971	1.249	1.499	10.363						1.3877	1.4096	1.1404	1.3133	0.95377	0.88017	1.1586	1.4045	9.64804
1.445	1.489	1.165	1.33	0.962	0.936	1.225	1.489	10.041						1.332	1.3918	1.0448	1.1509	0.81301	0.7874	1.1026	1.3791	9.00161
1.391	1.472	1.078	1.197	0.837	0.876	1.182	1.472	9.505						1.2826	1.3635	0.98131	1.04	0.68618	0.7041	1.0485	1.3455	8.45169
0	0	0	0	0	0	0	0	0						0	0	0	0	0	0	0	0	0
0	0	0	0	0	0	0	0	0						0	0	0	0	0	0	0	0	0
0	0	0	0	0	0	0	0	0						0	0	0	0	0	0	0	0	0
0	0	0	0	0	0	0	0	0						0	0	0	0	0	0	0	0	0
0	0	0	0	0	0	0	0	0						0	0	0	0	0	0	0	0	0
0	0	0	0	0	0	0	0	0						0	0	0	0	0	0	0	0	0
0	0	0	0	0	0	0	0	0						0	0	0	0	0	0	0	0	0
0	0	0	0	0	0	0	0	0						0	0	0	0	0	0	0	0	0
0	0	0	0	0	0	0	0	0						0	0	0	0	0	0	0	0	0
0	0	0	0	0	0	0	0	0						0	0	0	0	0	0	0	0	0
0	0	0	0	0	0	0	0	0						0	0	0	0	0	0	0	0	0
0	0	0	0	0	0	0	0	0						0	0	0	0	0	0	0	0	0
0	0	0	0	0	0	0	0	0						0	0	0	0	0	0	0	0	0
0	0	0	0	0	0	0	0	0						0	0	0	0	0	0	0	0	0
0	0	0	0	0	0	0	0	0						0	0	0	0	0	0	0	0	0
0	0	0	0	0	0	0	0	0						0	0	0	0	0	0	0	0	0
0	0	0	0	0	0	0	0	0						0	0	0	0	0	0	0	0	0
0	0	0	0	0	0	0	0	0						0	0	0	0	0	0	0	0	0
0	0	0	0	0	0	0	0	0						0	0	0	0	0	0	0	0	0
0	0	0	0	0	0	0	0	0						0	0	0	0	0	0	0	0	0
0	0	0	0	0	0	0	0	0						0	0	0	0	0	0	0	0	0
0	0	0	0	0	0	0	0	0						0	0	0	0	0	0	0	0	0
0	0	0	0	0	0	0	0	0						0	0	0	0	0	0	0	0	0
0	0	0	0	0	0	0	0	0						0	0	0	0	0	0	0	0	0
0	0	0	0	0	0	0	0	0						0	0	0	0	0	0	0	0	0
0	0	0	0	0	0	0	0	0						0	0	0	0	0	0	0	0	0
0	0	0	0	0	0	0	0	0						0	0	0	0	0	0	0	0	0
0	0	0	0	0	0	0	0	0						0	0	0	0	0	0	0	0	0
0	0	0	0	0	0	0	0	0						0	0	0	0	0	0	0	0	0
0	0	0	0	0	0	0	0	0						0	0	0	0	0	0	0	0	0
0	0	0	0	0	0	0	0	0						0	0	0	0	0	0	0	0	0
0	0	0	0	0	0	0	0	0						0	0	0	0	0	0	0	0	0
0	0	0	0	0	0	0	0	0						0	0	0	0	0	0	0	0	0
0	0	0	0	0	0	0	0	0						0	0	0	0	0	0	0	0	0
0	0	0	0	0	0	0	0	0						0	0	0	0	0	0	0	0	0
0	0	0	0	0	0	0	0	0						0	0	0	0	0	0	0	0	0
0	0	0	0	0	0	0	0	0						0	0	0	0	0	0	0	0	0
0	0	0	0	0	0	0	0	0						0	0	0	0	0	0	0	0	0
0	0	0	0	0	0	0	0	0						0	0	0	0	0	0	0	0	0
0	0	0	0	0	0	0	0	0						0	0	0	0	0	0	0	0	0
0	0	0	0	0	0	0	0	0						0	0	0	0	0	0	0	0	0
0	0	0	0	0	0	0	0	0						0	0	0	0	0	0	0	0	0
0	0	0	0	0	0	0	0	0						0	0	0	0	0	0	0	0	0
0	0	0	0	0	0	0	0	0						0	0	0	0	0	0	0	0	0
0	0	0	0	0	0	0	0	0						0	0	0	0	0	0	0	0	0
0	0	0	0	0	0	0	0	0						0	0	0	0	0	0	0	0	0
0	0	0	0	0	0	0	0	0						0	0	0	0	0	0	0	0	0
0	0	0	0	0	0	0	0	0						0	0	0	0	0	0	0	0	0
0	0	0	0	0	0	0	0	0						0	0	0	0	0	0	0	0	0
0	0	0	0	0	0	0	0	0						0	0	0	0	0	0	0	0	0
0	0	0	0	0	0	0	0	0						0	0	0	0	0	0	0	0	0
0	0	0	0	0	0	0	0	0						0	0	0	0	0	0	0	0	0
0	0	0	0	0	0	0	0	0						0	0	0	0	0	0	0	0	0
0	0	0	0	0	0	0	0	0						0	0	0	0	0	0	0	0	0
0	0	0	0	0	0	0	0	0						0	0	0	0	0	0	0	0	0
0	0	0	0	0	0	0	0	0						0	0	0	0	0	0	0	0	0
0	0	0	0	0	0	0	0	0						0	0	0	0	0	0	0	0	0
0	0	0	0	0	0	0	0	0						0	0	0	0	0	0	0	0	0
0	0	0	0	0	0	0	0	0						0	0	0	0	0	0	0	0	0
0	0	0	0	0	0	0	0	0						0	0	0	0	0	0	0	0	0
0	0	0	0	0	0	0	0	0						0	0	0	0	0	0	0	0	0
1.402	1.476	1.096	1.224	0.863	0.888	1.191	1.476	9.616						1.2981	1.3701	1.0072	1.0874	0.73078	0.73009	1.0663	1.3542	8.64417
1.448	1.49	1.169	1.337	0.969	0.939	1.227	1.49	10.069						1.339	1.3939	1.0559	1.1659	0.82423	0.79593	1.1089	1.382	9.06576
1.466	1.496	1.2	1.387	1.017	0.96	1.241	1.496	10.263						1.3747	1.4048	1.1175	1.2667	0.90832	0.854	1.1446	1.3978	9.46842
1.476	1.499	1.217	1.414	1.043	0.972	1.249	1.499	10.369						1.3883	1.4099	1.1414	1.3154	0.95602	0.88139	1.1593	1.4049	9.65661
1.476	1.499	1.217	1.413	1.042	0.972	1.249	1.499	10.367						1.3881	1.4098	1.1412	1.3149	0.95544	0.88109	1.1591	1.4047	9.65433
1.446	1.49	1.166	1.332	0.963	0.937	1.225	1.49	10.049						1.3338	1.3924	1.0475	1.1545	0.81569	0.78949	1.1042	1.3798	9.01738
1.465	1.496	1.199	1.384	1.014	0.959	1.241	1.496	10.254						1.3733	1.4043	1.1149	1.2618	0.90389	0.85123	1.1431	1.3972	9.44972
1.476	1.499	1.216	1.412	1.041	0.971	1.249	1.499	10.363						1.3877	1.4096	1.1405	1.3135	0.95405	0.88033	1.1587	1.4045	9.64888
1.476	1.499	1.216	1.412	1.041	0.971	1.249	1.499	10.363						1.3877	1.4096	1.1404	1.3132	0.95377	0.88017	1.1586	1.4045	9.64794
1.445	1.489	1.165	1.33	0.962	0.936	1.225	1.489	10.041						1.3321	1.3919	1.0449	1.151	0.81307	0.78747	1.1027	1.3791	9.00224
1.391	1.472	1.078	1.197	0.837	0.876	1.182	1.472	9.505						1.2826	1.3635	0.98131	1.04	0.68618	0.7041	1.0485	1.3455	8.45169
0	0	0	0	0	0	0	0	0						0	0	0	0	0	0	0	0	0
0	0	0	0	0	0	0	0	0						0	0	0	0	0	0	0	0	0
0	0	0	0	0	0	0	0	0						0	0	0	0	0	0	0	0	0
0	0	0	0	0	0	0	0	0						0	0	0	0	0	0	0	0	0
0	0	0	0	0	0	0	0	0						0	0	0	0	0	0	0	0	0
0	0	0	0	0	0	0	0	0						0	0	0	0	0	0	0	0	0
0	0	0	0	0	0	0	0	0						0	0	0	0	0	0	0	0	0
0	0	0	0	0	0	0	0	0						0	0	0	0	0	0	0	0	0
0	0	0	0	0	0	0	0	0						0	0	0	0	0	0	0	0	0
0	0	0	0	0	0	0	0	0						0	0	0	0	0	0	0	0	0
0	0	0	0	0	0	0	0	0						0	0	0	0	0	0	0	0	0
0	0	0	0	0	0	0	0	0						0	0	0	0	0	0	0	0	0
0	0	0	0	0	0	0	0	0						0	0	0	0	0	0	0	0	0
1.393	1.473	1.083	1.204	0.844	0.879	1.185	1.473	9.534						1.2867	1.3653	0.98817	1.0523	0.69729	0.71071	1.0532	1.3476	8.50127
1.446	1.489	1.166	1.332	0.963	0.937	1.225	1.489	10.047						1.3337	1.3923	1.0474	1.1544	0.8156	0.7894	1.104	1.3797	9.0165
1.465	1.496	1.199	1.384	1.014	0.959	1.241	1.496	10.254						1.3733	1.4043	1.1149	1.2618	0.90389	0.85123	1.1431	1.3972	9.44972
1.476	1.499	1.216	1.412	1.041	0.971	1.249	1.499	10.363						1.3878	1.4096	1.1406	1.3136	0.95408	0.88034	1.1587	1.4046	9.64932
1.476	1.499	1.216	1.412	1.041	0.971	1.249	1.499	10.363						1.3877	1.4096	1.1405	1.3135	0.95405	0.88032	1.1587	1.4046	9.64897
1.445	1.489	1.165	1.33	0.962	0.936	1.225	1.489	10.041						1.3321	1.3919	1.0449	1.151	0.81308	0.78749	1.1028	1.3792	9.00247
1.465	1.496	1.199	1.384	1.014	0.959	1.24	1.496	10.253						1.373	1.4042	1.1144	1.2607	0.90288	0.8506	1.1428	1.397	9.44558
1.476	1.499	1.216	1.412	1.041	0.971	1.249	1.499	10.363						1.3876	1.4096	1.1403	1.313	0.95351	0.88003	1.1586	1.4045	9.64714
1.476	1.499	1.216	1.412	1.041	0.971	1.249	1.499	10.363						1.3876	1.4096	1.1403	1.313	0.95351	0.88003	1.1586	1.4045	9.64714
1.445	1.489	1.165	1.33	0.961	0.936	1.225	1.489	10.04						1.3315	1.3917	1.044	1.1499	0.8122	0.78681	1.1023	1.379	8.99741
1.391	1.472	1.078	1.197	0.837	0.876	1.182	1.472	9.505						1.2826	1.3635	0.98131	1.04	0.68618	0.7041	1.0485	1.3455	8.45169
0	0	0	0	0	0	0	0	0						0	0	0	0	0	0	0	0	0
0	0	0	0	0	0	0	0	0						0	0	0	0	0	0	0	0	0
0	0	0	0	0	0	0	0	0						0	0	0	0	0	0	0	0	0
0	0	0	0	0	0	0	0	0						0	0	0	0	0	0	0	0	0
0	0	0	0	0	0	0	0	0						0	0	0	0	0	0	0	0	0
0	0	0	0	0	0	0	0	0						0	0	0	0	0	0	0	0	0
0	0	0	0	0	0	0	0	0						0	0	0	0	0	0	0	0	0
0	0	0	0	0	0	0	0	0						0	0	0	0	0	0	0	0	0
0	0	0	0	0	0	0	0	0						0	0	0	0	0	0	0	0	0
0	0	0	0	0	0	0	0	0						0	0	0	0	0	0	0	0	0
0	0	0	0	0	0	0	0	0						0	0	0	0	0	0	0	0	0
0	0	0	0	0	0	0	0	0						0	0	0	0	0	0	0	0	0
0	0	0	0	0	0	0	0	0						0	0	0	0	0	0	0	0	0
1.392	1.473	1.08	1.2	0.84	0.878	1.184	1.473	9.52						1.2865	1.3652	0.98774	1.0512	0.69619	0.71027	1.0529	1.3475	8.4975
1.446	1.489	1.165	1.331	0.962	0.936	1.225	1.489	10.043						1.3339	1.3924	1.0476	1.1542	0.81525	0.78948	1.1043	1.3799	9.01703
1.465	1.496	1.199	1.384	1.014	0.959	1.241	1.496	10.254						1.3736	1.4044	1.1154	1.2625	0.90451	0.85172	1.1434	1.3973	9.45283
1.476	1.499	1.216	1.412	1.041	0.971	1.249	1.499	10.363						1.3879	1.4097	1.1408	1.3141	0.95457	0.88063	1.1589	1.4047	9.6513
1.476	1.499	1.216	1.412	1.041	0.971	1.249	1.499	10.363						1.3879	1.4097	1.1408	1.3141	0.95457	0.88063	1.1589	1.4047	9.6513
1.445	1.489	1.165	1.33	0.961	0.936	1.225	1.489	10.04						1.3328	1.3921	1.0458	1.1518	0.81348	0.78812	1.1033	1.3794	9.0068
1.465	1.496	1.199	1.384	1.014	0.959	1.241	1.496	10.254						1.3734	1.4043	1.1149	1.2617	0.90369	0.85123	1.1431	1.3972	9.44952
1.476	1.499	1.216	1.412	1.041	0.971	1.249	1.499	10.363						1.3878	1.4097	1.1407	1.3138	0.95428	0.88048	1.1588	1.4046	9.65016
1.476	1.499	1.216	1.412	1.041	0.971	1.249	1.499	10.363						1.3878	1.4097	1.1406	1.3136	0.95417	0.88041	1.1588	1.4046	9.64968
1.445	1.489	1.164	1.329	0.961	0.936	1.225	1.489	10.038						1.3322	1.3919	1.0449	1.1507	0.81261	0.78744	1.1028	1.3792	9.00175
1.39	1.472	1.077	1.195	0.835	0.875	1.182	1.472	9.498						1.2834	1.3639	0.98251	1.0419	0.68773	0.70532	1.0493	1.3457	8.45976
0	0	0	0	0	0	0	0	0						0	0	0	0	0	0	0	0	0
0	0	0	0	0	0	0	0	0						0	0	0	0	0	0	0	0	0
0	0	0	0	0	0	0	0	0						0	0	0	0	0	0	0	0	0
0	0	0	0	0	0	0	0	0						0	0	0	0	0	0	0	0	0
0	0	0	0	0	0	0	0	0						0	0	0	0	0	0	0	0	0
0	0	0	0	0	0	0	0	0						0	0	0	0	0	0	0	0	0
0	0	0	0	0	0	0	0	0						0	0	0	0	0	0	0	0	0
0	0	0	0	0	0	0	0	0						0	0	0	0	0	0	0	0	0
0	0	0	0	0	0	0	0	0						0	0	0	0	0	0	0	0	0
0	0	0	0	0	0	0	0	0						0	0	0	0	0	0	0	0	0
0	0	0	0	0	0	0	0	0						0	0	0	0	0	0	0	0	0
0	0	0	0	0	0	0	0	0						0	0	0	0	0	0	0	0	0
0	0	0	0	0	0	0	0	0						0	0	0	0	0	0	0	0	0
1.393	1.473	1.082	1.202	0.842	0.879	1.184	1.473	9.528						1.2875	1.3656	0.98942	1.0543	0.69898	0.71187	1.0541	1.3481	8.50987
1.446	1.49	1.166	1.331	0.963	0.937	1.225	1.49	10.048						1.3344	1.3926	1.0484	1.1554	0.81613	0.79014	1.1048	1.3801	9.02197
1.465	1.496	1.199	1.384	1.014	0.96	1.241	1.496	10.255						1.3738	1.4045	1.1158	1.2633	0.9052	0.85217	1.1437	1.3974	9.45587
1.476	1.499	1.217	1.413	1.042	0.971	1.249	1.499	10.366						1.3881	1.4098	1.1411	1.3147	0.95529	0.88103	1.1591	1.4047	9.65382
1.476	1.499	1.217	1.413	1.042	0.971	1.249	1.499	10.366						1.3881	1.4098	1.1411	1.3146	0.95512	0.88094	1.159	1.4047	9.65336
1.445	1.489	1.165	1.33	0.962	0.936	1.225	1.489	10.041						1.3331	1.3922	1.0463	1.1525	0.81405	0.7885	1.1035	1.3795	9.00965
1.465	1.496	1.199	1.384	1.014	0.959	1.241	1.496	10.254						1.3735	1.4044	1.1152	1.2622	0.90419	0.85154	1.1433	1.3972	9.45153
1.476	1.499	1.216	1.412	1.041	0.971	1.249	1.499	10.363						1.388	1.4097	1.1409	1.3142	0.95476	0.88073	1.159	1.4047	9.65199
1.476	1.499	1.216	1.412	1.041	0.971	1.249	1.499	10.363						1.388	1.4097	1.1409	1.3142	0.95475	0.88073	1.1589	1.4047	9.65188
1.445	1.489	1.165	1.33	0.961	0.936	1.225	1.489	10.04						1.3328	1.3921	1.0458	1.1518	0.81348	0.78812	1.1033	1.3794	9.0068
1.39	1.472	1.077	1.195	0.835	0.875	1.182	1.472	9.498						1.2835	1.3639	0.9826	1.042	0.68779	0.7053	1.0495	1.346	8.46059
0	0	0	0	0	0	0	0	0						0	0	0	0	0	0	0	0	0
0	0	0	0	0	0	0	0	0						0	0	0	0	0	0	0	0	0
0	0	0	0	0	0	0	0	0						0	0	0	0	0	0	0	0	0
0	0	0	0	0	0	0	0	0						0	0	0	0	0	0	0	0	0
0	0	0	0	0	0	0	0	0						0	0	0	0	0	0	0	0	0
0	0	0	0	0	0	0	0	0						0	0	0	0	0	0	0	0	0
0	0	0	0	0	0	0	0	0						0	0	0	0	0	0	0	0	0
0	0	0	0	0	0	0	0	0						0	0	0	0	0	0	0	0	0
0	0	0	0	0	0	0	0	0						0	0	0	0	0	0	0	0	0
0	0	0	0	0	0	0	0	0						0	0	0	0	0	0	0	0	0
0	0	0	0	0	0	0	0	0						0	0	0	0	0	0	0	0	0
0	0	0	0	0	0	0	0	0						0	0	0	0	0	0	0	0	0
0	0	0	0	0	0	0	0	0						0	0	0	0	0	0	0	0	0
1.393	1.473	1.081	1.201	0.841	0.878	1.184	1.473	9.524						1.2871	1.3654	0.98851	1.0528	0.69799	0.71127	1.0534	1.3478	8.50427
1.446	1.489	1.165	1.331	0.962	0.936	1.225	1.489	10.043						1.3339	1.3924	1.0476	1.1542	0.81525	0.78948	1.1043	1.3799	9.01703
1.465	1.496	1.199	1.384	1.014	0.959	1.241	1.496	10.254						1.3737	1.4044	1.1155	1.2628	0.9047	0.85186	1.1435	1.3973	9.45376
1.476	1.499	1.216	1.412	1.041	0.971	1.249	1.499	10.363						1.388	1.4097	1.1409	1.3142	0.95476	0.88073	1.159	1.4047	9.65199
1.476	1.499	1.216	1.412	1.041	0.971	1.249	1.499	10.363						1.3879	1.4097	1.1408	1.314	0.95456	0.88064	1.1589	1.4046	9.6511
1.445	1.489	1.165	1.33	0.961	0.936	1.225	1.489	10.04						1.3328	1.3921	1.0458	1.1518	0.81348	0.78812	1.1033	1.3794	9.0068
1.465	1.496	1.199	1.384	1.014	0.959	1.241	1.496	10.254						1.3734	1.4043	1.1149	1.2617	0.90369	0.85123	1.1431	1.3972	9.44952
1.476	1.499	1.216	1.412	1.041	0.971	1.249	1.499	10.363						1.3878	1.4097	1.1406	1.3136	0.95417	0.88041	1.1588	1.4046	9.64968
1.476	1.499	1.216	1.412	1.041	0.971	1.249	1.499	10.363						1.3878	1.4096	1.1405	1.3135	0.95399	0.88033	1.1587	1.4046	9.64902
1.445	1.489	1.164	1.329	0.961	0.936	1.225	1.489	10.038						1.3322	1.3919	1.0449	1.1507	0.81261	0.78744	1.1028	1.3792	9.00175
1.39	1.472	1.077	1.195	0.835	0.875	1.182	1.472	9.498						1.2834	1.3639	0.98251	1.0419	0.68773	0.70532	1.0493	1.3457	8.45976
0	0	0	0	0	0	0	0	0						0	0	0	0	0	0	0	0	0
0	0	0	0	0	0	0	0	0						0	0	0	0	0	0	0	0	0
0	0	0	0	0	0	0	0	0						0	0	0	0	0	0	0	0	0
0	0	0	0	0	0	0	0	0						0	0	0	0	0	0	0	0	0
0	0	0	0	0	0	0	0	0						0	0	0	0	0	0	0	0	0
0	0	0	0	0	0	0	0	0						0	0	0	0	0	0	0	0	0
0	0	0	0	0	0	0	0	0						0	0	0	0	0	0	0	0	0
0	0	0	0	0	0	0	0	0						0	0	0	0	0	0	0	0	0
0	0	0	0	0	0	0	0	0						0	0	0	0	0	0	0	0	0
0	0	0	0	0	0	0	0	0						0	0	0	0	0	0	0	0	0
0	0	0	0	0	0	0	0	0						0	0	0	0	0	0	0	0	0
0	0	0	0	0	0	0	0	0						0	0	0	0	0	0	0	0	0
0	0	0	0	0	0	0	0	0						0	0	0	0	0	0	0	0	0
0	0	0	0	0	0	0	0	0						0	0	0	0	0	0	0	0	0
0	0	0	0	0	0	0	0	0						0	0	0	0	0	0	0	0	0
0	0	0	0	0	0	0	0	0						0	0	0	0	0	0	0	0	0
0	0	0	0	0	0	0	0	0						0	0	0	0	0	0	0	0	0
0	0	0	0	0	0	0	0	0						0	0	0	0	0	0	0	0	0
0	0	0	0	0	0	0	0	0						0	0	0	0	0	0	0	0	0
0	0	0	0	0	0	0	0	0						0	0	0	0	0	0	0	0	0
0	0	0	0	0	0	0	0	0						0	0	0	0	0	0	0	0	0
0	0	0	0	0	0	0	0	0						0	0	0	0	0	0	0	0	0
0	0	0	0	0	0	0	0	0						0	0	0	0	0	0	0	0	0
0	0	0	0	0	0	0	0	0						0	0	0	0	0	0	0	0	0
0	0	0	0	0	0	0	0	0						0	0	0	0	0	0	0	0	0
0	0	0	0	0	0	0	0	0						0	0	0	0	0	0	0	0	0
0	0	0	0	0	0	0	0	0						0	0	0	0	0	0	0	0	0
0	0	0	0	0	0	0	0	0						0	0	0	0	0	0	0	0	0
0	0	0	0	0	0	0	0	0						0	0	0	0	0	0	0	0	0
0	0	0	0	0	0	0	0	0						0	0	0	0	0	0	0	0	0
0	0	0	0	0	0	0	0	0						0	0	0	0	0	0	0	0	0
0	0	0	0	0	0	0	0	0						0	0	0	0	0	0	0	0	0
0	0	0	0	0	0	0	0	0						0	0	0	0	0	0	0	0	0
0	0	0	0	0	0	0	0	0						0	0	0	0	0	0	0	0	0
0	0	0	0	0	0	0	0	0						0	0	0	0	0	0	0	0	0
0	0	0	0	0	0	0	0	0						0	0	0	0	0	0	0	0	0
0	0	0	0	0	0	0	0	0						0	0	0	0	0	0	0	0	0
0	0	0	0	0	0	0	0	0						0	0	0	0	0	0	0	0	0
0	0	0	0	0	0	0	0	0						0	0	0	0	0	0	0	0	0
0	0	0	0	0	0	0	0	0						0	0	0	0	0	0	0	0	0
0	0	0	0	0	0	0	0	0						0	0	0	0	0	0	0	0	0
0	0	0	0	0	0	0	0	0						0	0	0	0	0	0	0	0	0
0	0	0	0	0	0	0	0	0						0	0	0	0	0	0	0	0	0
0	0	0	0	0	0	0	0	0						0	0	0	0	0	0	0	0	0
0	0	0	0	0	0	0	0	0						0	0	0	0	0	0	0	0	0
0	0	0	0	0	0	0	0	0						0	0	0	0	0	0	0	0	0
0	0	0	0	0	0	0	0	0						0	0	0	0	0	0	0	0	0
0	0	0	0	0	0	0	0	0						0	0	0	0	0	0	0	0	0
0	0	0	0	0	0	0	0	0						0	0	0	0	0	0	0	0	0
0	0	0	0	0	0	0	0	0						0	0	0	0	0	0	0	0	0
0	0	0	0	0	0	0	0	0						0	0	0	0	0	0	0	0	0
0	0	0	0	0	0	0	0	0						0	0	0	0	0	0	0	0	0
0	0	0	0	0	0	0	0	0						0	0	0	0	0	0	0	0	0
0	0	0	0	0	0	0	0	0						0	0	0	0	0	0	0	0	0
0	0	0	0	0	0	0	0	0						0	0	0	0	0	0	0	0	0
0	0	0	0	0	0	0	0	0						0	0	0	0	0	0	0	0	0
0	0	0	0	0	0	0	0	0						0	0	0	0	0	0	0	0	0
0	0	0	0	0	0	0	0	0						0	0	0	0	0	0	0	0	0
0	0	0	0	0	0	0	0	0						0	0	0	0	0	0	0	0	0
0	0	0	0	0	0	0	0	0						0	0	0	0	0	0	0	0	0
0	0	0	0	0	0	0	0	0						0	0	0	0	0	0	0	0	0
1.4	1.475	1.092	1.218	0.857	0.886	1.19	1.475	9.593						1.2966	1.3695	1.0046	1.0821	0.72542	0.72691	1.0645	1.3533	8.62293
1.447	1.49	1.169	1.336	0.967	0.939	1.227	1.49	10.065						1.3387	1.3938	1.0552	1.1645	0.82304	0.79533	1.1085	1.3818	9.06087
1.466	1.496	1.2	1.386	1.016	0.96	1.241	1.496	10.261						1.3749	1.4048	1.1176	1.2668	0.90848	0.85418	1.1447	1.3979	9.46936
1.476	1.499	1.217	1.414	1.042	0.972	1.249	1.499	10.368						1.3884	1.4099	1.1417	1.3159	0.9565	0.88169	1.1594	1.4049	9.65839
1.476	1.499	1.217	1.413	1.042	0.972	1.249	1.499	10.367						1.3883	1.4099	1.1415	1.3155	0.95612	0.88148	1.1593	1.4048	9.6569
1.446	1.49	1.166	1.331	0.963	0.937	1.225	1.49	10.048						1.3343	1.3926	1.0481	1.155	0.81589	0.78993	1.1047	1.3801	9.02062
1.465	1.496	1.199	1.384	1.014	0.96	1.241	1.496	10.255						1.3738	1.4045	1.1157	1.2631	0.90506	0.85206	1.1436	1.3974	9.45522
1.476	1.499	1.216	1.413	1.042	0.971	1.249	1.499	10.365						1.388	1.4097	1.141	1.3144	0.95501	0.88087	1.159	1.4047	9.65268
1.476	1.499	1.216	1.412	1.041	0.971	1.249	1.499	10.363						1.388	1.4097	1.1409	1.3142	0.95476	0.88073	1.159	1.4047	9.65199
1.445	1.489	1.165	1.33	0.961	0.936	1.225	1.489	10.04						1.3328	1.3921	1.0458	1.1518	0.81348	0.78812	1.1033	1.3794	9.0068
1.391	1.472	1.078	1.197	0.837	0.876	1.183	1.472	9.506						1.2845	1.3643	0.98429	1.0451	0.69056	0.707	1.0506	1.3463	8.47265
0	0	0	0	0	0	0	0	0						0	0	0	0	0	0	0	0	0
0	0	0	0	0	0	0	0	0						0	0	0	0	0	0	0	0	0
0	0	0	0	0	0	0	0	0						0	0	0	0	0	0	0	0	0
0	0	0	0	0	0	0	0	0						0	0	0	0	0	0	0	0	0
0	0	0	0	0	0	0	0	0						0	0	0	0	0	0	0	0	0
0	0	0	0	0	0	0	0	0						0	0	0	0	0	0	0	0	0
0	0	0	0	0	0	0	0	0						0	0	0	0	0	0	0	0	0
0	0	0	0	0	0	0	0	0						0	0	0	0	0	0	0	0	0
0	0	0	0	0	0	0	0	0						0	0	0	0	0	0	0	0	0
0	0	0	0	0	0	0	0	0						0	0	0	0	0	0	0	0	0
0	0	0	0	0	0	0	0	0						0	0	0	0	0	0	0	0	0
0	0	0	0	0	0	0	0	0						0	0	0	0	0	0	0	0	0
0	0	0	0	0	0	0	0	0						0	0	0	0	0	0	0	0	0
1.393	1.473	1.082	1.202	0.842	0.879	1.184	1.473	9.528						1.2875	1.3656	0.98942	1.0543	0.69898	0.71187	1.0541	1.3481	8.50987
1.446	1.49	1.166	1.331	0.963	0.937	1.225	1.49	10.048						1.3344	1.3926	1.0484	1.1554	0.81613	0.79014	1.1048	1.3801	9.02197
1.465	1.496	1.199	1.384	1.014	0.96	1.241	1.496	10.255						1.3738	1.4045	1.1157	1.2631	0.90506	0.85206	1.1436	1.3974	9.45522
1.476	1.499	1.217	1.413	1.042	0.971	1.249	1.499	10.366						1.3881	1.4098	1.1411	1.3146	0.95512	0.88094	1.159	1.4047	9.65336
1.476	1.499	1.216	1.413	1.042	0.971	1.249	1.499	10.365						1.388	1.4098	1.141	1.3145	0.95503	0.88088	1.159	1.4047	9.65291
1.445	1.489	1.165	1.33	0.961	0.936	1.225	1.489	10.04						1.3328	1.3921	1.0458	1.1518	0.81348	0.78812	1.1033	1.3794	9.0068
1.465	1.496	1.199	1.384	1.014	0.959	1.241	1.496	10.254						1.3735	1.4044	1.1152	1.2622	0.90419	0.85154	1.1433	1.3972	9.45153
1.476	1.499	1.216	1.412	1.041	0.971	1.249	1.499	10.363						1.3879	1.4097	1.1408	1.314	0.95456	0.88064	1.1589	1.4046	9.6511
1.476	1.499	1.216	1.412	1.041	0.971	1.249	1.499	10.363						1.3879	1.4097	1.1408	1.3139	0.95448	0.88058	1.1589	1.4046	9.65086
1.445	1.489	1.165	1.33	0.961	0.936	1.225	1.489	10.04						1.3328	1.3921	1.0458	1.1518	0.81348	0.78812	1.1033	1.3794	9.0068
1.39	1.472	1.077	1.195	0.835	0.875	1.182	1.472	9.498						1.2834	1.3639	0.98251	1.0419	0.68773	0.70532	1.0493	1.3457	8.45976
0	0	0	0	0	0	0	0	0						0	0	0	0	0	0	0	0	0
0	0	0	0	0	0	0	0	0						0	0	0	0	0	0	0	0	0
0	0	0	0	0	0	0	0	0						0	0	0	0	0	0	0	0	0
0	0	0	0	0	0	0	0	0						0	0	0	0	0	0	0	0	0
0	0	0	0	0	0	0	0	0						0	0	0	0	0	0	0	0	0
0	0	0	0	0	0	0	0	0						0	0	0	0	0	0	0	0	0
0	0	0	0	0	0	0	0	0						0	0	0	0	0	0	0	0	0
0	0	0	0	0	0	0	0	0						0	0	0	0	0	0	0	0	0
0	0	0	0	0	0	0	0	0						0	0	0	0	0	0	0	0	0
0	0	0	0	0	0	0	0	0						0	0	0	0	0	0	0	0	0
0	0	0	0	0	0	0	0	0						0	0	0	0	0	0	0	0	0
0	0	0	0	0	0	0	0	0						0	0	0	0	0	0	0	0	0
0	0	0	0	0	0	0	0	0						0	0	0	0	0	0	0	0	0
1.393	1.473	1.082	1.202	0.842	0.879	1.184	1.473	9.528						1.2875	1.3656	0.98942	1.0543	0.69898	0.71187	1.0541	1.3481	8.50987
1.446	1.489	1.165	1.331	0.963	0.937	1.225	1.489	10.045						1.3342	1.3925	1.048	1.1548	0.81581	0.78983	1.1044	1.3799	9.01944
1.465	1.496	1.199	1.384	1.014	0.959	1.241	1.496	10.254						1.3737	1.4044	1.1155	1.2628	0.9047	0.85186	1.1435	1.3973	9.45376
1.476	1.499	1.216	1.413	1.041	0.971	1.249	1.499	10.364						1.388	1.4097	1.1409	1.3143	0.95484	0.88079	1.159	1.4047	9.65223
1.476	1.499	1.216	1.412	1.041	0.971	1.249	1.499	10.363						1.388	1.4097	1.1409	1.3142	0.95475	0.88073	1.1589	1.4047	9.65188
1.445	1.489	1.165	1.33	0.961	0.936	1.225	1.489	10.04						1.3328	1.3921	1.0458	1.1518	0.81348	0.78812	1.1033	1.3794	9.0068
1.465	1.496	1.199	1.384	1.014	0.959	1.241	1.496	10.254						1.3734	1.4043	1.1149	1.2617	0.90369	0.85123	1.1431	1.3972	9.44952
1.476	1.499	1.216	1.412	1.041	0.971	1.249	1.499	10.363						1.3878	1.4097	1.1406	1.3137	0.95419	0.88042	1.1588	1.4046	9.64981
1.476	1.499	1.216	1.412	1.041	0.971	1.249	1.499	10.363						1.3878	1.4097	1.1406	1.3137	0.95419	0.88043	1.1588	1.4046	9.64982
1.445	1.489	1.164	1.329	0.961	0.936	1.225	1.489	10.038						1.3322	1.3919	1.0449	1.1507	0.81261	0.78744	1.1028	1.3792	9.00175
1.39	1.472	1.077	1.195	0.835	0.875	1.182	1.472	9.498						1.2834	1.3639	0.98251	1.0419	0.68773	0.70532	1.0493	1.3457	8.45976
0	0	0	0	0	0	0	0	0						0	0	0	0	0	0	0	0	0
0	0	0	0	0	0	0	0	0						0	0	0	0	0	0	0	0	0
0	0	0	0	0	0	0	0	0						0	0	0	0	0	0	0	0	0
0	0	0	0	0	0	0	0	0						0	0	0	0	0	0	0	0	0
0	0	0	0	0	0	0	0	0						0	0	0	0	0	0	0	0	0
0	0	0	0	0	0	0	0	0						0	0	0	0	0	0	0	0	0
0	0	0	0	0	0	0	0	0						0	0	0	0	0	0	0	0	0
0	0	0	0	0	0	0	0	0						0	0	0	0	0	0	0	0	0
0	0	0	0	0	0	0	0	0						0	0	0	0	0	0	0	0	0
0	0	0	0	0	0	0	0	0						0	0	0	0	0	0	0	0	0
0	0	0	0	0	0	0	0	0						0	0	0	0	0	0	0	0	0
0	0	0	0	0	0	0	0	0						0	0	0	0	0	0	0	0	0
0	0	0	0	0	0	0	0	0						0	0	0	0	0	0	0	0	0
1.392	1.473	1.08	1.2	0.84	0.878	1.184	1.473	9.52						1.2865	1.3652	0.98774	1.0512	0.69619	0.71027	1.0529	1.3475	8.4975
1.446	1.489	1.165	1.331	0.962	0.936	1.225	1.489	10.043						1.3339	1.3924	1.0476	1.1542	0.81525	0.78948	1.1043	1.3799	9.01703
1.465	1.496	1.199	1.384	1.014	0.959	1.241	1.496	10.254						1.3735	1.4044	1.1152	1.2622	0.90419	0.85154	1.1433	1.3972	9.45153
1.476	1.499	1.216	1.412	1.041	0.971	1.249	1.499	10.363						1.3879	1.4097	1.1408	1.314	0.95456	0.88064	1.1589	1.4046	9.6511
1.476	1.499	1.216	1.412	1.041	0.971	1.249	1.499	10.363						1.3879	1.4097	1.1407	1.3139	0.95445	0.88057	1.1588	1.4046	9.65062
1.445	1.489	1.164	1.329	0.961	0.936	1.225	1.489	10.038						1.3322	1.3919	1.0449	1.1507	0.81261	0.78744	1.1028	1.3792	9.00175
1.465	1.496	1.198	1.383	1.013	0.959	1.24	1.496	10.25						1.3732	1.4043	1.1146	1.2611	0.90317	0.85091	1.143	1.3971	9.44738
1.476	1.499	1.216	1.412	1.041	0.971	1.249	1.499	10.363						1.3877	1.4096	1.1405	1.3134	0.95391	0.88027	1.1587	1.4046	9.64868
1.476	1.499	1.216	1.412	1.041	0.971	1.249	1.499	10.363						1.3877	1.4096	1.1405	1.3134	0.9539	0.88027	1.1587	1.4045	9.64857
1.445	1.489	1.164	1.329	0.961	0.936	1.225	1.489	10.038						1.332	1.3919	1.0446	1.1502	0.81235	0.78722	1.1027	1.3792	9.00017
1.39	1.472	1.077	1.195	0.835	0.875	1.182	1.472	9.498						1.2834	1.3639	0.98251	1.0419	0.68773	0.70532	1.0493	1.3457	8.45976
0	0	0	0	0	0	0	0	0						0	0	0	0	0	0	0	0	0
0	0	0	0	0	0	0	0	0						0	0	0	0	0	0	0	0	0
0	0	0	0	0	0	0	0	0						0	0	0	0	0	0	0	0	0
0	0	0	0	0	0	0	0	0						0	0	0	0	0	0	0	0	0
0	0	0	0	0	0	0	0	0						0	0	0	0	0	0	0	0	0
0	0	0	0	0	0	0	0	0						0	0	0	0	0	0	0	0	0
0	0	0	0	0	0	0	0	0						0	0	0	0	0	0	0	0	0
0	0	0	0	0	0	0	0	0						0	0	0	0	0	0	0	0	0
0	0	0	0	0	0	0	0	0						0	0	0	0	0	0	0	0	0
0	0	0	0	0	0	0	0	0						0	0	0	0	0	0	0	0	0
0	0	0	0	0	0	0	0	0						0	0	0	0	0	0	0	0	0
0	0	0	0	0	0	0	0	0						0	0	0	0	0	0	0	0	0
0	0	0	0	0	0	0	0	0						0	0	0	0	0	0	0	0	0
1.392	1.473	1.08	1.2	0.84	0.878	1.184	1.473	9.52						1.2865	1.3652	0.98774	1.0512	0.69619	0.71027	1.0529	1.3475	8.4975
1.446	1.489	1.165	1.331	0.962	0.936	1.225	1.489	10.043						1.3339	1.3924	1.0476	1.1542	0.81525	0.78948	1.1043	1.3799	9.01703
1.465	1.496	1.199	1.384	1.014	0.959	1.241	1.496	10.254						1.3735	1.4044	1.1152	1.2622	0.90419	0.85154	1.1433	1.3972	9.45153
1.476	1.499	1.216	1.412	1.041	0.971	1.249	1.499	10.363						1.3879	1.4097	1.1408	1.314	0.95456	0.88064	1.1589	1.4046	9.6511
1.476	1.499	1.216	1.412	1.041	0.971	1.249	1.499	10.363						1.3879	1.4097	1.1408	1.3139	0.95447	0.88058	1.1589	1.4046	9.65085
1.445	1.489	1.164	1.329	0.961	0.936	1.225	1.489	10.038						1.3322	1.3919	1.0449	1.1507	0.81261	0.78744	1.1028	1.3792	9.00175
1.465	1.496	1.198	1.383	1.013	0.959	1.24	1.496	10.25						1.3732	1.4043	1.1146	1.2611	0.90317	0.85091	1.143	1.3971	9.44738
1.476	1.499	1.216	1.412	1.041	0.971	1.249	1.499	10.363						1.3878	1.4096	1.1405	1.3135	0.95399	0.88033	1.1587	1.4046	9.64902
1.476	1.499	1.216	1.412	1.041	0.971	1.249	1.499	10.363						1.3877	1.4096	1.1405	1.3134	0.95391	0.88027	1.1587	1.4046	9.64868
1.445	1.489	1.164	1.329	0.961	0.936	1.225	1.489	10.038						1.3322	1.3919	1.0449	1.1507	0.81261	0.78744	1.1028	1.3792	9.00175
1.39	1.472	1.077	1.195	0.835	0.875	1.182	1.472	9.498						1.2834	1.3639	0.98251	1.0419	0.68773	0.70532	1.0493	1.3457	8.45976
0	0	0	0	0	0	0	0	0						0	0	0	0	0	0	0	0	0
0	0	0	0	0	0	0	0	0						0	0	0	0	0	0	0	0	0
0	0	0	0	0	0	0	0	0						0	0	0	0	0	0	0	0	0
0	0	0	0	0	0	0	0	0						0	0	0	0	0	0	0	0	0
0	0	0	0	0	0	0	0	0						0	0	0	0	0	0	0	0	0
0	0	0	0	0	0	0	0	0						0	0	0	0	0	0	0	0	0
0	0	0	0	0	0	0	0	0						0	0	0	0	0	0	0	0	0
0	0	0	0	0	0	0	0	0						0	0	0	0	0	0	0	0	0
0	0	0	0	0	0	0	0	0						0	0	0	0	0	0	0	0	0
0	0	0	0	0	0	0	0	0						0	0	0	0	0	0	0	0	0
0	0	0	0	0	0	0	0	0						0	0	0	0	0	0	0	0	0
0	0	0	0	0	0	0	0	0						0	0	0	0	0	0	0	0	0
0	0	0	0	0	0	0	0	0						0	0	0	0	0	0	0	0	0
0	0	0	0	0	0	0	0	0						0	0	0	0	0	0	0	0	0
0	0	0	0	0	0	0	0	0						0	0	0	0	0	0	0	0	0
0	0	0	0	0	0	0	0	0						0	0	0	0	0	0	0	0	0
0	0	0	0	0	0	0	0	0						0	0	0	0	0	0	0	0	0
0	0	0	0	0	0	0	0	0						0	0	0	0	0	0	0	0	0
0	0	0	0	0	0	0	0	0						0	0	0	0	0	0	0	0	0
0	0	0	0	0	0	0	0	0						0	0	0	0	0	0	0	0	0
0	0	0	0	0	0	0	0	0						0	0	0	0	0	0	0	0	0
0	0	0	0	0	0	0	0	0						0	0	0	0	0	0	0	0	0
0	0	0	0	0	0	0	0	0						0	0	0	0	0	0	0	0	0
0	0	0	0	0	0	0	0	0						0	0	0	0	0	0	0	0	0
0	0	0	0	0	0	0	0	0						0	0	0	0	0	0	0	0	0
0	0	0	0	0	0	0	0	0						0	0	0	0	0	0	0	0	0
0	0	0	0	0	0	0	0	0						0	0	0	0	0	0	0	0	0
0	0	0	0	0	0	0	0	0						0	0	0	0	0	0	0	0	0
0	0	0	0	0	0	0	0	0						0	0	0	0	0	0	0	0	0
0	0	0	0	0	0	0	0	0						0	0	0	0	0	0	0	0	0
0	0	0	0	0	0	0	0	0						0	0	0	0	0	0	0	0	0
0	0	0	0	0	0	0	0	0						0	0	0	0	0	0	0	0	0
0	0	0	0	0	0	0	0	0						0	0	0	0	0	0	0	0	0
0	0	0	0	0	0	0	0	0						0	0	0	0	0	0	0	0	0
0	0	0	0	0	0	0	0	0						0	0	0	0	0	0	0	0	0
0	0	0	0	0	0	0	0	0						0	0	0	0	0	0	0	0	0
0	0	0	0	0	0	0	0	0						0	0	0	0	0	0	0	0	0
0	0	0	0	0	0	0	0	0						0	0	0	0	0	0	0	0	0
0	0	0	0	0	0	0	0	0						0	0	0	0	0	0	0	0	0
0	0	0	0	0	0	0	0	0						0	0	0	0	0	0	0	0	0
0	0	0	0	0	0	0	0	0						0	0	0	0	0	0	0	0	0
0	0	0	0	0	0	0	0	0						0	0	0	0	0	0	0	0	0
0	0	0	0	0	0	0	0	0						0	0	0	0	0	0	0	0	0
0	0	0	0	0	0	0	0	0						0	0	0	0	0	0	0	0	0
0	0	0	0	0	0	0	0	0						0	0	0	0	0	0	0	0	0
0	0	0	0	0	0	0	0	0						0	0	0	0	0	0	0	0	0
0	0	0	0	0	0	0	0	0						0	0	0	0	0	0	0	0	0
0	0	0	0	0	0	0	0	0						0	0	0	0	0	0	0	0	0
0	0	0	0	0	0	0	0	0						0	0	0	0	0	0	0	0	0
0	0	0	0	0	0	0	0	0						0	0	0	0	0	0	0	0	0
0	0	0	0	0	0	0	0	0						0	0	0	0	0	0	0	0	0
0	0	0	0	0	0	0	0	0						0	0	0	0	0	0	0	0	0
0	0	0	0	0	0	0	0	0						0	0	0	0	0	0	0	0	0
0	0	0	0	0	0	0	0	0						0	0	0	0	0	0	0	0	0
0	0	0	0	0	0	0	0	0						0	0	0	0	0	0	0	0	0
0	0	0	0	0	0	0	0	0						0	0	0	0	0	0	0	0	0
0	0	0	0	0	0	0	0	0						0	0	0	0	0	0	0	0	0
0	0	0	0	0	0	0	0	0						0	0	0	0	0	0	0	0	0
0	0	0	0	0	0	0	0	0						0	0	0	0	0	0	0	0	0
0	0	0	0	0	0	0	0	0						0	0	0	0	0	0	0	0	0
0	0	0	0	0	0	0	0	0						0	0	0	0	0	0	0	0	0
1.401	1.475	1.093	1.22	0.858	0.887	1.19	1.475	9.599						1.2974	1.3698	1.0059	1.0847	0.72789	0.72836	1.0655	1.3538	8.63335
1.448	1.49	1.169	1.336	0.968	0.939	1.227	1.49	10.067						1.3392	1.3939	1.056	1.1656	0.82389	0.79596	1.109	1.382	9.06555
1.466	1.496	1.2	1.387	1.016	0.96	1.241	1.496	10.262						1.375	1.4049	1.1179	1.2674	0.90901	0.85451	1.1449	1.398	9.47162
1.476	1.499	1.217	1.414	1.043	0.972	1.249	1.499	10.369						1.3886	1.41	1.1419	1.3163	0.95696	0.88193	1.1596	1.405	9.66029
1.476	1.499	1.217	1.413	1.042	0.972	1.249	1.499	10.367						1.3884	1.4099	1.1416	1.3158	0.95642	0.88164	1.1594	1.4049	9.65806
1.446	1.49	1.166	1.332	0.963	0.937	1.225	1.49	10.049						1.3348	1.3927	1.0489	1.156	0.81667	0.79049	1.1049	1.3801	9.02456
1.466	1.496	1.199	1.385	1.015	0.96	1.241	1.496	10.258						1.374	1.4045	1.116	1.2637	0.90556	0.85237	1.1438	1.3975	9.45743
1.476	1.499	1.217	1.413	1.042	0.971	1.249	1.499	10.366						1.3881	1.4098	1.1411	1.3148	0.95532	0.88104	1.1591	1.4048	9.65406
1.476	1.499	1.217	1.413	1.042	0.971	1.249	1.499	10.366						1.3881	1.4098	1.1411	1.3147	0.95531	0.88104	1.1591	1.4047	9.65385
1.445	1.489	1.165	1.33	0.962	0.936	1.225	1.489	10.041						1.3333	1.3923	1.0467	1.153	0.81438	0.7888	1.1038	1.3796	9.01188
1.391	1.472	1.078	1.197	0.837	0.876	1.183	1.472	9.506						1.2845	1.3643	0.98429	1.0451	0.69056	0.707	1.0506	1.3463	8.47265
0	0	0	0	0	0	0	0	0						0	0	0	0	0	0	0	0	0
0	0	0	0	0	0	0	0	0						0	0	0	0	0	0	0	0	0
0	0	0	0	0	0	0	0	0						0	0	0	0	0	0	0	0	0
0	0	0	0	0	0	0	0	0						0	0	0	0	0	0	0	0	0
0	0	0	0	0	0	0	0	0						0	0	0	0	0	0	0	0	0
0	0	0	0	0	0	0	0	0						0	0	0	0	0	0	0	0	0
0	0	0	0	0	0	0	0	0						0	0	0	0	0	0	0	0	0
0	0	0	0	0	0	0	0	0						0	0	0	0	0	0	0	0	0
0	0	0	0	0	0	0	0	0						0	0	0	0	0	0	0	0	0
0	0	0	0	0	0	0	0	0						0	0	0	0	0	0	0	0	0
0	0	0	0	0	0	0	0	0						0	0	0	0	0	0	0	0	0
0	0	0	0	0	0	0	0	0						0	0	0	0	0	0	0	0	0
0	0	0	0	0	0	0	0	0						0	0	0	0	0	0	0	0	0
1.393	1.473	1.082	1.202	0.842	0.879	1.184	1.473	9.528						1.2875	1.3656	0.98942	1.0543	0.69898	0.71187	1.0541	1.3481	8.50987
1.446	1.49	1.166	1.331	0.963	0.937	1.225	1.49	10.048						1.3344	1.3926	1.0484	1.1554	0.81613	0.79014	1.1048	1.3801	9.02197
1.465	1.496	1.199	1.384	1.014	0.96	1.241	1.496	10.255						1.3738	1.4045	1.1158	1.2633	0.9052	0.85217	1.1437	1.3974	9.45587
1.476	1.499	1.217	1.413	1.042	0.971	1.249	1.499	10.366						1.3881	1.4098	1.1411	1.3147	0.95531	0.88104	1.1591	1.4047	9.65385
1.476	1.499	1.216	1.413	1.042	0.971	1.249	1.499	10.365						1.388	1.4098	1.141	1.3145	0.95503	0.88088	1.159	1.4047	9.65291
1.445	1.489	1.165	1.33	0.962	0.936	1.225	1.489	10.041						1.3331	1.3922	1.0463	1.1525	0.81404	0.78848	1.1035	1.3795	9.00962
1.465	1.496	1.199	1.384	1.014	0.959	1.241	1.496	10.254						1.3735	1.4044	1.1151	1.262	0.90405	0.85143	1.1433	1.3972	9.45098
1.476	1.499	1.216	1.412	1.041	0.971	1.249	1.499	10.363						1.3879	1.4097	1.1408	1.3139	0.95448	0.88058	1.1589	1.4046	9.65086
1.476	1.499	1.216	1.412	1.041	0.971	1.249	1.499	10.363						1.3879	1.4097	1.1408	1.3139	0.95447	0.88058	1.1589	1.4046	9.65085
1.445	1.489	1.165	1.33	0.961	0.936	1.225	1.489	10.04						1.3326	1.3921	1.0455	1.1514	0.81325	0.78791	1.1032	1.3794	9.00536
1.39	1.472	1.077	1.195	0.835	0.875	1.182	1.472	9.498						1.2834	1.3639	0.98251	1.0419	0.68773	0.70532	1.0493	1.3457	8.45976
0	0	0	0	0	0	0	0	0						0	0	0	0	0	0	0	0	0
0	0	0	0	0	0	0	0	0						0	0	0	0	0	0	0	0	0
0	0	0	0	0	0	0	0	0						0	0	0	0	0	0	0	0	0
0	0	0	0	0	0	0	0	0						0	0	0	0	0	0	0	0	0
0	0	0	0	0	0	0	0	0						0	0	0	0	0	0	0	0	0
0	0	0	0	0	0	0	0	0						0	0	0	0	0	0	0	0	0
0	0	0	0	0	0	0	0	0						0	0	0	0	0	0	0	0	0
0	0	0	0	0	0	0	0	0						0	0	0	0	0	0	0	0	0
0	0	0	0	0	0	0	0	0						0	0	0	0	0	0	0	0	0
0	0	0	0	0	0	0	0	0						0	0	0	0	0	0	0	0	0
0	0	0	0	0	0	0	0	0						0	0	0	0	0	0	0	0	0
0	0	0	0	0	0	0	0	0						0	0	0	0	0	0	0	0	0
0	0	0	0	0	0	0	0	0						0	0	0	0	0	0	0	0	0
1.393	1.473	1.081	1.201	0.841	0.878	1.184	1.473	9.524						1.2873	1.3655	0.98887	1.0531	0.69825	0.7112	1.0538	1.348	8.50602
1.446	1.49	1.166	1.331	0.963	0.937	1.225	1.49	10.048						1.3343	1.3926	1.0481	1.155	0.81588	0.78992	1.1046	1.38	9.0204
1.465	1.496	1.199	1.384	1.014	0.96	1.241	1.496	10.255						1.3738	1.4045	1.1157	1.2631	0.90505	0.85206	1.1436	1.3974	9.45521
1.476	1.499	1.217	1.413	1.042	0.971	1.249	1.499	10.366						1.388	1.4098	1.141	1.3145	0.95504	0.88088	1.159	1.4047	9.65292
1.476	1.499	1.216	1.413	1.042	0.971	1.249	1.499	10.365						1.388	1.4098	1.141	1.3145	0.95503	0.88088	1.159	1.4047	9.65291
1.445	1.489	1.165	1.33	0.962	0.936	1.225	1.489	10.041						1.3332	1.3922	1.0464	1.1526	0.81411	0.78857	1.1037	1.3795	9.01028
1.465	1.496	1.199	1.384	1.014	0.959	1.241	1.496	10.254						1.3735	1.4044	1.1152	1.2622	0.90419	0.85154	1.1433	1.3972	9.45153
1.476	1.499	1.216	1.412	1.041	0.971	1.249	1.499	10.363						1.388	1.4097	1.1409	1.3142	0.95475	0.88073	1.1589	1.4047	9.65188
1.476	1.499	1.216	1.412	1.041	0.971	1.249	1.499	10.363						1.388	1.4097	1.1409	1.3142	0.95475	0.88073	1.1589	1.4047	9.65188
1.445	1.489	1.165	1.33	0.961	0.936	1.225	1.489	10.04						1.3328	1.3921	1.0458	1.1518	0.81348	0.78812	1.1033	1.3794	9.0068
1.39	1.472	1.077	1.195	0.835	0.875	1.182	1.472	9.498						1.2834	1.3639	0.98251	1.0419	0.68773	0.70532	1.0493	1.3457	8.45976
0	0	0	0	0	0	0	0	0						0	0	0	0	0	0	0	0	0
0	0	0	0	0	0	0	0	0						0	0	0	0	0	0	0	0	0
0	0	0	0	0	0	0	0	0						0	0	0	0	0	0	0	0	0
0	0	0	0	0	0	0	0	0						0	0	0	0	0	0	0	0	0
0	0	0	0	0	0	0	0	0						0	0	0	0	0	0	0	0	0
0	0	0	0	0	0	0	0	0						0	0	0	0	0	0	0	0	0
0	0	0	0	0	0	0	0	0						0	0	0	0	0	0	0	0	0
0	0	0	0	0	0	0	0	0						0	0	0	0	0	0	0	0	0
0	0	0	0	0	0	0	0	0						0	0	0	0	0	0	0	0	0
0	0	0	0	0	0	0	0	0						0	0	0	0	0	0	0	0	0
0	0	0	0	0	0	0	0	0						0	0	0	0	0	0	0	0	0
0	0	0	0	0	0	0	0	0						0	0	0	0	0	0	0	0	0
0	0	0	0	0	0	0	0	0						0	0	0	0	0	0	0	0	0
1.371	1.465	1.033	1.153	0.798	0.855	1.167	1.465	9.307						1.2529	1.3522	0.93307	0.95487	0.61951	0.65837	1.0144	1.329	8.11432
1.432	1.485	1.143	1.295	0.928	0.921	1.214	1.485	9.903						1.3352	1.3865	1.0642	1.1904	0.83598	0.79931	1.1067	1.376	9.09429
1.456	1.493	1.183	1.358	0.989	0.948	1.233	1.493	10.153						1.3564	1.3989	1.0848	1.2088	0.85808	0.82025	1.1251	1.3891	9.24143
1.468	1.497	1.203	1.391	1.021	0.962	1.243	1.497	10.282						1.3777	1.4058	1.1228	1.2769	0.91788	0.85986	1.1478	1.3993	9.50804
1.468	1.497	1.203	1.391	1.021	0.962	1.243	1.497	10.282						1.3776	1.4058	1.1226	1.2766	0.91756	0.85969	1.1477	1.3993	9.50685
1.431	1.485	1.141	1.293	0.927	0.92	1.214	1.485	9.896						1.3344	1.3862	1.063	1.1883	0.83387	0.79813	1.1059	1.3756	9.0854
1.456	1.493	1.182	1.358	0.988	0.948	1.233	1.493	10.151						1.356	1.3988	1.0841	1.2076	0.85717	0.81957	1.1247	1.3889	9.23684
1.468	1.497	1.203	1.391	1.021	0.962	1.243	1.497	10.282						1.3775	1.4058	1.1224	1.2762	0.91711	0.85942	1.1476	1.3992	9.50523
1.468	1.497	1.203	1.391	1.021	0.962	1.243	1.497	10.282						1.3774	1.4058	1.1223	1.276	0.91697	0.85932	1.1476	1.3992	9.50459
1.431	1.485	1.141	1.293	0.927	0.92	1.214	1.485	9.896						1.3344	1.3862	1.063	1.1883	0.83387	0.79813	1.1059	1.3756	9.0854
1.367	1.464	1.028	1.145	0.779	0.851	1.164	1.464	9.262						1.2457	1.3497	0.92284	0.93794	0.60646	0.64946	1.0067	1.3251	8.0439
0	0	0	0	0	0	0	0	0						0	0	0	0	0	0	0	0	0
0	0	0	0	0	0	0	0	0						0	0	0	0	0	0	0	0	0
0	0	0	0	0	0	0	0	0						0	0	0	0	0	0	0	0	0
0	0	0	0	0	0	0	0	0						0	0	0	0	0	0	0	0	0
0	0	0	0	0	0	0	0	0						0	0	0	0	0	0	0	0	0
0	0	0	0	0	0	0	0	0						0	0	0	0	0	0	0	0	0
0	0	0	0	0	0	0	0	0						0	0	0	0	0	0	0	0	0
0	0	0	0	0	0	0	0	0						0	0	0	0	0	0	0	0	0
0	0	0	0	0	0	0	0	0						0	0	0	0	0	0	0	0	0
0	0	0	0	0	0	0	0	0						0	0	0	0	0	0	0	0	0
0	0	0	0	0	0	0	0	0						0	0	0	0	0	0	0	0	0
0	0	0	0	0	0	0	0	0						0	0	0	0	0	0	0	0	0
0	0	0	0	0	0	0	0	0						0	0	0	0	0	0	0	0	0
1.371	1.465	1.034	1.154	0.799	0.856	1.167	1.465	9.311						1.2533	1.3523	0.93401	0.95663	0.62049	0.6593	1.0148	1.3292	8.12003
1.432	1.485	1.143	1.296	0.929	0.921	1.215	1.485	9.906						1.3355	1.3867	1.0646	1.191	0.83673	0.79967	1.107	1.3762	9.0974
1.456	1.493	1.183	1.358	0.989	0.948	1.233	1.493	10.153						1.3566	1.399	1.0852	1.2093	0.85857	0.82057	1.1253	1.3892	9.24374
1.468	1.497	1.203	1.391	1.021	0.962	1.243	1.497	10.282						1.3777	1.4058	1.1228	1.2769	0.91788	0.85986	1.1478	1.3993	9.50804
1.468	1.497	1.203	1.391	1.021	0.962	1.243	1.497	10.282						1.3777	1.4058	1.1228	1.2769	0.91788	0.85986	1.1478	1.3993	9.50804
1.431	1.485	1.142	1.294	0.927	0.92	1.214	1.485	9.898						1.3347	1.3863	1.0633	1.1889	0.83461	0.79851	1.1062	1.3757	9.08822
1.456	1.493	1.182	1.358	0.988	0.948	1.233	1.493	10.151						1.356	1.3988	1.0843	1.2079	0.85738	0.81975	1.1248	1.389	9.23793
1.468	1.497	1.203	1.391	1.021	0.962	1.243	1.497	10.282						1.3775	1.4058	1.1224	1.2762	0.91711	0.85942	1.1476	1.3992	9.50523
1.468	1.497	1.203	1.391	1.021	0.962	1.243	1.497	10.282						1.3775	1.4058	1.1224	1.2762	0.91711	0.85942	1.1476	1.3992	9.50523
1.431	1.485	1.141	1.293	0.927	0.92	1.214	1.485	9.896						1.3344	1.3862	1.063	1.1883	0.83387	0.79813	1.1059	1.3756	9.0854
1.367	1.464	1.028	1.146	0.792	0.852	1.164	1.464	9.277						1.2467	1.35	0.92392	0.93993	0.60832	0.65105	1.0074	1.3253	8.05262
0	0	0	0	0	0	0	0	0						0	0	0	0	0	0	0	0	0
0	0	0	0	0	0	0	0	0						0	0	0	0	0	0	0	0	0
0	0	0	0	0	0	0	0	0						0	0	0	0	0	0	0	0	0
0	0	0	0	0	0	0	0	0						0	0	0	0	0	0	0	0	0
0	0	0	0	0	0	0	0	0						0	0	0	0	0	0	0	0	0
0	0	0	0	0	0	0	0	0						0	0	0	0	0	0	0	0	0
0	0	0	0	0	0	0	0	0						0	0	0	0	0	0	0	0	0
0	0	0	0	0	0	0	0	0						0	0	0	0	0	0	0	0	0
0	0	0	0	0	0	0	0	0						0	0	0	0	0	0	0	0	0
0	0	0	0	0	0	0	0	0						0	0	0	0	0	0	0	0	0
0	0	0	0	0	0	0	0	0						0	0	0	0	0	0	0	0	0
0	0	0	0	0	0	0	0	0						0	0	0	0	0	0	0	0	0
0	0	0	0	0	0	0	0	0						0	0	0	0	0	0	0	0	0
0	0	0	0	0	0	0	0	0						0	0	0	0	0	0	0	0	0
0	0	0	0	0	0	0	0	0						0	0	0	0	0	0	0	0	0
0	0	0	0	0	0	0	0	0						0	0	0	0	0	0	0	0	0
0	0	0	0	0	0	0	0	0						0	0	0	0	0	0	0	0	0
0	0	0	0	0	0	0	0	0						0	0	0	0	0	0	0	0	0
0	0	0	0	0	0	0	0	0						0	0	0	0	0	0	0	0	0
0	0	0	0	0	0	0	0	0						0	0	0	0	0	0	0	0	0
0	0	0	0	0	0	0	0	0						0	0	0	0	0	0	0	0	0
0	0	0	0	0	0	0	0	0						0	0	0	0	0	0	0	0	0
0	0	0	0	0	0	0	0	0						0	0	0	0	0	0	0	0	0
0	0	0	0	0	0	0	0	0						0	0	0	0	0	0	0	0	0
0	0	0	0	0	0	0	0	0						0	0	0	0	0	0	0	0	0
0	0	0	0	0	0	0	0	0						0	0	0	0	0	0	0	0	0
0	0	0	0	0	0	0	0	0						0	0	0	0	0	0	0	0	0
0	0	0	0	0	0	0	0	0						0	0	0	0	0	0	0	0	0
0	0	0	0	0	0	0	0	0						0	0	0	0	0	0	0	0	0
0	0	0	0	0	0	0	0	0						0	0	0	0	0	0	0	0	0
0	0	0	0	0	0	0	0	0						0	0	0	0	0	0	0	0	0
0	0	0	0	0	0	0	0	0						0	0	0	0	0	0	0	0	0
0	0	0	0	0	0	0	0	0						0	0	0	0	0	0	0	0	0
0	0	0	0	0	0	0	0	0						0	0	0	0	0	0	0	0	0
0	0	0	0	0	0	0	0	0						0	0	0	0	0	0	0	0	0
0	0	0	0	0	0	0	0	0						0	0	0	0	0	0	0	0	0
0	0	0	0	0	0	0	0	0						0	0	0	0	0	0	0	0	0
0	0	0	0	0	0	0	0	0						0	0	0	0	0	0	0	0	0
0	0	0	0	0	0	0	0	0						0	0	0	0	0	0	0	0	0
0	0	0	0	0	0	0	0	0						0	0	0	0	0	0	0	0	0
0	0	0	0	0	0	0	0	0						0	0	0	0	0	0	0	0	0
0	0	0	0	0	0	0	0	0						0	0	0	0	0	0	0	0	0
0	0	0	0	0	0	0	0	0						0	0	0	0	0	0	0	0	0
0	0	0	0	0	0	0	0	0						0	0	0	0	0	0	0	0	0
0	0	0	0	0	0	0	0	0						0	0	0	0	0	0	0	0	0
0	0	0	0	0	0	0	0	0						0	0	0	0	0	0	0	0	0
0	0	0	0	0	0	0	0	0						0	0	0	0	0	0	0	0	0
0	0	0	0	0	0	0	0	0						0	0	0	0	0	0	0	0	0
0	0	0	0	0	0	0	0	0						0	0	0	0	0	0	0	0	0
0	0	0	0	0	0	0	0	0						0	0	0	0	0	0	0	0	0
0	0	0	0	0	0	0	0	0						0	0	0	0	0	0	0	0	0
0	0	0	0	0	0	0	0	0						0	0	0	0	0	0	0	0	0
0	0	0	0	0	0	0	0	0						0	0	0	0	0	0	0	0	0
0	0	0	0	0	0	0	0	0						0	0	0	0	0	0	0	0	0
0	0	0	0	0	0	0	0	0						0	0	0	0	0	0	0	0	0
0	0	0	0	0	0	0	0	0						0	0	0	0	0	0	0	0	0
0	0	0	0	0	0	0	0	0						0	0	0	0	0	0	0	0	0
0	0	0	0	0	0	0	0	0						0	0	0	0	0	0	0	0	0
0	0	0	0	0	0	0	0	0						0	0	0	0	0	0	0	0	0
0	0	0	0	0	0	0	0	0						0	0	0	0	0	0	0	0	0
0	0	0	0	0	0	0	0	0						0	0	0	0	0	0	0	0	0
1.388	1.471	1.055	1.195	0.839	0.877	1.181	1.471	9.477						1.2825	1.3626	0.97716	1.0366	0.69015	0.70695	1.0436	1.342	8.44156
1.435	1.486	1.148	1.303	0.936	0.924	1.217	1.486	9.935						1.3393	1.3883	1.0703	1.2003	0.84586	0.80494	1.1103	1.378	9.1373
1.457	1.493	1.185	1.361	0.992	0.95	1.234	1.493	10.165						1.3587	1.3996	1.0889	1.2155	0.86357	0.82419	1.1276	1.3902	9.26826
1.469	1.497	1.204	1.393	1.023	0.963	1.243	1.497	10.289						1.3785	1.4061	1.1242	1.2797	0.92052	0.86143	1.1487	1.3997	9.51885
1.468	1.497	1.204	1.392	1.022	0.963	1.243	1.497	10.286						1.3782	1.406	1.1237	1.2788	0.91964	0.86091	1.1484	1.3996	9.51525
1.432	1.485	1.143	1.296	0.929	0.921	1.215	1.485	9.906						1.3356	1.3867	1.0649	1.1914	0.83702	0.79989	1.1071	1.3762	9.09881
1.456	1.493	1.183	1.358	0.989	0.948	1.233	1.493	10.153						1.3566	1.399	1.0852	1.2093	0.85857	0.82057	1.1253	1.3892	9.24374
1.468	1.497	1.203	1.391	1.021	0.962	1.243	1.497	10.282						1.3777	1.4058	1.1228	1.2769	0.91788	0.85986	1.1478	1.3993	9.50804
1.468	1.497	1.203	1.391	1.021	0.962	1.243	1.497	10.282						1.3776	1.4058	1.1225	1.2764	0.91743	0.85959	1.1477	1.3993	9.50632
1.431	1.485	1.141	1.293	0.927	0.92	1.214	1.485	9.896						1.3344	1.3862	1.063	1.1883	0.83387	0.79813	1.1059	1.3756	9.0854
1.368	1.464	1.029	1.147	0.792	0.852	1.165	1.464	9.281						1.2477	1.3504	0.92562	0.94244	0.60979	0.6519	1.0088	1.3261	8.06275
0	0	0	0	0	0	0	0	0						0	0	0	0	0	0	0	0	0
0	0	0	0	0	0	0	0	0						0	0	0	0	0	0	0	0	0
0	0	0	0	0	0	0	0	0						0	0	0	0	0	0	0	0	0
0	0	0	0	0	0	0	0	0						0	0	0	0	0	0	0	0	0
0	0	0	0	0	0	0	0	0						0	0	0	0	0	0	0	0	0
0	0	0	0	0	0	0	0	0						0	0	0	0	0	0	0	0	0
0	0	0	0	0	0	0	0	0						0	0	0	0	0	0	0	0	0
0	0	0	0	0	0	0	0	0						0	0	0	0	0	0	0	0	0
0	0	0	0	0	0	0	0	0						0	0	0	0	0	0	0	0	0
0	0	0	0	0	0	0	0	0						0	0	0	0	0	0	0	0	0
0	0	0	0	0	0	0	0	0						0	0	0	0	0	0	0	0	0
0	0	0	0	0	0	0	0	0						0	0	0	0	0	0	0	0	0
0	0	0	0	0	0	0	0	0						0	0	0	0	0	0	0	0	0
1.371	1.465	1.034	1.154	0.799	0.856	1.167	1.465	9.311						1.2533	1.3523	0.93401	0.95663	0.62049	0.6593	1.0148	1.3292	8.12003
1.432	1.485	1.143	1.296	0.929	0.921	1.215	1.485	9.906						1.3356	1.3867	1.0649	1.1914	0.83702	0.79989	1.1071	1.3762	9.09881
1.456	1.493	1.183	1.358	0.989	0.948	1.233	1.493	10.153						1.3566	1.399	1.0852	1.2093	0.85857	0.82057	1.1253	1.3892	9.24374
1.468	1.497	1.203	1.391	1.021	0.962	1.243	1.497	10.282						1.3777	1.4058	1.1228	1.2769	0.91788	0.85986	1.1478	1.3993	9.50804
1.468	1.497	1.203	1.391	1.021	0.962	1.243	1.497	10.282						1.3777	1.4058	1.1228	1.2769	0.91788	0.85986	1.1478	1.3993	9.50804
1.431	1.485	1.142	1.294	0.927	0.92	1.214	1.485	9.898						1.3347	1.3863	1.0633	1.1889	0.83461	0.79851	1.1062	1.3757	9.08822
1.456	1.493	1.182	1.358	0.988	0.948	1.233	1.493	10.151						1.356	1.3988	1.0843	1.2079	0.85738	0.81975	1.1248	1.389	9.23793
1.468	1.497	1.203	1.391	1.021	0.962	1.243	1.497	10.282						1.3775	1.4058	1.1224	1.2762	0.91711	0.85942	1.1476	1.3992	9.50523
1.468	1.497	1.203	1.391	1.021	0.962	1.243	1.497	10.282						1.3775	1.4058	1.1224	1.2762	0.91711	0.85942	1.1476	1.3992	9.50523
1.431	1.485	1.141	1.293	0.927	0.92	1.214	1.485	9.896						1.3344	1.3862	1.063	1.1883	0.83387	0.79813	1.1059	1.3756	9.0854
1.368	1.464	1.028	1.146	0.792	0.852	1.165	1.464	9.279						1.2471	1.3502	0.92442	0.94048	0.60867	0.65112	1.0083	1.3256	8.05589
0	0	0	0	0	0	0	0	0						0	0	0	0	0	0	0	0	0
0	0	0	0	0	0	0	0	0						0	0	0	0	0	0	0	0	0
0	0	0	0	0	0	0	0	0						0	0	0	0	0	0	0	0	0
0	0	0	0	0	0	0	0	0						0	0	0	0	0	0	0	0	0
0	0	0	0	0	0	0	0	0						0	0	0	0	0	0	0	0	0
0	0	0	0	0	0	0	0	0						0	0	0	0	0	0	0	0	0
0	0	0	0	0	0	0	0	0						0	0	0	0	0	0	0	0	0
0	0	0	0	0	0	0	0	0						0	0	0	0	0	0	0	0	0
0	0	0	0	0	0	0	0	0						0	0	0	0	0	0	0	0	0
0	0	0	0	0	0	0	0	0						0	0	0	0	0	0	0	0	0
0	0	0	0	0	0	0	0	0						0	0	0	0	0	0	0	0	0
0	0	0	0	0	0	0	0	0						0	0	0	0	0	0	0	0	0
0	0	0	0	0	0	0	0	0						0	0	0	0	0	0	0	0	0
1.371	1.465	1.034	1.154	0.799	0.856	1.167	1.465	9.311						1.2533	1.3523	0.93401	0.95663	0.62049	0.6593	1.0148	1.3292	8.12003
1.432	1.485	1.143	1.296	0.929	0.921	1.215	1.485	9.906						1.3355	1.3867	1.0646	1.191	0.83671	0.79968	1.107	1.3761	9.09729
1.456	1.493	1.183	1.358	0.989	0.948	1.233	1.493	10.153						1.3566	1.399	1.0852	1.2093	0.85857	0.82057	1.1253	1.3892	9.24374
1.468	1.497	1.203	1.391	1.021	0.962	1.243	1.497	10.282						1.3777	1.4058	1.1228	1.2769	0.91788	0.85986	1.1478	1.3993	9.50804
1.468	1.497	1.203	1.391	1.021	0.962	1.243	1.497	10.282						1.3777	1.4058	1.1228	1.2769	0.91788	0.85986	1.1478	1.3993	9.50804
1.431	1.485	1.141	1.293	0.927	0.92	1.214	1.485	9.896						1.3344	1.3862	1.063	1.1883	0.83387	0.79813	1.1059	1.3756	9.0854
1.456	1.493	1.182	1.358	0.988	0.948	1.233	1.493	10.151						1.356	1.3988	1.0841	1.2076	0.85717	0.81957	1.1247	1.3889	9.23684
1.468	1.497	1.203	1.391	1.021	0.962	1.243	1.497	10.282						1.3774	1.4058	1.1223	1.276	0.91697	0.85932	1.1476	1.3992	9.50459
1.468	1.497	1.203	1.391	1.021	0.962	1.243	1.497	10.282						1.3774	1.4058	1.1223	1.276	0.91697	0.85932	1.1476	1.3992	9.50459
1.431	1.485	1.141	1.293	0.927	0.92	1.214	1.485	9.896						1.3343	1.3861	1.0627	1.1878	0.83355	0.79792	1.1058	1.3755	9.08367
1.367	1.464	1.028	1.145	0.779	0.851	1.164	1.464	9.262						1.2457	1.3497	0.92284	0.93794	0.60646	0.64946	1.0067	1.3251	8.0439
0	0	0	0	0	0	0	0	0						0	0	0	0	0	0	0	0	0
0	0	0	0	0	0	0	0	0						0	0	0	0	0	0	0	0	0
0	0	0	0	0	0	0	0	0						0	0	0	0	0	0	0	0	0
0	0	0	0	0	0	0	0	0						0	0	0	0	0	0	0	0	0
0	0	0	0	0	0	0	0	0						0	0	0	0	0	0	0	0	0
0	0	0	0	0	0	0	0	0						0	0	0	0	0	0	0	0	0
0	0	0	0	0	0	0	0	0						0	0	0	0	0	0	0	0	0
0	0	0	0	0	0	0	0	0						0	0	0	0	0	0	0	0	0
0	0	0	0	0	0	0	0	0						0	0	0	0	0	0	0	0	0
0	0	0	0	0	0	0	0	0						0	0	0	0	0	0	0	0	0
0	0	0	0	0	0	0	0	0						0	0	0	0	0	0	0	0	0
0	0	0	0	0	0	0	0	0						0	0	0	0	0	0	0	0	0
0	0	0	0	0	0	0	0	0						0	0	0	0	0	0	0	0	0
1.371	1.465	1.034	1.154	0.799	0.856	1.167	1.465	9.311						1.2533	1.3523	0.93401	0.95663	0.62049	0.6593	1.0148	1.3292	8.12003
1.432	1.485	1.143	1.296	0.929	0.921	1.215	1.485	9.906						1.3355	1.3867	1.0646	1.191	0.83671	0.79968	1.107	1.3761	9.09729
1.456	1.493	1.183	1.358	0.989	0.948	1.233	1.493	10.153						1.3566	1.399	1.0852	1.2093	0.85857	0.82057	1.1253	1.3892	9.24374
1.468	1.497	1.203	1.391	1.021	0.962	1.243	1.497	10.282						1.3777	1.4058	1.1228	1.2769	0.91788	0.85986	1.1478	1.3993	9.50804
1.468	1.497	1.203	1.391	1.021	0.962	1.243	1.497	10.282						1.3776	1.4058	1.1226	1.2766	0.91756	0.85969	1.1477	1.3993	9.50685
1.431	1.485	1.141	1.293	0.927	0.92	1.214	1.485	9.896						1.3344	1.3862	1.063	1.1883	0.83387	0.79813	1.1059	1.3756	9.0854
1.456	1.493	1.182	1.358	0.988	0.948	1.233	1.493	10.151						1.356	1.3988	1.0841	1.2076	0.85717	0.81957	1.1247	1.3889	9.23684
1.468	1.497	1.203	1.391	1.021	0.962	1.243	1.497	10.282						1.3775	1.4058	1.1224	1.2762	0.91711	0.85942	1.1476	1.3992	9.50523
1.468	1.497	1.203	1.391	1.021	0.962	1.243	1.497	10.282						1.3774	1.4058	1.1223	1.276	0.91697	0.85932	1.1476	1.3992	9.50459
1.431	1.485	1.141	1.293	0.927	0.92	1.214	1.485	9.896						1.3344	1.3862	1.063	1.1883	0.83387	0.79813	1.1059	1.3756	9.0854
1.367	1.464	1.028	1.146	0.792	0.852	1.164	1.464	9.277						1.2467	1.35	0.92392	0.93993	0.60832	0.65105	1.0074	1.3253	8.05262
0	0	0	0	0	0	0	0	0						0	0	0	0	0	0	0	0	0
0	0	0	0	0	0	0	0	0						0	0	0	0	0	0	0	0	0
0	0	0	0	0	0	0	0	0						0	0	0	0	0	0	0	0	0
0	0	0	0	0	0	0	0	0						0	0	0	0	0	0	0	0	0
0	0	0	0	0	0	0	0	0						0	0	0	0	0	0	0	0	0
0	0	0	0	0	0	0	0	0						0	0	0	0	0	0	0	0	0
0	0	0	0	0	0	0	0	0						0	0	0	0	0	0	0	0	0
0	0	0	0	0	0	0	0	0						0	0	0	0	0	0	0	0	0
0	0	0	0	0	0	0	0	0						0	0	0	0	0	0	0	0	0
0	0	0	0	0	0	0	0	0						0	0	0	0	0	0	0	0	0
0	0	0	0	0	0	0	0	0						0	0	0	0	0	0	0	0	0
0	0	0	0	0	0	0	0	0						0	0	0	0	0	0	0	0	0
0	0	0	0	0	0	0	0	0						0	0	0	0	0	0	0	0	0
1.371	1.465	1.034	1.154	0.799	0.856	1.167	1.465	9.311						1.2533	1.3523	0.93401	0.95663	0.62049	0.6593	1.0148	1.3292	8.12003
1.432	1.485	1.143	1.295	0.928	0.921	1.214	1.485	9.903						1.3352	1.3865	1.0642	1.1904	0.83598	0.79931	1.1067	1.376	9.09429
1.456	1.493	1.183	1.358	0.989	0.948	1.233	1.493	10.153						1.3564	1.3989	1.0848	1.2088	0.85808	0.82025	1.1251	1.3891	9.24143
1.468	1.497	1.203	1.391	1.021	0.962	1.243	1.497	10.282						1.3776	1.4058	1.1226	1.2766	0.91756	0.85969	1.1477	1.3993	9.50685
1.468	1.497	1.203	1.391	1.021	0.962	1.243	1.497	10.282						1.3776	1.4058	1.1225	1.2764	0.91743	0.85959	1.1477	1.3993	9.50632
1.431	1.485	1.141	1.293	0.927	0.92	1.214	1.485	9.896						1.3344	1.3862	1.063	1.1883	0.83387	0.79813	1.1059	1.3756	9.0854
1.455	1.493	1.182	1.357	0.988	0.948	1.233	1.493	10.149						1.3557	1.3987	1.0837	1.2071	0.85668	0.81924	1.1245	1.3889	9.23452
1.468	1.497	1.203	1.391	1.021	0.962	1.243	1.497	10.282						1.3774	1.4058	1.1223	1.276	0.91697	0.85932	1.1476	1.3992	9.50459
1.468	1.497	1.203	1.391	1.021	0.962	1.243	1.497	10.282						1.3774	1.4058	1.1223	1.276	0.91697	0.85932	1.1476	1.3992	9.50459
1.431	1.485	1.141	1.293	0.927	0.92	1.214	1.485	9.896						1.3343	1.3861	1.0627	1.1878	0.83355	0.79792	1.1058	1.3755	9.08367
1.367	1.464	1.028	1.145	0.779	0.851	1.164	1.464	9.262						1.2457	1.3497	0.92284	0.93794	0.60646	0.64946	1.0067	1.3251	8.0439
0	0	0	0	0	0	0	0	0						0	0	0	0	0	0	0	0	0
0	0	0	0	0	0	0	0	0						0	0	0	0	0	0	0	0	0
0	0	0	0	0	0	0	0	0						0	0	0	0	0	0	0	0	0
0	0	0	0	0	0	0	0	0						0	0	0	0	0	0	0	0	0
0	0	0	0	0	0	0	0	0						0	0	0	0	0	0	0	0	0
0	0	0	0	0	0	0	0	0						0	0	0	0	0	0	0	0	0
0	0	0	0	0	0	0	0	0						0	0	0	0	0	0	0	0	0
0	0	0	0	0	0	0	0	0						0	0	0	0	0	0	0	0	0
0	0	0	0	0	0	0	0	0						0	0	0	0	0	0	0	0	0
0	0	0	0	0	0	0	0	0						0	0	0	0	0	0	0	0	0
0	0	0	0	0	0	0	0	0						0	0	0	0	0	0	0	0	0
0	0	0	0	0	0	0	0	0						0	0	0	0	0	0	0	0	0
0	0	0	0	0	0	0	0	0						0	0	0	0	0	0	0	0	0
0	0	0	0	0	0	0	0	0						0	0	0	0	0	0	0	0	0
0	0	0	0	0	0	0	0	0						0	0	0	0	0	0	0	0	0
0	0	0	0	0	0	0	0	0						0	0	0	0	0	0	0	0	0
0	0	0	0	0	0	0	0	0						0	0	0	0	0	0	0	0	0
0	0	0	0	0	0	0	0	0						0	0	0	0	0	0	0	0	0
0	0	0	0	0	0	0	0	0						0	0	0	0	0	0	0	0	0
0	0	0	0	0	0	0	0	0						0	0	0	0	0	0	0	0	0
0	0	0	0	0	0	0	0	0						0	0	0	0	0	0	0	0	0
0	0	0	0	0	0	0	0	0						0	0	0	0	0	0	0	0	0
0	0	0	0	0	0	0	0	0						0	0	0	0	0	0	0	0	0
0	0	0	0	0	0	0	0	0						0	0	0	0	0	0	0	0	0
0	0	0	0	0	0	0	0	0						0	0	0	0	0	0	0	0	0
0	0	0	0	0	0	0	0	0						0	0	0	0	0	0	0	0	0
0	0	0	0	0	0	0	0	0						0	0	0	0	0	0	0	0	0
0	0	0	0	0	0	0	0	0						0	0	0	0	0	0	0	0	0
0	0	0	0	0	0	0	0	0						0	0	0	0	0	0	0	0	0
0	0	0	0	0	0	0	0	0						0	0	0	0	0	0	0	0	0
0	0	0	0	0	0	0	0	0						0	0	0	0	0	0	0	0	0
0	0	0	0	0	0	0	0	0						0	0	0	0	0	0	0	0	0
0	0	0	0	0	0	0	0	0						0	0	0	0	0	0	0	0	0
0	0	0	0	0	0	0	0	0						0	0	0	0	0	0	0	0	0
0	0	0	0	0	0	0	0	0						0	0	0	0	0	0	0	0	0
0	0	0	0	0	0	0	0	0						0	0	0	0	0	0	0	0	0
0	0	0	0	0	0	0	0	0						0	0	0	0	0	0	0	0	0
0	0	0	0	0	0	0	0	0						0	0	0	0	0	0	0	0	0
0	0	0	0	0	0	0	0	0						0	0	0	0	0	0	0	0	0
0	0	0	0	0	0	0	0	0						0	0	0	0	0	0	0	0	0
0	0	0	0	0	0	0	0	0						0	0	0	0	0	0	0	0	0
0	0	0	0	0	0	0	0	0						0	0	0	0	0	0	0	0	0
0	0	0	0	0	0	0	0	0						0	0	0	0	0	0	0	0	0
0	0	0	0	0	0	0	0	0						0	0	0	0	0	0	0	0	0
0	0	0	0	0	0	0	0	0						0	0	0	0	0	0	0	0	0
0	0	0	0	0	0	0	0	0						0	0	0	0	0	0	0	0	0
0	0	0	0	0	0	0	0	0						0	0	0	0	0	0	0	0	0
0	0	0	0	0	0	0	0	0						0	0	0	0	0	0	0	0	0
0	0	0	0	0	0	0	0	0						0	0	0	0	0	0	0	0	0
0	0	0	0	0	0	0	0	0						0	0	0	0	0	0	0	0	0
0	0	0	0	0	0	0	0	0						0	0	0	0	0	0	0	0	0
0	0	0	0	0	0	0	0	0						0	0	0	0	0	0	0	0	0
0	0	0	0	0	0	0	0	0						0	0	0	0	0	0	0	0	0
0	0	0	0	0	0	0	0	0						0	0	0	0	0	0	0	0	0
0	0	0	0	0	0	0	0	0						0	0	0	0	0	0	0	0	0
0	0	0	0	0	0	0	0	0						0	0	0	0	0	0	0	0	0
0	0	0	0	0	0	0	0	0						0	0	0	0	0	0	0	0	0
0	0	0	0	0	0	0	0	0						0	0	0	0	0	0	0	0	0
0	0	0	0	0	0	0	0	0						0	0	0	0	0	0	0	0	0
0	0	0	0	0	0	0	0	0						0	0	0	0	0	0	0	0	0
0	0	0	0	0	0	0	0	0						0	0	0	0	0	0	0	0	0
1.38	1.468	1.045	1.172	0.815	0.864	1.174	1.468	9.386						1.269	1.3581	0.95864	0.9991	0.65242	0.682	1.0322	1.3377	8.28916
1.434	1.486	1.147	1.302	0.935	0.924	1.216	1.486	9.93						1.3388	1.3881	1.0695	1.199	0.84463	0.8042	1.1099	1.3777	9.13183
1.457	1.493	1.184	1.361	0.991	0.949	1.234	1.493	10.162						1.3584	1.3995	1.0882	1.2143	0.8627	0.82353	1.1272	1.39	9.26383
1.468	1.497	1.204	1.393	1.022	0.963	1.243	1.497	10.287						1.3783	1.406	1.1238	1.279	0.91978	0.861	1.1484	1.3996	9.51588
1.468	1.497	1.204	1.392	1.022	0.963	1.243	1.497	10.286						1.378	1.406	1.1233	1.278	0.9189	0.86048	1.1482	1.3995	9.51238
1.432	1.485	1.143	1.295	0.928	0.921	1.214	1.485	9.903						1.3352	1.3865	1.0642	1.1904	0.83598	0.79931	1.1067	1.376	9.09429
1.456	1.493	1.182	1.358	0.989	0.948	1.233	1.493	10.152						1.3563	1.3989	1.0846	1.2085	0.85787	0.82007	1.125	1.3891	9.24034
1.468	1.497	1.203	1.391	1.021	0.962	1.243	1.497	10.282						1.3775	1.4058	1.1224	1.2762	0.91711	0.85942	1.1476	1.3992	9.50523
1.468	1.497	1.203	1.391	1.021	0.962	1.243	1.497	10.282						1.3774	1.4058	1.1223	1.276	0.91697	0.85932	1.1476	1.3992	9.50459
1.431	1.485	1.141	1.293	0.927	0.92	1.214	1.485	9.896						1.3344	1.3862	1.063	1.1883	0.83387	0.79813	1.1059	1.3756	9.0854
1.368	1.464	1.028	1.146	0.792	0.852	1.165	1.464	9.279						1.2471	1.3502	0.92442	0.94048	0.60867	0.65112	1.0083	1.3256	8.05589
0	0	0	0	0	0	0	0	0						0	0	0	0	0	0	0	0	0
0	0	0	0	0	0	0	0	0						0	0	0	0	0	0	0	0	0
0	0	0	0	0	0	0	0	0						0	0	0	0	0	0	0	0	0
0	0	0	0	0	0	0	0	0						0	0	0	0	0	0	0	0	0
0	0	0	0	0	0	0	0	0						0	0	0	0	0	0	0	0	0
0	0	0	0	0	0	0	0	0						0	0	0	0	0	0	0	0	0
0	0	0	0	0	0	0	0	0						0	0	0	0	0	0	0	0	0
0	0	0	0	0	0	0	0	0						0	0	0	0	0	0	0	0	0
0	0	0	0	0	0	0	0	0						0	0	0	0	0	0	0	0	0
0	0	0	0	0	0	0	0	0						0	0	0	0	0	0	0	0	0
0	0	0	0	0	0	0	0	0						0	0	0	0	0	0	0	0	0
0	0	0	0	0	0	0	0	0						0	0	0	0	0	0	0	0	0
0	0	0	0	0	0	0	0	0						0	0	0	0	0	0	0	0	0
1.371	1.465	1.034	1.154	0.799	0.856	1.167	1.465	9.311						1.2533	1.3523	0.93401	0.95663	0.62049	0.6593	1.0148	1.3292	8.12003
1.432	1.485	1.143	1.295	0.928	0.921	1.214	1.485	9.903						1.3352	1.3865	1.0642	1.1904	0.83598	0.79931	1.1067	1.376	9.09429
1.456	1.493	1.183	1.358	0.989	0.948	1.233	1.493	10.153						1.3564	1.3989	1.0848	1.2088	0.85808	0.82025	1.1251	1.3891	9.24143
1.468	1.497	1.203	1.391	1.021	0.962	1.243	1.497	10.282						1.3776	1.4058	1.1226	1.2766	0.91756	0.85969	1.1477	1.3993	9.50685
1.468	1.497	1.203	1.391	1.021	0.962	1.243	1.497	10.282						1.3776	1.4058	1.1226	1.2766	0.91756	0.85969	1.1477	1.3993	9.50685
1.431	1.485	1.141	1.293	0.927	0.92	1.214	1.485	9.896						1.3344	1.3862	1.063	1.1883	0.83387	0.79813	1.1059	1.3756	9.0854
1.455	1.493	1.182	1.357	0.988	0.948	1.233	1.493	10.149						1.3557	1.3987	1.0837	1.2071	0.85668	0.81924	1.1245	1.3889	9.23452
1.468	1.497	1.203	1.391	1.02	0.962	1.243	1.497	10.281						1.3774	1.4057	1.1221	1.2757	0.91666	0.85915	1.1474	1.3991	9.50321
1.468	1.497	1.203	1.391	1.02	0.962	1.243	1.497	10.281						1.3773	1.4057	1.1221	1.2755	0.91654	0.85905	1.1474	1.3991	9.50269
1.431	1.485	1.141	1.293	0.926	0.92	1.214	1.485	9.895						1.3339	1.386	1.0623	1.1872	0.83279	0.79753	1.1055	1.3754	9.08062
1.367	1.464	1.028	1.145	0.779	0.851	1.164	1.464	9.262						1.2457	1.3497	0.92284	0.93794	0.60646	0.64946	1.0067	1.3251	8.0439
0	0	0	0	0	0	0	0	0						0	0	0	0	0	0	0	0	0
0	0	0	0	0	0	0	0	0						0	0	0	0	0	0	0	0	0
0	0	0	0	0	0	0	0	0						0	0	0	0	0	0	0	0	0
0	0	0	0	0	0	0	0	0						0	0	0	0	0	0	0	0	0
0	0	0	0	0	0	0	0	0						0	0	0	0	0	0	0	0	0
0	0	0	0	0	0	0	0	0						0	0	0	0	0	0	0	0	0
0	0	0	0	0	0	0	0	0						0	0	0	0	0	0	0	0	0
0	0	0	0	0	0	0	0	0						0	0	0	0	0	0	0	0	0
0	0	0	0	0	0	0	0	0						0	0	0	0	0	0	0	0	0
0	0	0	0	0	0	0	0	0						0	0	0	0	0	0	0	0	0
0	0	0	0	0	0	0	0	0						0	0	0	0	0	0	0	0	0
0	0	0	0	0	0	0	0	0						0	0	0	0	0	0	0	0	0
0	0	0	0	0	0	0	0	0						0	0	0	0	0	0	0	0	0
1.37	1.465	1.032	1.152	0.797	0.855	1.167	1.465	9.303						1.2515	1.3517	0.93126	0.95197	0.61698	0.65687	1.0128	1.3282	8.10128
1.432	1.485	1.143	1.295	0.928	0.921	1.214	1.485	9.903						1.3352	1.3865	1.0642	1.1904	0.83598	0.79931	1.1067	1.376	9.09429
1.456	1.493	1.182	1.358	0.989	0.948	1.233	1.493	10.152						1.3563	1.3989	1.0846	1.2085	0.85787	0.82007	1.125	1.3891	9.24034
1.468	1.497	1.203	1.391	1.021	0.962	1.243	1.497	10.282						1.3776	1.4058	1.1225	1.2764	0.91743	0.85959	1.1477	1.3993	9.50632
1.468	1.497	1.203	1.391	1.021	0.962	1.243	1.497	10.282						1.3775	1.4058	1.1224	1.2762	0.91711	0.85942	1.1476	1.3992	9.50523
1.431	1.485	1.141	1.293	0.927	0.92	1.214	1.485	9.896						1.3344	1.3862	1.063	1.1883	0.83387	0.79813	1.1059	1.3756	9.0854
1.455	1.493	1.182	1.357	0.988	0.948	1.233	1.493	10.149						1.3557	1.3987	1.0837	1.2071	0.85668	0.81924	1.1245	1.3889	9.23452
1.468	1.497	1.203	1.391	1.02	0.962	1.243	1.497	10.281						1.3774	1.4057	1.1221	1.2757	0.91666	0.85915	1.1474	1.3991	9.50321
1.468	1.497	1.203	1.391	1.02	0.962	1.243	1.497	10.281						1.3773	1.4057	1.1221	1.2755	0.91654	0.85905	1.1474	1.3991	9.50269
1.431	1.485	1.141	1.293	0.926	0.92	1.214	1.485	9.895						1.3339	1.386	1.0623	1.1872	0.83279	0.79753	1.1055	1.3754	9.08062
1.367	1.464	1.028	1.145	0.779	0.851	1.164	1.464	9.262						1.2457	1.3497	0.92284	0.93794	0.60646	0.64946	1.0067	1.3251	8.0439
0	0	0	0	0	0	0	0	0						0	0	0	0	0	0	0	0	0
0	0	0	0	0	0	0	0	0						0	0	0	0	0	0	0	0	0
0	0	0	0	0	0	0	0	0						0	0	0	0	0	0	0	0	0
0	0	0	0	0	0	0	0	0						0	0	0	0	0	0	0	0	0
0	0	0	0	0	0	0	0	0						0	0	0	0	0	0	0	0	0
0	0	0	0	0	0	0	0	0						0	0	0	0	0	0	0	0	0
0	0	0	0	0	0	0	0	0						0	0	0	0	0	0	0	0	0
0	0	0	0	0	0	0	0	0						0	0	0	0	0	0	0	0	0
0	0	0	0	0	0	0	0	0						0	0	0	0	0	0	0	0	0
0	0	0	0	0	0	0	0	0						0	0	0	0	0	0	0	0	0
0	0	0	0	0	0	0	0	0						0	0	0	0	0	0	0	0	0
0	0	0	0	0	0	0	0	0						0	0	0	0	0	0	0	0	0
0	0	0	0	0	0	0	0	0						0	0	0	0	0	0	0	0	0
1.371	1.465	1.033	1.153	0.798	0.856	1.167	1.465	9.308						1.2528	1.3522	0.93286	0.9547	0.61941	0.65852	1.0143	1.3287	8.11349
1.432	1.485	1.143	1.295	0.928	0.921	1.214	1.485	9.903						1.3352	1.3865	1.0642	1.1904	0.83598	0.79931	1.1067	1.376	9.09429
1.456	1.493	1.182	1.358	0.989	0.948	1.233	1.493	10.152						1.3563	1.3989	1.0846	1.2085	0.85788	0.82008	1.1251	1.3891	9.24046
1.468	1.497	1.203	1.391	1.021	0.962	1.243	1.497	10.282						1.3776	1.4058	1.1225	1.2764	0.91743	0.85959	1.1477	1.3993	9.50632
1.468	1.497	1.203	1.391	1.021	0.962	1.243	1.497	10.282						1.3775	1.4058	1.1224	1.2762	0.91711	0.85942	1.1476	1.3992	9.50523
1.431	1.485	1.141	1.293	0.927	0.92	1.214	1.485	9.896						1.3344	1.3862	1.063	1.1883	0.83387	0.79813	1.1059	1.3756	9.0854
1.455	1.493	1.182	1.357	0.988	0.948	1.233	1.493	10.149						1.3556	1.3987	1.0835	1.2067	0.85647	0.81907	1.1244	1.3888	9.23324
1.468	1.497	1.203	1.391	1.02	0.962	1.243	1.497	10.281						1.3773	1.4057	1.1221	1.2755	0.91652	0.85905	1.1474	1.3991	9.50267
1.468	1.497	1.203	1.391	1.02	0.962	1.243	1.497	10.281						1.3773	1.4057	1.1221	1.2755	0.91652	0.85905	1.1474	1.3991	9.50267
1.431	1.485	1.141	1.293	0.926	0.92	1.214	1.485	9.895						1.3339	1.386	1.0623	1.1872	0.83279	0.79753	1.1055	1.3754	9.08062
1.367	1.464	1.028	1.145	0.779	0.851	1.164	1.464	9.262						1.2457	1.3497	0.92284	0.93794	0.60646	0.64946	1.0067	1.3251	8.0439
0	0	0	0	0	0	0	0	0						0	0	0	0	0	0	0	0	0
0	0	0	0	0	0	0	0	0						0	0	0	0	0	0	0	0	0
0	0	0	0	0	0	0	0	0						0	0	0	0	0	0	0	0	0
0	0	0	0	0	0	0	0	0						0	0	0	0	0	0	0	0	0
0	0	0	0	0	0	0	0	0						0	0	0	0	0	0	0	0	0
0	0	0	0	0	0	0	0	0						0	0	0	0	0	0	0	0	0
0	0	0	0	0	0	0	0	0						0	0	0	0	0	0	0	0	0
0	0	0	0	0	0	0	0	0						0	0	0	0	0	0	0	0	0
0	0	0	0	0	0	0	0	0						0	0	0	0	0	0	0	0	0
0	0	0	0	0	0	0	0	0						0	0	0	0	0	0	0	0	0
0	0	0	0	0	0	0	0	0						0	0	0	0	0	0	0	0	0
0	0	0	0	0	0	0	0	0						0	0	0	0	0	0	0	0	0
0	0	0	0	0	0	0	0	0						0	0	0	0	0	0	0	0	0
1.371	1.465	1.034	1.154	0.799	0.856	1.167	1.465	9.311						1.2533	1.3523	0.93401	0.95663	0.62049	0.6593	1.0148	1.3292	8.12003
1.432	1.485	1.143	1.295	0.928	0.921	1.214	1.485	9.903						1.3352	1.3865	1.0642	1.1904	0.83598	0.79931	1.1067	1.376	9.09429
1.456	1.493	1.183	1.358	0.989	0.948	1.233	1.493	10.153						1.3564	1.3989	1.0848	1.2088	0.85808	0.82025	1.1251	1.3891	9.24143
1.468	1.497	1.203	1.391	1.021	0.962	1.243	1.497	10.282						1.3776	1.4058	1.1226	1.2766	0.91756	0.85969	1.1477	1.3993	9.50685
1.468	1.497	1.203	1.391	1.021	0.962	1.243	1.497	10.282						1.3776	1.4058	1.1225	1.2764	0.91743	0.85959	1.1477	1.3993	9.50632
1.431	1.485	1.141	1.293	0.927	0.92	1.214	1.485	9.896						1.3344	1.3862	1.063	1.1883	0.83387	0.79813	1.1059	1.3756	9.0854
1.455	1.493	1.182	1.357	0.988	0.948	1.233	1.493	10.149						1.3557	1.3987	1.0837	1.2071	0.85668	0.81924	1.1245	1.3889	9.23452
1.468	1.497	1.203	1.391	1.02	0.962	1.243	1.497	10.281						1.3774	1.4057	1.1221	1.2757	0.91666	0.85915	1.1474	1.3991	9.50321
1.468	1.497	1.203	1.391	1.02	0.962	1.243	1.497	10.281						1.3774	1.4057	1.1221	1.2757	0.91666	0.85915	1.1474	1.3991	9.50321
1.431	1.485	1.141	1.293	0.927	0.92	1.214	1.485	9.896						1.3343	1.3861	1.0627	1.1878	0.83355	0.79792	1.1058	1.3755	9.08367
1.367	1.464	1.028	1.145	0.779	0.851	1.164	1.464	9.262						1.2457	1.3497	0.92284	0.93794	0.60646	0.64946	1.0067	1.3251	8.0439
0	0	0	0	0	0	0	0	0						0	0	0	0	0	0	0	0	0
0	0	0	0	0	0	0	0	0						0	0	0	0	0	0	0	0	0
0	0	0	0	0	0	0	0	0						0	0	0	0	0	0	0	0	0
0	0	0	0	0	0	0	0	0						0	0	0	0	0	0	0	0	0
0	0	0	0	0	0	0	0	0						0	0	0	0	0	0	0	0	0
0	0	0	0	0	0	0	0	0						0	0	0	0	0	0	0	0	0
0	0	0	0	0	0	0	0	0						0	0	0	0	0	0	0	0	0
0	0	0	0	0	0	0	0	0						0	0	0	0	0	0	0	0	0
0	0	0	0	0	0	0	0	0						0	0	0	0	0	0	0	0	0
0	0	0	0	0	0	0	0	0						0	0	0	0	0	0	0	0	0
0	0	0	0	0	0	0	0	0						0	0	0	0	0	0	0	0	0
0	0	0	0	0	0	0	0	0						0	0	0	0	0	0	0	0	0
0	0	0	0	0	0	0	0	0						0	0	0	0	0	0	0	0	0
0	0	0	0	0	0	0	0	0						0	0	0	0	0	0	0	0	0
0	0	0	0	0	0	0	0	0						0	0	0	0	0	0	0	0	0
0	0	0	0	0	0	0	0	0						0	0	0	0	0	0	0	0	0
0	0	0	0	0	0	0	0	0						0	0	0	0	0	0	0	0	0
0	0	0	0	0	0	0	0	0						0	0	0	0	0	0	0	0	0
0	0	0	0	0	0	0	0	0						0	0	0	0	0	0	0	0	0
0	0	0	0	0	0	0	0	0						0	0	0	0	0	0	0	0	0
0	0	0	0	0	0	0	0	0						0	0	0	0	0	0	0	0	0
0	0	0	0	0	0	0	0	0						0	0	0	0	0	0	0	0	0
0	0	0	0	0	0	0	0	0						0	0	0	0	0	0	0	0	0
0	0	0	0	0	0	0	0	0						0	0	0	0	0	0	0	0	0
0	0	0	0	0	0	0	0	0						0	0	0	0	0	0	0	0	0
0	0	0	0	0	0	0	0	0						0	0	0	0	0	0	0	0	0
0	0	0	0	0	0	0	0	0						0	0	0	0	0	0	0	0	0
0	0	0	0	0	0	0	0	0						0	0	0	0	0	0	0	0	0
0	0	0	0	0	0	0	0	0						0	0	0	0	0	0	0	0	0
0	0	0	0	0	0	0	0	0						0	0	0	0	0	0	0	0	0
0	0	0	0	0	0	0	0	0						0	0	0	0	0	0	0	0	0
0	0	0	0	0	0	0	0	0						0	0	0	0	0	0	0	0	0
0	0	0	0	0	0	0	0	0						0	0	0	0	0	0	0	0	0
0	0	0	0	0	0	0	0	0						0	0	0	0	0	0	0	0	0
0	0	0	0	0	0	0	0	0						0	0	0	0	0	0	0	0	0
0	0	0	0	0	0	0	0	0						0	0	0	0	0	0	0	0	0
0	0	0	0	0	0	0	0	0						0	0	0	0	0	0	0	0	0
0	0	0	0	0	0	0	0	0						0	0	0	0	0	0	0	0	0
0	0	0	0	0	0	0	0	0						0	0	0	0	0	0	0	0	0
0	0	0	0	0	0	0	0	0						0	0	0	0	0	0	0	0	0
0	0	0	0	0	0	0	0	0						0	0	0	0	0	0	0	0	0
0	0	0	0	0	0	0	0	0						0	0	0	0	0	0	0	0	0
0	0	0	0	0	0	0	0	0						0	0	0	0	0	0	0	0	0
0	0	0	0	0	0	0	0	0						0	0	0	0	0	0	0	0	0
0	0	0	0	0	0	0	0	0						0	0	0	0	0	0	0	0	0
0	0	0	0	0	0	0	0	0						0	0	0	0	0	0	0	0	0
0	0	0	0	0	0	0	0	0						0	0	0	0	0	0	0	0	0
0	0	0	0	0	0	0	0	0						0	0	0	0	0	0	0	0	0
0	0	0	0	0	0	0	0	0						0	0	0	0	0	0	0	0	0
0	0	0	0	0	0	0	0	0						0	0	0	0	0	0	0	0	0
0	0	0	0	0	0	0	0	0						0	0	0	0	0	0	0	0	0
0	0	0	0	0	0	0	0	0						0	0	0	0	0	0	0	0	0
0	0	0	0	0	0	0	0	0						0	0	0	0	0	0	0	0	0
0	0	0	0	0	0	0	0	0						0	0	0	0	0	0	0	0	0
0	0	0	0	0	0	0	0	0						0	0	0	0	0	0	0	0	0
0	0	0	0	0	0	0	0	0						0	0	0	0	0	0	0	0	0
0	0	0	0	0	0	0	0	0						0	0	0	0	0	0	0	0	0
0	0	0	0	0	0	0	0	0						0	0	0	0	0	0	0	0	0
0	0	0	0	0	0	0	0	0						0	0	0	0	0	0	0	0	0
0	0	0	0	0	0	0	0	0						0	0	0	0	0	0	0	0	0
0	0	0	0	0	0	0	0	0						0	0	0	0	0	0	0	0	0
1.381	1.469	1.047	1.174	0.817	0.865	1.175	1.469	9.397						1.2703	1.3586	0.96085	1.0031	0.65551	0.68416	1.0338	1.3385	8.30482
1.435	1.486	1.148	1.303	0.936	0.924	1.217	1.486	9.935						1.3393	1.3883	1.0703	1.2003	0.84586	0.80494	1.1103	1.378	9.1373
1.457	1.493	1.185	1.361	0.992	0.95	1.234	1.493	10.165						1.3587	1.3996	1.0889	1.2155	0.86357	0.82419	1.1276	1.3902	9.26826
1.469	1.497	1.204	1.393	1.023	0.963	1.243	1.497	10.289						1.3785	1.4061	1.1242	1.2797	0.92052	0.86143	1.1487	1.3997	9.51885
1.468	1.497	1.204	1.392	1.022	0.963	1.243	1.497	10.286						1.3782	1.406	1.1237	1.2788	0.91964	0.86091	1.1484	1.3996	9.51525
1.432	1.485	1.143	1.296	0.929	0.921	1.215	1.485	9.906						1.3356	1.3867	1.0649	1.1914	0.83702	0.79989	1.1071	1.3762	9.09881
1.456	1.493	1.183	1.359	0.989	0.948	1.233	1.493	10.154						1.3567	1.399	1.0853	1.2096	0.85878	0.82075	1.1254	1.3893	9.24483
1.468	1.497	1.203	1.392	1.021	0.962	1.243	1.497	10.283						1.3778	1.4059	1.1229	1.2771	0.91801	0.85995	1.1479	1.3994	9.50896
1.468	1.497	1.203	1.391	1.021	0.962	1.243	1.497	10.282						1.3777	1.4058	1.1228	1.2769	0.91788	0.85986	1.1478	1.3993	9.50804
1.431	1.485	1.142	1.294	0.927	0.92	1.214	1.485	9.898						1.3347	1.3863	1.0634	1.1889	0.83463	0.7985	1.1062	1.3758	9.08843
1.368	1.464	1.029	1.147	0.792	0.852	1.165	1.464	9.281						1.2477	1.3504	0.92562	0.94244	0.60979	0.6519	1.0088	1.3261	8.06275
0	0	0	0	0	0	0	0	0						0	0	0	0	0	0	0	0	0
0	0	0	0	0	0	0	0	0						0	0	0	0	0	0	0	0	0
0	0	0	0	0	0	0	0	0						0	0	0	0	0	0	0	0	0
0	0	0	0	0	0	0	0	0						0	0	0	0	0	0	0	0	0
0	0	0	0	0	0	0	0	0						0	0	0	0	0	0	0	0	0
0	0	0	0	0	0	0	0	0						0	0	0	0	0	0	0	0	0
0	0	0	0	0	0	0	0	0						0	0	0	0	0	0	0	0	0
0	0	0	0	0	0	0	0	0						0	0	0	0	0	0	0	0	0
0	0	0	0	0	0	0	0	0						0	0	0	0	0	0	0	0	0
0	0	0	0	0	0	0	0	0						0	0	0	0	0	0	0	0	0
0	0	0	0	0	0	0	0	0						0	0	0	0	0	0	0	0	0
0	0	0	0	0	0	0	0	0						0	0	0	0	0	0	0	0	0
0	0	0	0	0	0	0	0	0						0	0	0	0	0	0	0	0	0
1.371	1.465	1.034	1.154	0.799	0.856	1.167	1.465	9.311						1.2533	1.3523	0.93401	0.95663	0.62049	0.6593	1.0148	1.3292	8.12003
1.432	1.485	1.143	1.296	0.929	0.921	1.215	1.485	9.906						1.3356	1.3867	1.0649	1.1914	0.83702	0.79989	1.1071	1.3762	9.09881
1.456	1.493	1.183	1.358	0.989	0.948	1.233	1.493	10.153						1.3566	1.399	1.0852	1.2093	0.85857	0.82057	1.1253	1.3892	9.24374
1.468	1.497	1.203	1.391	1.021	0.962	1.243	1.497	10.282						1.3777	1.4058	1.1228	1.2769	0.91788	0.85986	1.1478	1.3993	9.50804
1.468	1.497	1.203	1.391	1.021	0.962	1.243	1.497	10.282						1.3776	1.4058	1.1226	1.2766	0.91756	0.85969	1.1477	1.3993	9.50685
1.431	1.485	1.141	1.293	0.927	0.92	1.214	1.485	9.896						1.3344	1.3862	1.063	1.1883	0.83387	0.79813	1.1059	1.3756	9.0854
1.456	1.493	1.182	1.358	0.988	0.948	1.233	1.493	10.151						1.3559	1.3988	1.084	1.2075	0.85711	0.81951	1.1246	1.3889	9.23632
1.468	1.497	1.203	1.391	1.021	0.962	1.243	1.497	10.282						1.3774	1.4058	1.1223	1.276	0.91697	0.85932	1.1476	1.3992	9.50459
1.468	1.497	1.203	1.391	1.021	0.962	1.243	1.497	10.282						1.3774	1.4058	1.1223	1.276	0.91697	0.85932	1.1476	1.3992	9.50459
1.431	1.485	1.141	1.293	0.927	0.92	1.214	1.485	9.896						1.3343	1.3861	1.0627	1.1878	0.83355	0.79792	1.1058	1.3755	9.08367
1.367	1.464	1.028	1.145	0.779	0.851	1.164	1.464	9.262						1.2457	1.3497	0.92284	0.93794	0.60646	0.64946	1.0067	1.3251	8.0439
0	0	0	0	0	0	0	0	0						0	0	0	0	0	0	0	0	0
0	0	0	0	0	0	0	0	0						0	0	0	0	0	0	0	0	0
0	0	0	0	0	0	0	0	0						0	0	0	0	0	0	0	0	0
0	0	0	0	0	0	0	0	0						0	0	0	0	0	0	0	0	0
0	0	0	0	0	0	0	0	0						0	0	0	0	0	0	0	0	0
0	0	0	0	0	0	0	0	0						0	0	0	0	0	0	0	0	0
0	0	0	0	0	0	0	0	0						0	0	0	0	0	0	0	0	0
0	0	0	0	0	0	0	0	0						0	0	0	0	0	0	0	0	0
0	0	0	0	0	0	0	0	0						0	0	0	0	0	0	0	0	0
0	0	0	0	0	0	0	0	0						0	0	0	0	0	0	0	0	0
0	0	0	0	0	0	0	0	0						0	0	0	0	0	0	0	0	0
0	0	0	0	0	0	0	0	0						0	0	0	0	0	0	0	0	0
0	0	0	0	0	0	0	0	0						0	0	0	0	0	0	0	0	0
1.371	1.465	1.034	1.154	0.799	0.856	1.167	1.465	9.311						1.2533	1.3523	0.93401	0.95663	0.62049	0.6593	1.0148	1.3292	8.12003
1.432	1.485	1.143	1.295	0.928	0.921	1.214	1.485	9.903						1.3352	1.3865	1.0642	1.1904	0.83598	0.79931	1.1067	1.376	9.09429
1.456	1.493	1.183	1.358	0.989	0.948	1.233	1.493	10.153						1.3564	1.3989	1.0848	1.2088	0.85808	0.82025	1.1251	1.3891	9.24143
1.468	1.497	1.203	1.391	1.021	0.962	1.243	1.497	10.282						1.3776	1.4058	1.1226	1.2766	0.91756	0.85969	1.1477	1.3993	9.50685
1.468	1.497	1.203	1.391	1.021	0.962	1.243	1.497	10.282						1.3776	1.4058	1.1225	1.2764	0.91743	0.85959	1.1477	1.3993	9.50632
1.431	1.485	1.141	1.293	0.927	0.92	1.214	1.485	9.896						1.3344	1.3862	1.063	1.1883	0.83387	0.79813	1.1059	1.3756	9.0854
1.455	1.493	1.182	1.357	0.988	0.948	1.233	1.493	10.149						1.3557	1.3987	1.0837	1.2071	0.85668	0.81924	1.1245	1.3889	9.23452
1.468	1.497	1.203	1.391	1.021	0.962	1.243	1.497	10.282						1.3774	1.4058	1.1223	1.276	0.91697	0.85932	1.1476	1.3992	9.50459
1.468	1.497	1.203	1.391	1.021	0.962	1.243	1.497	10.282						1.3774	1.4058	1.1223	1.276	0.91697	0.85932	1.1476	1.3992	9.50459
1.431	1.485	1.141	1.293	0.927	0.92	1.214	1.485	9.896						1.3343	1.3861	1.0627	1.1878	0.83355	0.79792	1.1058	1.3755	9.08367
1.367	1.464	1.028	1.145	0.779	0.851	1.164	1.464	9.262						1.2457	1.3497	0.92284	0.93794	0.60646	0.64946	1.0067	1.3251	8.0439
0	0	0	0	0	0	0	0	0						0	0	0	0	0	0	0	0	0
0	0	0	0	0	0	0	0	0						0	0	0	0	0	0	0	0	0
0	0	0	0	0	0	0	0	0						0	0	0	0	0	0	0	0	0
0	0	0	0	0	0	0	0	0						0	0	0	0	0	0	0	0	0
0	0	0	0	0	0	0	0	0						0	0	0	0	0	0	0	0	0
0	0	0	0	0	0	0	0	0						0	0	0	0	0	0	0	0	0
0	0	0	0	0	0	0	0	0						0	0	0	0	0	0	0	0	0
0	0	0	0	0	0	0	0	0						0	0	0	0	0	0	0	0	0
0	0	0	0	0	0	0	0	0						0	0	0	0	0	0	0	0	0
0	0	0	0	0	0	0	0	0						0	0	0	0	0	0	0	0	0
0	0	0	0	0	0	0	0	0						0	0	0	0	0	0	0	0	0
0	0	0	0	0	0	0	0	0						0	0	0	0	0	0	0	0	0
0	0	0	0	0	0	0	0	0						0	0	0	0	0	0	0	0	0
1.371	1.465	1.034	1.154	0.799	0.856	1.167	1.465	9.311						1.2533	1.3523	0.93401	0.95663	0.62049	0.6593	1.0148	1.3292	8.12003
1.432	1.485	1.143	1.296	0.929	0.921	1.215	1.485	9.906						1.3356	1.3867	1.0649	1.1914	0.83702	0.79989	1.1071	1.3762	9.09881
1.456	1.493	1.183	1.358	0.989	0.948	1.233	1.493	10.153						1.3566	1.399	1.0852	1.2093	0.85857	0.82057	1.1253	1.3892	9.24374
1.468	1.497	1.203	1.391	1.021	0.962	1.243	1.497	10.282						1.3777	1.4058	1.1228	1.2769	0.91788	0.85986	1.1478	1.3993	9.50804
1.468	1.497	1.203	1.391	1.021	0.962	1.243	1.497	10.282						1.3776	1.4058	1.1226	1.2766	0.91756	0.85969	1.1477	1.3993	9.50685
1.431	1.485	1.141	1.293	0.927	0.92	1.214	1.485	9.896						1.3344	1.3862	1.063	1.1883	0.83387	0.79813	1.1059	1.3756	9.0854
1.456	1.493	1.182	1.358	0.988	0.948	1.233	1.493	10.151						1.356	1.3988	1.0841	1.2076	0.85717	0.81957	1.1247	1.3889	9.23684
1.468	1.497	1.203	1.391	1.021	0.962	1.243	1.497	10.282						1.3774	1.4058	1.1223	1.276	0.91697	0.85932	1.1476	1.3992	9.50459
1.468	1.497	1.203	1.391	1.021	0.962	1.243	1.497	10.282						1.3774	1.4058	1.1223	1.276	0.91697	0.85932	1.1476	1.3992	9.50459
1.431	1.485	1.141	1.293	0.927	0.92	1.214	1.485	9.896						1.3344	1.3862	1.063	1.1883	0.83387	0.79813	1.1059	1.3756	9.0854
1.367	1.464	1.028	1.145	0.779	0.851	1.164	1.464	9.262						1.2457	1.3497	0.92284	0.93794	0.60646	0.64946	1.0067	1.3251	8.0439
0	0	0	0	0	0	0	0	0						0	0	0	0	0	0	0	0	0
0	0	0	0	0	0	0	0	0						0	0	0	0	0	0	0	0	0
0	0	0	0	0	0	0	0	0						0	0	0	0	0	0	0	0	0
0	0	0	0	0	0	0	0	0						0	0	0	0	0	0	0	0	0
0	0	0	0	0	0	0	0	0						0	0	0	0	0	0	0	0	0
0	0	0	0	0	0	0	0	0						0	0	0	0	0	0	0	0	0
0	0	0	0	0	0	0	0	0						0	0	0	0	0	0	0	0	0
0	0	0	0	0	0	0	0	0						0	0	0	0	0	0	0	0	0
0	0	0	0	0	0	0	0	0						0	0	0	0	0	0	0	0	0
0	0	0	0	0	0	0	0	0						0	0	0	0	0	0	0	0	0
0	0	0	0	0	0	0	0	0						0	0	0	0	0	0	0	0	0
0	0	0	0	0	0	0	0	0						0	0	0	0	0	0	0	0	0
0	0	0	0	0	0	0	0	0						0	0	0	0	0	0	0	0	0
1.382	1.469	1.048	1.18	0.825	0.869	1.176	1.469	9.418						1.2706	1.3575	0.95808	0.9998	0.65986	0.68357	1.0319	1.3355	8.29681
1.432	1.485	1.143	1.296	0.929	0.921	1.215	1.485	9.906						1.3356	1.3867	1.0649	1.1914	0.83702	0.79989	1.1071	1.3762	9.09881
1.456	1.493	1.183	1.359	0.989	0.948	1.233	1.493	10.154						1.3567	1.399	1.0853	1.2096	0.85878	0.82075	1.1254	1.3893	9.24483
1.468	1.497	1.203	1.392	1.021	0.962	1.243	1.497	10.283						1.3778	1.4059	1.1229	1.2771	0.91801	0.85995	1.1479	1.3994	9.50896
1.468	1.497	1.203	1.391	1.021	0.962	1.243	1.497	10.282						1.3777	1.4058	1.1228	1.2769	0.91788	0.85986	1.1478	1.3993	9.50804
1.431	1.485	1.141	1.293	0.927	0.92	1.214	1.485	9.896						1.3344	1.3862	1.063	1.1883	0.83387	0.79813	1.1059	1.3756	9.0854
1.456	1.493	1.182	1.358	0.988	0.948	1.233	1.493	10.151						1.356	1.3988	1.0843	1.2079	0.85738	0.81975	1.1248	1.389	9.23793
1.468	1.497	1.203	1.391	1.021	0.962	1.243	1.497	10.282						1.3775	1.4058	1.1224	1.2762	0.91711	0.85942	1.1476	1.3992	9.50523
1.468	1.497	1.203	1.391	1.021	0.962	1.243	1.497	10.282						1.3775	1.4058	1.1224	1.2762	0.91711	0.85942	1.1476	1.3992	9.50523
1.431	1.485	1.141	1.293	0.927	0.92	1.214	1.485	9.896						1.3344	1.3862	1.063	1.1883	0.83387	0.79813	1.1059	1.3756	9.0854
1.368	1.464	1.029	1.147	0.792	0.852	1.165	1.464	9.281						1.2477	1.3504	0.92562	0.94244	0.60979	0.6519	1.0088	1.3261	8.06275
0	0	0	0	0	0	0	0	0						0	0	0	0	0	0	0	0	0
0	0	0	0	0	0	0	0	0						0	0	0	0	0	0	0	0	0
0	0	0	0	0	0	0	0	0						0	0	0	0	0	0	0	0	0
0	0	0	0	0	0	0	0	0						0	0	0	0	0	0	0	0	0
0	0	0	0	0	0	0	0	0						0	0	0	0	0	0	0	0	0
0	0	0	0	0	0	0	0	0						0	0	0	0	0	0	0	0	0
0	0	0	0	0	0	0	0	0						0	0	0	0	0	0	0	0	0
0	0	0	0	0	0	0	0	0						0	0	0	0	0	0	0	0	0
0	0	0	0	0	0	0	0	0						0	0	0	0	0	0	0	0	0
0	0	0	0	0	0	0	0	0						0	0	0	0	0	0	0	0	0
0	0	0	0	0	0	0	0	0						0	0	0	0	0	0	0	0	0
0	0	0	0	0	0	0	0	0						0	0	0	0	0	0	0	0	0
0	0	0	0	0	0	0	0	0						0	0	0	0	0	0	0	0	0
0	0	0	0	0	0	0	0	0						0	0	0	0	0	0	0	0	0
0	0	0	0	0	0	0	0	0						0	0	0	0	0	0	0	0	0
0	0	0	0	0	0	0	0	0						0	0	0	0	0	0	0	0	0
0	0	0	0	0	0	0	0	0						0	0	0	0	0	0	0	0	0
0	0	0	0	0	0	0	0	0						0	0	0	0	0	0	0	0	0
0	0	0	0	0	0	0	0	0						0	0	0	0	0	0	0	0	0
0	0	0	0	0	0	0	0	0						0	0	0	0	0	0	0	0	0
0	0	0	0	0	0	0	0	0						0	0	0	0	0	0	0	0	0
0	0	0	0	0	0	0	0	0						0	0	0	0	0	0	0	0	0
0	0	0	0	0	0	0	0	0						0	0	0	0	0	0	0	0	0
0	0	0	0	0	0	0	0	0						0	0	0	0	0	0	0	0	0
0	0	0	0	0	0	0	0	0						0	0	0	0	0	0	0	0	0
0	0	0	0	0	0	0	0	0						0	0	0	0	0	0	0	0	0
0	0	0	0	0	0	0	0	0						0	0	0	0	0	0	0	0	0
0	0	0	0	0	0	0	0	0						0	0	0	0	0	0	0	0	0
0	0	0	0	0	0	0	0	0						0	0	0	0	0	0	0	0	0
0	0	0	0	0	0	0	0	0						0	0	0	0	0	0	0	0	0
0	0	0	0	0	0	0	0	0						0	0	0	0	0	0	0	0	0
0	0	0	0	0	0	0	0	0						0	0	0	0	0	0	0	0	0
0	0	0	0	0	0	0	0	0						0	0	0	0	0	0	0	0	0
0	0	0	0	0	0	0	0	0						0	0	0	0	0	0	0	0	0
0	0	0	0	0	0	0	0	0						0	0	0	0	0	0	0	0	0
0	0	0	0	0	0	0	0	0						0	0	0	0	0	0	0	0	0
0	0	0	0	0	0	0	0	0						0	0	0	0	0	0	0	0	0
0	0	0	0	0	0	0	0	0						0	0	0	0	0	0	0	0	0
0	0	0	0	0	0	0	0	0						0	0	0	0	0	0	0	0	0
0	0	0	0	0	0	0	0	0						0	0	0	0	0	0	0	0	0
0	0	0	0	0	0	0	0	0						0	0	0	0	0	0	0	0	0
0	0	0	0	0	0	0	0	0						0	0	0	0	0	0	0	0	0
0	0	0	0	0	0	0	0	0						0	0	0	0	0	0	0	0	0
0	0	0	0	0	0	0	0	0						0	0	0	0	0	0	0	0	0
0	0	0	0	0	0	0	0	0						0	0	0	0	0	0	0	0	0
0	0	0	0	0	0	0	0	0						0	0	0	0	0	0	0	0	0
0	0	0	0	0	0	0	0	0						0	0	0	0	0	0	0	0	0
0	0	0	0	0	0	0	0	0						0	0	0	0	0	0	0	0	0
0	0	0	0	0	0	0	0	0						0	0	0	0	0	0	0	0	0
0	0	0	0	0	0	0	0	0						0	0	0	0	0	0	0	0	0
0	0	0	0	0	0	0	0	0						0	0	0	0	0	0	0	0	0
0	0	0	0	0	0	0	0	0						0	0	0	0	0	0	0	0	0
0	0	0	0	0	0	0	0	0						0	0	0	0	0	0	0	0	0
0	0	0	0	0	0	0	0	0						0	0	0	0	0	0	0	0	0
0	0	0	0	0	0	0	0	0						0	0	0	0	0	0	0	0	0
0	0	0	0	0	0	0	0	0						0	0	0	0	0	0	0	0	0
0	0	0	0	0	0	0	0	0						0	0	0	0	0	0	0	0	0
0	0	0	0	0	0	0	0	0						0	0	0	0	0	0	0	0	0
0	0	0	0	0	0	0	0	0						0	0	0	0	0	0	0	0	0
0	0	0	0	0	0	0	0	0						0	0	0	0	0	0	0	0	0
0	0	0	0	0	0	0	0	0						0	0	0	0	0	0	0	0	0
1.491	1.503	1.246	1.455	1.085	0.984	1.259	1.503	10.526						1.404	1.4147	1.1674	1.3668	1.0132	0.90939	1.1772	1.4134	9.86609
1.49	1.503	1.243	1.45	1.08	0.984	1.258	1.503	10.511						1.4027	1.4144	1.1648	1.3617	1.0087	0.9062	1.1755	1.4122	9.8462
1.486	1.502	1.235	1.439	1.071	0.982	1.256	1.502	10.473						1.3998	1.4134	1.1589	1.3493	0.99803	0.89854	1.1719	1.4095	9.79937
1.49	1.503	1.241	1.451	1.082	0.988	1.26	1.503	10.518						1.4046	1.4157	1.1661	1.3632	1.0116	0.90802	1.1768	1.4123	9.85832
1.494	1.504	1.248	1.462	1.092	0.991	1.262	1.504	10.557						1.4083	1.4174	1.1724	1.3754	1.0228	0.9162	1.181	1.415	9.9085
1.485	1.501	1.235	1.436	1.067	0.978	1.254	1.501	10.457						1.3972	1.4118	1.1564	1.345	0.99212	0.89516	1.1697	1.409	9.77638
1.486	1.502	1.235	1.44	1.071	0.982	1.256	1.502	10.474						1.3997	1.4133	1.1591	1.35	0.99808	0.899	1.1719	1.4097	9.80078
1.484	1.501	1.231	1.435	1.066	0.981	1.255	1.501	10.454						1.3984	1.4131	1.1564	1.3445	0.99268	0.89648	1.1702	1.4086	9.78036
1.485	1.501	1.231	1.435	1.066	0.981	1.256	1.501	10.456						1.3985	1.4131	1.1566	1.3449	0.99304	0.89667	1.1703	1.4087	9.78181
1.482	1.5	1.23	1.428	1.059	0.975	1.252	1.5	10.426						1.3937	1.4102	1.1507	1.3333	0.9805	0.88782	1.166	1.4068	9.72902
1.481	1.499	1.23	1.425	1.056	0.97	1.25	1.499	10.41						1.391	1.4084	1.1476	1.3275	0.97388	0.88328	1.1637	1.406	9.70136
0	0	0	0	0	0	0	0	0						0	0	0	0	0	0	0	0	0
0	0	0	0	0	0	0	0	0						0	0	0	0	0	0	0	0	0
0	0	0	0	0	0	0	0	0						0	0	0	0	0	0	0	0	0
0	0	0	0	0	0	0	0	0						0	0	0	0	0	0	0	0	0
0	0	0	0	0	0	0	0	0						0	0	0	0	0	0	0	0	0
0	0	0	0	0	0	0	0	0						0	0	0	0	0	0	0	0	0
0	0	0	0	0	0	0	0	0						0	0	0	0	0	0	0	0	0
0	0	0	0	0	0	0	0	0						0	0	0	0	0	0	0	0	0
0	0	0	0	0	0	0	0	0						0	0	0	0	0	0	0	0	0
0	0	0	0	0	0	0	0	0						0	0	0	0	0	0	0	0	0
0	0	0	0	0	0	0	0	0						0	0	0	0	0	0	0	0	0
0	0	0	0	0	0	0	0	0						0	0	0	0	0	0	0	0	0
0	0	0	0	0	0	0	0	0						0	0	0	0	0	0	0	0	0
1.493	1.504	1.25	1.461	1.09	0.986	1.26	1.504	10.548						1.406	1.4157	1.1707	1.3733	1.0189	0.91401	1.1793	1.4149	9.89281
1.491	1.503	1.246	1.455	1.085	0.985	1.259	1.503	10.527						1.4043	1.4151	1.1676	1.3673	1.0135	0.91008	1.1773	1.4135	9.86868
1.487	1.502	1.236	1.441	1.072	0.982	1.256	1.502	10.478						1.4	1.4134	1.1599	1.3518	0.99949	0.90016	1.1723	1.4102	9.80725
1.49	1.503	1.241	1.45	1.08	0.987	1.259	1.503	10.513						1.4038	1.4153	1.1653	1.3621	1.0099	0.90736	1.1762	1.4122	9.85216
1.494	1.504	1.248	1.461	1.091	0.99	1.262	1.504	10.554						1.4077	1.4171	1.1718	1.3746	1.0215	0.91566	1.1805	1.4149	9.90376
1.486	1.501	1.237	1.439	1.069	0.978	1.255	1.501	10.466						1.3978	1.4121	1.1579	1.3486	0.99466	0.89748	1.1705	1.4098	9.78884
1.488	1.502	1.239	1.445	1.075	0.983	1.257	1.502	10.491						1.4011	1.4139	1.162	1.3561	1.0032	0.90292	1.1736	1.4111	9.82392
1.486	1.502	1.233	1.439	1.07	0.983	1.256	1.502	10.471						1.3998	1.4137	1.1588	1.3492	0.99744	0.89917	1.1718	1.4095	9.79941
1.486	1.502	1.234	1.44	1.071	0.983	1.257	1.502	10.475						1.4004	1.4139	1.1596	1.3508	0.99911	0.90015	1.1724	1.4098	9.80616
1.486	1.501	1.237	1.439	1.07	0.978	1.255	1.501	10.467						1.3979	1.4121	1.1581	1.349	0.99507	0.8978	1.1707	1.4099	9.79057
1.485	1.501	1.236	1.436	1.066	0.974	1.253	1.501	10.452						1.3954	1.4105	1.1552	1.3437	0.98888	0.89367	1.1685	1.409	9.76485
0	0	0	0	0	0	0	0	0						0	0	0	0	0	0	0	0	0
0	0	0	0	0	0	0	0	0						0	0	0	0	0	0	0	0	0
0	0	0	0	0	0	0	0	0						0	0	0	0	0	0	0	0	0
0	0	0	0	0	0	0	0	0						0	0	0	0	0	0	0	0	0
0	0	0	0	0	0	0	0	0						0	0	0	0	0	0	0	0	0
0	0	0	0	0	0	0	0	0						0	0	0	0	0	0	0	0	0
0	0	0	0	0	0	0	0	0						0	0	0	0	0	0	0	0	0
0	0	0	0	0	0	0	0	0						0	0	0	0	0	0	0	0	0
0	0	0	0	0	0	0	0	0						0	0	0	0	0	0	0	0	0
0	0	0	0	0	0	0	0	0						0	0	0	0	0	0	0	0	0
0	0	0	0	0	0	0	0	0						0	0	0	0	0	0	0	0	0
0	0	0	0	0	0	0	0	0						0	0	0	0	0	0	0	0	0
0	0	0	0	0	0	0	0	0						0	0	0	0	0	0	0	0	0
1.496	1.505	1.253	1.468	1.097	0.989	1.262	1.505	10.575						1.4087	1.4171	1.1749	1.3811	1.0261	0.91962	1.1822	1.4166	9.92632
1.495	1.505	1.252	1.466	1.095	0.99	1.262	1.505	10.57						1.4085	1.4171	1.1742	1.3797	1.0251	0.91874	1.1818	1.4162	9.92134
1.494	1.504	1.25	1.463	1.092	0.99	1.262	1.504	10.559						1.4079	1.417	1.1726	1.3761	1.0227	0.91644	1.1809	1.4153	9.90894
1.497	1.505	1.254	1.471	1.101	0.995	1.265	1.505	10.593						1.4116	1.4189	1.1777	1.3854	1.032	0.92305	1.1846	1.4172	9.95045
1.499	1.506	1.258	1.478	1.107	0.997	1.266	1.506	10.617						1.414	1.42	1.1815	1.3925	1.0387	0.92804	1.1872	1.4188	9.98074
1.494	1.504	1.25	1.462	1.092	0.988	1.261	1.504	10.555						1.407	1.4164	1.172	1.3757	1.0211	0.91592	1.1802	1.4154	9.90372
1.495	1.505	1.251	1.466	1.095	0.991	1.263	1.505	10.571						1.4091	1.4175	1.1744	1.3796	1.0259	0.91886	1.1821	1.4161	9.92356
1.494	1.504	1.249	1.463	1.093	0.991	1.262	1.504	10.56						1.4085	1.4174	1.1728	1.3763	1.0235	0.91679	1.1813	1.4152	9.91179
1.494	1.504	1.248	1.462	1.092	0.991	1.262	1.504	10.557						1.4083	1.4173	1.1724	1.3755	1.0228	0.91626	1.181	1.415	9.90856
1.492	1.503	1.247	1.456	1.085	0.985	1.259	1.503	10.53						1.4044	1.4152	1.1682	1.3686	1.0141	0.91095	1.1775	1.4139	9.87285
1.49	1.503	1.246	1.453	1.082	0.981	1.258	1.503	10.516						1.4024	1.4139	1.1658	1.3646	1.0094	0.90785	1.1757	1.4132	9.85285
0	0	0	0	0	0	0	0	0						0	0	0	0	0	0	0	0	0
0	0	0	0	0	0	0	0	0						0	0	0	0	0	0	0	0	0
0	0	0	0	0	0	0	0	0						0	0	0	0	0	0	0	0	0
0	0	0	0	0	0	0	0	0						0	0	0	0	0	0	0	0	0
0	0	0	0	0	0	0	0	0						0	0	0	0	0	0	0	0	0
0	0	0	0	0	0	0	0	0						0	0	0	0	0	0	0	0	0
0	0	0	0	0	0	0	0	0						0	0	0	0	0	0	0	0	0
0	0	0	0	0	0	0	0	0						0	0	0	0	0	0	0	0	0
0	0	0	0	0	0	0	0	0						0	0	0	0	0	0	0	0	0
0	0	0	0	0	0	0	0	0						0	0	0	0	0	0	0	0	0
0	0	0	0	0	0	0	0	0						0	0	0	0	0	0	0	0	0
0	0	0	0	0	0	0	0	0						0	0	0	0	0	0	0	0	0
0	0	0	0	0	0	0	0	0						0	0	0	0	0	0	0	0	0
1.495	1.505	1.253	1.467	1.095	0.988	1.262	1.505	10.57						1.4081	1.4168	1.1742	1.38	1.0247	0.9188	1.1816	1.4164	9.9206
1.494	1.504	1.25	1.462	1.091	0.987	1.261	1.504	10.553						1.4066	1.4162	1.1716	1.3749	1.0202	0.91542	1.1798	1.4153	9.90002
1.489	1.503	1.242	1.449	1.079	0.984	1.258	1.503	10.507						1.4025	1.4145	1.1645	1.3613	1.0077	0.90637	1.1752	1.4122	9.84427
1.492	1.504	1.245	1.455	1.085	0.988	1.26	1.504	10.533						1.4054	1.4161	1.1684	1.3684	1.0152	0.91154	1.1781	1.4136	9.87674
1.494	1.505	1.25	1.464	1.093	0.991	1.262	1.505	10.564						1.4084	1.4174	1.1733	1.3775	1.0237	0.91771	1.1813	1.4156	9.91491
1.488	1.502	1.241	1.446	1.075	0.98	1.256	1.502	10.49						1.4	1.4131	1.1618	1.3568	1.0018	0.90291	1.1729	1.4116	9.82091
1.487	1.502	1.238	1.442	1.072	0.981	1.256	1.502	10.48						1.3996	1.4132	1.1602	1.3532	0.99908	0.90109	1.1721	1.4107	9.80917
1.48	1.5	1.224	1.424	1.055	0.977	1.252	1.5	10.412						1.3937	1.4112	1.1491	1.3298	0.9767	0.88794	1.1652	1.4062	9.71984
1.48	1.5	1.223	1.423	1.054	0.976	1.252	1.5	10.408						1.3933	1.411	1.1485	1.3286	0.97544	0.88731	1.1648	1.4061	9.71505
1.483	1.5	1.232	1.43	1.061	0.973	1.252	1.5	10.431						1.3937	1.4102	1.152	1.3371	0.98164	0.89029	1.1662	1.4079	9.73903
1.482	1.5	1.232	1.429	1.059	0.969	1.25	1.5	10.421						1.3915	1.4086	1.1498	1.333	0.97669	0.88694	1.1645	1.4073	9.71833
0	0	0	0	0	0	0	0	0						0	0	0	0	0	0	0	0	0
0	0	0	0	0	0	0	0	0						0	0	0	0	0	0	0	0	0
0	0	0	0	0	0	0	0	0						0	0	0	0	0	0	0	0	0
0	0	0	0	0	0	0	0	0						0	0	0	0	0	0	0	0	0
0	0	0	0	0	0	0	0	0						0	0	0	0	0	0	0	0	0
0	0	0	0	0	0	0	0	0						0	0	0	0	0	0	0	0	0
0	0	0	0	0	0	0	0	0						0	0	0	0	0	0	0	0	0
0	0	0	0	0	0	0	0	0						0	0	0	0	0	0	0	0	0
0	0	0	0	0	0	0	0	0						0	0	0	0	0	0	0	0	0
0	0	0	0	0	0	0	0	0						0	0	0	0	0	0	0	0	0
0	0	0	0	0	0	0	0	0						0	0	0	0	0	0	0	0	0
0	0	0	0	0	0	0	0	0						0	0	0	0	0	0	0	0	0
0	0	0	0	0	0	0	0	0						0	0	0	0	0	0	0	0	0
1.49	1.503	1.245	1.452	1.081	0.98	1.257	1.503	10.511						1.4018	1.4136	1.1651	1.3633	1.0078	0.90699	1.1751	1.413	9.84669
1.488	1.502	1.241	1.446	1.076	0.98	1.256	1.502	10.491						1.4002	1.4132	1.1621	1.3573	1.0022	0.90325	1.1731	1.4117	9.82305
1.484	1.501	1.232	1.434	1.064	0.978	1.254	1.501	10.448						1.3965	1.4119	1.155	1.3424	0.98874	0.89432	1.1687	1.4086	9.76616
1.489	1.503	1.24	1.448	1.079	0.985	1.259	1.503	10.506						1.403	1.415	1.1645	1.3609	1.0079	0.90659	1.1754	1.4121	9.84539
1.494	1.504	1.248	1.461	1.091	0.99	1.262	1.504	10.554						1.4075	1.417	1.1718	1.3749	1.0212	0.91589	1.1804	1.4151	9.90379
1.485	1.501	1.237	1.439	1.068	0.977	1.254	1.501	10.462						1.397	1.4117	1.1573	1.348	0.99254	0.89716	1.1698	1.4099	9.7834
1.483	1.501	1.231	1.431	1.061	0.976	1.253	1.501	10.437						1.3952	1.4113	1.1532	1.339	0.98456	0.8923	1.1673	1.4081	9.75096
1.477	1.499	1.218	1.414	1.045	0.973	1.25	1.499	10.375						1.3894	1.4096	1.1423	1.3159	0.96132	0.88038	1.1606	1.4042	9.6637
1.475	1.499	1.214	1.408	1.039	0.97	1.248	1.499	10.352						1.3867	1.4086	1.1377	1.3066	0.9509	0.87543	1.1576	1.403	9.62653
1.474	1.498	1.219	1.408	1.039	0.964	1.245	1.498	10.345						1.3834	1.4059	1.1349	1.3011	0.94521	0.86909	1.1552	1.4021	9.5969
1.472	1.497	1.218	1.403	1.034	0.957	1.242	1.497	10.32						1.3784	1.4028	1.1285	1.2892	0.93266	0.8605	1.1509	1.4005	9.54346
0	0	0	0	0	0	0	0	0						0	0	0	0	0	0	0	0	0
0	0	0	0	0	0	0	0	0						0	0	0	0	0	0	0	0	0
0	0	0	0	0	0	0	0	0						0	0	0	0	0	0	0	0	0
0	0	0	0	0	0	0	0	0						0	0	0	0	0	0	0	0	0
0	0	0	0	0	0	0	0	0						0	0	0	0	0	0	0	0	0
0	0	0	0	0	0	0	0	0						0	0	0	0	0	0	0	0	0
0	0	0	0	0	0	0	0	0						0	0	0	0	0	0	0	0	0
0	0	0	0	0	0	0	0	0						0	0	0	0	0	0	0	0	0
0	0	0	0	0	0	0	0	0						0	0	0	0	0	0	0	0	0
0	0	0	0	0	0	0	0	0						0	0	0	0	0	0	0	0	0
0	0	0	0	0	0	0	0	0						0	0	0	0	0	0	0	0	0
0	0	0	0	0	0	0	0	0						0	0	0	0	0	0	0	0	0
0	0	0	0	0	0	0	0	0						0	0	0	0	0	0	0	0	0
0	0	0	0	0	0	0	0	0						0	0	0	0	0	0	0	0	0
0	0	0	0	0	0	0	0	0						0	0	0	0	0	0	0	0	0
0	0	0	0	0	0	0	0	0						0	0	0	0	0	0	0	0	0
0	0	0	0	0	0	0	0	0						0	0	0	0	0	0	0	0	0
0	0	0	0	0	0	0	0	0						0	0	0	0	0	0	0	0	0
0	0	0	0	0	0	0	0	0						0	0	0	0	0	0	0	0	0
0	0	0	0	0	0	0	0	0						0	0	0	0	0	0	0	0	0
0	0	0	0	0	0	0	0	0						0	0	0	0	0	0	0	0	0
0	0	0	0	0	0	0	0	0						0	0	0	0	0	0	0	0	0
0	0	0	0	0	0	0	0	0						0	0	0	0	0	0	0	0	0
0	0	0	0	0	0	0	0	0						0	0	0	0	0	0	0	0	0
0	0	0	0	0	0	0	0	0						0	0	0	0	0	0	0	0	0
0	0	0	0	0	0	0	0	0						0	0	0	0	0	0	0	0	0
0	0	0	0	0	0	0	0	0						0	0	0	0	0	0	0	0	0
0	0	0	0	0	0	0	0	0						0	0	0	0	0	0	0	0	0
0	0	0	0	0	0	0	0	0						0	0	0	0	0	0	0	0	0
0	0	0	0	0	0	0	0	0						0	0	0	0	0	0	0	0	0
0	0	0	0	0	0	0	0	0						0	0	0	0	0	0	0	0	0
0	0	0	0	0	0	0	0	0						0	0	0	0	0	0	0	0	0
0	0	0	0	0	0	0	0	0						0	0	0	0	0	0	0	0	0
0	0	0	0	0	0	0	0	0						0	0	0	0	0	0	0	0	0
0	0	0	0	0	0	0	0	0						0	0	0	0	0	0	0	0	0
0	0	0	0	0	0	0	0	0						0	0	0	0	0	0	0	0	0
0	0	0	0	0	0	0	0	0						0	0	0	0	0	0	0	0	0
0	0	0	0	0	0	0	0	0						0	0	0	0	0	0	0	0	0
0	0	0	0	0	0	0	0	0						0	0	0	0	0	0	0	0	0
0	0	0	0	0	0	0	0	0						0	0	0	0	0	0	0	0	0
0	0	0	0	0	0	0	0	0						0	0	0	0	0	0	0	0	0
0	0	0	0	0	0	0	0	0						0	0	0	0	0	0	0	0	0
0	0	0	0	0	0	0	0	0						0	0	0	0	0	0	0	0	0
0	0	0	0	0	0	0	0	0						0	0	0	0	0	0	0	0	0
0	0	0	0	0	0	0	0	0						0	0	0	0	0	0	0	0	0
0	0	0	0	0	0	0	0	0						0	0	0	0	0	0	0	0	0
0	0	0	0	0	0	0	0	0						0	0	0	0	0	0	0	0	0
0	0	0	0	0	0	0	0	0						0	0	0	0	0	0	0	0	0
0	0	0	0	0	0	0	0	0						0	0	0	0	0	0	0	0	0
0	0	0	0	0	0	0	0	0						0	0	0	0	0	0	0	0	0
0	0	0	0	0	0	0	0	0						0	0	0	0	0	0	0	0	0
0	0	0	0	0	0	0	0	0						0	0	0	0	0	0	0	0	0
0	0	0	0	0	0	0	0	0						0	0	0	0	0	0	0	0	0
0	0	0	0	0	0	0	0	0						0	0	0	0	0	0	0	0	0
0	0	0	0	0	0	0	0	0						0	0	0	0	0	0	0	0	0
0	0	0	0	0	0	0	0	0						0	0	0	0	0	0	0	0	0
0	0	0	0	0	0	0	0	0						0	0	0	0	0	0	0	0	0
0	0	0	0	0	0	0	0	0						0	0	0	0	0	0	0	0	0
0	0	0	0	0	0	0	0	0						0	0	0	0	0	0	0	0	0
0	0	0	0	0	0	0	0	0						0	0	0	0	0	0	0	0	0
0	0	0	0	0	0	0	0	0						0	0	0	0	0	0	0	0	0
1.505	1.508	1.268	1.495	1.123	1.003	1.271	1.508	10.681						1.4198	1.4227	1.1909	1.4102	1.0547	0.94056	1.1934	1.4227	10.05496
1.505	1.508	1.267	1.494	1.123	1.003	1.271	1.508	10.679						1.4198	1.4228	1.1906	1.4096	1.0545	0.94017	1.1934	1.4225	10.05337
1.503	1.508	1.265	1.49	1.119	1.002	1.27	1.508	10.665						1.4184	1.4221	1.1884	1.4053	1.0506	0.93708	1.1919	1.4216	10.03538
1.503	1.508	1.265	1.49	1.119	1.002	1.27	1.508	10.665						1.4184	1.4222	1.1883	1.4051	1.0506	0.93697	1.1918	1.4215	10.03487
1.504	1.508	1.266	1.493	1.121	1.003	1.27	1.508	10.673						1.4194	1.4226	1.1899	1.408	1.0534	0.93906	1.1929	1.4221	10.04736
1.502	1.507	1.263	1.487	1.115	1	1.268	1.507	10.649						1.4168	1.4213	1.1864	1.4019	1.0468	0.93468	1.1903	1.4209	10.01908
1.502	1.507	1.263	1.487	1.115	1	1.269	1.507	10.65						1.417	1.4214	1.1865	1.4018	1.0471	0.93466	1.1905	1.4209	10.01986
1.502	1.507	1.262	1.485	1.114	1	1.268	1.507	10.645						1.4167	1.4213	1.1856	1.4001	1.0459	0.93346	1.19	1.4204	10.01346
1.502	1.507	1.262	1.486	1.115	1.001	1.269	1.507	10.649						1.4169	1.4214	1.186	1.4007	1.0465	0.93387	1.1903	1.4205	10.01617
1.502	1.507	1.262	1.485	1.114	0.999	1.268	1.507	10.644						1.4161	1.4209	1.1853	1.4	1.045	0.93328	1.1896	1.4205	10.01068
1.501	1.507	1.261	1.482	1.111	0.996	1.267	1.507	10.632						1.4145	1.4201	1.1834	1.3968	1.0412	0.93091	1.1881	1.4199	9.99491
0	0	0	0	0	0	0	0	0						0	0	0	0	0	0	0	0	0
0	0	0	0	0	0	0	0	0						0	0	0	0	0	0	0	0	0
0	0	0	0	0	0	0	0	0						0	0	0	0	0	0	0	0	0
0	0	0	0	0	0	0	0	0						0	0	0	0	0	0	0	0	0
0	0	0	0	0	0	0	0	0						0	0	0	0	0	0	0	0	0
0	0	0	0	0	0	0	0	0						0	0	0	0	0	0	0	0	0
0	0	0	0	0	0	0	0	0						0	0	0	0	0	0	0	0	0
0	0	0	0	0	0	0	0	0						0	0	0	0	0	0	0	0	0
0	0	0	0	0	0	0	0	0						0	0	0	0	0	0	0	0	0
0	0	0	0	0	0	0	0	0						0	0	0	0	0	0	0	0	0
0	0	0	0	0	0	0	0	0						0	0	0	0	0	0	0	0	0
0	0	0	0	0	0	0	0	0						0	0	0	0	0	0	0	0	0
0	0	0	0	0	0	0	0	0						0	0	0	0	0	0	0	0	0
1.503	1.508	1.266	1.491	1.119	1.001	1.269	1.508	10.665						1.418	1.4219	1.1884	1.4058	1.0502	0.93742	1.1917	1.4218	10.03522
1.503	1.508	1.265	1.49	1.119	1.001	1.269	1.508	10.663						1.4182	1.4219	1.1883	1.4054	1.0504	0.93717	1.1917	1.4217	10.03477
1.502	1.507	1.263	1.486	1.115	1	1.269	1.507	10.649						1.417	1.4214	1.1863	1.4014	1.0469	0.93436	1.1904	1.4207	10.01846
1.503	1.508	1.264	1.489	1.118	1.002	1.269	1.508	10.661						1.4181	1.422	1.1878	1.4041	1.0498	0.93627	1.1915	1.4212	10.03077
1.504	1.508	1.266	1.492	1.121	1.003	1.27	1.508	10.672						1.4193	1.4226	1.1896	1.4074	1.0529	0.93862	1.1927	1.422	10.04512
1.501	1.507	1.262	1.484	1.113	0.998	1.268	1.507	10.64						1.4157	1.4207	1.1848	1.399	1.0439	0.93257	1.1892	1.4203	10.00617
1.501	1.507	1.262	1.484	1.113	0.999	1.268	1.507	10.641						1.416	1.4209	1.1849	1.399	1.0444	0.93262	1.1894	1.4202	10.00742
1.5	1.507	1.259	1.48	1.109	0.998	1.267	1.507	10.627						1.4148	1.4204	1.1828	1.3949	1.0409	0.92981	1.1881	1.4193	9.99101
1.5	1.507	1.259	1.48	1.109	0.998	1.267	1.507	10.627						1.4149	1.4205	1.1828	1.3948	1.0409	0.92973	1.1881	1.4192	9.99093
1.5	1.506	1.259	1.479	1.108	0.996	1.266	1.506	10.62						1.4138	1.4198	1.182	1.3939	1.039	0.92897	1.1873	1.4193	9.98407
1.498	1.506	1.258	1.476	1.104	0.993	1.264	1.506	10.605						1.4118	1.4187	1.1796	1.3899	1.0342	0.92595	1.1854	1.4185	9.96405
0	0	0	0	0	0	0	0	0						0	0	0	0	0	0	0	0	0
0	0	0	0	0	0	0	0	0						0	0	0	0	0	0	0	0	0
0	0	0	0	0	0	0	0	0						0	0	0	0	0	0	0	0	0
0	0	0	0	0	0	0	0	0						0	0	0	0	0	0	0	0	0
0	0	0	0	0	0	0	0	0						0	0	0	0	0	0	0	0	0
0	0	0	0	0	0	0	0	0						0	0	0	0	0	0	0	0	0
0	0	0	0	0	0	0	0	0						0	0	0	0	0	0	0	0	0
0	0	0	0	0	0	0	0	0						0	0	0	0	0	0	0	0	0
0	0	0	0	0	0	0	0	0						0	0	0	0	0	0	0	0	0
0	0	0	0	0	0	0	0	0						0	0	0	0	0	0	0	0	0
0	0	0	0	0	0	0	0	0						0	0	0	0	0	0	0	0	0
0	0	0	0	0	0	0	0	0						0	0	0	0	0	0	0	0	0
0	0	0	0	0	0	0	0	0						0	0	0	0	0	0	0	0	0
1.502	1.507	1.263	1.487	1.115	0.998	1.268	1.507	10.647						1.4163	1.421	1.186	1.4015	1.0459	0.93429	1.1899	1.4209	10.01579
1.502	1.507	1.263	1.487	1.115	1	1.268	1.507	10.649						1.4167	1.4212	1.1863	1.4016	1.0466	0.93446	1.1903	1.4209	10.01806
1.501	1.507	1.262	1.484	1.113	0.999	1.268	1.507	10.641						1.4161	1.421	1.185	1.3991	1.0447	0.93266	1.1895	1.4202	10.00826
1.503	1.508	1.264	1.489	1.118	1.002	1.27	1.508	10.662						1.4182	1.422	1.1878	1.4041	1.0498	0.93623	1.1916	1.4212	10.03093
1.505	1.508	1.267	1.494	1.122	1.004	1.271	1.508	10.679						1.4199	1.4229	1.1905	1.4091	1.0546	0.93977	1.1934	1.4223	10.05247
1.502	1.507	1.263	1.485	1.114	0.999	1.268	1.507	10.645						1.4161	1.4209	1.1854	1.4001	1.0451	0.93336	1.1896	1.4205	10.01106
1.501	1.507	1.262	1.484	1.113	0.999	1.268	1.507	10.641						1.4162	1.421	1.1852	1.3994	1.0449	0.93292	1.1896	1.4203	10.00952
1.5	1.506	1.258	1.479	1.108	0.998	1.267	1.506	10.622						1.4145	1.4203	1.1823	1.3939	1.04	0.92913	1.1877	1.4191	9.98693
1.499	1.506	1.257	1.477	1.106	0.997	1.266	1.506	10.614						1.4136	1.4199	1.1808	1.3912	1.0374	0.92728	1.1867	1.4185	9.97538
1.498	1.506	1.257	1.476	1.104	0.994	1.265	1.506	10.606						1.4123	1.4191	1.1799	1.3901	1.0351	0.92624	1.1857	1.4185	9.96694
1.497	1.505	1.255	1.471	1.1	0.99	1.263	1.505	10.586						1.4099	1.4177	1.1769	1.3849	1.0292	0.92239	1.1834	1.4175	9.94189
0	0	0	0	0	0	0	0	0						0	0	0	0	0	0	0	0	0
0	0	0	0	0	0	0	0	0						0	0	0	0	0	0	0	0	0
0	0	0	0	0	0	0	0	0						0	0	0	0	0	0	0	0	0
0	0	0	0	0	0	0	0	0						0	0	0	0	0	0	0	0	0
0	0	0	0	0	0	0	0	0						0	0	0	0	0	0	0	0	0
0	0	0	0	0	0	0	0	0						0	0	0	0	0	0	0	0	0
0	0	0	0	0	0	0	0	0						0	0	0	0	0	0	0	0	0
0	0	0	0	0	0	0	0	0						0	0	0	0	0	0	0	0	0
0	0	0	0	0	0	0	0	0						0	0	0	0	0	0	0	0	0
0	0	0	0	0	0	0	0	0						0	0	0	0	0	0	0	0	0
0	0	0	0	0	0	0	0	0						0	0	0	0	0	0	0	0	0
0	0	0	0	0	0	0	0	0						0	0	0	0	0	0	0	0	0
0	0	0	0	0	0	0	0	0						0	0	0	0	0	0	0	0	0
1.501	1.507	1.262	1.484	1.112	0.997	1.267	1.507	10.637						1.4152	1.4204	1.1845	1.3986	1.043	0.93227	1.1888	1.4203	10.00307
1.501	1.507	1.261	1.483	1.112	0.998	1.267	1.507	10.636						1.4154	1.4206	1.1843	1.3981	1.0431	0.93193	1.1889	1.4201	10.00243
1.499	1.506	1.258	1.478	1.108	0.997	1.266	1.506	10.618						1.414	1.42	1.1818	1.3932	1.0389	0.92852	1.1873	1.419	9.98272
1.501	1.507	1.26	1.482	1.112	0.999	1.268	1.507	10.636						1.4158	1.4209	1.1842	1.3974	1.0434	0.93159	1.189	1.4198	10.00209
1.502	1.507	1.262	1.485	1.113	1	1.268	1.507	10.644						1.4164	1.4212	1.1853	1.3996	1.0453	0.93316	1.1898	1.4203	10.01106
1.497	1.506	1.256	1.473	1.102	0.993	1.264	1.506	10.597						1.4112	1.4185	1.1782	1.3871	1.0321	0.92415	1.1845	1.4179	9.95365
1.498	1.506	1.256	1.474	1.103	0.995	1.265	1.506	10.603						1.4122	1.4191	1.1792	1.3886	1.0342	0.9253	1.1854	1.418	9.962
1.497	1.505	1.254	1.471	1.1	0.995	1.265	1.505	10.592						1.4115	1.4189	1.1777	1.3854	1.0318	0.92328	1.1845	1.4172	9.95028
1.497	1.506	1.254	1.472	1.101	0.995	1.265	1.506	10.596						1.4118	1.4191	1.178	1.3861	1.0325	0.92373	1.1848	1.4174	9.95343
1.497	1.505	1.255	1.471	1.1	0.992	1.264	1.505	10.589						1.4106	1.4182	1.1774	1.3855	1.0306	0.92296	1.184	1.4175	9.94676
1.495	1.504	1.252	1.466	1.094	0.987	1.261	1.504	10.563						1.4075	1.4165	1.1735	1.3789	1.0231	0.91805	1.181	1.4162	9.91475
0	0	0	0	0	0	0	0	0						0	0	0	0	0	0	0	0	0
0	0	0	0	0	0	0	0	0						0	0	0	0	0	0	0	0	0
0	0	0	0	0	0	0	0	0						0	0	0	0	0	0	0	0	0
0	0	0	0	0	0	0	0	0						0	0	0	0	0	0	0	0	0
0	0	0	0	0	0	0	0	0						0	0	0	0	0	0	0	0	0
0	0	0	0	0	0	0	0	0						0	0	0	0	0	0	0	0	0
0	0	0	0	0	0	0	0	0						0	0	0	0	0	0	0	0	0
0	0	0	0	0	0	0	0	0						0	0	0	0	0	0	0	0	0
0	0	0	0	0	0	0	0	0						0	0	0	0	0	0	0	0	0
0	0	0	0	0	0	0	0	0						0	0	0	0	0	0	0	0	0
0	0	0	0	0	0	0	0	0						0	0	0	0	0	0	0	0	0
0	0	0	0	0	0	0	0	0						0	0	0	0	0	0	0	0	0
0	0	0	0	0	0	0	0	0						0	0	0	0	0	0	0	0	0
1.499	1.506	1.26	1.479	1.108	0.994	1.266	1.506	10.618						1.4132	1.4194	1.1816	1.3935	1.0378	0.92859	1.1868	1.4193	9.98019
1.5	1.506	1.259	1.479	1.108	0.996	1.266	1.506	10.62						1.4138	1.4198	1.1819	1.3938	1.0388	0.92885	1.1872	1.4192	9.98335
1.499	1.506	1.257	1.476	1.105	0.996	1.266	1.506	10.611						1.4132	1.4196	1.1805	1.3908	1.0367	0.92684	1.1864	1.4184	9.97244
1.501	1.507	1.261	1.483	1.112	1	1.268	1.507	10.639						1.416	1.421	1.1846	1.3981	1.0441	0.93201	1.1893	1.4199	10.00501
1.503	1.508	1.264	1.489	1.118	1.002	1.269	1.508	10.661						1.4181	1.422	1.1878	1.4041	1.0498	0.93626	1.1915	1.4212	10.03076
1.499	1.506	1.259	1.478	1.107	0.995	1.266	1.506	10.616						1.4134	1.4196	1.1814	1.3928	1.0379	0.92818	1.1868	1.419	9.97908
1.499	1.506	1.258	1.477	1.106	0.996	1.266	1.506	10.614						1.4135	1.4197	1.1811	1.392	1.0376	0.9277	1.1868	1.4187	9.9771
1.497	1.505	1.253	1.47	1.099	0.994	1.264	1.505	10.587						1.4111	1.4187	1.177	1.3842	1.0306	0.92243	1.1841	1.417	9.94513
1.496	1.505	1.251	1.467	1.096	0.993	1.264	1.505	10.577						1.41	1.4183	1.1752	1.3809	1.0275	0.92024	1.1829	1.4163	9.93134
1.495	1.505	1.253	1.467	1.096	0.99	1.262	1.505	10.573						1.4087	1.4173	1.1746	1.3805	1.0256	0.91944	1.182	1.4164	9.92454
1.493	1.504	1.25	1.46	1.089	0.985	1.26	1.504	10.545						1.4053	1.4154	1.1704	1.3732	1.0174	0.91402	1.1787	1.4151	9.88952
0	0	0	0	0	0	0	0	0						0	0	0	0	0	0	0	0	0
0	0	0	0	0	0	0	0	0						0	0	0	0	0	0	0	0	0
0	0	0	0	0	0	0	0	0						0	0	0	0	0	0	0	0	0
0	0	0	0	0	0	0	0	0						0	0	0	0	0	0	0	0	0
0	0	0	0	0	0	0	0	0						0	0	0	0	0	0	0	0	0
0	0	0	0	0	0	0	0	0						0	0	0	0	0	0	0	0	0
0	0	0	0	0	0	0	0	0						0	0	0	0	0	0	0	0	0
0	0	0	0	0	0	0	0	0						0	0	0	0	0	0	0	0	0
0	0	0	0	0	0	0	0	0						0	0	0	0	0	0	0	0	0
0	0	0	0	0	0	0	0	0						0	0	0	0	0	0	0	0	0
0	0	0	0	0	0	0	0	0						0	0	0	0	0	0	0	0	0
0	0	0	0	0	0	0	0	0						0	0	0	0	0	0	0	0	0
0	0	0	0	0	0	0	0	0						0	0	0	0	0	0	0	0	0
0	0	0	0	0	0	0	0	0						0	0	0	0	0	0	0	0	0
0	0	0	0	0	0	0	0	0						0	0	0	0	0	0	0	0	0
0	0	0	0	0	0	0	0	0						0	0	0	0	0	0	0	0	0
0	0	0	0	0	0	0	0	0						0	0	0	0	0	0	0	0	0
0	0	0	0	0	0	0	0	0						0	0	0	0	0	0	0	0	0
0	0	0	0	0	0	0	0	0						0	0	0	0	0	0	0	0	0
0	0	0	0	0	0	0	0	0						0	0	0	0	0	0	0	0	0
0	0	0	0	0	0	0	0	0						0	0	0	0	0	0	0	0	0
0	0	0	0	0	0	0	0	0						0	0	0	0	0	0	0	0	0
0	0	0	0	0	0	0	0	0						0	0	0	0	0	0	0	0	0
0	0	0	0	0	0	0	0	0						0	0	0	0	0	0	0	0	0
0	0	0	0	0	0	0	0	0						0	0	0	0	0	0	0	0	0
0	0	0	0	0	0	0	0	0						0	0	0	0	0	0	0	0	0
0	0	0	0	0	0	0	0	0						0	0	0	0	0	0	0	0	0
0	0	0	0	0	0	0	0	0						0	0	0	0	0	0	0	0	0
0	0	0	0	0	0	0	0	0						0	0	0	0	0	0	0	0	0
0	0	0	0	0	0	0	0	0						0	0	0	0	0	0	0	0	0
0	0	0	0	0	0	0	0	0						0	0	0	0	0	0	0	0	0
0	0	0	0	0	0	0	0	0						0	0	0	0	0	0	0	0	0
0	0	0	0	0	0	0	0	0						0	0	0	0	0	0	0	0	0
0	0	0	0	0	0	0	0	0						0	0	0	0	0	0	0	0	0
0	0	0	0	0	0	0	0	0						0	0	0	0	0	0	0	0	0
0	0	0	0	0	0	0	0	0						0	0	0	0	0	0	0	0	0
0	0	0	0	0	0	0	0	0						0	0	0	0	0	0	0	0	0
0	0	0	0	0	0	0	0	0						0	0	0	0	0	0	0	0	0
0	0	0	0	0	0	0	0	0						0	0	0	0	0	0	0	0	0
0	0	0	0	0	0	0	0	0						0	0	0	0	0	0	0	0	0
0	0	0	0	0	0	0	0	0						0	0	0	0	0	0	0	0	0
0	0	0	0	0	0	0	0	0						0	0	0	0	0	0	0	0	0
0	0	0	0	0	0	0	0	0						0	0	0	0	0	0	0	0	0
0	0	0	0	0	0	0	0	0						0	0	0	0	0	0	0	0	0
0	0	0	0	0	0	0	0	0						0	0	0	0	0	0	0	0	0
0	0	0	0	0	0	0	0	0						0	0	0	0	0	0	0	0	0
0	0	0	0	0	0	0	0	0						0	0	0	0	0	0	0	0	0
0	0	0	0	0	0	0	0	0						0	0	0	0	0	0	0	0	0
0	0	0	0	0	0	0	0	0						0	0	0	0	0	0	0	0	0
0	0	0	0	0	0	0	0	0						0	0	0	0	0	0	0	0	0
0	0	0	0	0	0	0	0	0						0	0	0	0	0	0	0	0	0
0	0	0	0	0	0	0	0	0						0	0	0	0	0	0	0	0	0
0	0	0	0	0	0	0	0	0						0	0	0	0	0	0	0	0	0
0	0	0	0	0	0	0	0	0						0	0	0	0	0	0	0	0	0
0	0	0	0	0	0	0	0	0						0	0	0	0	0	0	0	0	0
0	0	0	0	0	0	0	0	0						0	0	0	0	0	0	0	0	0
0	0	0	0	0	0	0	0	0						0	0	0	0	0	0	0	0	0
0	0	0	0	0	0	0	0	0						0	0	0	0	0	0	0	0	0
0	0	0	0	0	0	0	0	0						0	0	0	0	0	0	0	0	0
0	0	0	0	0	0	0	0	0						0	0	0	0	0	0	0	0	0
0	0	0	0	0	0	0	0	0						0	0	0	0	0	0	0	0	0
1.504	1.508	1.266	1.492	1.12	1.001	1.27	1.508	10.669						1.4184	1.4221	1.189	1.4069	1.0513	0.93818	1.1921	1.422	10.03998
1.503	1.508	1.265	1.49	1.118	1.001	1.269	1.508	10.662						1.4178	1.4218	1.1879	1.4047	1.0494	0.93666	1.1914	1.4215	10.03116
1.501	1.507	1.261	1.483	1.112	0.999	1.268	1.507	10.638						1.4157	1.4208	1.1845	1.3984	1.0436	0.93221	1.1891	1.4201	10.00441
1.501	1.507	1.261	1.484	1.113	0.999	1.268	1.507	10.64						1.4161	1.4211	1.185	1.3991	1.0445	0.93281	1.1895	1.4203	10.00841
1.503	1.507	1.264	1.488	1.117	1.001	1.269	1.507	10.656						1.4175	1.4217	1.1871	1.403	1.0483	0.93559	1.1909	1.4211	10.02519
1.501	1.507	1.261	1.483	1.111	0.997	1.267	1.507	10.634						1.4149	1.4203	1.1838	1.3973	1.042	0.93139	1.1884	1.42	9.99809
1.5	1.506	1.259	1.479	1.108	0.996	1.266	1.506	10.62						1.414	1.42	1.1821	1.394	1.0391	0.92916	1.1873	1.4193	9.98496
1.497	1.505	1.254	1.47	1.099	0.994	1.264	1.505	10.588						1.4109	1.4187	1.1771	1.3847	1.0305	0.92288	1.184	1.4172	9.94598
1.496	1.505	1.253	1.469	1.098	0.993	1.264	1.505	10.583						1.4104	1.4184	1.1762	1.383	1.0288	0.92167	1.1834	1.4168	9.93867
1.498	1.506	1.257	1.474	1.103	0.993	1.265	1.506	10.602						1.4117	1.4188	1.1791	1.3888	1.0335	0.9253	1.1851	1.4182	9.9605
1.497	1.505	1.256	1.472	1.1	0.99	1.263	1.505	10.588						1.41	1.4178	1.1771	1.3854	1.0296	0.92271	1.1835	1.4176	9.94371
0	0	0	0	0	0	0	0	0						0	0	0	0	0	0	0	0	0
0	0	0	0	0	0	0	0	0						0	0	0	0	0	0	0	0	0
0	0	0	0	0	0	0	0	0						0	0	0	0	0	0	0	0	0
0	0	0	0	0	0	0	0	0						0	0	0	0	0	0	0	0	0
0	0	0	0	0	0	0	0	0						0	0	0	0	0	0	0	0	0
0	0	0	0	0	0	0	0	0						0	0	0	0	0	0	0	0	0
0	0	0	0	0	0	0	0	0						0	0	0	0	0	0	0	0	0
0	0	0	0	0	0	0	0	0						0	0	0	0	0	0	0	0	0
0	0	0	0	0	0	0	0	0						0	0	0	0	0	0	0	0	0
0	0	0	0	0	0	0	0	0						0	0	0	0	0	0	0	0	0
0	0	0	0	0	0	0	0	0						0	0	0	0	0	0	0	0	0
0	0	0	0	0	0	0	0	0						0	0	0	0	0	0	0	0	0
0	0	0	0	0	0	0	0	0						0	0	0	0	0	0	0	0	0
1.499	1.506	1.259	1.477	1.105	0.993	1.265	1.506	10.61						1.4124	1.419	1.1804	1.3913	1.0356	0.927	1.1859	1.4188	9.9704
1.498	1.506	1.256	1.474	1.102	0.993	1.264	1.506	10.599						1.4114	1.4186	1.1786	1.3879	1.0327	0.92466	1.1848	1.418	9.95666
1.494	1.504	1.25	1.463	1.092	0.99	1.262	1.504	10.559						1.4077	1.4171	1.1725	1.3764	1.0222	0.91689	1.1807	1.4155	9.90899
1.495	1.505	1.251	1.465	1.095	0.992	1.263	1.505	10.571						1.4092	1.4179	1.1744	1.3796	1.0256	0.9194	1.1821	1.4161	9.9243
1.498	1.506	1.256	1.474	1.103	0.995	1.265	1.506	10.603						1.4123	1.4193	1.1792	1.3886	1.0342	0.92557	1.1854	1.4181	9.96267
1.494	1.504	1.251	1.464	1.093	0.988	1.261	1.504	10.559						1.4076	1.4168	1.1731	1.3779	1.0226	0.9176	1.1808	1.4159	9.9123
1.493	1.504	1.248	1.459	1.089	0.988	1.261	1.504	10.546						1.4063	1.4164	1.1706	1.3731	1.0185	0.91463	1.1793	1.4148	9.89363
1.487	1.502	1.236	1.443	1.073	0.984	1.257	1.502	10.484						1.4011	1.4145	1.1615	1.3554	1.0017	0.90376	1.1733	1.4111	9.82236
1.486	1.502	1.234	1.44	1.07	0.983	1.257	1.502	10.474						1.4	1.4141	1.1596	1.3516	0.99805	0.90144	1.172	1.4103	9.80709
1.49	1.503	1.244	1.452	1.081	0.983	1.258	1.503	10.514						1.4027	1.4145	1.1658	1.3643	1.0091	0.9082	1.1756	1.4131	9.8533
1.488	1.502	1.242	1.447	1.075	0.977	1.255	1.502	10.488						1.3993	1.4125	1.1617	1.3571	1.0007	0.90279	1.1725	1.4118	9.81839
0	0	0	0	0	0	0	0	0						0	0	0	0	0	0	0	0	0
0	0	0	0	0	0	0	0	0						0	0	0	0	0	0	0	0	0
0	0	0	0	0	0	0	0	0						0	0	0	0	0	0	0	0	0
0	0	0	0	0	0	0	0	0						0	0	0	0	0	0	0	0	0
0	0	0	0	0	0	0	0	0						0	0	0	0	0	0	0	0	0
0	0	0	0	0	0	0	0	0						0	0	0	0	0	0	0	0	0
0	0	0	0	0	0	0	0	0						0	0	0	0	0	0	0	0	0
0	0	0	0	0	0	0	0	0						0	0	0	0	0	0	0	0	0
0	0	0	0	0	0	0	0	0						0	0	0	0	0	0	0	0	0
0	0	0	0	0	0	0	0	0						0	0	0	0	0	0	0	0	0
0	0	0	0	0	0	0	0	0						0	0	0	0	0	0	0	0	0
0	0	0	0	0	0	0	0	0						0	0	0	0	0	0	0	0	0
0	0	0	0	0	0	0	0	0						0	0	0	0	0	0	0	0	0
1.492	1.503	1.248	1.456	1.085	0.982	1.258	1.503	10.527						1.4036	1.4146	1.1679	1.3687	1.0128	0.91086	1.1769	1.4141	9.86946
1.49	1.503	1.244	1.451	1.081	0.983	1.258	1.503	10.513						1.4025	1.4144	1.1655	1.3637	1.0086	0.90781	1.1755	1.413	9.85101
1.483	1.501	1.229	1.43	1.061	0.978	1.253	1.501	10.436						1.3956	1.4118	1.1531	1.3386	0.98453	0.89275	1.1675	1.4079	9.75178
1.486	1.502	1.234	1.44	1.07	0.983	1.257	1.502	10.474						1.4	1.4141	1.1595	1.3514	0.99798	0.90132	1.172	1.4103	9.8066
1.492	1.504	1.245	1.457	1.086	0.989	1.261	1.504	10.538						1.406	1.4165	1.1695	1.3706	1.0167	0.91343	1.1787	1.4142	9.88563
1.485	1.501	1.236	1.438	1.067	0.977	1.254	1.501	10.459						1.3969	1.4119	1.1571	1.3476	0.99176	0.89725	1.1695	1.4099	9.78191
1.483	1.501	1.23	1.43	1.06	0.977	1.253	1.501	10.435						1.3951	1.4116	1.1528	1.3383	0.98336	0.89259	1.1671	1.408	9.74885
1.476	1.499	1.217	1.414	1.043	0.972	1.249	1.499	10.369						1.3886	1.4099	1.1419	1.3162	0.95708	0.88182	1.1596	1.4049	9.66
1.476	1.499	1.216	1.413	1.042	0.971	1.249	1.499	10.365						1.3881	1.4098	1.1411	1.3146	0.95514	0.88099	1.1591	1.4047	9.65353
1.476	1.498	1.22	1.412	1.043	0.967	1.247	1.498	10.361						1.3862	1.4074	1.1391	1.3099	0.95372	0.87484	1.1579	1.4035	9.63256
1.472	1.496	1.217	1.402	1.032	0.957	1.242	1.496	10.314						1.3779	1.4029	1.1276	1.2876	0.92981	0.86006	1.1501	1.4004	9.53637
0	0	0	0	0	0	0	0	0						0	0	0	0	0	0	0	0	0
0	0	0	0	0	0	0	0	0						0	0	0	0	0	0	0	0	0
0	0	0	0	0	0	0	0	0						0	0	0	0	0	0	0	0	0
0	0	0	0	0	0	0	0	0						0	0	0	0	0	0	0	0	0
0	0	0	0	0	0	0	0	0						0	0	0	0	0	0	0	0	0
0	0	0	0	0	0	0	0	0						0	0	0	0	0	0	0	0	0
0	0	0	0	0	0	0	0	0						0	0	0	0	0	0	0	0	0
0	0	0	0	0	0	0	0	0						0	0	0	0	0	0	0	0	0
0	0	0	0	0	0	0	0	0						0	0	0	0	0	0	0	0	0
0	0	0	0	0	0	0	0	0						0	0	0	0	0	0	0	0	0
0	0	0	0	0	0	0	0	0						0	0	0	0	0	0	0	0	0
0	0	0	0	0	0	0	0	0						0	0	0	0	0	0	0	0	0
0	0	0	0	0	0	0	0	0						0	0	0	0	0	0	0	0	0
1.488	1.502	1.242	1.446	1.075	0.978	1.255	1.502	10.488						1.3993	1.4125	1.1616	1.3569	1.0007	0.90269	1.1725	1.4118	9.81799
1.488	1.502	1.241	1.446	1.075	0.981	1.256	1.502	10.491						1.4005	1.4135	1.1622	1.3572	1.0026	0.90345	1.1733	1.4116	9.82435
1.483	1.501	1.23	1.432	1.063	0.979	1.254	1.501	10.443						1.3968	1.4123	1.1545	1.3409	0.98809	0.89408	1.1687	1.4082	9.76357
1.49	1.503	1.24	1.45	1.08	0.987	1.259	1.503	10.512						1.4041	1.4157	1.1657	1.3629	1.0104	0.90838	1.1764	1.4124	9.85598
1.496	1.505	1.251	1.467	1.097	0.993	1.264	1.505	10.578						1.4101	1.4183	1.1755	1.3814	1.0279	0.92057	1.183	1.4164	9.93317
1.488	1.502	1.241	1.447	1.076	0.981	1.257	1.502	10.494						1.4009	1.4137	1.1628	1.3585	1.0038	0.90429	1.1737	1.4118	9.82949
1.489	1.503	1.24	1.447	1.077	0.984	1.258	1.503	10.501						1.4021	1.4145	1.1635	1.3592	1.0058	0.90541	1.1746	1.4118	9.83691
1.485	1.502	1.231	1.436	1.067	0.982	1.256	1.502	10.461						1.3986	1.4135	1.1573	1.347	0.99345	0.89872	1.1705	1.4094	9.78847
1.484	1.501	1.229	1.433	1.063	0.98	1.255	1.501	10.446						1.3973	1.413	1.1553	1.3432	0.98913	0.89652	1.1691	1.4088	9.77235
1.481	1.5	1.228	1.425	1.055	0.973	1.251	1.5	10.413						1.3919	1.4097	1.1485	1.3294	0.97426	0.88607	1.1641	1.4065	9.71043
1.474	1.497	1.221	1.409	1.039	0.96	1.244	1.497	10.341						1.3816	1.4044	1.1339	1.3004	0.94233	0.86754	1.1541	1.4023	9.58657
0	0	0	0	0	0	0	0	0						0	0	0	0	0	0	0	0	0
0	0	0	0	0	0	0	0	0						0	0	0	0	0	0	0	0	0
0	0	0	0	0	0	0	0	0						0	0	0	0	0	0	0	0	0
0	0	0	0	0	0	0	0	0						0	0	0	0	0	0	0	0	0
0	0	0	0	0	0	0	0	0						0	0	0	0	0	0	0	0	0
0	0	0	0	0	0	0	0	0						0	0	0	0	0	0	0	0	0
0	0	0	0	0	0	0	0	0						0	0	0	0	0	0	0	0	0
0	0	0	0	0	0	0	0	0						0	0	0	0	0	0	0	0	0
0	0	0	0	0	0	0	0	0						0	0	0	0	0	0	0	0	0
0	0	0	0	0	0	0	0	0						0	0	0	0	0	0	0	0	0
0	0	0	0	0	0	0	0	0						0	0	0	0	0	0	0	0	0
0	0	0	0	0	0	0	0	0						0	0	0	0	0	0	0	0	0
0	0	0	0	0	0	0	0	0						0	0	0	0	0	0	0	0	0
1.489	1.502	1.244	1.45	1.078	0.979	1.256	1.502	10.5						1.4007	1.4132	1.1637	1.3608	1.0047	0.90533	1.174	1.4125	9.83493
1.49	1.503	1.244	1.452	1.081	0.984	1.258	1.503	10.515						1.403	1.4146	1.1658	1.3641	1.0097	0.90809	1.1759	1.4129	9.85409
1.488	1.502	1.238	1.444	1.075	0.984	1.257	1.502	10.49						1.4014	1.4143	1.162	1.3559	1.0032	0.90324	1.1737	1.411	9.82474
1.493	1.504	1.245	1.458	1.088	0.99	1.262	1.504	10.544						1.4071	1.417	1.1704	1.3719	1.0192	0.91416	1.1797	1.4142	9.89366
1.497	1.505	1.254	1.471	1.1	0.995	1.265	1.505	10.592						1.4115	1.4189	1.1776	1.3853	1.0318	0.92325	1.1845	1.4172	9.95005
1.489	1.503	1.242	1.449	1.078	0.982	1.257	1.503	10.503						1.4017	1.414	1.164	1.3607	1.0061	0.90581	1.1746	1.4123	9.83921
1.488	1.503	1.239	1.446	1.076	0.984	1.258	1.503	10.497						1.4016	1.4144	1.1628	1.3578	1.0044	0.90451	1.1741	1.4115	9.83111
1.484	1.501	1.229	1.433	1.064	0.98	1.255	1.501	10.447						1.3974	1.413	1.1554	1.3433	0.98933	0.89663	1.1692	1.4088	9.77306
1.482	1.501	1.227	1.429	1.059	0.979	1.254	1.501	10.432						1.3957	1.4124	1.1529	1.3384	0.98367	0.89383	1.1674	1.4081	9.7524
1.479	1.499	1.226	1.421	1.051	0.971	1.25	1.499	10.396						1.3903	1.409	1.1458	1.3236	0.96846	0.88269	1.1623	1.4055	9.68765
1.473	1.497	1.218	1.404	1.035	0.958	1.242	1.497	10.324						1.3794	1.4035	1.1301	1.2925	0.93479	0.86291	1.1517	1.4011	9.556
0	0	0	0	0	0	0	0	0						0	0	0	0	0	0	0	0	0
0	0	0	0	0	0	0	0	0						0	0	0	0	0	0	0	0	0
0	0	0	0	0	0	0	0	0						0	0	0	0	0	0	0	0	0
0	0	0	0	0	0	0	0	0						0	0	0	0	0	0	0	0	0
0	0	0	0	0	0	0	0	0						0	0	0	0	0	0	0	0	0
0	0	0	0	0	0	0	0	0						0	0	0	0	0	0	0	0	0
0	0	0	0	0	0	0	0	0						0	0	0	0	0	0	0	0	0
0	0	0	0	0	0	0	0	0						0	0	0	0	0	0	0	0	0
0	0	0	0	0	0	0	0	0						0	0	0	0	0	0	0	0	0
0	0	0	0	0	0	0	0	0						0	0	0	0	0	0	0	0	0
0	0	0	0	0	0	0	0	0						0	0	0	0	0	0	0	0	0
0	0	0	0	0	0	0	0	0						0	0	0	0	0	0	0	0	0
0	0	0	0	0	0	0	0	0						0	0	0	0	0	0	0	0	0
0	0	0	0	0	0	0	0	0						0	0	0	0	0	0	0	0	0
0	0	0	0	0	0	0	0	0						0	0	0	0	0	0	0	0	0
0	0	0	0	0	0	0	0	0						0	0	0	0	0	0	0	0	0
0	0	0	0	0	0	0	0	0						0	0	0	0	0	0	0	0	0
0	0	0	0	0	0	0	0	0						0	0	0	0	0	0	0	0	0
0	0	0	0	0	0	0	0	0						0	0	0	0	0	0	0	0	0
0	0	0	0	0	0	0	0	0						0	0	0	0	0	0	0	0	0
0	0	0	0	0	0	0	0	0						0	0	0	0	0	0	0	0	0
0	0	0	0	0	0	0	0	0						0	0	0	0	0	0	0	0	0
0	0	0	0	0	0	0	0	0						0	0	0	0	0	0	0	0	0
0	0	0	0	0	0	0	0	0						0	0	0	0	0	0	0	0	0
0	0	0	0	0	0	0	0	0						0	0	0	0	0	0	0	0	0
0	0	0	0	0	0	0	0	0						0	0	0	0	0	0	0	0	0
0	0	0	0	0	0	0	0	0						0	0	0	0	0	0	0	0	0
0	0	0	0	0	0	0	0	0						0	0	0	0	0	0	0	0	0
0	0	0	0	0	0	0	0	0						0	0	0	0	0	0	0	0	0
0	0	0	0	0	0	0	0	0						0	0	0	0	0	0	0	0	0
0	0	0	0	0	0	0	0	0						0	0	0	0	0	0	0	0	0
0	0	0	0	0	0	0	0	0						0	0	0	0	0	0	0	0	0
0	0	0	0	0	0	0	0	0						0	0	0	0	0	0	0	0	0
0	0	0	0	0	0	0	0	0						0	0	0	0	0	0	0	0	0
0	0	0	0	0	0	0	0	0						0	0	0	0	0	0	0	0	0
0	0	0	0	0	0	0	0	0						0	0	0	0	0	0	0	0	0
0	0	0	0	0	0	0	0	0						0	0	0	0	0	0	0	0	0
0	0	0	0	0	0	0	0	0						0	0	0	0	0	0	0	0	0
0	0	0	0	0	0	0	0	0						0	0	0	0	0	0	0	0	0
0	0	0	0	0	0	0	0	0						0	0	0	0	0	0	0	0	0
0	0	0	0	0	0	0	0	0						0	0	0	0	0	0	0	0	0
0	0	0	0	0	0	0	0	0						0	0	0	0	0	0	0	0	0
0	0	0	0	0	0	0	0	0						0	0	0	0	0	0	0	0	0
0	0	0	0	0	0	0	0	0						0	0	0	0	0	0	0	0	0
0	0	0	0	0	0	0	0	0						0	0	0	0	0	0	0	0	0
0	0	0	0	0	0	0	0	0						0	0	0	0	0	0	0	0	0
0	0	0	0	0	0	0	0	0						0	0	0	0	0	0	0	0	0
0	0	0	0	0	0	0	0	0						0	0	0	0	0	0	0	0	0
0	0	0	0	0	0	0	0	0						0	0	0	0	0	0	0	0	0
0	0	0	0	0	0	0	0	0						0	0	0	0	0	0	0	0	0
0	0	0	0	0	0	0	0	0						0	0	0	0	0	0	0	0	0
0	0	0	0	0	0	0	0	0						0	0	0	0	0	0	0	0	0
0	0	0	0	0	0	0	0	0						0	0	0	0	0	0	0	0	0
0	0	0	0	0	0	0	0	0						0	0	0	0	0	0	0	0	0
0	0	0	0	0	0	0	0	0						0	0	0	0	0	0	0	0	0
0	0	0	0	0	0	0	0	0						0	0	0	0	0	0	0	0	0
0	0	0	0	0	0	0	0	0						0	0	0	0	0	0	0	0	0
0	0	0	0	0	0	0	0	0						0	0	0	0	0	0	0	0	0
0	0	0	0	0	0	0	0	0						0	0	0	0	0	0	0	0	0
0	0	0	0	0	0	0	0	0						0	0	0	0	0	0	0	0	0
0	0	0	0	0	0	0	0	0						0	0	0	0	0	0	0	0	0
1.503	1.507	1.264	1.488	1.116	0.999	1.268	1.507	10.652						1.4169	1.4213	1.1868	1.4029	1.0473	0.93534	1.1905	1.4212	10.02224
1.502	1.507	1.264	1.487	1.116	1	1.268	1.507	10.651						1.4169	1.4213	1.1865	1.4021	1.047	0.93479	1.1904	1.421	10.01999
1.501	1.507	1.261	1.483	1.112	0.999	1.268	1.507	10.638						1.4158	1.4209	1.1846	1.3984	1.0439	0.93225	1.1892	1.4201	10.00515
1.503	1.507	1.264	1.488	1.117	1.002	1.269	1.507	10.657						1.4178	1.4219	1.1874	1.4033	1.049	0.93575	1.1912	1.4211	10.02745
1.504	1.508	1.266	1.492	1.121	1.003	1.27	1.508	10.672						1.4194	1.4226	1.1897	1.4077	1.0532	0.93884	1.1928	1.422	10.04624
1.502	1.507	1.263	1.485	1.114	0.999	1.268	1.507	10.645						1.4161	1.4209	1.1854	1.4002	1.045	0.93341	1.1896	1.4206	10.01121
1.501	1.507	1.261	1.483	1.112	0.999	1.268	1.507	10.638						1.4158	1.4208	1.1846	1.3985	1.0438	0.93227	1.1892	1.4201	10.00507
1.499	1.506	1.257	1.476	1.106	0.997	1.266	1.506	10.613						1.4134	1.4198	1.1808	1.3912	1.0372	0.9273	1.1866	1.4185	9.9748
1.498	1.506	1.255	1.474	1.103	0.995	1.265	1.506	10.602						1.4124	1.4193	1.1791	1.3881	1.0342	0.92516	1.1855	1.4179	9.96166
1.498	1.506	1.257	1.475	1.104	0.994	1.265	1.506	10.605						1.412	1.4189	1.1794	1.3892	1.0341	0.92559	1.1853	1.4183	9.96279
1.497	1.505	1.255	1.471	1.1	0.99	1.263	1.505	10.586						1.4098	1.4177	1.1768	1.3848	1.0291	0.92228	1.1833	1.4175	9.94128
0	0	0	0	0	0	0	0	0						0	0	0	0	0	0	0	0	0
0	0	0	0	0	0	0	0	0						0	0	0	0	0	0	0	0	0
0	0	0	0	0	0	0	0	0						0	0	0	0	0	0	0	0	0
0	0	0	0	0	0	0	0	0						0	0	0	0	0	0	0	0	0
0	0	0	0	0	0	0	0	0						0	0	0	0	0	0	0	0	0
0	0	0	0	0	0	0	0	0						0	0	0	0	0	0	0	0	0
0	0	0	0	0	0	0	0	0						0	0	0	0	0	0	0	0	0
0	0	0	0	0	0	0	0	0						0	0	0	0	0	0	0	0	0
0	0	0	0	0	0	0	0	0						0	0	0	0	0	0	0	0	0
0	0	0	0	0	0	0	0	0						0	0	0	0	0	0	0	0	0
0	0	0	0	0	0	0	0	0						0	0	0	0	0	0	0	0	0
0	0	0	0	0	0	0	0	0						0	0	0	0	0	0	0	0	0
0	0	0	0	0	0	0	0	0						0	0	0	0	0	0	0	0	0
1.5	1.506	1.261	1.481	1.109	0.995	1.266	1.506	10.624						1.414	1.4198	1.1827	1.3955	1.0398	0.92997	1.1876	1.4197	9.98907
1.5	1.506	1.259	1.479	1.108	0.996	1.266	1.506	10.62						1.4138	1.4198	1.1821	1.394	1.039	0.92905	1.1873	1.4193	9.98435
1.497	1.506	1.255	1.473	1.102	0.994	1.265	1.506	10.598						1.4117	1.4189	1.1784	1.3869	1.0327	0.92416	1.1849	1.4177	9.95536
1.499	1.506	1.257	1.477	1.106	0.997	1.266	1.506	10.614						1.4135	1.4198	1.1808	1.3913	1.0373	0.92734	1.1867	1.4185	9.97524
1.501	1.507	1.261	1.483	1.112	0.999	1.268	1.507	10.638						1.4158	1.4209	1.1844	1.3979	1.0436	0.93195	1.1891	1.42	10.00365
1.497	1.505	1.256	1.472	1.101	0.992	1.264	1.505	10.592						1.4109	1.4184	1.1779	1.3865	1.0315	0.9237	1.1843	1.4177	9.9509
1.497	1.505	1.255	1.472	1.101	0.994	1.264	1.505	10.593						1.4112	1.4186	1.1778	1.386	1.0316	0.92349	1.1844	1.4175	9.95059
1.495	1.505	1.25	1.464	1.094	0.992	1.263	1.505	10.568						1.4091	1.4178	1.1739	1.3785	1.025	0.9186	1.1819	1.4158	9.9206
1.494	1.505	1.249	1.463	1.093	0.992	1.263	1.505	10.564						1.4087	1.4177	1.1732	1.3772	1.0239	0.91776	1.1815	1.4155	9.91546
1.495	1.505	1.251	1.465	1.094	0.989	1.262	1.505	10.566						1.408	1.417	1.1735	1.3784	1.0235	0.91796	1.1812	1.416	9.91556
1.493	1.504	1.249	1.459	1.088	0.984	1.259	1.504	10.54						1.4048	1.4152	1.1697	1.3719	1.0161	0.91309	1.1782	1.4148	9.88379
0	0	0	0	0	0	0	0	0						0	0	0	0	0	0	0	0	0
0	0	0	0	0	0	0	0	0						0	0	0	0	0	0	0	0	0
0	0	0	0	0	0	0	0	0						0	0	0	0	0	0	0	0	0
0	0	0	0	0	0	0	0	0						0	0	0	0	0	0	0	0	0
0	0	0	0	0	0	0	0	0						0	0	0	0	0	0	0	0	0
0	0	0	0	0	0	0	0	0						0	0	0	0	0	0	0	0	0
0	0	0	0	0	0	0	0	0						0	0	0	0	0	0	0	0	0
0	0	0	0	0	0	0	0	0						0	0	0	0	0	0	0	0	0
0	0	0	0	0	0	0	0	0						0	0	0	0	0	0	0	0	0
0	0	0	0	0	0	0	0	0						0	0	0	0	0	0	0	0	0
0	0	0	0	0	0	0	0	0						0	0	0	0	0	0	0	0	0
0	0	0	0	0	0	0	0	0						0	0	0	0	0	0	0	0	0
0	0	0	0	0	0	0	0	0						0	0	0	0	0	0	0	0	0
1.499	1.506	1.258	1.477	1.105	0.993	1.265	1.506	10.609						1.4123	1.4189	1.1802	1.391	1.0353	0.92679	1.1858	1.4188	9.96909
1.499	1.506	1.258	1.477	1.105	0.995	1.265	1.506	10.611						1.4127	1.4193	1.1804	1.391	1.0361	0.92688	1.1861	1.4186	9.97108
1.497	1.505	1.254	1.471	1.1	0.994	1.264	1.505	10.59						1.4112	1.4186	1.1775	1.3853	1.0314	0.92301	1.1843	1.4173	9.94861
1.499	1.506	1.257	1.477	1.106	0.997	1.266	1.506	10.614						1.4137	1.4199	1.181	1.3915	1.0377	0.92744	1.1868	1.4185	9.97654
1.501	1.507	1.261	1.483	1.112	0.999	1.268	1.507	10.638						1.4159	1.4209	1.1844	1.3979	1.0437	0.93193	1.1892	1.4199	10.00383
1.496	1.505	1.254	1.47	1.099	0.991	1.263	1.505	10.583						1.4101	1.418	1.1766	1.384	1.0291	0.92194	1.1834	1.4172	9.94034
1.497	1.505	1.254	1.47	1.1	0.993	1.264	1.505	10.588						1.4109	1.4185	1.1772	1.3848	1.0306	0.92266	1.184	1.4172	9.94586
1.495	1.505	1.249	1.464	1.094	0.992	1.263	1.505	10.567						1.4092	1.4179	1.1739	1.3783	1.0251	0.91849	1.1819	1.4157	9.92049
1.494	1.505	1.249	1.463	1.093	0.992	1.263	1.505	10.564						1.4089	1.4178	1.1734	1.3774	1.0243	0.91784	1.1816	1.4155	9.91674
1.494	1.504	1.25	1.463	1.092	0.988	1.261	1.504	10.556						1.4073	1.4166	1.1724	1.3765	1.0217	0.91662	1.1805	1.4156	9.90722
1.491	1.503	1.247	1.456	1.084	0.982	1.258	1.503	10.524						1.4032	1.4144	1.1674	1.3677	1.0117	0.91012	1.1766	1.4139	9.86502
0	0	0	0	0	0	0	0	0						0	0	0	0	0	0	0	0	0
0	0	0	0	0	0	0	0	0						0	0	0	0	0	0	0	0	0
0	0	0	0	0	0	0	0	0						0	0	0	0	0	0	0	0	0
0	0	0	0	0	0	0	0	0						0	0	0	0	0	0	0	0	0
0	0	0	0	0	0	0	0	0						0	0	0	0	0	0	0	0	0
0	0	0	0	0	0	0	0	0						0	0	0	0	0	0	0	0	0
0	0	0	0	0	0	0	0	0						0	0	0	0	0	0	0	0	0
0	0	0	0	0	0	0	0	0						0	0	0	0	0	0	0	0	0
0	0	0	0	0	0	0	0	0						0	0	0	0	0	0	0	0	0
0	0	0	0	0	0	0	0	0						0	0	0	0	0	0	0	0	0
0	0	0	0	0	0	0	0	0						0	0	0	0	0	0	0	0	0
0	0	0	0	0	0	0	0	0						0	0	0	0	0	0	0	0	0
0	0	0	0	0	0	0	0	0						0	0	0	0	0	0	0	0	0
1.496	1.505	1.255	1.471	1.099	0.99	1.263	1.505	10.584						1.4096	1.4176	1.1765	1.3842	1.0285	0.9219	1.1831	1.4173	9.9387
1.496	1.505	1.253	1.467	1.096	0.99	1.263	1.505	10.575						1.409	1.4174	1.175	1.3811	1.0263	0.91989	1.1823	1.4166	9.92759
1.49	1.503	1.243	1.451	1.081	0.986	1.259	1.503	10.516						1.4037	1.4152	1.1661	1.3642	1.0106	0.90868	1.1763	1.4128	9.85758
1.49	1.503	1.242	1.452	1.082	0.987	1.26	1.503	10.519						1.4045	1.4159	1.1668	1.3655	1.0121	0.91008	1.177	1.4131	9.86498
1.493	1.504	1.248	1.461	1.09	0.99	1.262	1.504	10.552						1.4075	1.4171	1.1718	1.3751	1.0209	0.91636	1.1803	1.4152	9.90426
1.487	1.502	1.239	1.443	1.072	0.979	1.255	1.502	10.479						1.3989	1.4128	1.1602	1.3537	0.99804	0.90121	1.1717	1.411	9.80755
1.483	1.501	1.231	1.431	1.061	0.977	1.253	1.501	10.438						1.3954	1.4117	1.1535	1.3399	0.9845	0.89351	1.1674	1.4084	9.75431
1.476	1.499	1.216	1.413	1.042	0.971	1.249	1.499	10.365						1.3881	1.4098	1.1411	1.3146	0.95514	0.88099	1.1591	1.4047	9.65353
1.476	1.499	1.216	1.413	1.042	0.971	1.249	1.499	10.365						1.3881	1.4098	1.1411	1.3146	0.95514	0.88099	1.1591	1.4047	9.65353
1.48	1.5	1.228	1.424	1.054	0.972	1.25	1.5	10.408						1.3914	1.4095	1.148	1.3286	0.97261	0.88564	1.1635	1.4065	9.70575
1.477	1.498	1.225	1.416	1.046	0.963	1.246	1.498	10.369						1.3852	1.406	1.14	1.3128	0.95474	0.87492	1.1579	1.4042	9.63576
0	0	0	0	0	0	0	0	0						0	0	0	0	0	0	0	0	0
0	0	0	0	0	0	0	0	0						0	0	0	0	0	0	0	0	0
0	0	0	0	0	0	0	0	0						0	0	0	0	0	0	0	0	0
0	0	0	0	0	0	0	0	0						0	0	0	0	0	0	0	0	0
0	0	0	0	0	0	0	0	0						0	0	0	0	0	0	0	0	0
0	0	0	0	0	0	0	0	0						0	0	0	0	0	0	0	0	0
0	0	0	0	0	0	0	0	0						0	0	0	0	0	0	0	0	0
0	0	0	0	0	0	0	0	0						0	0	0	0	0	0	0	0	0
0	0	0	0	0	0	0	0	0						0	0	0	0	0	0	0	0	0
0	0	0	0	0	0	0	0	0						0	0	0	0	0	0	0	0	0
0	0	0	0	0	0	0	0	0						0	0	0	0	0	0	0	0	0
0	0	0	0	0	0	0	0	0						0	0	0	0	0	0	0	0	0
0	0	0	0	0	0	0	0	0						0	0	0	0	0	0	0	0	0
1.491	1.503	1.247	1.456	1.085	0.982	1.258	1.503	10.525						1.4034	1.4145	1.1676	1.368	1.0122	0.91039	1.1767	1.414	9.86679
1.491	1.503	1.245	1.454	1.083	0.984	1.259	1.503	10.522						1.4036	1.4149	1.1669	1.3662	1.0116	0.90951	1.1766	1.4134	9.86271
1.485	1.501	1.233	1.436	1.067	0.98	1.255	1.501	10.458						1.3981	1.4129	1.1568	1.3459	0.99281	0.89705	1.1702	1.4091	9.78286
1.488	1.503	1.236	1.444	1.074	0.985	1.258	1.503	10.491						1.4017	1.4147	1.162	1.3559	1.0032	0.90406	1.1738	1.411	9.82636
1.492	1.504	1.245	1.457	1.086	0.989	1.261	1.504	10.538						1.4061	1.4166	1.1694	1.3704	1.0168	0.91326	1.1787	1.4141	9.88536
1.483	1.5	1.232	1.43	1.06	0.974	1.252	1.5	10.431						1.394	1.4106	1.1522	1.3375	0.9817	0.89097	1.1663	1.408	9.74127
1.481	1.5	1.226	1.425	1.056	0.976	1.252	1.5	10.416						1.3935	1.411	1.1498	1.3318	0.97738	0.88885	1.1653	1.4068	9.72443
1.478	1.5	1.22	1.418	1.048	0.974	1.251	1.5	10.389						1.3908	1.4107	1.1453	1.3232	0.96557	0.88553	1.162	1.4058	9.6889
1.479	1.5	1.221	1.42	1.05	0.975	1.251	1.5	10.396						1.3917	1.411	1.1467	1.326	0.96894	0.88703	1.163	1.4062	9.70057
1.477	1.499	1.222	1.415	1.046	0.969	1.248	1.499	10.375						1.3881	1.4081	1.1419	1.3154	0.96018	0.87796	1.1599	1.4042	9.65574
1.471	1.496	1.216	1.401	1.031	0.957	1.241	1.496	10.309						1.3773	1.4027	1.1264	1.2851	0.92789	0.85861	1.1495	1.4	9.5275
0	0	0	0	0	0	0	0	0						0	0	0	0	0	0	0	0	0
0	0	0	0	0	0	0	0	0						0	0	0	0	0	0	0	0	0
0	0	0	0	0	0	0	0	0						0	0	0	0	0	0	0	0	0
0	0	0	0	0	0	0	0	0						0	0	0	0	0	0	0	0	0
0	0	0	0	0	0	0	0	0						0	0	0	0	0	0	0	0	0
0	0	0	0	0	0	0	0	0						0	0	0	0	0	0	0	0	0
0	0	0	0	0	0	0	0	0						0	0	0	0	0	0	0	0	0
0	0	0	0	0	0	0	0	0						0	0	0	0	0	0	0	0	0
0	0	0	0	0	0	0	0	0						0	0	0	0	0	0	0	0	0
0	0	0	0	0	0	0	0	0						0	0	0	0	0	0	0	0	0
0	0	0	0	0	0	0	0	0						0	0	0	0	0	0	0	0	0
0	0	0	0	0	0	0	0	0						0	0	0	0	0	0	0	0	0
0	0	0	0	0	0	0	0	0						0	0	0	0	0	0	0	0	0
0	0	0	0	0	0	0	0	0						0	0	0	0	0	0	0	0	0
0	0	0	0	0	0	0	0	0						0	0	0	0	0	0	0	0	0
0	0	0	0	0	0	0	0	0						0	0	0	0	0	0	0	0	0
0	0	0	0	0	0	0	0	0						0	0	0	0	0	0	0	0	0
0	0	0	0	0	0	0	0	0						0	0	0	0	0	0	0	0	0
0	0	0	0	0	0	0	0	0						0	0	0	0	0	0	0	0	0
0	0	0	0	0	0	0	0	0						0	0	0	0	0	0	0	0	0
0	0	0	0	0	0	0	0	0						0	0	0	0	0	0	0	0	0
0	0	0	0	0	0	0	0	0						0	0	0	0	0	0	0	0	0
0	0	0	0	0	0	0	0	0						0	0	0	0	0	0	0	0	0
0	0	0	0	0	0	0	0	0						0	0	0	0	0	0	0	0	0
0	0	0	0	0	0	0	0	0						0	0	0	0	0	0	0	0	0
0	0	0	0	0	0	0	0	0						0	0	0	0	0	0	0	0	0
0	0	0	0	0	0	0	0	0						0	0	0	0	0	0	0	0	0
0	0	0	0	0	0	0	0	0						0	0	0	0	0	0	0	0	0
0	0	0	0	0	0	0	0	0						0	0	0	0	0	0	0	0	0
0	0	0	0	0	0	0	0	0						0	0	0	0	0	0	0	0	0
0	0	0	0	0	0	0	0	0						0	0	0	0	0	0	0	0	0
0	0	0	0	0	0	0	0	0						0	0	0	0	0	0	0	0	0
0	0	0	0	0	0	0	0	0						0	0	0	0	0	0	0	0	0
0	0	0	0	0	0	0	0	0						0	0	0	0	0	0	0	0	0
0	0	0	0	0	0	0	0	0						0	0	0	0	0	0	0	0	0
0	0	0	0	0	0	0	0	0						0	0	0	0	0	0	0	0	0
0	0	0	0	0	0	0	0	0						0	0	0	0	0	0	0	0	0
0	0	0	0	0	0	0	0	0						0	0	0	0	0	0	0	0	0
0	0	0	0	0	0	0	0	0						0	0	0	0	0	0	0	0	0
0	0	0	0	0	0	0	0	0						0	0	0	0	0	0	0	0	0
0	0	0	0	0	0	0	0	0						0	0	0	0	0	0	0	0	0
0	0	0	0	0	0	0	0	0						0	0	0	0	0	0	0	0	0
0	0	0	0	0	0	0	0	0						0	0	0	0	0	0	0	0	0
0	0	0	0	0	0	0	0	0						0	0	0	0	0	0	0	0	0
0	0	0	0	0	0	0	0	0						0	0	0	0	0	0	0	0	0
0	0	0	0	0	0	0	0	0						0	0	0	0	0	0	0	0	0
0	0	0	0	0	0	0	0	0						0	0	0	0	0	0	0	0	0
0	0	0	0	0	0	0	0	0						0	0	0	0	0	0	0	0	0
0	0	0	0	0	0	0	0	0						0	0	0	0	0	0	0	0	0
0	0	0	0	0	0	0	0	0						0	0	0	0	0	0	0	0	0
0	0	0	0	0	0	0	0	0						0	0	0	0	0	0	0	0	0
0	0	0	0	0	0	0	0	0						0	0	0	0	0	0	0	0	0
0	0	0	0	0	0	0	0	0						0	0	0	0	0	0	0	0	0
0	0	0	0	0	0	0	0	0						0	0	0	0	0	0	0	0	0
0	0	0	0	0	0	0	0	0						0	0	0	0	0	0	0	0	0
0	0	0	0	0	0	0	0	0						0	0	0	0	0	0	0	0	0
0	0	0	0	0	0	0	0	0						0	0	0	0	0	0	0	0	0
0	0	0	0	0	0	0	0	0						0	0	0	0	0	0	0	0	0
0	0	0	0	0	0	0	0	0						0	0	0	0	0	0	0	0	0
0	0	0	0	0	0	0	0	0						0	0	0	0	0	0	0	0	0
0	0	0	0	0	0	0	0	0						0	0	0	0	0	0	0	0	0
1.501	1.507	1.261	1.483	1.111	0.996	1.267	1.507	10.633						1.4147	1.4201	1.1837	1.3972	1.0416	0.93122	1.1883	1.42	9.99682
1.5	1.507	1.261	1.482	1.11	0.997	1.267	1.507	10.631						1.4147	1.4202	1.1834	1.3964	1.0413	0.93074	1.1882	1.4198	9.99474
1.498	1.506	1.257	1.475	1.104	0.995	1.265	1.506	10.606						1.4125	1.4193	1.1797	1.3894	1.035	0.92587	1.1857	1.4182	9.96567
1.5	1.506	1.258	1.479	1.108	0.998	1.267	1.506	10.622						1.4143	1.4202	1.1821	1.3937	1.0396	0.92905	1.1876	1.4191	9.98565
1.502	1.507	1.262	1.485	1.114	1	1.268	1.507	10.645						1.4166	1.4213	1.1857	1.4003	1.0459	0.93366	1.19	1.4205	10.01396
1.499	1.506	1.258	1.477	1.106	0.995	1.265	1.506	10.612						1.4129	1.4193	1.1807	1.3916	1.0365	0.92732	1.1863	1.4188	9.97342
1.499	1.506	1.258	1.477	1.105	0.996	1.266	1.506	10.613						1.4131	1.4195	1.1806	1.3911	1.0366	0.92712	1.1864	1.4186	9.97302
1.497	1.505	1.253	1.47	1.099	0.994	1.264	1.505	10.587						1.411	1.4187	1.177	1.3843	1.0305	0.92253	1.184	1.417	9.94503
1.496	1.505	1.252	1.468	1.098	0.994	1.264	1.505	10.582						1.4105	1.4185	1.1762	1.3827	1.029	0.92146	1.1835	1.4167	9.93856
1.496	1.505	1.254	1.47	1.099	0.991	1.263	1.505	10.583						1.4101	1.418	1.1766	1.3842	1.0292	0.92206	1.1834	1.4172	9.94076
1.495	1.505	1.253	1.466	1.094	0.987	1.261	1.505	10.566						1.4077	1.4166	1.1737	1.3792	1.0234	0.91827	1.1811	1.4163	9.91627
0	0	0	0	0	0	0	0	0						0	0	0	0	0	0	0	0	0
0	0	0	0	0	0	0	0	0						0	0	0	0	0	0	0	0	0
0	0	0	0	0	0	0	0	0						0	0	0	0	0	0	0	0	0
0	0	0	0	0	0	0	0	0						0	0	0	0	0	0	0	0	0
0	0	0	0	0	0	0	0	0						0	0	0	0	0	0	0	0	0
0	0	0	0	0	0	0	0	0						0	0	0	0	0	0	0	0	0
0	0	0	0	0	0	0	0	0						0	0	0	0	0	0	0	0	0
0	0	0	0	0	0	0	0	0						0	0	0	0	0	0	0	0	0
0	0	0	0	0	0	0	0	0						0	0	0	0	0	0	0	0	0
0	0	0	0	0	0	0	0	0						0	0	0	0	0	0	0	0	0
0	0	0	0	0	0	0	0	0						0	0	0	0	0	0	0	0	0
0	0	0	0	0	0	0	0	0						0	0	0	0	0	0	0	0	0
0	0	0	0	0	0	0	0	0						0	0	0	0	0	0	0	0	0
1.5	1.506	1.261	1.481	1.109	0.995	1.266	1.506	10.624						1.414	1.4198	1.1828	1.3956	1.0399	0.93007	1.1876	1.4197	9.98947
1.5	1.507	1.26	1.481	1.11	0.997	1.267	1.507	10.629						1.4147	1.4202	1.1832	1.3961	1.0412	0.93054	1.1881	1.4197	9.99374
1.499	1.506	1.258	1.478	1.107	0.997	1.266	1.506	10.617						1.4138	1.4199	1.1815	1.3926	1.0384	0.9281	1.1871	1.4188	9.9802
1.501	1.507	1.261	1.483	1.112	1	1.268	1.507	10.639						1.4161	1.4211	1.1847	1.3984	1.0443	0.93222	1.1894	1.42	10.00622
1.503	1.508	1.264	1.488	1.117	1.002	1.269	1.508	10.659						1.418	1.4219	1.1876	1.4037	1.0493	0.93597	1.1914	1.4212	10.02907
1.499	1.506	1.258	1.477	1.106	0.995	1.266	1.506	10.613						1.413	1.4194	1.1809	1.3919	1.0369	0.9275	1.1864	1.4188	9.9748
1.5	1.506	1.259	1.479	1.108	0.997	1.266	1.506	10.621						1.4141	1.42	1.182	1.3937	1.0393	0.92886	1.1874	1.4191	9.98446
1.499	1.506	1.256	1.476	1.105	0.997	1.266	1.506	10.611						1.4134	1.4198	1.1805	1.3905	1.0369	0.92676	1.1865	1.4183	9.97266
1.498	1.506	1.256	1.475	1.105	0.997	1.266	1.506	10.609						1.4132	1.4197	1.1802	1.3899	1.0364	0.92635	1.1863	1.4182	9.97025
1.497	1.505	1.256	1.472	1.101	0.993	1.264	1.505	10.593						1.4111	1.4185	1.178	1.3867	1.0318	0.92379	1.1845	1.4177	9.95209
1.495	1.505	1.253	1.466	1.095	0.988	1.262	1.505	10.569						1.4079	1.4167	1.174	1.3798	1.024	0.91872	1.1813	1.4164	9.91882
0	0	0	0	0	0	0	0	0						0	0	0	0	0	0	0	0	0
0	0	0	0	0	0	0	0	0						0	0	0	0	0	0	0	0	0
0	0	0	0	0	0	0	0	0						0	0	0	0	0	0	0	0	0
0	0	0	0	0	0	0	0	0						0	0	0	0	0	0	0	0	0
0	0	0	0	0	0	0	0	0						0	0	0	0	0	0	0	0	0
0	0	0	0	0	0	0	0	0						0	0	0	0	0	0	0	0	0
0	0	0	0	0	0	0	0	0						0	0	0	0	0	0	0	0	0
0	0	0	0	0	0	0	0	0						0	0	0	0	0	0	0	0	0
0	0	0	0	0	0	0	0	0						0	0	0	0	0	0	0	0	0
0	0	0	0	0	0	0	0	0						0	0	0	0	0	0	0	0	0
0	0	0	0	0	0	0	0	0						0	0	0	0	0	0	0	0	0
0	0	0	0	0	0	0	0	0						0	0	0	0	0	0	0	0	0
0	0	0	0	0	0	0	0	0						0	0	0	0	0	0	0	0	0
1.5	1.506	1.26	1.48	1.108	0.995	1.266	1.506	10.621						1.4136	1.4196	1.1822	1.3945	1.0388	0.92928	1.1872	1.4195	9.98468
1.499	1.506	1.259	1.478	1.107	0.995	1.266	1.506	10.616						1.4133	1.4195	1.1813	1.3927	1.0377	0.92805	1.1868	1.419	9.97835
1.497	1.505	1.254	1.471	1.101	0.994	1.264	1.505	10.591						1.4113	1.4187	1.1777	1.3856	1.0316	0.92324	1.1844	1.4174	9.94994
1.498	1.506	1.256	1.474	1.104	0.996	1.266	1.506	10.606						1.4128	1.4195	1.1796	1.389	1.0352	0.92576	1.1859	1.418	9.96576
1.5	1.506	1.259	1.479	1.108	0.998	1.267	1.506	10.623						1.4143	1.4202	1.1822	1.3938	1.0396	0.92913	1.1876	1.4191	9.98593
1.495	1.505	1.253	1.467	1.096	0.99	1.262	1.505	10.573						1.4087	1.4173	1.1747	1.3806	1.0256	0.91956	1.182	1.4165	9.92496
1.495	1.505	1.252	1.466	1.095	0.991	1.263	1.505	10.572						1.4091	1.4177	1.1746	1.3801	1.0258	0.91941	1.1821	1.4162	9.92501
1.492	1.504	1.245	1.456	1.086	0.989	1.261	1.504	10.537						1.4062	1.4166	1.1693	1.3699	1.0167	0.91294	1.1787	1.4139	9.88424
1.491	1.504	1.243	1.455	1.085	0.989	1.261	1.504	10.532						1.4056	1.4164	1.1683	1.3681	1.0151	0.91172	1.1781	1.4135	9.87682
1.492	1.504	1.248	1.458	1.087	0.986	1.26	1.504	10.539						1.4053	1.4157	1.1695	1.3712	1.0164	0.91294	1.1784	1.4145	9.88394
1.49	1.503	1.245	1.451	1.08	0.98	1.257	1.503	10.509						1.4012	1.4134	1.1645	1.3624	1.0063	0.90643	1.1745	1.4129	9.84163
0	0	0	0	0	0	0	0	0						0	0	0	0	0	0	0	0	0
0	0	0	0	0	0	0	0	0						0	0	0	0	0	0	0	0	0
0	0	0	0	0	0	0	0	0						0	0	0	0	0	0	0	0	0
0	0	0	0	0	0	0	0	0						0	0	0	0	0	0	0	0	0
0	0	0	0	0	0	0	0	0						0	0	0	0	0	0	0	0	0
0	0	0	0	0	0	0	0	0						0	0	0	0	0	0	0	0	0
0	0	0	0	0	0	0	0	0						0	0	0	0	0	0	0	0	0
0	0	0	0	0	0	0	0	0						0	0	0	0	0	0	0	0	0
0	0	0	0	0	0	0	0	0						0	0	0	0	0	0	0	0	0
0	0	0	0	0	0	0	0	0						0	0	0	0	0	0	0	0	0
0	0	0	0	0	0	0	0	0						0	0	0	0	0	0	0	0	0
0	0	0	0	0	0	0	0	0						0	0	0	0	0	0	0	0	0
0	0	0	0	0	0	0	0	0						0	0	0	0	0	0	0	0	0
1.496	1.505	1.255	1.47	1.099	0.99	1.263	1.505	10.583						1.4095	1.4175	1.1763	1.3839	1.0281	0.92164	1.183	1.4173	9.93724
1.497	1.505	1.255	1.471	1.1	0.992	1.264	1.505	10.589						1.4105	1.4182	1.1771	1.385	1.0302	0.92262	1.1838	1.4174	9.94482
1.496	1.505	1.252	1.467	1.096	0.992	1.263	1.505	10.576						1.4097	1.4179	1.1752	1.381	1.0272	0.91998	1.1827	1.4163	9.92998
1.499	1.506	1.256	1.476	1.105	0.997	1.266	1.506	10.611						1.4134	1.4198	1.1805	1.3905	1.0368	0.92676	1.1865	1.4183	9.97256
1.501	1.507	1.261	1.484	1.113	1	1.268	1.507	10.641						1.4162	1.4211	1.1848	1.3986	1.0445	0.9324	1.1895	1.4201	10.0072
1.497	1.505	1.255	1.471	1.1	0.992	1.264	1.505	10.589						1.4104	1.4181	1.177	1.3848	1.0299	0.92247	1.1837	1.4173	9.94367
1.497	1.505	1.254	1.471	1.1	0.993	1.264	1.505	10.589						1.411	1.4185	1.1773	1.385	1.0308	0.92277	1.1841	1.4172	9.94667
1.494	1.505	1.249	1.463	1.093	0.992	1.263	1.505	10.564						1.4087	1.4177	1.1732	1.3771	1.0239	0.91763	1.1815	1.4154	9.91513
1.493	1.504	1.247	1.46	1.09	0.991	1.262	1.504	10.551						1.4078	1.4173	1.1716	1.3741	1.0211	0.91566	1.1804	1.4148	9.90276
1.492	1.504	1.248	1.458	1.087	0.986	1.26	1.504	10.539						1.4054	1.4157	1.1696	1.3712	1.0165	0.91293	1.1784	1.4145	9.88423
1.489	1.503	1.244	1.45	1.079	0.979	1.256	1.503	10.503						1.4009	1.4133	1.1641	1.3616	1.0054	0.90588	1.1742	1.4127	9.83808
0	0	0	0	0	0	0	0	0						0	0	0	0	0	0	0	0	0
0	0	0	0	0	0	0	0	0						0	0	0	0	0	0	0	0	0
0	0	0	0	0	0	0	0	0						0	0	0	0	0	0	0	0	0
0	0	0	0	0	0	0	0	0						0	0	0	0	0	0	0	0	0
0	0	0	0	0	0	0	0	0						0	0	0	0	0	0	0	0	0
0	0	0	0	0	0	0	0	0						0	0	0	0	0	0	0	0	0
0	0	0	0	0	0	0	0	0						0	0	0	0	0	0	0	0	0
0	0	0	0	0	0	0	0	0						0	0	0	0	0	0	0	0	0
0	0	0	0	0	0	0	0	0						0	0	0	0	0	0	0	0	0
0	0	0	0	0	0	0	0	0						0	0	0	0	0	0	0	0	0
0	0	0	0	0	0	0	0	0						0	0	0	0	0	0	0	0	0
0	0	0	0	0	0	0	0	0						0	0	0	0	0	0	0	0	0
0	0	0	0	0	0	0	0	0						0	0	0	0	0	0	0	0	0
1.497	1.505	1.256	1.472	1.1	0.99	1.263	1.505	10.588						1.4101	1.4178	1.1772	1.3856	1.0299	0.92291	1.1837	1.4176	9.94481
1.497	1.506	1.256	1.473	1.102	0.993	1.264	1.506	10.597						1.4113	1.4186	1.1783	1.3871	1.0323	0.92413	1.1846	1.4178	9.95413
1.496	1.505	1.253	1.469	1.098	0.993	1.264	1.505	10.583						1.4105	1.4183	1.1764	1.3832	1.0294	0.92151	1.1836	1.4168	9.93971
1.499	1.506	1.257	1.477	1.106	0.997	1.266	1.506	10.614						1.4138	1.42	1.181	1.3915	1.0378	0.92745	1.1869	1.4185	9.97695
1.501	1.507	1.261	1.484	1.113	1	1.268	1.507	10.641						1.4163	1.4212	1.1851	1.399	1.0449	0.93272	1.1896	1.4202	10.00902
1.497	1.505	1.255	1.471	1.1	0.992	1.264	1.505	10.589						1.4104	1.4181	1.177	1.3847	1.0299	0.92244	1.1837	1.4173	9.94354
1.498	1.506	1.256	1.473	1.103	0.995	1.265	1.506	10.602						1.412	1.419	1.1789	1.3878	1.0337	0.92476	1.1852	1.4178	9.95916
1.497	1.505	1.253	1.47	1.1	0.995	1.265	1.505	10.59						1.4113	1.4188	1.1771	1.3842	1.0309	0.92247	1.1842	1.4169	9.94587
1.496	1.505	1.252	1.469	1.098	0.994	1.264	1.505	10.583						1.4109	1.4186	1.1765	1.383	1.0298	0.92164	1.1838	1.4167	9.94094
1.495	1.505	1.252	1.465	1.094	0.989	1.262	1.505	10.567						1.4082	1.4171	1.1737	1.3788	1.0241	0.91825	1.1814	1.416	9.91755
1.492	1.503	1.248	1.458	1.086	0.983	1.259	1.503	10.532						1.4042	1.4149	1.1687	1.3702	1.0143	0.91189	1.1775	1.4144	9.87609
0	0	0	0	0	0	0	0	0						0	0	0	0	0	0	0	0	0
0	0	0	0	0	0	0	0	0						0	0	0	0	0	0	0	0	0
0	0	0	0	0	0	0	0	0						0	0	0	0	0	0	0	0	0
0	0	0	0	0	0	0	0	0						0	0	0	0	0	0	0	0	0
0	0	0	0	0	0	0	0	0						0	0	0	0	0	0	0	0	0
0	0	0	0	0	0	0	0	0						0	0	0	0	0	0	0	0	0
0	0	0	0	0	0	0	0	0						0	0	0	0	0	0	0	0	0
0	0	0	0	0	0	0	0	0						0	0	0	0	0	0	0	0	0
0	0	0	0	0	0	0	0	0						0	0	0	0	0	0	0	0	0
0	0	0	0	0	0	0	0	0						0	0	0	0	0	0	0	0	0
0	0	0	0	0	0	0	0	0						0	0	0	0	0	0	0	0	0
0	0	0	0	0	0	0	0	0						0	0	0	0	0	0	0	0	0
0	0	0	0	0	0	0	0	0						0	0	0	0	0	0	0	0	0
0	0	0	0	0	0	0	0	0						0	0	0	0	0	0	0	0	0
0	0	0	0	0	0	0	0	0						0	0	0	0	0	0	0	0	0
0	0	0	0	0	0	0	0	0						0	0	0	0	0	0	0	0	0
0	0	0	0	0	0	0	0	0						0	0	0	0	0	0	0	0	0
0	0	0	0	0	0	0	0	0						0	0	0	0	0	0	0	0	0
0	0	0	0	0	0	0	0	0						0	0	0	0	0	0	0	0	0
0	0	0	0	0	0	0	0	0						0	0	0	0	0	0	0	0	0
0	0	0	0	0	0	0	0	0						0	0	0	0	0	0	0	0	0
0	0	0	0	0	0	0	0	0						0	0	0	0	0	0	0	0	0
0	0	0	0	0	0	0	0	0						0	0	0	0	0	0	0	0	0
0	0	0	0	0	0	0	0	0						0	0	0	0	0	0	0	0	0
0	0	0	0	0	0	0	0	0						0	0	0	0	0	0	0	0	0
0	0	0	0	0	0	0	0	0						0	0	0	0	0	0	0	0	0
0	0	0	0	0	0	0	0	0						0	0	0	0	0	0	0	0	0
0	0	0	0	0	0	0	0	0						0	0	0	0	0	0	0	0	0
0	0	0	0	0	0	0	0	0						0	0	0	0	0	0	0	0	0
0	0	0	0	0	0	0	0	0						0	0	0	0	0	0	0	0	0
0	0	0	0	0	0	0	0	0						0	0	0	0	0	0	0	0	0
0	0	0	0	0	0	0	0	0						0	0	0	0	0	0	0	0	0
0	0	0	0	0	0	0	0	0						0	0	0	0	0	0	0	0	0
0	0	0	0	0	0	0	0	0						0	0	0	0	0	0	0	0	0
0	0	0	0	0	0	0	0	0						0	0	0	0	0	0	0	0	0
0	0	0	0	0	0	0	0	0						0	0	0	0	0	0	0	0	0
0	0	0	0	0	0	0	0	0						0	0	0	0	0	0	0	0	0
0	0	0	0	0	0	0	0	0						0	0	0	0	0	0	0	0	0
0	0	0	0	0	0	0	0	0						0	0	0	0	0	0	0	0	0
0	0	0	0	0	0	0	0	0						0	0	0	0	0	0	0	0	0
0	0	0	0	0	0	0	0	0						0	0	0	0	0	0	0	0	0
0	0	0	0	0	0	0	0	0						0	0	0	0	0	0	0	0	0
0	0	0	0	0	0	0	0	0						0	0	0	0	0	0	0	0	0
0	0	0	0	0	0	0	0	0						0	0	0	0	0	0	0	0	0
0	0	0	0	0	0	0	0	0						0	0	0	0	0	0	0	0	0
0	0	0	0	0	0	0	0	0						0	0	0	0	0	0	0	0	0
0	0	0	0	0	0	0	0	0						0	0	0	0	0	0	0	0	0
0	0	0	0	0	0	0	0	0						0	0	0	0	0	0	0	0	0
0	0	0	0	0	0	0	0	0						0	0	0	0	0	0	0	0	0
0	0	0	0	0	0	0	0	0						0	0	0	0	0	0	0	0	0
0	0	0	0	0	0	0	0	0						0	0	0	0	0	0	0	0	0
0	0	0	0	0	0	0	0	0						0	0	0	0	0	0	0	0	0
0	0	0	0	0	0	0	0	0						0	0	0	0	0	0	0	0	0
0	0	0	0	0	0	0	0	0						0	0	0	0	0	0	0	0	0
0	0	0	0	0	0	0	0	0						0	0	0	0	0	0	0	0	0
0	0	0	0	0	0	0	0	0						0	0	0	0	0	0	0	0	0
0	0	0	0	0	0	0	0	0						0	0	0	0	0	0	0	0	0
0	0	0	0	0	0	0	0	0						0	0	0	0	0	0	0	0	0
0	0	0	0	0	0	0	0	0						0	0	0	0	0	0	0	0	0
0	0	0	0	0	0	0	0	0						0	0	0	0	0	0	0	0	0
0	0	0	0	0	0	0	0	0						0	0	0	0	0	0	0	0	0
1.508	1.509	1.272	1.504	1.132	1.008	1.273	1.509	10.715						1.4237	1.4248	1.1965	1.4201	1.0647	0.94764	1.1974	1.4248	10.09964
1.508	1.509	1.272	1.503	1.132	1.008	1.273	1.509	10.714						1.4237	1.4248	1.1963	1.4198	1.0647	0.94741	1.1974	1.4247	10.09881
1.508	1.509	1.271	1.502	1.131	1.008	1.273	1.509	10.711						1.4234	1.4246	1.1957	1.4186	1.0638	0.94656	1.197	1.4244	10.09406
1.509	1.511	1.273	1.505	1.133	1.01	1.275	1.511	10.727						1.4252	1.4262	1.1974	1.4208	1.0657	0.94802	1.1985	1.4259	10.10772
1.509	1.511	1.273	1.505	1.133	1.01	1.275	1.511	10.727						1.4251	1.4261	1.1974	1.4209	1.0659	0.94815	1.1985	1.4259	10.10795
1.507	1.509	1.271	1.502	1.13	1.007	1.273	1.509	10.708						1.4229	1.4243	1.1951	1.4177	1.0625	0.94593	1.1965	1.4242	10.08913
1.508	1.509	1.271	1.502	1.131	1.008	1.273	1.509	10.711						1.4233	1.4246	1.1956	1.4183	1.0635	0.94635	1.1969	1.4243	10.09285
1.507	1.509	1.271	1.501	1.13	1.008	1.273	1.509	10.708						1.423	1.4245	1.1951	1.4174	1.0627	0.94567	1.1966	1.4241	10.08907
1.507	1.509	1.27	1.501	1.129	1.008	1.273	1.509	10.706						1.4228	1.4243	1.1947	1.4166	1.062	0.94515	1.1963	1.4239	10.08575
1.506	1.509	1.27	1.499	1.127	1.006	1.272	1.509	10.698						1.4216	1.4237	1.1934	1.4146	1.0594	0.94371	1.1953	1.4236	10.07531
1.506	1.508	1.269	1.497	1.125	1.004	1.271	1.508	10.688						1.4206	1.4231	1.192	1.4122	1.0567	0.94205	1.1942	1.4232	10.06405
0	0	0	0	0	0	0	0	0						0	0	0	0	0	0	0	0	0
0	0	0	0	0	0	0	0	0						0	0	0	0	0	0	0	0	0
0	0	0	0	0	0	0	0	0						0	0	0	0	0	0	0	0	0
0	0	0	0	0	0	0	0	0						0	0	0	0	0	0	0	0	0
0	0	0	0	0	0	0	0	0						0	0	0	0	0	0	0	0	0
0	0	0	0	0	0	0	0	0						0	0	0	0	0	0	0	0	0
0	0	0	0	0	0	0	0	0						0	0	0	0	0	0	0	0	0
0	0	0	0	0	0	0	0	0						0	0	0	0	0	0	0	0	0
0	0	0	0	0	0	0	0	0						0	0	0	0	0	0	0	0	0
0	0	0	0	0	0	0	0	0						0	0	0	0	0	0	0	0	0
0	0	0	0	0	0	0	0	0						0	0	0	0	0	0	0	0	0
0	0	0	0	0	0	0	0	0						0	0	0	0	0	0	0	0	0
0	0	0	0	0	0	0	0	0						0	0	0	0	0	0	0	0	0
1.507	1.509	1.27	1.5	1.128	1.006	1.272	1.509	10.701						1.4219	1.4238	1.194	1.4157	1.0602	0.94454	1.1956	1.4239	10.07964
1.506	1.509	1.269	1.498	1.126	1.005	1.271	1.509	10.693						1.421	1.4234	1.1926	1.4134	1.0578	0.94286	1.1946	1.4234	10.06906
1.505	1.508	1.268	1.496	1.124	1.004	1.271	1.508	10.684						1.4202	1.423	1.1914	1.4111	1.0558	0.94122	1.1938	1.4229	10.05942
1.505	1.508	1.268	1.496	1.125	1.005	1.271	1.508	10.686						1.4206	1.4232	1.1919	1.4118	1.0567	0.94175	1.1942	1.423	10.06315
1.506	1.509	1.269	1.498	1.126	1.005	1.272	1.509	10.694						1.4212	1.4235	1.1928	1.4135	1.0584	0.94293	1.1949	1.4233	10.07053
1.505	1.508	1.268	1.495	1.123	1.003	1.271	1.508	10.681						1.4198	1.4227	1.1909	1.4102	1.0546	0.9406	1.1934	1.4227	10.0549
1.505	1.508	1.267	1.494	1.122	1.003	1.27	1.508	10.677						1.4196	1.4227	1.1905	1.4094	1.0541	0.94004	1.1932	1.4225	10.05204
1.504	1.508	1.266	1.492	1.12	1.002	1.27	1.508	10.67						1.4188	1.4223	1.1893	1.4071	1.0521	0.93842	1.1924	1.422	10.04242
1.504	1.508	1.266	1.491	1.119	1.002	1.27	1.508	10.668						1.4185	1.4221	1.1888	1.4062	1.0511	0.93773	1.192	1.4218	10.03823
1.504	1.508	1.266	1.491	1.12	1.001	1.269	1.508	10.667						1.4183	1.422	1.1888	1.4064	1.0508	0.9379	1.1919	1.422	10.0381
1.504	1.508	1.266	1.492	1.12	1.001	1.27	1.508	10.669						1.4184	1.422	1.189	1.4069	1.0513	0.93821	1.1921	1.4221	10.04001
0	0	0	0	0	0	0	0	0						0	0	0	0	0	0	0	0	0
0	0	0	0	0	0	0	0	0						0	0	0	0	0	0	0	0	0
0	0	0	0	0	0	0	0	0						0	0	0	0	0	0	0	0	0
0	0	0	0	0	0	0	0	0						0	0	0	0	0	0	0	0	0
0	0	0	0	0	0	0	0	0						0	0	0	0	0	0	0	0	0
0	0	0	0	0	0	0	0	0						0	0	0	0	0	0	0	0	0
0	0	0	0	0	0	0	0	0						0	0	0	0	0	0	0	0	0
0	0	0	0	0	0	0	0	0						0	0	0	0	0	0	0	0	0
0	0	0	0	0	0	0	0	0						0	0	0	0	0	0	0	0	0
0	0	0	0	0	0	0	0	0						0	0	0	0	0	0	0	0	0
0	0	0	0	0	0	0	0	0						0	0	0	0	0	0	0	0	0
0	0	0	0	0	0	0	0	0						0	0	0	0	0	0	0	0	0
0	0	0	0	0	0	0	0	0						0	0	0	0	0	0	0	0	0
1.506	1.509	1.27	1.499	1.127	1.005	1.272	1.509	10.697						1.4214	1.4236	1.1932	1.4144	1.0589	0.9436	1.1951	1.4236	10.0738
1.506	1.508	1.269	1.497	1.125	1.004	1.271	1.508	10.688						1.4206	1.4232	1.192	1.4123	1.0567	0.94208	1.1942	1.4232	10.06428
1.505	1.508	1.268	1.495	1.124	1.004	1.271	1.508	10.683						1.4202	1.423	1.1913	1.4109	1.0557	0.9411	1.1938	1.4228	10.0588
1.506	1.509	1.269	1.497	1.126	1.005	1.272	1.509	10.693						1.4211	1.4234	1.1924	1.4128	1.0578	0.94244	1.1946	1.4232	10.06774
1.506	1.509	1.27	1.499	1.127	1.006	1.272	1.509	10.698						1.4218	1.4238	1.1935	1.4147	1.0597	0.94379	1.1954	1.4236	10.07629
1.505	1.508	1.268	1.495	1.123	1.003	1.271	1.508	10.681						1.4199	1.4228	1.1911	1.4106	1.055	0.94086	1.1935	1.4228	10.05656
1.505	1.508	1.268	1.495	1.124	1.004	1.271	1.508	10.683						1.4201	1.4229	1.1912	1.4107	1.0554	0.94094	1.1937	1.4228	10.05774
1.505	1.508	1.267	1.494	1.123	1.004	1.271	1.508	10.68						1.4198	1.4228	1.1907	1.4096	1.0546	0.94013	1.1934	1.4225	10.05353
1.505	1.508	1.267	1.493	1.122	1.003	1.27	1.508	10.676						1.4196	1.4227	1.1903	1.4088	1.0539	0.93962	1.1931	1.4224	10.05042
1.504	1.508	1.266	1.492	1.12	1.001	1.27	1.508	10.669						1.4187	1.4222	1.1894	1.4075	1.0519	0.93866	1.1923	1.4222	10.04286
1.504	1.508	1.267	1.493	1.121	1.002	1.27	1.508	10.673						1.4188	1.4222	1.1896	1.4078	1.0523	0.93888	1.1925	1.4222	10.04428
0	0	0	0	0	0	0	0	0						0	0	0	0	0	0	0	0	0
0	0	0	0	0	0	0	0	0						0	0	0	0	0	0	0	0	0
0	0	0	0	0	0	0	0	0						0	0	0	0	0	0	0	0	0
0	0	0	0	0	0	0	0	0						0	0	0	0	0	0	0	0	0
0	0	0	0	0	0	0	0	0						0	0	0	0	0	0	0	0	0
0	0	0	0	0	0	0	0	0						0	0	0	0	0	0	0	0	0
0	0	0	0	0	0	0	0	0						0	0	0	0	0	0	0	0	0
0	0	0	0	0	0	0	0	0						0	0	0	0	0	0	0	0	0
0	0	0	0	0	0	0	0	0						0	0	0	0	0	0	0	0	0
0	0	0	0	0	0	0	0	0						0	0	0	0	0	0	0	0	0
0	0	0	0	0	0	0	0	0						0	0	0	0	0	0	0	0	0
0	0	0	0	0	0	0	0	0						0	0	0	0	0	0	0	0	0
0	0	0	0	0	0	0	0	0						0	0	0	0	0	0	0	0	0
1.505	1.508	1.268	1.495	1.123	1.003	1.271	1.508	10.681						1.4199	1.4228	1.1911	1.4106	1.055	0.94087	1.1936	1.4228	10.05667
1.504	1.508	1.267	1.493	1.121	1.002	1.27	1.508	10.673						1.4188	1.4222	1.1895	1.4078	1.0522	0.93884	1.1924	1.4222	10.04394
1.503	1.508	1.265	1.489	1.118	1	1.269	1.508	10.66						1.4176	1.4217	1.1877	1.4043	1.049	0.93636	1.1912	1.4215	10.02936
1.503	1.508	1.265	1.49	1.118	1.001	1.269	1.508	10.662						1.4179	1.4219	1.188	1.4048	1.0497	0.93675	1.1915	1.4215	10.03205
1.504	1.508	1.266	1.492	1.12	1.002	1.27	1.508	10.67						1.4187	1.4222	1.1891	1.4069	1.0517	0.93822	1.1923	1.422	10.04112
1.503	1.507	1.264	1.488	1.116	0.999	1.268	1.507	10.652						1.417	1.4213	1.187	1.4032	1.0475	0.93553	1.1906	1.4213	10.02343
1.502	1.507	1.263	1.487	1.115	0.999	1.268	1.507	10.648						1.4165	1.4211	1.1861	1.4015	1.0461	0.93435	1.1901	1.4209	10.01665
1.501	1.507	1.261	1.483	1.111	0.998	1.267	1.507	10.635						1.4151	1.4205	1.1839	1.3973	1.0423	0.93144	1.1886	1.42	9.99914
1.5	1.507	1.26	1.481	1.11	0.997	1.267	1.507	10.629						1.4146	1.4202	1.1832	1.396	1.041	0.93049	1.1881	1.4197	9.99329
1.501	1.507	1.262	1.483	1.112	0.997	1.267	1.507	10.636						1.415	1.4203	1.1841	1.398	1.0423	0.93181	1.1886	1.4202	10.00031
1.501	1.507	1.262	1.484	1.112	0.997	1.267	1.507	10.637						1.4151	1.4203	1.1844	1.3985	1.0428	0.93211	1.1887	1.4203	10.00221
0	0	0	0	0	0	0	0	0						0	0	0	0	0	0	0	0	0
0	0	0	0	0	0	0	0	0						0	0	0	0	0	0	0	0	0
0	0	0	0	0	0	0	0	0						0	0	0	0	0	0	0	0	0
0	0	0	0	0	0	0	0	0						0	0	0	0	0	0	0	0	0
0	0	0	0	0	0	0	0	0						0	0	0	0	0	0	0	0	0
0	0	0	0	0	0	0	0	0						0	0	0	0	0	0	0	0	0
0	0	0	0	0	0	0	0	0						0	0	0	0	0	0	0	0	0
0	0	0	0	0	0	0	0	0						0	0	0	0	0	0	0	0	0
0	0	0	0	0	0	0	0	0						0	0	0	0	0	0	0	0	0
0	0	0	0	0	0	0	0	0						0	0	0	0	0	0	0	0	0
0	0	0	0	0	0	0	0	0						0	0	0	0	0	0	0	0	0
0	0	0	0	0	0	0	0	0						0	0	0	0	0	0	0	0	0
0	0	0	0	0	0	0	0	0						0	0	0	0	0	0	0	0	0
1.503	1.508	1.265	1.49	1.118	1	1.269	1.508	10.661						1.4177	1.4217	1.188	1.405	1.0494	0.93686	1.1914	1.4217	10.03176
1.502	1.507	1.264	1.487	1.115	0.999	1.268	1.507	10.649						1.4165	1.4211	1.1862	1.4018	1.0461	0.93455	1.1901	1.421	10.01735
1.501	1.507	1.262	1.483	1.112	0.997	1.267	1.507	10.636						1.4152	1.4205	1.1843	1.3981	1.0428	0.93194	1.1888	1.4202	10.00184
1.502	1.507	1.262	1.485	1.114	0.999	1.268	1.507	10.644						1.4161	1.4209	1.1853	1.3999	1.0449	0.93323	1.1896	1.4205	10.01043
1.503	1.507	1.264	1.488	1.116	1	1.269	1.507	10.654						1.4173	1.4215	1.187	1.403	1.048	0.9355	1.1908	1.4212	10.0243
1.501	1.507	1.262	1.484	1.112	0.997	1.267	1.507	10.637						1.4151	1.4204	1.1842	1.3983	1.0426	0.93201	1.1887	1.4203	10.00161
1.501	1.507	1.261	1.483	1.111	0.997	1.267	1.507	10.634						1.415	1.4203	1.1839	1.3975	1.0421	0.93147	1.1885	1.42	9.99877
1.5	1.506	1.259	1.479	1.108	0.996	1.266	1.506	10.62						1.414	1.4199	1.1822	1.3941	1.0393	0.92916	1.1874	1.4193	9.98536
1.499	1.506	1.259	1.478	1.107	0.996	1.266	1.506	10.617						1.4135	1.4197	1.1815	1.3929	1.0381	0.92828	1.1869	1.419	9.97988
1.5	1.506	1.26	1.479	1.108	0.994	1.266	1.506	10.619						1.4133	1.4194	1.1817	1.3936	1.0379	0.92868	1.1868	1.4193	9.98068
1.5	1.506	1.26	1.48	1.109	0.995	1.266	1.506	10.622						1.4136	1.4196	1.1822	1.3946	1.0389	0.92934	1.1872	1.4195	9.98494
0	0	0	0	0	0	0	0	0						0	0	0	0	0	0	0	0	0
0	0	0	0	0	0	0	0	0						0	0	0	0	0	0	0	0	0
0	0	0	0	0	0	0	0	0						0	0	0	0	0	0	0	0	0
0	0	0	0	0	0	0	0	0						0	0	0	0	0	0	0	0	0
0	0	0	0	0	0	0	0	0						0	0	0	0	0	0	0	0	0
0	0	0	0	0	0	0	0	0						0	0	0	0	0	0	0	0	0
0	0	0	0	0	0	0	0	0						0	0	0	0	0	0	0	0	0
0	0	0	0	0	0	0	0	0						0	0	0	0	0	0	0	0	0
0	0	0	0	0	0	0	0	0						0	0	0	0	0	0	0	0	0
0	0	0	0	0	0	0	0	0						0	0	0	0	0	0	0	0	0
0	0	0	0	0	0	0	0	0						0	0	0	0	0	0	0	0	0
0	0	0	0	0	0	0	0	0						0	0	0	0	0	0	0	0	0
0	0	0	0	0	0	0	0	0						0	0	0	0	0	0	0	0	0
0	0	0	0	0	0	0	0	0						0	0	0	0	0	0	0	0	0
0	0	0	0	0	0	0	0	0						0	0	0	0	0	0	0	0	0
0	0	0	0	0	0	0	0	0						0	0	0	0	0	0	0	0	0
0	0	0	0	0	0	0	0	0						0	0	0	0	0	0	0	0	0
0	0	0	0	0	0	0	0	0						0	0	0	0	0	0	0	0	0
0	0	0	0	0	0	0	0	0						0	0	0	0	0	0	0	0	0
0	0	0	0	0	0	0	0	0						0	0	0	0	0	0	0	0	0
0	0	0	0	0	0	0	0	0						0	0	0	0	0	0	0	0	0
0	0	0	0	0	0	0	0	0						0	0	0	0	0	0	0	0	0
0	0	0	0	0	0	0	0	0						0	0	0	0	0	0	0	0	0
0	0	0	0	0	0	0	0	0						0	0	0	0	0	0	0	0	0
0	0	0	0	0	0	0	0	0						0	0	0	0	0	0	0	0	0
0	0	0	0	0	0	0	0	0						0	0	0	0	0	0	0	0	0
0	0	0	0	0	0	0	0	0						0	0	0	0	0	0	0	0	0
0	0	0	0	0	0	0	0	0						0	0	0	0	0	0	0	0	0
0	0	0	0	0	0	0	0	0						0	0	0	0	0	0	0	0	0
0	0	0	0	0	0	0	0	0						0	0	0	0	0	0	0	0	0
0	0	0	0	0	0	0	0	0						0	0	0	0	0	0	0	0	0
0	0	0	0	0	0	0	0	0						0	0	0	0	0	0	0	0	0
0	0	0	0	0	0	0	0	0						0	0	0	0	0	0	0	0	0
0	0	0	0	0	0	0	0	0						0	0	0	0	0	0	0	0	0
0	0	0	0	0	0	0	0	0						0	0	0	0	0	0	0	0	0
0	0	0	0	0	0	0	0	0						0	0	0	0	0	0	0	0	0
0	0	0	0	0	0	0	0	0						0	0	0	0	0	0	0	0	0
0	0	0	0	0	0	0	0	0						0	0	0	0	0	0	0	0	0
0	0	0	0	0	0	0	0	0						0	0	0	0	0	0	0	0	0
0	0	0	0	0	0	0	0	0						0	0	0	0	0	0	0	0	0
0	0	0	0	0	0	0	0	0						0	0	0	0	0	0	0	0	0
0	0	0	0	0	0	0	0	0						0	0	0	0	0	0	0	0	0
0	0	0	0	0	0	0	0	0						0	0	0	0	0	0	0	0	0
0	0	0	0	0	0	0	0	0						0	0	0	0	0	0	0	0	0
0	0	0	0	0	0	0	0	0						0	0	0	0	0	0	0	0	0
0	0	0	0	0	0	0	0	0						0	0	0	0	0	0	0	0	0
0	0	0	0	0	0	0	0	0						0	0	0	0	0	0	0	0	0
0	0	0	0	0	0	0	0	0						0	0	0	0	0	0	0	0	0
0	0	0	0	0	0	0	0	0						0	0	0	0	0	0	0	0	0
0	0	0	0	0	0	0	0	0						0	0	0	0	0	0	0	0	0
0	0	0	0	0	0	0	0	0						0	0	0	0	0	0	0	0	0
0	0	0	0	0	0	0	0	0						0	0	0	0	0	0	0	0	0
0	0	0	0	0	0	0	0	0						0	0	0	0	0	0	0	0	0
0	0	0	0	0	0	0	0	0						0	0	0	0	0	0	0	0	0
0	0	0	0	0	0	0	0	0						0	0	0	0	0	0	0	0	0
0	0	0	0	0	0	0	0	0						0	0	0	0	0	0	0	0	0
0	0	0	0	0	0	0	0	0						0	0	0	0	0	0	0	0	0
0	0	0	0	0	0	0	0	0						0	0	0	0	0	0	0	0	0
0	0	0	0	0	0	0	0	0						0	0	0	0	0	0	0	0	0
0	0	0	0	0	0	0	0	0						0	0	0	0	0	0	0	0	0
0	0	0	0	0	0	0	0	0						0	0	0	0	0	0	0	0	0
1.51	1.511	1.274	1.506	1.134	1.009	1.275	1.511	10.73						1.4252	1.4261	1.1979	1.422	1.0664	0.94894	1.1987	1.4261	10.11134
1.508	1.509	1.272	1.504	1.132	1.008	1.274	1.509	10.716						1.424	1.4249	1.1968	1.4206	1.0653	0.94799	1.1976	1.4249	10.10209
1.508	1.509	1.272	1.503	1.131	1.008	1.273	1.509	10.713						1.4234	1.4246	1.1959	1.4191	1.0639	0.94695	1.197	1.4246	10.09545
1.508	1.509	1.272	1.503	1.131	1.008	1.273	1.509	10.713						1.4236	1.4248	1.1962	1.4195	1.0644	0.94718	1.1973	1.4246	10.09758
1.508	1.509	1.272	1.504	1.132	1.008	1.273	1.509	10.715						1.4239	1.4249	1.1965	1.4201	1.065	0.9476	1.1975	1.4248	10.1003
1.507	1.509	1.271	1.502	1.13	1.007	1.273	1.509	10.708						1.4227	1.4243	1.1951	1.4177	1.0623	0.94597	1.1964	1.4243	10.08877
1.507	1.509	1.271	1.501	1.129	1.007	1.273	1.509	10.706						1.4225	1.4242	1.1947	1.4169	1.0616	0.9454	1.1961	1.4241	10.0855
1.507	1.509	1.27	1.499	1.128	1.006	1.272	1.509	10.7						1.422	1.4239	1.1938	1.4153	1.0602	0.94423	1.1956	1.4237	10.07873
1.506	1.509	1.27	1.499	1.127	1.006	1.272	1.509	10.698						1.4217	1.4237	1.1934	1.4145	1.0594	0.9437	1.1953	1.4236	10.0753
1.506	1.509	1.27	1.499	1.127	1.005	1.272	1.509	10.697						1.4215	1.4236	1.1933	1.4145	1.059	0.94368	1.1951	1.4236	10.07428
1.506	1.509	1.27	1.499	1.127	1.005	1.272	1.509	10.697						1.4216	1.4237	1.1934	1.4148	1.0593	0.94387	1.1952	1.4237	10.07557
0	0	0	0	0	0	0	0	0						0	0	0	0	0	0	0	0	0
0	0	0	0	0	0	0	0	0						0	0	0	0	0	0	0	0	0
0	0	0	0	0	0	0	0	0						0	0	0	0	0	0	0	0	0
0	0	0	0	0	0	0	0	0						0	0	0	0	0	0	0	0	0
0	0	0	0	0	0	0	0	0						0	0	0	0	0	0	0	0	0
0	0	0	0	0	0	0	0	0						0	0	0	0	0	0	0	0	0
0	0	0	0	0	0	0	0	0						0	0	0	0	0	0	0	0	0
0	0	0	0	0	0	0	0	0						0	0	0	0	0	0	0	0	0
0	0	0	0	0	0	0	0	0						0	0	0	0	0	0	0	0	0
0	0	0	0	0	0	0	0	0						0	0	0	0	0	0	0	0	0
0	0	0	0	0	0	0	0	0						0	0	0	0	0	0	0	0	0
0	0	0	0	0	0	0	0	0						0	0	0	0	0	0	0	0	0
0	0	0	0	0	0	0	0	0						0	0	0	0	0	0	0	0	0
1.507	1.509	1.271	1.502	1.13	1.007	1.273	1.509	10.708						1.423	1.4244	1.1954	1.4183	1.0628	0.94634	1.1966	1.4244	10.09124
1.507	1.509	1.271	1.5	1.128	1.006	1.272	1.509	10.702						1.4221	1.4239	1.1942	1.4161	1.0606	0.94482	1.1957	1.424	10.08142
1.506	1.509	1.27	1.498	1.127	1.005	1.272	1.509	10.696						1.4214	1.4236	1.1931	1.4141	1.0588	0.94342	1.195	1.4235	10.07292
1.506	1.509	1.27	1.499	1.128	1.006	1.272	1.509	10.699						1.4218	1.4238	1.1936	1.4149	1.0599	0.94399	1.1954	1.4237	10.07709
1.507	1.509	1.271	1.501	1.129	1.007	1.273	1.509	10.706						1.4224	1.4241	1.1945	1.4165	1.0614	0.94508	1.196	1.424	10.08398
1.506	1.509	1.269	1.498	1.126	1.005	1.272	1.509	10.694						1.4211	1.4234	1.1928	1.4136	1.0581	0.94307	1.1948	1.4235	10.07037
1.506	1.509	1.269	1.498	1.126	1.005	1.272	1.509	10.694						1.421	1.4234	1.1926	1.4132	1.0579	0.94274	1.1947	1.4233	10.06884
1.505	1.508	1.268	1.496	1.125	1.005	1.271	1.508	10.686						1.4206	1.4232	1.1919	1.4118	1.0567	0.94172	1.1942	1.423	10.06312
1.505	1.508	1.268	1.495	1.124	1.004	1.271	1.508	10.683						1.4203	1.423	1.1914	1.4109	1.0558	0.94108	1.1939	1.4228	10.05918
1.505	1.508	1.268	1.495	1.124	1.003	1.271	1.508	10.682						1.42	1.4228	1.1912	1.4107	1.0552	0.94098	1.1936	1.4228	10.05728
1.505	1.508	1.268	1.495	1.124	1.003	1.271	1.508	10.682						1.42	1.4228	1.1912	1.4109	1.0553	0.94106	1.1937	1.4229	10.05786
0	0	0	0	0	0	0	0	0						0	0	0	0	0	0	0	0	0
0	0	0	0	0	0	0	0	0						0	0	0	0	0	0	0	0	0
0	0	0	0	0	0	0	0	0						0	0	0	0	0	0	0	0	0
0	0	0	0	0	0	0	0	0						0	0	0	0	0	0	0	0	0
0	0	0	0	0	0	0	0	0						0	0	0	0	0	0	0	0	0
0	0	0	0	0	0	0	0	0						0	0	0	0	0	0	0	0	0
0	0	0	0	0	0	0	0	0						0	0	0	0	0	0	0	0	0
0	0	0	0	0	0	0	0	0						0	0	0	0	0	0	0	0	0
0	0	0	0	0	0	0	0	0						0	0	0	0	0	0	0	0	0
0	0	0	0	0	0	0	0	0						0	0	0	0	0	0	0	0	0
0	0	0	0	0	0	0	0	0						0	0	0	0	0	0	0	0	0
0	0	0	0	0	0	0	0	0						0	0	0	0	0	0	0	0	0
0	0	0	0	0	0	0	0	0						0	0	0	0	0	0	0	0	0
1.507	1.509	1.271	1.501	1.129	1.006	1.272	1.509	10.704						1.4222	1.424	1.1944	1.4165	1.061	0.94508	1.1959	1.424	10.08308
1.506	1.509	1.27	1.499	1.127	1.005	1.272	1.509	10.697						1.4214	1.4236	1.1932	1.4143	1.0588	0.94356	1.195	1.4236	10.07346
1.506	1.508	1.269	1.497	1.125	1.005	1.271	1.508	10.689						1.4208	1.4233	1.1922	1.4124	1.0572	0.94219	1.1944	1.4232	10.06569
1.506	1.509	1.269	1.498	1.126	1.005	1.272	1.509	10.694						1.4213	1.4235	1.1928	1.4134	1.0584	0.94289	1.1949	1.4233	10.07049
1.506	1.509	1.27	1.499	1.128	1.006	1.272	1.509	10.699						1.4218	1.4238	1.1936	1.4149	1.0598	0.94393	1.1954	1.4236	10.07683
1.505	1.508	1.268	1.496	1.124	1.003	1.271	1.508	10.683						1.4202	1.4229	1.1915	1.4113	1.0557	0.94136	1.1938	1.423	10.05976
1.505	1.508	1.268	1.495	1.124	1.004	1.271	1.508	10.683						1.4201	1.4229	1.1913	1.4109	1.0556	0.94107	1.1938	1.4228	10.05847
1.505	1.508	1.267	1.494	1.122	1.003	1.271	1.508	10.678						1.4197	1.4227	1.1905	1.4093	1.0543	0.93994	1.1933	1.4225	10.05224
1.504	1.508	1.267	1.493	1.122	1.003	1.27	1.508	10.675						1.4195	1.4226	1.1902	1.4087	1.0537	0.9395	1.193	1.4223	10.0495
1.504	1.508	1.267	1.493	1.121	1.002	1.27	1.508	10.673						1.4189	1.4223	1.1897	1.4081	1.0525	0.93906	1.1925	1.4223	10.04536
1.504	1.508	1.267	1.493	1.122	1.002	1.27	1.508	10.674						1.4191	1.4224	1.19	1.4087	1.0531	0.93949	1.1928	1.4224	10.04799
0	0	0	0	0	0	0	0	0						0	0	0	0	0	0	0	0	0
0	0	0	0	0	0	0	0	0						0	0	0	0	0	0	0	0	0
0	0	0	0	0	0	0	0	0						0	0	0	0	0	0	0	0	0
0	0	0	0	0	0	0	0	0						0	0	0	0	0	0	0	0	0
0	0	0	0	0	0	0	0	0						0	0	0	0	0	0	0	0	0
0	0	0	0	0	0	0	0	0						0	0	0	0	0	0	0	0	0
0	0	0	0	0	0	0	0	0						0	0	0	0	0	0	0	0	0
0	0	0	0	0	0	0	0	0						0	0	0	0	0	0	0	0	0
0	0	0	0	0	0	0	0	0						0	0	0	0	0	0	0	0	0
0	0	0	0	0	0	0	0	0						0	0	0	0	0	0	0	0	0
0	0	0	0	0	0	0	0	0						0	0	0	0	0	0	0	0	0
0	0	0	0	0	0	0	0	0						0	0	0	0	0	0	0	0	0
0	0	0	0	0	0	0	0	0						0	0	0	0	0	0	0	0	0
1.506	1.509	1.27	1.499	1.127	1.005	1.272	1.509	10.697						1.4216	1.4237	1.1935	1.4149	1.0594	0.94394	1.1952	1.4237	10.07594
1.506	1.508	1.269	1.497	1.125	1.004	1.271	1.508	10.688						1.4207	1.4232	1.1922	1.4126	1.057	0.9423	1.1943	1.4232	10.0655
1.505	1.508	1.268	1.495	1.123	1.003	1.271	1.508	10.681						1.4199	1.4228	1.191	1.4103	1.055	0.94065	1.1935	1.4227	10.05585
1.505	1.508	1.268	1.496	1.124	1.004	1.271	1.508	10.684						1.4203	1.4231	1.1915	1.411	1.056	0.94119	1.1939	1.4228	10.05979
1.506	1.508	1.269	1.497	1.125	1.005	1.271	1.508	10.689						1.4209	1.4233	1.1922	1.4124	1.0574	0.9422	1.1945	1.4231	10.066
1.504	1.508	1.267	1.493	1.122	1.002	1.27	1.508	10.674						1.4191	1.4224	1.19	1.4086	1.053	0.93945	1.1928	1.4224	10.04775
1.504	1.508	1.267	1.493	1.121	1.002	1.27	1.508	10.673						1.419	1.4224	1.1897	1.408	1.0527	0.93899	1.1926	1.4222	10.04559
1.504	1.508	1.265	1.491	1.119	1.002	1.27	1.508	10.667						1.4184	1.4221	1.1886	1.4058	1.0508	0.93747	1.1919	1.4217	10.03677
1.503	1.508	1.265	1.49	1.118	1.001	1.269	1.508	10.662						1.4181	1.4219	1.1882	1.4051	1.0501	0.93696	1.1916	1.4216	10.03356
1.503	1.508	1.265	1.49	1.118	1	1.269	1.508	10.661						1.4177	1.4217	1.188	1.405	1.0494	0.93688	1.1913	1.4217	10.03168
1.503	1.508	1.266	1.491	1.119	1	1.269	1.508	10.664						1.418	1.4218	1.1884	1.4057	1.0501	0.93734	1.1916	1.4218	10.03474
0	0	0	0	0	0	0	0	0						0	0	0	0	0	0	0	0	0
0	0	0	0	0	0	0	0	0						0	0	0	0	0	0	0	0	0
0	0	0	0	0	0	0	0	0						0	0	0	0	0	0	0	0	0
0	0	0	0	0	0	0	0	0						0	0	0	0	0	0	0	0	0
0	0	0	0	0	0	0	0	0						0	0	0	0	0	0	0	0	0
0	0	0	0	0	0	0	0	0						0	0	0	0	0	0	0	0	0
0	0	0	0	0	0	0	0	0						0	0	0	0	0	0	0	0	0
0	0	0	0	0	0	0	0	0						0	0	0	0	0	0	0	0	0
0	0	0	0	0	0	0	0	0						0	0	0	0	0	0	0	0	0
0	0	0	0	0	0	0	0	0						0	0	0	0	0	0	0	0	0
0	0	0	0	0	0	0	0	0						0	0	0	0	0	0	0	0	0
0	0	0	0	0	0	0	0	0						0	0	0	0	0	0	0	0	0
0	0	0	0	0	0	0	0	0						0	0	0	0	0	0	0	0	0
1.506	1.509	1.27	1.498	1.127	1.005	1.272	1.509	10.696						1.4213	1.4235	1.193	1.4141	1.0585	0.94335	1.1949	1.4235	10.07215
1.505	1.508	1.269	1.496	1.125	1.004	1.271	1.508	10.686						1.4204	1.4231	1.1918	1.4119	1.0563	0.94181	1.1941	1.4231	10.06251
1.505	1.508	1.268	1.495	1.123	1.004	1.271	1.508	10.682						1.42	1.4229	1.1911	1.4104	1.0552	0.94074	1.1936	1.4227	10.05664
1.506	1.508	1.268	1.497	1.125	1.005	1.271	1.508	10.688						1.4208	1.4233	1.1921	1.4122	1.0572	0.942	1.1944	1.4231	10.0651
1.506	1.509	1.269	1.498	1.127	1.006	1.272	1.509	10.696						1.4215	1.4237	1.1931	1.414	1.059	0.94333	1.1951	1.4234	10.07313
1.505	1.508	1.268	1.494	1.123	1.003	1.27	1.508	10.679						1.4196	1.4227	1.1907	1.4098	1.0542	0.94032	1.1932	1.4227	10.05322
1.505	1.508	1.268	1.495	1.123	1.003	1.271	1.508	10.681						1.4199	1.4228	1.1909	1.4101	1.0549	0.94054	1.1935	1.4227	10.05534
1.505	1.508	1.267	1.494	1.122	1.003	1.271	1.508	10.678						1.4197	1.4227	1.1904	1.4091	1.0542	0.93982	1.1932	1.4224	10.05152
1.504	1.508	1.267	1.493	1.122	1.003	1.27	1.508	10.675						1.4194	1.4226	1.1901	1.4085	1.0536	0.93939	1.193	1.4223	10.04889
1.504	1.508	1.266	1.492	1.12	1.001	1.27	1.508	10.669						1.4185	1.4221	1.1891	1.4071	1.0515	0.93835	1.1922	1.4221	10.04095
1.504	1.508	1.266	1.492	1.121	1.001	1.27	1.508	10.67						1.4187	1.4222	1.1894	1.4076	1.052	0.93868	1.1923	1.4222	10.04308
0	0	0	0	0	0	0	0	0						0	0	0	0	0	0	0	0	0
0	0	0	0	0	0	0	0	0						0	0	0	0	0	0	0	0	0
0	0	0	0	0	0	0	0	0						0	0	0	0	0	0	0	0	0
0	0	0	0	0	0	0	0	0						0	0	0	0	0	0	0	0	0
0	0	0	0	0	0	0	0	0						0	0	0	0	0	0	0	0	0
0	0	0	0	0	0	0	0	0						0	0	0	0	0	0	0	0	0
0	0	0	0	0	0	0	0	0						0	0	0	0	0	0	0	0	0
0	0	0	0	0	0	0	0	0						0	0	0	0	0	0	0	0	0
0	0	0	0	0	0	0	0	0						0	0	0	0	0	0	0	0	0
0	0	0	0	0	0	0	0	0						0	0	0	0	0	0	0	0	0
0	0	0	0	0	0	0	0	0						0	0	0	0	0	0	0	0	0
0	0	0	0	0	0	0	0	0						0	0	0	0	0	0	0	0	0
0	0	0	0	0	0	0	0	0						0	0	0	0	0	0	0	0	0
0	0	0	0	0	0	0	0	0						0	0	0	0	0	0	0	0	0
0	0	0	0	0	0	0	0	0						0	0	0	0	0	0	0	0	0
0	0	0	0	0	0	0	0	0						0	0	0	0	0	0	0	0	0
0	0	0	0	0	0	0	0	0						0	0	0	0	0	0	0	0	0
0	0	0	0	0	0	0	0	0						0	0	0	0	0	0	0	0	0
0	0	0	0	0	0	0	0	0						0	0	0	0	0	0	0	0	0
0	0	0	0	0	0	0	0	0						0	0	0	0	0	0	0	0	0
0	0	0	0	0	0	0	0	0						0	0	0	0	0	0	0	0	0
0	0	0	0	0	0	0	0	0						0	0	0	0	0	0	0	0	0
0	0	0	0	0	0	0	0	0						0	0	0	0	0	0	0	0	0
0	0	0	0	0	0	0	0	0						0	0	0	0	0	0	0	0	0
0	0	0	0	0	0	0	0	0						0	0	0	0	0	0	0	0	0
0	0	0	0	0	0	0	0	0						0	0	0	0	0	0	0	0	0
0	0	0	0	0	0	0	0	0						0	0	0	0	0	0	0	0	0
0	0	0	0	0	0	0	0	0						0	0	0	0	0	0	0	0	0
0	0	0	0	0	0	0	0	0						0	0	0	0	0	0	0	0	0
0	0	0	0	0	0	0	0	0						0	0	0	0	0	0	0	0	0
0	0	0	0	0	0	0	0	0						0	0	0	0	0	0	0	0	0
0	0	0	0	0	0	0	0	0						0	0	0	0	0	0	0	0	0
0	0	0	0	0	0	0	0	0						0	0	0	0	0	0	0	0	0
0	0	0	0	0	0	0	0	0						0	0	0	0	0	0	0	0	0
0	0	0	0	0	0	0	0	0						0	0	0	0	0	0	0	0	0
0	0	0	0	0	0	0	0	0						0	0	0	0	0	0	0	0	0
0	0	0	0	0	0	0	0	0						0	0	0	0	0	0	0	0	0
0	0	0	0	0	0	0	0	0						0	0	0	0	0	0	0	0	0
0	0	0	0	0	0	0	0	0						0	0	0	0	0	0	0	0	0
0	0	0	0	0	0	0	0	0						0	0	0	0	0	0	0	0	0
0	0	0	0	0	0	0	0	0						0	0	0	0	0	0	0	0	0
0	0	0	0	0	0	0	0	0						0	0	0	0	0	0	0	0	0
0	0	0	0	0	0	0	0	0						0	0	0	0	0	0	0	0	0
0	0	0	0	0	0	0	0	0						0	0	0	0	0	0	0	0	0
0	0	0	0	0	0	0	0	0						0	0	0	0	0	0	0	0	0
0	0	0	0	0	0	0	0	0						0	0	0	0	0	0	0	0	0
0	0	0	0	0	0	0	0	0						0	0	0	0	0	0	0	0	0
0	0	0	0	0	0	0	0	0						0	0	0	0	0	0	0	0	0
0	0	0	0	0	0	0	0	0						0	0	0	0	0	0	0	0	0
0	0	0	0	0	0	0	0	0						0	0	0	0	0	0	0	0	0
0	0	0	0	0	0	0	0	0						0	0	0	0	0	0	0	0	0
0	0	0	0	0	0	0	0	0						0	0	0	0	0	0	0	0	0
0	0	0	0	0	0	0	0	0						0	0	0	0	0	0	0	0	0
0	0	0	0	0	0	0	0	0						0	0	0	0	0	0	0	0	0
0	0	0	0	0	0	0	0	0						0	0	0	0	0	0	0	0	0
0	0	0	0	0	0	0	0	0						0	0	0	0	0	0	0	0	0
0	0	0	0	0	0	0	0	0						0	0	0	0	0	0	0	0	0
0	0	0	0	0	0	0	0	0						0	0	0	0	0	0	0	0	0
0	0	0	0	0	0	0	0	0						0	0	0	0	0	0	0	0	0
0	0	0	0	0	0	0	0	0						0	0	0	0	0	0	0	0	0
0	0	0	0	0	0	0	0	0						0	0	0	0	0	0	0	0	0
1.51	1.511	1.274	1.507	1.134	1.01	1.275	1.511	10.732						1.4252	1.426	1.1979	1.4221	1.0665	0.94899	1.1987	1.4261	10.11149
1.51	1.511	1.274	1.506	1.134	1.01	1.275	1.511	10.731						1.4253	1.4261	1.198	1.4221	1.0666	0.94901	1.1987	1.4261	10.11191
1.508	1.509	1.273	1.504	1.132	1.008	1.274	1.509	10.717						1.4241	1.425	1.197	1.421	1.0657	0.94822	1.1978	1.425	10.10382
1.508	1.509	1.272	1.504	1.132	1.008	1.274	1.509	10.716						1.4241	1.425	1.1969	1.4207	1.0656	0.94808	1.1977	1.4249	10.10298
1.508	1.509	1.273	1.504	1.132	1.009	1.274	1.509	10.718						1.4242	1.425	1.197	1.4209	1.0658	0.94822	1.1978	1.425	10.10392
1.508	1.509	1.272	1.503	1.132	1.008	1.273	1.509	10.714						1.4236	1.4247	1.1962	1.4197	1.0643	0.94738	1.1972	1.4247	10.09778
1.507	1.509	1.271	1.502	1.13	1.007	1.273	1.509	10.708						1.423	1.4244	1.1954	1.4182	1.0629	0.94633	1.1967	1.4244	10.09133
1.507	1.509	1.27	1.5	1.128	1.006	1.272	1.509	10.701						1.4221	1.424	1.194	1.4158	1.0606	0.94458	1.1957	1.4238	10.08058
1.506	1.509	1.27	1.499	1.127	1.006	1.272	1.509	10.698						1.4218	1.4238	1.1936	1.4149	1.0597	0.94395	1.1954	1.4237	10.07685
1.507	1.509	1.27	1.5	1.128	1.006	1.272	1.509	10.701						1.422	1.4239	1.194	1.4158	1.0603	0.94459	1.1956	1.4239	10.08009
1.507	1.509	1.27	1.5	1.128	1.006	1.272	1.509	10.701						1.422	1.4239	1.1941	1.4159	1.0604	0.94467	1.1957	1.4239	10.08057
0	0	0	0	0	0	0	0	0						0	0	0	0	0	0	0	0	0
0	0	0	0	0	0	0	0	0						0	0	0	0	0	0	0	0	0
0	0	0	0	0	0	0	0	0						0	0	0	0	0	0	0	0	0
0	0	0	0	0	0	0	0	0						0	0	0	0	0	0	0	0	0
0	0	0	0	0	0	0	0	0						0	0	0	0	0	0	0	0	0
0	0	0	0	0	0	0	0	0						0	0	0	0	0	0	0	0	0
0	0	0	0	0	0	0	0	0						0	0	0	0	0	0	0	0	0
0	0	0	0	0	0	0	0	0						0	0	0	0	0	0	0	0	0
0	0	0	0	0	0	0	0	0						0	0	0	0	0	0	0	0	0
0	0	0	0	0	0	0	0	0						0	0	0	0	0	0	0	0	0
0	0	0	0	0	0	0	0	0						0	0	0	0	0	0	0	0	0
0	0	0	0	0	0	0	0	0						0	0	0	0	0	0	0	0	0
0	0	0	0	0	0	0	0	0						0	0	0	0	0	0	0	0	0
1.507	1.509	1.272	1.502	1.13	1.007	1.273	1.509	10.709						1.423	1.4244	1.1954	1.4183	1.0628	0.94637	1.1966	1.4244	10.09127
1.507	1.509	1.27	1.5	1.128	1.006	1.272	1.509	10.701						1.4221	1.4239	1.1942	1.4161	1.0606	0.94479	1.1957	1.424	10.08139
1.506	1.509	1.269	1.498	1.126	1.005	1.272	1.509	10.694						1.4213	1.4235	1.1929	1.4138	1.0585	0.94321	1.1949	1.4235	10.07161
1.506	1.509	1.27	1.499	1.127	1.006	1.272	1.509	10.698						1.4216	1.4237	1.1933	1.4144	1.0593	0.9436	1.1952	1.4235	10.0746
1.507	1.509	1.27	1.5	1.128	1.006	1.272	1.509	10.701						1.4222	1.424	1.1942	1.4159	1.0608	0.94471	1.1958	1.4239	10.08151
1.506	1.509	1.269	1.498	1.126	1.005	1.272	1.509	10.694						1.4211	1.4234	1.1927	1.4135	1.058	0.94296	1.1947	1.4234	10.06976
1.506	1.509	1.269	1.497	1.125	1.005	1.271	1.509	10.691						1.4208	1.4233	1.1923	1.4127	1.0574	0.94238	1.1945	1.4232	10.06658
1.505	1.508	1.268	1.495	1.124	1.004	1.271	1.508	10.683						1.4202	1.423	1.1912	1.4106	1.0555	0.94092	1.1937	1.4228	10.05792
1.505	1.508	1.267	1.494	1.123	1.004	1.271	1.508	10.68						1.4199	1.4228	1.1908	1.4099	1.0548	0.94036	1.1935	1.4226	10.05466
1.505	1.508	1.268	1.495	1.123	1.003	1.27	1.508	10.68						1.4197	1.4227	1.1908	1.41	1.0544	0.94044	1.1933	1.4227	10.05404
1.505	1.508	1.268	1.495	1.123	1.003	1.271	1.508	10.681						1.4199	1.4228	1.1911	1.4106	1.055	0.94084	1.1935	1.4228	10.05654
0	0	0	0	0	0	0	0	0						0	0	0	0	0	0	0	0	0
0	0	0	0	0	0	0	0	0						0	0	0	0	0	0	0	0	0
0	0	0	0	0	0	0	0	0						0	0	0	0	0	0	0	0	0
0	0	0	0	0	0	0	0	0						0	0	0	0	0	0	0	0	0
0	0	0	0	0	0	0	0	0						0	0	0	0	0	0	0	0	0
0	0	0	0	0	0	0	0	0						0	0	0	0	0	0	0	0	0
0	0	0	0	0	0	0	0	0						0	0	0	0	0	0	0	0	0
0	0	0	0	0	0	0	0	0						0	0	0	0	0	0	0	0	0
0	0	0	0	0	0	0	0	0						0	0	0	0	0	0	0	0	0
0	0	0	0	0	0	0	0	0						0	0	0	0	0	0	0	0	0
0	0	0	0	0	0	0	0	0						0	0	0	0	0	0	0	0	0
0	0	0	0	0	0	0	0	0						0	0	0	0	0	0	0	0	0
0	0	0	0	0	0	0	0	0						0	0	0	0	0	0	0	0	0
1.506	1.509	1.27	1.498	1.127	1.005	1.272	1.509	10.696						1.4212	1.4235	1.193	1.414	1.0585	0.94331	1.1949	1.4235	10.07191
1.505	1.508	1.268	1.496	1.124	1.004	1.271	1.508	10.684						1.4202	1.423	1.1916	1.4114	1.0559	0.94149	1.1939	1.423	10.06049
1.504	1.508	1.266	1.492	1.121	1.002	1.27	1.508	10.671						1.4189	1.4223	1.1895	1.4076	1.0523	0.93877	1.1925	1.4222	10.04407
1.504	1.508	1.266	1.491	1.12	1.002	1.27	1.508	10.669						1.4185	1.4221	1.1889	1.4064	1.0513	0.93793	1.1921	1.4219	10.03913
1.504	1.508	1.266	1.492	1.121	1.002	1.27	1.508	10.671						1.4189	1.4224	1.1895	1.4076	1.0524	0.93879	1.1925	1.4222	10.04429
1.503	1.508	1.265	1.49	1.118	1	1.269	1.508	10.661						1.4176	1.4217	1.1879	1.4048	1.0492	0.93672	1.1913	1.4216	10.03082
1.503	1.507	1.264	1.488	1.116	1	1.268	1.507	10.653						1.4171	1.4214	1.1869	1.403	1.0476	0.93545	1.1906	1.4212	10.02325
1.501	1.507	1.261	1.483	1.112	0.998	1.267	1.507	10.636						1.4153	1.4206	1.1843	1.3981	1.0429	0.93198	1.1888	1.4202	10.00218
1.5	1.506	1.26	1.481	1.109	0.996	1.266	1.506	10.624						1.4142	1.42	1.1827	1.3953	1.0401	0.92997	1.1877	1.4196	9.98957
1.501	1.507	1.262	1.484	1.112	0.997	1.267	1.507	10.637						1.4153	1.4205	1.1846	1.3989	1.0433	0.9325	1.1889	1.4204	10.0044
1.501	1.507	1.263	1.485	1.113	0.997	1.267	1.507	10.64						1.4155	1.4205	1.1849	1.3995	1.0438	0.93286	1.1892	1.4205	10.00676
0	0	0	0	0	0	0	0	0						0	0	0	0	0	0	0	0	0
0	0	0	0	0	0	0	0	0						0	0	0	0	0	0	0	0	0
0	0	0	0	0	0	0	0	0						0	0	0	0	0	0	0	0	0
0	0	0	0	0	0	0	0	0						0	0	0	0	0	0	0	0	0
0	0	0	0	0	0	0	0	0						0	0	0	0	0	0	0	0	0
0	0	0	0	0	0	0	0	0						0	0	0	0	0	0	0	0	0
0	0	0	0	0	0	0	0	0						0	0	0	0	0	0	0	0	0
0	0	0	0	0	0	0	0	0						0	0	0	0	0	0	0	0	0
0	0	0	0	0	0	0	0	0						0	0	0	0	0	0	0	0	0
0	0	0	0	0	0	0	0	0						0	0	0	0	0	0	0	0	0
0	0	0	0	0	0	0	0	0						0	0	0	0	0	0	0	0	0
0	0	0	0	0	0	0	0	0						0	0	0	0	0	0	0	0	0
0	0	0	0	0	0	0	0	0						0	0	0	0	0	0	0	0	0
1.504	1.508	1.267	1.493	1.121	1.002	1.27	1.508	10.673						1.4188	1.4222	1.1896	1.4079	1.0523	0.93891	1.1925	1.4223	10.04451
1.503	1.508	1.265	1.49	1.118	1	1.269	1.508	10.661						1.4178	1.4217	1.1881	1.4052	1.0496	0.93699	1.1914	1.4217	10.03249
1.502	1.507	1.264	1.487	1.116	1	1.268	1.507	10.651						1.4169	1.4213	1.1866	1.4024	1.0472	0.93503	1.1905	1.4211	10.02103
1.503	1.508	1.264	1.489	1.118	1.001	1.269	1.508	10.66						1.4177	1.4217	1.1876	1.4041	1.0491	0.93625	1.1913	1.4214	10.02915
1.504	1.508	1.266	1.492	1.12	1.002	1.27	1.508	10.67						1.4188	1.4223	1.1892	1.407	1.052	0.93831	1.1924	1.422	10.04201
1.502	1.507	1.264	1.487	1.116	0.999	1.268	1.507	10.65						1.4167	1.4212	1.1865	1.4023	1.0467	0.93492	1.1903	1.4211	10.01972
1.502	1.507	1.264	1.487	1.116	0.999	1.268	1.507	10.65						1.4168	1.4212	1.1864	1.4021	1.0468	0.93477	1.1903	1.421	10.01937
1.502	1.507	1.262	1.485	1.113	0.999	1.268	1.507	10.643						1.4161	1.4209	1.1853	1.3998	1.0449	0.93314	1.1896	1.4204	10.01014
1.501	1.507	1.262	1.484	1.113	0.999	1.268	1.507	10.641						1.4158	1.4208	1.1847	1.3988	1.0439	0.93245	1.1892	1.4202	10.00585
1.501	1.507	1.262	1.484	1.112	0.997	1.267	1.507	10.637						1.4151	1.4203	1.1842	1.3982	1.0425	0.93198	1.1887	1.4203	10.00128
1.501	1.507	1.262	1.484	1.113	0.997	1.267	1.507	10.638						1.4153	1.4204	1.1846	1.399	1.0433	0.93247	1.1889	1.4204	10.00437
0	0	0	0	0	0	0	0	0						0	0	0	0	0	0	0	0	0
0	0	0	0	0	0	0	0	0						0	0	0	0	0	0	0	0	0
0	0	0	0	0	0	0	0	0						0	0	0	0	0	0	0	0	0
0	0	0	0	0	0	0	0	0						0	0	0	0	0	0	0	0	0
0	0	0	0	0	0	0	0	0						0	0	0	0	0	0	0	0	0
0	0	0	0	0	0	0	0	0						0	0	0	0	0	0	0	0	0
0	0	0	0	0	0	0	0	0						0	0	0	0	0	0	0	0	0
0	0	0	0	0	0	0	0	0						0	0	0	0	0	0	0	0	0
0	0	0	0	0	0	0	0	0						0	0	0	0	0	0	0	0	0
0	0	0	0	0	0	0	0	0						0	0	0	0	0	0	0	0	0
0	0	0	0	0	0	0	0	0						0	0	0	0	0	0	0	0	0
0	0	0	0	0	0	0	0	0						0	0	0	0	0	0	0	0	0
0	0	0	0	0	0	0	0	0						0	0	0	0	0	0	0	0	0
1.503	1.507	1.265	1.489	1.117	1	1.269	1.507	10.657						1.4173	1.4214	1.1874	1.404	1.0484	0.93611	1.1909	1.4215	10.02701
1.502	1.507	1.263	1.486	1.114	0.998	1.268	1.507	10.645						1.416	1.4208	1.1855	1.4005	1.0449	0.93365	1.1896	1.4207	10.01165
1.5	1.507	1.261	1.481	1.11	0.996	1.267	1.507	10.629						1.4144	1.4201	1.1831	1.396	1.0407	0.93042	1.1879	1.4197	9.99232
1.501	1.507	1.261	1.483	1.111	0.998	1.267	1.507	10.635						1.4152	1.4205	1.184	1.3976	1.0426	0.93161	1.1887	1.42	10.00021
1.502	1.507	1.262	1.485	1.113	0.999	1.268	1.507	10.643						1.416	1.4209	1.1853	1.3999	1.0447	0.93323	1.1895	1.4205	10.01003
1.5	1.506	1.26	1.48	1.108	0.995	1.266	1.506	10.621						1.4135	1.4196	1.182	1.3942	1.0385	0.92907	1.187	1.4194	9.98327
1.498	1.506	1.258	1.476	1.104	0.993	1.265	1.506	10.606						1.4121	1.4189	1.1797	1.3899	1.0345	0.92611	1.1855	1.4185	9.96521
1.496	1.505	1.254	1.47	1.099	0.992	1.263	1.505	10.584						1.41	1.418	1.1764	1.3838	1.0288	0.92186	1.1833	1.4171	9.93926
1.495	1.505	1.253	1.467	1.096	0.99	1.263	1.505	10.574						1.409	1.4175	1.175	1.3811	1.0262	0.91998	1.1822	1.4166	9.92758
1.497	1.505	1.255	1.471	1.099	0.99	1.263	1.505	10.585						1.4098	1.4177	1.1767	1.3847	1.0289	0.92225	1.1833	1.4174	9.94075
1.496	1.505	1.255	1.47	1.099	0.989	1.263	1.505	10.582						1.4094	1.4174	1.1763	1.384	1.0282	0.92166	1.183	1.4173	9.93726
0	0	0	0	0	0	0	0	0						0	0	0	0	0	0	0	0	0
0	0	0	0	0	0	0	0	0						0	0	0	0	0	0	0	0	0
0	0	0	0	0	0	0	0	0						0	0	0	0	0	0	0	0	0
0	0	0	0	0	0	0	0	0						0	0	0	0	0	0	0	0	0
0	0	0	0	0	0	0	0	0						0	0	0	0	0	0	0	0	0
0	0	0	0	0	0	0	0	0						0	0	0	0	0	0	0	0	0
0	0	0	0	0	0	0	0	0						0	0	0	0	0	0	0	0	0
0	0	0	0	0	0	0	0	0						0	0	0	0	0	0	0	0	0
0	0	0	0	0	0	0	0	0						0	0	0	0	0	0	0	0	0
0	0	0	0	0	0	0	0	0						0	0	0	0	0	0	0	0	0
0	0	0	0	0	0	0	0	0						0	0	0	0	0	0	0	0	0
0	0	0	0	0	0	0	0	0						0	0	0	0	0	0	0	0	0
0	0	0	0	0	0	0	0	0						0	0	0	0	0	0	0	0	0
0	0	0	0	0	0	0	0	0						0	0	0	0	0	0	0	0	0
0	0	0	0	0	0	0	0	0						0	0	0	0	0	0	0	0	0
0	0	0	0	0	0	0	0	0						0	0	0	0	0	0	0	0	0
0	0	0	0	0	0	0	0	0						0	0	0	0	0	0	0	0	0
0	0	0	0	0	0	0	0	0						0	0	0	0	0	0	0	0	0
0	0	0	0	0	0	0	0	0						0	0	0	0	0	0	0	0	0
0	0	0	0	0	0	0	0	0						0	0	0	0	0	0	0	0	0
0	0	0	0	0	0	0	0	0						0	0	0	0	0	0	0	0	0
0	0	0	0	0	0	0	0	0						0	0	0	0	0	0	0	0	0
0	0	0	0	0	0	0	0	0						0	0	0	0	0	0	0	0	0
0	0	0	0	0	0	0	0	0						0	0	0	0	0	0	0	0	0
0	0	0	0	0	0	0	0	0						0	0	0	0	0	0	0	0	0
0	0	0	0	0	0	0	0	0						0	0	0	0	0	0	0	0	0
0	0	0	0	0	0	0	0	0						0	0	0	0	0	0	0	0	0
0	0	0	0	0	0	0	0	0						0	0	0	0	0	0	0	0	0
0	0	0	0	0	0	0	0	0						0	0	0	0	0	0	0	0	0
0	0	0	0	0	0	0	0	0						0	0	0	0	0	0	0	0	0
0	0	0	0	0	0	0	0	0						0	0	0	0	0	0	0	0	0
0	0	0	0	0	0	0	0	0						0	0	0	0	0	0	0	0	0
0	0	0	0	0	0	0	0	0						0	0	0	0	0	0	0	0	0
0	0	0	0	0	0	0	0	0						0	0	0	0	0	0	0	0	0
0	0	0	0	0	0	0	0	0						0	0	0	0	0	0	0	0	0
0	0	0	0	0	0	0	0	0						0	0	0	0	0	0	0	0	0
0	0	0	0	0	0	0	0	0						0	0	0	0	0	0	0	0	0
0	0	0	0	0	0	0	0	0						0	0	0	0	0	0	0	0	0
0	0	0	0	0	0	0	0	0						0	0	0	0	0	0	0	0	0
0	0	0	0	0	0	0	0	0						0	0	0	0	0	0	0	0	0
0	0	0	0	0	0	0	0	0						0	0	0	0	0	0	0	0	0
0	0	0	0	0	0	0	0	0						0	0	0	0	0	0	0	0	0
0	0	0	0	0	0	0	0	0						0	0	0	0	0	0	0	0	0
0	0	0	0	0	0	0	0	0						0	0	0	0	0	0	0	0	0
0	0	0	0	0	0	0	0	0						0	0	0	0	0	0	0	0	0
0	0	0	0	0	0	0	0	0						0	0	0	0	0	0	0	0	0
0	0	0	0	0	0	0	0	0						0	0	0	0	0	0	0	0	0
0	0	0	0	0	0	0	0	0						0	0	0	0	0	0	0	0	0
0	0	0	0	0	0	0	0	0						0	0	0	0	0	0	0	0	0
0	0	0	0	0	0	0	0	0						0	0	0	0	0	0	0	0	0
0	0	0	0	0	0	0	0	0						0	0	0	0	0	0	0	0	0
0	0	0	0	0	0	0	0	0						0	0	0	0	0	0	0	0	0
0	0	0	0	0	0	0	0	0						0	0	0	0	0	0	0	0	0
0	0	0	0	0	0	0	0	0						0	0	0	0	0	0	0	0	0
0	0	0	0	0	0	0	0	0						0	0	0	0	0	0	0	0	0
0	0	0	0	0	0	0	0	0						0	0	0	0	0	0	0	0	0
0	0	0	0	0	0	0	0	0						0	0	0	0	0	0	0	0	0
0	0	0	0	0	0	0	0	0						0	0	0	0	0	0	0	0	0
0	0	0	0	0	0	0	0	0						0	0	0	0	0	0	0	0	0
0	0	0	0	0	0	0	0	0						0	0	0	0	0	0	0	0	0
0	0	0	0	0	0	0	0	0						0	0	0	0	0	0	0	0	0
1.508	1.509	1.272	1.503	1.131	1.007	1.273	1.509	10.712						1.4232	1.4245	1.1958	1.419	1.0635	0.94684	1.1969	1.4246	10.09434
1.507	1.509	1.271	1.501	1.129	1.006	1.273	1.509	10.705						1.4224	1.4241	1.1947	1.417	1.0615	0.94543	1.1961	1.4241	10.08533
1.507	1.509	1.27	1.499	1.128	1.006	1.272	1.509	10.7						1.4219	1.4238	1.1938	1.4152	1.06	0.94421	1.1955	1.4237	10.07811
1.507	1.509	1.27	1.5	1.129	1.007	1.272	1.509	10.703						1.4223	1.424	1.1942	1.416	1.061	0.9447	1.1959	1.4239	10.082
1.507	1.509	1.271	1.501	1.13	1.007	1.273	1.509	10.707						1.4227	1.4243	1.1948	1.4171	1.0621	0.9455	1.1963	1.4241	10.0869
1.506	1.509	1.269	1.498	1.126	1.005	1.271	1.509	10.693						1.421	1.4234	1.1926	1.4133	1.0577	0.9428	1.1946	1.4234	10.0688
1.506	1.509	1.269	1.497	1.126	1.005	1.272	1.509	10.693						1.421	1.4234	1.1925	1.4131	1.0578	0.94267	1.1946	1.4233	10.06837
1.505	1.508	1.268	1.496	1.125	1.005	1.271	1.508	10.686						1.4207	1.4232	1.1919	1.4119	1.0569	0.94181	1.1943	1.423	10.06371
1.505	1.508	1.268	1.496	1.124	1.005	1.271	1.508	10.685						1.4206	1.4232	1.1917	1.4115	1.0565	0.94153	1.1941	1.4229	10.06203
1.505	1.508	1.268	1.495	1.123	1.003	1.271	1.508	10.681						1.4199	1.4228	1.1911	1.4106	1.055	0.94087	1.1935	1.4228	10.05657
1.505	1.508	1.268	1.496	1.124	1.003	1.271	1.508	10.683						1.4201	1.4229	1.1914	1.4111	1.0555	0.94123	1.1937	1.4229	10.05883
0	0	0	0	0	0	0	0	0						0	0	0	0	0	0	0	0	0
0	0	0	0	0	0	0	0	0						0	0	0	0	0	0	0	0	0
0	0	0	0	0	0	0	0	0						0	0	0	0	0	0	0	0	0
0	0	0	0	0	0	0	0	0						0	0	0	0	0	0	0	0	0
0	0	0	0	0	0	0	0	0						0	0	0	0	0	0	0	0	0
0	0	0	0	0	0	0	0	0						0	0	0	0	0	0	0	0	0
0	0	0	0	0	0	0	0	0						0	0	0	0	0	0	0	0	0
0	0	0	0	0	0	0	0	0						0	0	0	0	0	0	0	0	0
0	0	0	0	0	0	0	0	0						0	0	0	0	0	0	0	0	0
0	0	0	0	0	0	0	0	0						0	0	0	0	0	0	0	0	0
0	0	0	0	0	0	0	0	0						0	0	0	0	0	0	0	0	0
0	0	0	0	0	0	0	0	0						0	0	0	0	0	0	0	0	0
0	0	0	0	0	0	0	0	0						0	0	0	0	0	0	0	0	0
1.507	1.509	1.27	1.499	1.128	1.005	1.272	1.509	10.699						1.4217	1.4237	1.1936	1.4151	1.0596	0.94413	1.1954	1.4238	10.07703
1.506	1.509	1.269	1.497	1.125	1.004	1.271	1.509	10.69						1.4208	1.4233	1.1923	1.4128	1.0573	0.94249	1.1944	1.4233	10.06669
1.505	1.508	1.268	1.495	1.123	1.003	1.271	1.508	10.681						1.42	1.4229	1.1911	1.4104	1.0551	0.94077	1.1936	1.4227	10.05657
1.505	1.508	1.268	1.496	1.124	1.004	1.271	1.508	10.684						1.4203	1.4231	1.1914	1.411	1.0559	0.94119	1.1939	1.4228	10.05959
1.506	1.508	1.269	1.497	1.125	1.005	1.271	1.508	10.689						1.4209	1.4233	1.1922	1.4125	1.0574	0.94224	1.1945	1.4231	10.06614
1.505	1.508	1.267	1.494	1.122	1.002	1.27	1.508	10.676						1.4194	1.4226	1.1904	1.4093	1.0537	0.93995	1.193	1.4225	10.05085
1.504	1.508	1.267	1.493	1.121	1.002	1.27	1.508	10.673						1.4191	1.4224	1.1898	1.4081	1.0528	0.93912	1.1927	1.4223	10.04632
1.503	1.508	1.265	1.49	1.119	1.001	1.269	1.508	10.663						1.4182	1.422	1.1884	1.4055	1.0505	0.93728	1.1918	1.4217	10.03538
1.503	1.508	1.265	1.489	1.118	1.001	1.269	1.508	10.661						1.4179	1.4218	1.1879	1.4046	1.0496	0.93661	1.1914	1.4215	10.03131
1.503	1.508	1.265	1.49	1.118	1	1.269	1.508	10.661						1.4178	1.4217	1.1881	1.4051	1.0495	0.93696	1.1914	1.4217	10.03226
1.503	1.508	1.266	1.491	1.119	1	1.269	1.508	10.664						1.4179	1.4218	1.1883	1.4056	1.05	0.93726	1.1916	1.4218	10.03426
0	0	0	0	0	0	0	0	0						0	0	0	0	0	0	0	0	0
0	0	0	0	0	0	0	0	0						0	0	0	0	0	0	0	0	0
0	0	0	0	0	0	0	0	0						0	0	0	0	0	0	0	0	0
0	0	0	0	0	0	0	0	0						0	0	0	0	0	0	0	0	0
0	0	0	0	0	0	0	0	0						0	0	0	0	0	0	0	0	0
0	0	0	0	0	0	0	0	0						0	0	0	0	0	0	0	0	0
0	0	0	0	0	0	0	0	0						0	0	0	0	0	0	0	0	0
0	0	0	0	0	0	0	0	0						0	0	0	0	0	0	0	0	0
0	0	0	0	0	0	0	0	0						0	0	0	0	0	0	0	0	0
0	0	0	0	0	0	0	0	0						0	0	0	0	0	0	0	0	0
0	0	0	0	0	0	0	0	0						0	0	0	0	0	0	0	0	0
0	0	0	0	0	0	0	0	0						0	0	0	0	0	0	0	0	0
0	0	0	0	0	0	0	0	0						0	0	0	0	0	0	0	0	0
1.506	1.509	1.269	1.498	1.126	1.005	1.272	1.509	10.694						1.4212	1.4235	1.1929	1.4139	1.0584	0.94322	1.1949	1.4235	10.07152
1.505	1.508	1.268	1.496	1.124	1.004	1.271	1.508	10.684						1.4203	1.423	1.1917	1.4117	1.0561	0.94164	1.194	1.423	10.06144
1.505	1.508	1.267	1.494	1.123	1.003	1.271	1.508	10.679						1.4198	1.4228	1.1907	1.4098	1.0546	0.94032	1.1934	1.4226	10.05402
1.505	1.508	1.268	1.495	1.124	1.004	1.271	1.508	10.683						1.4203	1.4231	1.1914	1.4109	1.0559	0.94111	1.1939	1.4228	10.05941
1.506	1.509	1.269	1.497	1.126	1.005	1.272	1.509	10.693						1.421	1.4234	1.1924	1.4128	1.0577	0.94242	1.1946	1.4232	10.06752
1.504	1.508	1.267	1.493	1.121	1.002	1.27	1.508	10.673						1.4189	1.4223	1.1897	1.4081	1.0525	0.93911	1.1926	1.4223	10.04551
1.504	1.508	1.267	1.493	1.121	1.002	1.27	1.508	10.673						1.4191	1.4224	1.1897	1.408	1.0527	0.93902	1.1927	1.4222	10.04582
1.504	1.508	1.266	1.491	1.12	1.002	1.27	1.508	10.669						1.4187	1.4222	1.189	1.4066	1.0517	0.93801	1.1922	1.4219	10.04031
1.504	1.508	1.265	1.491	1.119	1.002	1.27	1.508	10.667						1.4185	1.4221	1.1887	1.4059	1.051	0.93753	1.192	1.4217	10.03743
1.503	1.508	1.265	1.49	1.118	1	1.269	1.508	10.661						1.4177	1.4217	1.1879	1.4049	1.0493	0.93677	1.1913	1.4216	10.03117
1.504	1.508	1.266	1.491	1.119	1.001	1.269	1.508	10.666						1.4181	1.4218	1.1885	1.4059	1.0503	0.93751	1.1917	1.4219	10.03571
0	0	0	0	0	0	0	0	0						0	0	0	0	0	0	0	0	0
0	0	0	0	0	0	0	0	0						0	0	0	0	0	0	0	0	0
0	0	0	0	0	0	0	0	0						0	0	0	0	0	0	0	0	0
0	0	0	0	0	0	0	0	0						0	0	0	0	0	0	0	0	0
0	0	0	0	0	0	0	0	0						0	0	0	0	0	0	0	0	0
0	0	0	0	0	0	0	0	0						0	0	0	0	0	0	0	0	0
0	0	0	0	0	0	0	0	0						0	0	0	0	0	0	0	0	0
0	0	0	0	0	0	0	0	0						0	0	0	0	0	0	0	0	0
0	0	0	0	0	0	0	0	0						0	0	0	0	0	0	0	0	0
0	0	0	0	0	0	0	0	0						0	0	0	0	0	0	0	0	0
0	0	0	0	0	0	0	0	0						0	0	0	0	0	0	0	0	0
0	0	0	0	0	0	0	0	0						0	0	0	0	0	0	0	0	0
0	0	0	0	0	0	0	0	0						0	0	0	0	0	0	0	0	0
1.507	1.509	1.271	1.5	1.129	1.006	1.272	1.509	10.703						1.4221	1.4239	1.1942	1.4162	1.0607	0.94488	1.1958	1.424	10.08178
1.506	1.509	1.27	1.499	1.127	1.005	1.272	1.509	10.697						1.4213	1.4235	1.1931	1.4142	1.0586	0.94343	1.195	1.4236	10.07273
1.506	1.509	1.269	1.497	1.125	1.005	1.271	1.509	10.691						1.4209	1.4233	1.1923	1.4126	1.0574	0.94234	1.1945	1.4232	10.06654
1.506	1.509	1.269	1.498	1.127	1.006	1.272	1.509	10.696						1.4214	1.4236	1.193	1.4138	1.0588	0.94315	1.195	1.4234	10.07215
1.506	1.509	1.27	1.499	1.128	1.006	1.272	1.509	10.699						1.4219	1.4238	1.1936	1.4149	1.0599	0.94393	1.1955	1.4236	10.07713
1.505	1.508	1.268	1.495	1.123	1.003	1.27	1.508	10.68						1.4197	1.4227	1.1908	1.41	1.0545	0.94048	1.1933	1.4227	10.05418
1.505	1.508	1.267	1.495	1.123	1.003	1.271	1.508	10.68						1.4198	1.4228	1.1908	1.41	1.0547	0.94043	1.1934	1.4226	10.05453
1.504	1.508	1.267	1.493	1.122	1.003	1.27	1.508	10.675						1.4195	1.4226	1.1902	1.4087	1.0538	0.93955	1.1931	1.4223	10.04975
1.504	1.508	1.266	1.493	1.121	1.003	1.27	1.508	10.673						1.4193	1.4226	1.1899	1.4082	1.0533	0.93917	1.1929	1.4222	10.04757
1.504	1.508	1.266	1.492	1.12	1.001	1.27	1.508	10.669						1.4184	1.4221	1.189	1.4069	1.0513	0.93819	1.1921	1.422	10.03999
1.504	1.508	1.267	1.492	1.121	1.001	1.27	1.508	10.671						1.4187	1.4222	1.1895	1.4077	1.0521	0.93875	1.1924	1.4222	10.04355
0	0	0	0	0	0	0	0	0						0	0	0	0	0	0	0	0	0
0	0	0	0	0	0	0	0	0						0	0	0	0	0	0	0	0	0
0	0	0	0	0	0	0	0	0						0	0	0	0	0	0	0	0	0
0	0	0	0	0	0	0	0	0						0	0	0	0	0	0	0	0	0
0	0	0	0	0	0	0	0	0						0	0	0	0	0	0	0	0	0
0	0	0	0	0	0	0	0	0						0	0	0	0	0	0	0	0	0
0	0	0	0	0	0	0	0	0						0	0	0	0	0	0	0	0	0
0	0	0	0	0	0	0	0	0						0	0	0	0	0	0	0	0	0
0	0	0	0	0	0	0	0	0						0	0	0	0	0	0	0	0	0
0	0	0	0	0	0	0	0	0						0	0	0	0	0	0	0	0	0
0	0	0	0	0	0	0	0	0						0	0	0	0	0	0	0	0	0
0	0	0	0	0	0	0	0	0						0	0	0	0	0	0	0	0	0
0	0	0	0	0	0	0	0	0						0	0	0	0	0	0	0	0	0
1.507	1.509	1.271	1.501	1.129	1.006	1.273	1.509	10.705						1.4224	1.4241	1.1947	1.417	1.0615	0.94545	1.1961	1.4242	10.08545
1.506	1.509	1.27	1.499	1.128	1.005	1.272	1.509	10.698						1.4217	1.4237	1.1936	1.4151	1.0596	0.9441	1.1953	1.4238	10.0769
1.506	1.509	1.269	1.498	1.127	1.005	1.272	1.509	10.695						1.4214	1.4236	1.1931	1.4141	1.0589	0.94336	1.1951	1.4235	10.07306
1.507	1.509	1.27	1.5	1.128	1.007	1.272	1.509	10.702						1.4221	1.424	1.194	1.4155	1.0606	0.94437	1.1957	1.4237	10.07997
1.507	1.509	1.271	1.501	1.129	1.007	1.273	1.509	10.706						1.4225	1.4242	1.1945	1.4164	1.0615	0.94504	1.1961	1.424	10.08424
1.505	1.508	1.268	1.496	1.124	1.004	1.271	1.508	10.684						1.4203	1.423	1.1917	1.4116	1.0561	0.94161	1.194	1.423	10.06131
1.505	1.508	1.268	1.496	1.125	1.004	1.271	1.508	10.685						1.4205	1.4231	1.1918	1.4118	1.0565	0.94173	1.1941	1.423	10.06253
1.505	1.508	1.268	1.495	1.124	1.004	1.271	1.508	10.683						1.4204	1.4231	1.1914	1.4109	1.056	0.9411	1.1939	1.4228	10.0596
1.505	1.508	1.268	1.495	1.124	1.004	1.271	1.508	10.683						1.4203	1.423	1.1912	1.4106	1.0557	0.94088	1.1938	1.4227	10.05818
1.505	1.508	1.267	1.494	1.122	1.002	1.27	1.508	10.676						1.4193	1.4225	1.1902	1.409	1.0534	0.93975	1.1929	1.4225	10.04955
1.505	1.508	1.268	1.494	1.123	1.003	1.27	1.508	10.679						1.4196	1.4226	1.1906	1.4097	1.0542	0.94025	1.1932	1.4226	10.05275
0	0	0	0	0	0	0	0	0						0	0	0	0	0	0	0	0	0
0	0	0	0	0	0	0	0	0						0	0	0	0	0	0	0	0	0
0	0	0	0	0	0	0	0	0						0	0	0	0	0	0	0	0	0
0	0	0	0	0	0	0	0	0						0	0	0	0	0	0	0	0	0
0	0	0	0	0	0	0	0	0						0	0	0	0	0	0	0	0	0
0	0	0	0	0	0	0	0	0						0	0	0	0	0	0	0	0	0
0	0	0	0	0	0	0	0	0						0	0	0	0	0	0	0	0	0
0	0	0	0	0	0	0	0	0						0	0	0	0	0	0	0	0	0
0	0	0	0	0	0	0	0	0						0	0	0	0	0	0	0	0	0
0	0	0	0	0	0	0	0	0						0	0	0	0	0	0	0	0	0
0	0	0	0	0	0	0	0	0						0	0	0	0	0	0	0	0	0
0	0	0	0	0	0	0	0	0						0	0	0	0	0	0	0	0	0
0	0	0	0	0	0	0	0	0						0	0	0	0	0	0	0	0	0
0	0	0	0	0	0	0	0	0						0	0	0	0	0	0	0	0	0
0	0	0	0	0	0	0	0	0						0	0	0	0	0	0	0	0	0
0	0	0	0	0	0	0	0	0						0	0	0	0	0	0	0	0	0
0	0	0	0	0	0	0	0	0						0	0	0	0	0	0	0	0	0
0	0	0	0	0	0	0	0	0						0	0	0	0	0	0	0	0	0
0	0	0	0	0	0	0	0	0						0	0	0	0	0	0	0	0	0
0	0	0	0	0	0	0	0	0						0	0	0	0	0	0	0	0	0
0	0	0	0	0	0	0	0	0						0	0	0	0	0	0	0	0	0
0	0	0	0	0	0	0	0	0						0	0	0	0	0	0	0	0	0
0	0	0	0	0	0	0	0	0						0	0	0	0	0	0	0	0	0
0	0	0	0	0	0	0	0	0						0	0	0	0	0	0	0	0	0
0	0	0	0	0	0	0	0	0						0	0	0	0	0	0	0	0	0
0	0	0	0	0	0	0	0	0						0	0	0	0	0	0	0	0	0
0	0	0	0	0	0	0	0	0						0	0	0	0	0	0	0	0	0
0	0	0	0	0	0	0	0	0						0	0	0	0	0	0	0	0	0
0	0	0	0	0	0	0	0	0						0	0	0	0	0	0	0	0	0
0	0	0	0	0	0	0	0	0						0	0	0	0	0	0	0	0	0
0	0	0	0	0	0	0	0	0						0	0	0	0	0	0	0	0	0
0	0	0	0	0	0	0	0	0						0	0	0	0	0	0	0	0	0
0	0	0	0	0	0	0	0	0						0	0	0	0	0	0	0	0	0
0	0	0	0	0	0	0	0	0						0	0	0	0	0	0	0	0	0
0	0	0	0	0	0	0	0	0						0	0	0	0	0	0	0	0	0
0	0	0	0	0	0	0	0	0						0	0	0	0	0	0	0	0	0
0	0	0	0	0	0	0	0	0						0	0	0	0	0	0	0	0	0
0	0	0	0	0	0	0	0	0						0	0	0	0	0	0	0	0	0
0	0	0	0	0	0	0	0	0						0	0	0	0	0	0	0	0	0
0	0	0	0	0	0	0	0	0						0	0	0	0	0	0	0	0	0
0	0	0	0	0	0	0	0	0						0	0	0	0	0	0	0	0	0
0	0	0	0	0	0	0	0	0						0	0	0	0	0	0	0	0	0
0	0	0	0	0	0	0	0	0						0	0	0	0	0	0	0	0	0
0	0	0	0	0	0	0	0	0						0	0	0	0	0	0	0	0	0
0	0	0	0	0	0	0	0	0						0	0	0	0	0	0	0	0	0
0	0	0	0	0	0	0	0	0						0	0	0	0	0	0	0	0	0
0	0	0	0	0	0	0	0	0						0	0	0	0	0	0	0	0	0
0	0	0	0	0	0	0	0	0						0	0	0	0	0	0	0	0	0
0	0	0	0	0	0	0	0	0						0	0	0	0	0	0	0	0	0
0	0	0	0	0	0	0	0	0						0	0	0	0	0	0	0	0	0
0	0	0	0	0	0	0	0	0						0	0	0	0	0	0	0	0	0
0	0	0	0	0	0	0	0	0						0	0	0	0	0	0	0	0	0
0	0	0	0	0	0	0	0	0						0	0	0	0	0	0	0	0	0
0	0	0	0	0	0	0	0	0						0	0	0	0	0	0	0	0	0
0	0	0	0	0	0	0	0	0						0	0	0	0	0	0	0	0	0
0	0	0	0	0	0	0	0	0						0	0	0	0	0	0	0	0	0
0	0	0	0	0	0	0	0	0						0	0	0	0	0	0	0	0	0
0	0	0	0	0	0	0	0	0						0	0	0	0	0	0	0	0	0
0	0	0	0	0	0	0	0	0						0	0	0	0	0	0	0	0	0
0	0	0	0	0	0	0	0	0						0	0	0	0	0	0	0	0	0
0	0	0	0	0	0	0	0	0						0	0	0	0	0	0	0	0	0
1.51	1.511	1.275	1.508	1.136	1.01	1.275	1.511	10.736						1.4251	1.4259	1.1979	1.4221	1.0666	0.94898	1.1986	1.4259	10.11108
1.51	1.511	1.274	1.507	1.135	1.01	1.275	1.511	10.733						1.4251	1.426	1.1979	1.4221	1.0666	0.94902	1.1986	1.426	10.11132
1.51	1.511	1.274	1.507	1.135	1.01	1.275	1.511	10.733						1.4253	1.4261	1.198	1.4223	1.0669	0.94912	1.1988	1.426	10.11252
1.51	1.511	1.274	1.507	1.135	1.01	1.275	1.511	10.733						1.4252	1.426	1.198	1.4222	1.0668	0.94902	1.1987	1.426	10.11192
1.51	1.511	1.274	1.507	1.135	1.01	1.275	1.511	10.733						1.4252	1.426	1.198	1.4222	1.0668	0.94904	1.1987	1.426	10.11194
1.51	1.511	1.274	1.506	1.134	1.01	1.275	1.511	10.731						1.4252	1.4261	1.1979	1.4221	1.0666	0.94901	1.1987	1.4261	10.11171
1.51	1.511	1.274	1.506	1.134	1.01	1.275	1.511	10.731						1.4253	1.4261	1.198	1.4223	1.0668	0.94911	1.1988	1.4261	10.11251
1.51	1.511	1.274	1.506	1.134	1.01	1.275	1.511	10.731						1.4253	1.4261	1.1979	1.4221	1.0666	0.94895	1.1987	1.4261	10.11175
1.509	1.511	1.274	1.506	1.134	1.01	1.275	1.511	10.73						1.4253	1.4262	1.1979	1.422	1.0666	0.9489	1.1987	1.4261	10.1117
1.512	1.513	1.276	1.508	1.135	1.011	1.277	1.513	10.745						1.4278	1.4287	1.2001	1.4246	1.0684	0.95068	1.2009	1.4287	10.12988
1.509	1.511	1.274	1.506	1.133	1.009	1.275	1.511	10.728						1.4253	1.4262	1.1979	1.422	1.0664	0.94893	1.1987	1.4262	10.11163
0	0	0	0	0	0	0	0	0						0	0	0	0	0	0	0	0	0
0	0	0	0	0	0	0	0	0						0	0	0	0	0	0	0	0	0
0	0	0	0	0	0	0	0	0						0	0	0	0	0	0	0	0	0
0	0	0	0	0	0	0	0	0						0	0	0	0	0	0	0	0	0
0	0	0	0	0	0	0	0	0						0	0	0	0	0	0	0	0	0
0	0	0	0	0	0	0	0	0						0	0	0	0	0	0	0	0	0
0	0	0	0	0	0	0	0	0						0	0	0	0	0	0	0	0	0
0	0	0	0	0	0	0	0	0						0	0	0	0	0	0	0	0	0
0	0	0	0	0	0	0	0	0						0	0	0	0	0	0	0	0	0
0	0	0	0	0	0	0	0	0						0	0	0	0	0	0	0	0	0
0	0	0	0	0	0	0	0	0						0	0	0	0	0	0	0	0	0
0	0	0	0	0	0	0	0	0						0	0	0	0	0	0	0	0	0
0	0	0	0	0	0	0	0	0						0	0	0	0	0	0	0	0	0
1.51	1.511	1.274	1.506	1.134	1.01	1.275	1.511	10.731						1.4252	1.4261	1.1979	1.4221	1.0665	0.94896	1.1987	1.4261	10.11156
1.51	1.511	1.274	1.506	1.134	1.009	1.275	1.511	10.73						1.4253	1.4261	1.1979	1.4221	1.0665	0.94899	1.1987	1.4261	10.11169
1.508	1.509	1.272	1.504	1.132	1.008	1.274	1.509	10.716						1.4241	1.425	1.1969	1.4208	1.0655	0.9481	1.1977	1.425	10.1031
1.51	1.512	1.274	1.506	1.134	1.01	1.276	1.512	10.734						1.4263	1.4272	1.1987	1.4229	1.0673	0.94955	1.1996	1.4271	10.11865
1.509	1.511	1.274	1.506	1.134	1.009	1.275	1.511	10.729						1.4253	1.4262	1.198	1.4221	1.0667	0.94899	1.1988	1.4261	10.11219
1.508	1.509	1.272	1.503	1.132	1.008	1.273	1.509	10.714						1.4236	1.4247	1.1962	1.4197	1.0643	0.94736	1.1972	1.4247	10.09776
1.508	1.509	1.272	1.503	1.131	1.008	1.273	1.509	10.713						1.4233	1.4245	1.1957	1.4188	1.0635	0.94669	1.1969	1.4245	10.09389
1.507	1.509	1.271	1.501	1.129	1.007	1.273	1.509	10.706						1.4226	1.4242	1.1948	1.417	1.0619	0.94547	1.1963	1.4241	10.08637
1.507	1.509	1.27	1.5	1.129	1.007	1.273	1.509	10.704						1.4224	1.4241	1.1944	1.4163	1.0612	0.94497	1.196	1.4239	10.08327
1.507	1.509	1.271	1.5	1.129	1.006	1.272	1.509	10.703						1.4222	1.424	1.1943	1.4163	1.0608	0.94493	1.1958	1.424	10.08233
1.507	1.509	1.271	1.501	1.129	1.006	1.272	1.509	10.704						1.4222	1.424	1.1944	1.4165	1.061	0.94509	1.1959	1.424	10.08309
0	0	0	0	0	0	0	0	0						0	0	0	0	0	0	0	0	0
0	0	0	0	0	0	0	0	0						0	0	0	0	0	0	0	0	0
0	0	0	0	0	0	0	0	0						0	0	0	0	0	0	0	0	0
0	0	0	0	0	0	0	0	0						0	0	0	0	0	0	0	0	0
0	0	0	0	0	0	0	0	0						0	0	0	0	0	0	0	0	0
0	0	0	0	0	0	0	0	0						0	0	0	0	0	0	0	0	0
0	0	0	0	0	0	0	0	0						0	0	0	0	0	0	0	0	0
0	0	0	0	0	0	0	0	0						0	0	0	0	0	0	0	0	0
0	0	0	0	0	0	0	0	0						0	0	0	0	0	0	0	0	0
0	0	0	0	0	0	0	0	0						0	0	0	0	0	0	0	0	0
0	0	0	0	0	0	0	0	0						0	0	0	0	0	0	0	0	0
0	0	0	0	0	0	0	0	0						0	0	0	0	0	0	0	0	0
0	0	0	0	0	0	0	0	0						0	0	0	0	0	0	0	0	0
1.508	1.509	1.272	1.503	1.131	1.008	1.273	1.509	10.713						1.4235	1.4247	1.1961	1.4195	1.0641	0.94724	1.1971	1.4247	10.09694
1.507	1.509	1.271	1.501	1.13	1.007	1.273	1.509	10.707						1.4226	1.4242	1.1949	1.4173	1.0618	0.94569	1.1962	1.4242	10.08689
1.506	1.509	1.27	1.499	1.127	1.006	1.272	1.509	10.698						1.4217	1.4237	1.1935	1.4148	1.0595	0.94393	1.1953	1.4237	10.07613
1.506	1.509	1.27	1.499	1.127	1.006	1.272	1.509	10.698						1.4217	1.4238	1.1934	1.4147	1.0595	0.9438	1.1953	1.4236	10.0758
1.507	1.509	1.27	1.5	1.128	1.006	1.272	1.509	10.701						1.4221	1.4239	1.194	1.4156	1.0604	0.94445	1.1957	1.4238	10.07995
1.506	1.509	1.269	1.497	1.125	1.004	1.271	1.509	10.69						1.4208	1.4233	1.1923	1.4128	1.0573	0.94246	1.1944	1.4233	10.06666
1.505	1.508	1.268	1.496	1.124	1.004	1.271	1.508	10.684						1.4203	1.423	1.1915	1.4112	1.0559	0.94134	1.1939	1.4229	10.06004
1.504	1.508	1.267	1.493	1.121	1.003	1.27	1.508	10.674						1.4193	1.4225	1.1899	1.4083	1.0532	0.93927	1.1928	1.4223	10.04757
1.504	1.508	1.266	1.492	1.121	1.002	1.27	1.508	10.671						1.4189	1.4223	1.1894	1.4074	1.0523	0.93862	1.1925	1.4221	10.04352
1.504	1.508	1.267	1.493	1.121	1.002	1.27	1.508	10.673						1.419	1.4224	1.1898	1.4083	1.0528	0.93926	1.1927	1.4223	10.04656
1.504	1.508	1.267	1.494	1.122	1.002	1.27	1.508	10.675						1.4192	1.4224	1.1901	1.4088	1.0533	0.9396	1.1929	1.4225	10.0488
0	0	0	0	0	0	0	0	0						0	0	0	0	0	0	0	0	0
0	0	0	0	0	0	0	0	0						0	0	0	0	0	0	0	0	0
0	0	0	0	0	0	0	0	0						0	0	0	0	0	0	0	0	0
0	0	0	0	0	0	0	0	0						0	0	0	0	0	0	0	0	0
0	0	0	0	0	0	0	0	0						0	0	0	0	0	0	0	0	0
0	0	0	0	0	0	0	0	0						0	0	0	0	0	0	0	0	0
0	0	0	0	0	0	0	0	0						0	0	0	0	0	0	0	0	0
0	0	0	0	0	0	0	0	0						0	0	0	0	0	0	0	0	0
0	0	0	0	0	0	0	0	0						0	0	0	0	0	0	0	0	0
0	0	0	0	0	0	0	0	0						0	0	0	0	0	0	0	0	0
0	0	0	0	0	0	0	0	0						0	0	0	0	0	0	0	0	0
0	0	0	0	0	0	0	0	0						0	0	0	0	0	0	0	0	0
0	0	0	0	0	0	0	0	0						0	0	0	0	0	0	0	0	0
1.507	1.509	1.271	1.5	1.128	1.006	1.272	1.509	10.702						1.4221	1.4239	1.1941	1.4161	1.0606	0.94479	1.1957	1.424	10.08129
1.506	1.509	1.27	1.498	1.127	1.005	1.272	1.509	10.696						1.4213	1.4235	1.193	1.414	1.0585	0.94332	1.1949	1.4235	10.07202
1.506	1.508	1.269	1.497	1.125	1.004	1.271	1.508	10.688						1.4207	1.4232	1.1921	1.4122	1.057	0.94204	1.1943	1.4231	10.06464
1.506	1.509	1.269	1.498	1.126	1.006	1.272	1.509	10.695						1.4214	1.4236	1.1929	1.4136	1.0586	0.94303	1.195	1.4234	10.07153
1.507	1.509	1.27	1.499	1.128	1.006	1.272	1.509	10.7						1.422	1.4239	1.1938	1.4152	1.0602	0.94416	1.1956	1.4237	10.07856
1.505	1.508	1.268	1.496	1.124	1.003	1.271	1.508	10.683						1.4202	1.4229	1.1915	1.4113	1.0557	0.94136	1.1938	1.423	10.05976
1.505	1.508	1.268	1.495	1.124	1.004	1.271	1.508	10.683						1.4201	1.4229	1.1912	1.4107	1.0554	0.94097	1.1937	1.4228	10.05777
1.505	1.508	1.267	1.493	1.122	1.003	1.27	1.508	10.676						1.4195	1.4227	1.1903	1.4089	1.0539	0.93966	1.1931	1.4224	10.05046
1.504	1.508	1.266	1.493	1.121	1.003	1.27	1.508	10.673						1.4192	1.4225	1.1897	1.4079	1.0529	0.93896	1.1927	1.4222	10.04606
1.504	1.508	1.266	1.492	1.12	1.001	1.27	1.508	10.669						1.4186	1.4222	1.1893	1.4074	1.0518	0.93857	1.1923	1.4222	10.04237
1.504	1.508	1.267	1.493	1.121	1.002	1.27	1.508	10.673						1.4189	1.4223	1.1896	1.4079	1.0524	0.93896	1.1925	1.4223	10.04486
0	0	0	0	0	0	0	0	0						0	0	0	0	0	0	0	0	0
0	0	0	0	0	0	0	0	0						0	0	0	0	0	0	0	0	0
0	0	0	0	0	0	0	0	0						0	0	0	0	0	0	0	0	0
0	0	0	0	0	0	0	0	0						0	0	0	0	0	0	0	0	0
0	0	0	0	0	0	0	0	0						0	0	0	0	0	0	0	0	0
0	0	0	0	0	0	0	0	0						0	0	0	0	0	0	0	0	0
																						0

## DH__Plant_heat_requirement_kW
B01	B07	SUM			kWh	Mwh
0	0	0		Total	728229.909000002	728.229909
0	0	0
0	0	0		Max	976.003
0	0	0		Max position	277
0	0	0
0	0	0
0	0	0		N2	0	40.108
239.228	234.174	473.402		Demand	95.297	39.88
236.243	231.426	467.669			95.297	39.88
220.034	217.345	437.379			80.377	39.893
231.279	229.552	460.831			0	0
248.724	246.229	494.953			80.393	39.907
204.853	200.679	405.532			95.287	39.89
203.325	200.289	403.614			0	0
186.051	184.7	370.751		sum	446.651	239.558	686.209
179.625	178.545	358.17
175.882	172.693	348.575
164.423	161.575	325.998
0	0	0
0	0	0
0	0	0
0	0	0
0	0	0
0	0	0
0	0	0
0	0	0
0	0	0
0	0	0
0	0	0
0	0	0
0	0	0
205.548	201.553	407.101
207.172	203.577	410.749
199.43	198.163	397.593
219.18	219.392	438.572
239.692	239.684	479.376
186.995	183.782	370.777
195.348	193.774	389.122
187.465	187.57	375.035
182.978	183.214	366.192
166.159	163.592	329.751
152.85	150.277	303.127
0	0	0
0	0	0
0	0	0
0	0	0
0	0	0
0	0	0
0	0	0
0	0	0
0	0	0
0	0	0
0	0	0
0	0	0
0	0	0
0	0	0
0	0	0
0	0	0
0	0	0
0	0	0
0	0	0
0	0	0
0	0	0
0	0	0
0	0	0
0	0	0
0	0	0
0	0	0
0	0	0
0	0	0
0	0	0
0	0	0
0	0	0
0	0	0
0	0	0
0	0	0
0	0	0
0	0	0
0	0	0
0	0	0
0	0	0
0	0	0
0	0	0
0	0	0
0	0	0
0	0	0
0	0	0
0	0	0
0	0	0
0	0	0
0	0	0
0	0	0
0	0	0
0	0	0
0	0	0
0	0	0
0	0	0
0	0	0
0	0	0
0	0	0
0	0	0
0	0	0
0	0	0
309.385	300.466	609.851
307.592	301.149	608.741
298.419	297.687	596.106
317.783	321.955	639.738
335.239	340.643	675.882
279.769	273.921	553.69
287.833	286.084	573.917
279.929	281.168	561.097
272.677	273.851	546.528
251.179	246.322	497.501
234.949	230.085	465.034
0	0	0
0	0	0
0	0	0
0	0	0
0	0	0
0	0	0
0	0	0
0	0	0
0	0	0
0	0	0
0	0	0
0	0	0
0	0	0
284.553	277.47	562.023
286.811	281.685	568.496
282.513	282.93	565.443
303.963	309.233	613.196
320.712	327.028	647.74
257.245	252.398	509.643
268.196	267.106	535.302
263.506	265.436	528.942
258.406	260.443	518.849
232.544	228.509	461.053
215.983	211.73	427.713
0	0	0
0	0	0
0	0	0
0	0	0
0	0	0
0	0	0
0	0	0
0	0	0
0	0	0
0	0	0
0	0	0
0	0	0
0	0	0
259.497	253.618	513.115
259.788	255.097	514.885
252.347	251.507	503.854
270.984	272.908	543.892
282.01	283.138	565.148
225.082	220.795	445.877
237.64	235.782	473.422
233.039	233.479	466.518
227.851	228.424	456.275
207.007	203.44	410.447
191.815	188.262	380.077
0	0	0
0	0	0
0	0	0
0	0	0
0	0	0
0	0	0
0	0	0
0	0	0
0	0	0
0	0	0
0	0	0
0	0	0
0	0	0
246.72	241.355	488.075
251.358	247.162	498.52
250.758	250.87	501.628
276.87	280.962	557.832
297.022	302.112	599.134
232.206	228.23	460.436
246.522	245.965	492.487
245.987	248.247	494.234
242.296	244.627	486.923
212.473	209.074	421.547
197.229	193.528	390.757
0	0	0
0	0	0
0	0	0
0	0	0
0	0	0
0	0	0
0	0	0
0	0	0
0	0	0
0	0	0
0	0	0
0	0	0
0	0	0
264.88	258.768	523.648
270.357	266.203	536.56
267.507	268.755	536.262
288.22	293.768	581.988
302.677	308.489	611.166
235.423	231.331	466.754
247.454	246.63	494.084
245.31	247.203	492.513
244.191	246.403	490.594
216.784	213.292	430.076
200.241	196.454	396.695
0	0	0
0	0	0
0	0	0
0	0	0
0	0	0
0	0	0
0	0	0
0	0	0
0	0	0
0	0	0
0	0	0
0	0	0
0	0	0
0	0	0
0	0	0
0	0	0
0	0	0
0	0	0
0	0	0
0	0	0
0	0	0
0	0	0
0	0	0
0	0	0
0	0	0
0	0	0
0	0	0
0	0	0
0	0	0
0	0	0
0	0	0
0	0	0
0	0	0
0	0	0
0	0	0
0	0	0
0	0	0
0	0	0
0	0	0
0	0	0
0	0	0
0	0	0
0	0	0
0	0	0
0	0	0
0	0	0
0	0	0
0	0	0
0	0	0
0	0	0
0	0	0
0	0	0
0	0	0
0	0	0
0	0	0
0	0	0
0	0	0
0	0	0
0	0	0
0	0	0
0	0	0
421.839	411.51	833.349
426.364	415.881	842.245
433.742	426.823	860.565
469.289	468.933	938.222
486.736	489.267	976.003
402.412	392.344	794.756
425.485	418.253	843.738
431.371	429.021	860.392
418.717	421.202	839.919
367.667	357.728	725.395
342.767	334.831	677.598
0	0	0
0	0	0
0	0	0
0	0	0
0	0	0
0	0	0
0	0	0
0	0	0
0	0	0
0	0	0
0	0	0
0	0	0
0	0	0
398.318	389.111	787.429
402.385	392.338	794.723
401.421	392.48	793.901
426.553	422.427	848.98
438.581	431.902	870.483
355.092	346.432	701.524
361.963	363.586	725.549
355.569	368.043	723.612
348.916	362.896	711.812
320.29	314.669	634.959
300.161	292.189	592.35
0	0	0
0	0	0
0	0	0
0	0	0
0	0	0
0	0	0
0	0	0
0	0	0
0	0	0
0	0	0
0	0	0
0	0	0
0	0	0
355.337	347.076	702.413
361.098	350.941	712.039
356.779	362.464	719.243
386.359	395.247	781.606
405.091	407.492	812.583
328.319	322.57	650.889
337.999	343.384	681.383
334.797	346.595	681.392
326.142	336.359	662.501
292.654	287.633	580.287
274.25	267.749	541.999
0	0	0
0	0	0
0	0	0
0	0	0
0	0	0
0	0	0
0	0	0
0	0	0
0	0	0
0	0	0
0	0	0
0	0	0
0	0	0
345.234	337.136	682.37
351.247	345.859	697.106
353.572	361.557	715.129
386.01	397.244	783.254
407.992	412.754	820.746
326.915	322.068	648.983
341.627	350.778	692.405
342.242	359.236	701.478
334.387	349.993	684.38
295.148	290.671	585.819
274.056	267.571	541.627
0	0	0
0	0	0
0	0	0
0	0	0
0	0	0
0	0	0
0	0	0
0	0	0
0	0	0
0	0	0
0	0	0
0	0	0
0	0	0
322.798	312.958	635.756
324.811	319.559	644.37
323.224	328.167	651.391
349.038	364.104	713.142
369.844	380.772	750.616
302.266	296.897	599.163
317.249	320.174	637.423
317.824	326.672	644.496
311.727	319.827	631.554
277.614	272.861	550.475
257.915	252.15	510.065
0	0	0
0	0	0
0	0	0
0	0	0
0	0	0
0	0	0
0	0	0
0	0	0
0	0	0
0	0	0
0	0	0
0	0	0
0	0	0
0	0	0
0	0	0
0	0	0
0	0	0
0	0	0
0	0	0
0	0	0
0	0	0
0	0	0
0	0	0
0	0	0
0	0	0
0	0	0
0	0	0
0	0	0
0	0	0
0	0	0
0	0	0
0	0	0
0	0	0
0	0	0
0	0	0
0	0	0
0	0	0
0	0	0
0	0	0
0	0	0
0	0	0
0	0	0
0	0	0
0	0	0
0	0	0
0	0	0
0	0	0
0	0	0
0	0	0
0	0	0
0	0	0
0	0	0
0	0	0
0	0	0
0	0	0
0	0	0
0	0	0
0	0	0
0	0	0
0	0	0
0	0	0
451.3	439.758	891.058
445.178	433.57	878.748
433.823	423.774	857.597
447.73	438.35	886.08
454.456	444.499	898.955
389.564	378.512	768.076
394.372	382.548	776.92
382.335	384.206	766.541
375.724	380.497	756.221
354.133	344.854	698.987
335.93	324.908	660.838
0	0	0
0	0	0
0	0	0
0	0	0
0	0	0
0	0	0
0	0	0
0	0	0
0	0	0
0	0	0
0	0	0
0	0	0
0	0	0
366.176	357.729	723.905
366.897	356.378	723.275
358.087	360.626	718.713
384.053	389.369	773.422
408.919	405.635	814.554
342.2	335.164	677.364
345.28	347.949	693.229
333.511	339.907	673.418
322.161	326.987	649.148
295.755	289.673	585.428
277.211	270.592	547.803
0	0	0
0	0	0
0	0	0
0	0	0
0	0	0
0	0	0
0	0	0
0	0	0
0	0	0
0	0	0
0	0	0
0	0	0
0	0	0
313.881	304.856	618.737
313.299	307.141	620.44
301.649	301.369	603.018
317.262	321.297	638.559
331.661	336.006	667.667
274.602	268.793	543.395
278.095	275.571	553.666
265.228	265.117	530.345
257.246	257.274	514.52
238.986	234.335	473.321
224.769	220.241	445.01
0	0	0
0	0	0
0	0	0
0	0	0
0	0	0
0	0	0
0	0	0
0	0	0
0	0	0
0	0	0
0	0	0
0	0	0
0	0	0
261.314	255.356	516.67
261.909	256.946	518.855
255.765	254.595	510.36
276.96	278.765	555.725
295.164	297.115	592.279
237.881	233.262	471.143
245.546	243.434	488.98
236.184	236.209	472.393
227.865	227.889	455.754
208.498	204.745	413.243
194.145	190.53	384.675
0	0	0
0	0	0
0	0	0
0	0	0
0	0	0
0	0	0
0	0	0
0	0	0
0	0	0
0	0	0
0	0	0
0	0	0
0	0	0
248.196	242.776	490.972
251.78	247.461	499.241
246.818	246.384	493.202
268.36	270.96	539.32
284.064	286.593	570.657
222.284	218.289	440.573
231.491	230	461.491
225.092	225.787	450.879
219.71	220.52	440.23
196.789	193.54	390.329
182.792	179.481	362.273
0	0	0
0	0	0
0	0	0
0	0	0
0	0	0
0	0	0
0	0	0
0	0	0
0	0	0
0	0	0
0	0	0
0	0	0
0	0	0
0	0	0
0	0	0
0	0	0
0	0	0
0	0	0
0	0	0
0	0	0
0	0	0
0	0	0
0	0	0
0	0	0
0	0	0
0	0	0
0	0	0
0	0	0
0	0	0
0	0	0
0	0	0
0	0	0
0	0	0
0	0	0
0	0	0
0	0	0
0	0	0
0	0	0
0	0	0
0	0	0
0	0	0
0	0	0
0	0	0
0	0	0
0	0	0
0	0	0
0	0	0
0	0	0
0	0	0
0	0	0
0	0	0
0	0	0
0	0	0
0	0	0
0	0	0
0	0	0
0	0	0
0	0	0
0	0	0
0	0	0
0	0	0
398.19	388.539	786.729
393.146	381.921	775.067
370.29	365.762	736.052
369.209	372.146	741.355
382.761	379.663	762.424
333.41	323.799	657.209
325.61	319.355	644.965
300.878	296.517	597.395
288.74	284.554	573.294
285.235	278.093	563.328
270.791	264.48	535.271
0	0	0
0	0	0
0	0	0
0	0	0
0	0	0
0	0	0
0	0	0
0	0	0
0	0	0
0	0	0
0	0	0
0	0	0
0	0	0
292.136	284.623	576.759
288.673	282.336	571.009
276.467	273.889	550.356
296.159	296.738	592.897
314.46	315.216	629.676
264.366	258.649	523.015
269.474	266.462	535.936
259.032	258.408	517.44
251.794	251.256	503.05
236.048	231.356	467.404
220.268	215.884	436.152
0	0	0
0	0	0
0	0	0
0	0	0
0	0	0
0	0	0
0	0	0
0	0	0
0	0	0
0	0	0
0	0	0
0	0	0
0	0	0
267.385	261.159	528.544
269.153	264.202	533.355
262.266	261.525	523.791
278.056	279.984	558.04
293.979	295.802	589.781
236.336	231.753	468.089
251.088	249.434	500.522
246.666	247.506	494.172
240.28	241.177	481.457
217.617	213.813	431.43
203.253	199.381	402.634
0	0	0
0	0	0
0	0	0
0	0	0
0	0	0
0	0	0
0	0	0
0	0	0
0	0	0
0	0	0
0	0	0
0	0	0
0	0	0
235.465	230.515	465.98
235.979	231.654	467.633
228.119	226.681	454.8
250.038	250.726	500.764
269.911	270.477	540.388
215.967	211.94	427.907
224.398	222.382	446.78
215.289	215.153	430.442
208.449	208.357	416.806
191.595	188.27	379.865
177.988	174.801	352.789
0	0	0
0	0	0
0	0	0
0	0	0
0	0	0
0	0	0
0	0	0
0	0	0
0	0	0
0	0	0
0	0	0
0	0	0
0	0	0
230.125	225.358	455.483
230.761	226.829	457.59
218.327	217.192	435.519
230.93	231.108	462.038
244.439	243.802	488.241
190.41	186.926	377.336
192.53	190.359	382.889
178.314	177.732	356.046
174.945	174.557	349.502
168.909	166.124	335.033
158.985	156.267	315.252
0	0	0
0	0	0
0	0	0
0	0	0
0	0	0
0	0	0
0	0	0
0	0	0
0	0	0
0	0	0
0	0	0
0	0	0
0	0	0
0	0	0
0	0	0
0	0	0
0	0	0
0	0	0
0	0	0
0	0	0
0	0	0
0	0	0
0	0	0
0	0	0
0	0	0
0	0	0
0	0	0
0	0	0
0	0	0
0	0	0
0	0	0
0	0	0
0	0	0
0	0	0
0	0	0
0	0	0
0	0	0
0	0	0
0	0	0
0	0	0
0	0	0
0	0	0
0	0	0
0	0	0
0	0	0
0	0	0
0	0	0
0	0	0
0	0	0
0	0	0
0	0	0
0	0	0
0	0	0
0	0	0
0	0	0
0	0	0
0	0	0
0	0	0
0	0	0
0	0	0
0	0	0
257.437	251.91	509.347
248.521	242.129	490.65
238.606	234.524	473.13
251.8	249.354	501.154
265.782	263.068	528.85
226.364	221.014	447.378
228.832	224.861	453.693
220.168	217.944	438.112
213.758	211.688	425.446
201.444	197.007	398.451
195.465	192.142	387.607
0	0	0
0	0	0
0	0	0
0	0	0
0	0	0
0	0	0
0	0	0
0	0	0
0	0	0
0	0	0
0	0	0
0	0	0
0	0	0
239.191	234.561	473.752
232.1	226.53	458.63
226.028	222.749	448.777
244.489	243.185	487.674
259.747	258.247	517.994
216.703	211.737	428.44
222.561	219.205	441.766
217.463	216.058	433.521
212.147	210.829	422.976
195.772	191.542	387.314
191.188	187.987	379.175
0	0	0
0	0	0
0	0	0
0	0	0
0	0	0
0	0	0
0	0	0
0	0	0
0	0	0
0	0	0
0	0	0
0	0	0
0	0	0
256.807	251.534	508.341
250.311	243.968	494.279
249.095	246.334	495.429
271.599	272.613	544.212
287.204	288.649	575.853
236.008	230.308	466.316
246.365	243.48	489.845
246.927	247.213	494.14
242.4	242.698	485.098
216.774	211.799	428.573
212.635	208.861	421.496
0	0	0
0	0	0
0	0	0
0	0	0
0	0	0
0	0	0
0	0	0
0	0	0
0	0	0
0	0	0
0	0	0
0	0	0
0	0	0
271.699	265.765	537.464
260.652	253.844	514.496
249.721	246.479	496.2
260.163	259.216	519.379
267.952	266.31	534.262
220.939	215.811	436.75
222.177	218.526	440.703
211.911	209.983	421.894
206.346	204.563	410.909
195.797	191.565	387.362
192.564	189.33	381.894
0	0	0
0	0	0
0	0	0
0	0	0
0	0	0
0	0	0
0	0	0
0	0	0
0	0	0
0	0	0
0	0	0
0	0	0
0	0	0
264.935	259.324	524.259
255.587	249.011	504.598
248.278	245.339	493.617
262.773	262.62	525.393
272.666	272.064	544.73
224.526	219.272	443.798
228.69	225.299	453.989
222.445	221.133	443.578
217.973	216.781	434.754
202.357	197.89	400.247
199.68	196.269	395.949
0	0	0
0	0	0
0	0	0
0	0	0
0	0	0
0	0	0
0	0	0
0	0	0
0	0	0
0	0	0
0	0	0
0	0	0
0	0	0
0	0	0
0	0	0
0	0	0
0	0	0
0	0	0
0	0	0
0	0	0
0	0	0
0	0	0
0	0	0
0	0	0
0	0	0
0	0	0
0	0	0
0	0	0
0	0	0
0	0	0
0	0	0
0	0	0
0	0	0
0	0	0
0	0	0
0	0	0
0	0	0
0	0	0
0	0	0
0	0	0
0	0	0
0	0	0
0	0	0
0	0	0
0	0	0
0	0	0
0	0	0
0	0	0
0	0	0
0	0	0
0	0	0
0	0	0
0	0	0
0	0	0
0	0	0
0	0	0
0	0	0
0	0	0
0	0	0
0	0	0
0	0	0
417.97	408.621	826.591
406.772	395.38	802.152
403.375	393.16	796.535
423.511	414.833	838.344
436.094	428.102	864.196
377.229	366.871	744.1
382.432	372.08	754.512
370.975	369.792	740.767
356.017	359.62	715.637
330.654	319.207	649.861
321.127	312.029	633.156
0	0	0
0	0	0
0	0	0
0	0	0
0	0	0
0	0	0
0	0	0
0	0	0
0	0	0
0	0	0
0	0	0
0	0	0
0	0	0
371.684	364.001	735.685
359.256	349.231	708.487
345.26	342.116	687.376
355.065	358.324	713.389
363.613	363.196	726.809
317.007	306.805	623.812
317.754	312.841	630.595
309.596	309.272	618.868
302.757	302.593	605.35
284.948	276.941	561.889
279.221	273.002	552.223
0	0	0
0	0	0
0	0	0
0	0	0
0	0	0
0	0	0
0	0	0
0	0	0
0	0	0
0	0	0
0	0	0
0	0	0
0	0	0
339.583	332.436	672.019
328.269	317.028	645.297
315.362	311.903	627.265
325.095	327.091	652.186
331.742	332.882	664.624
285.133	277.124	562.257
284.491	279.614	564.105
273.444	271.374	544.818
265.834	263.806	529.64
251.568	245.214	496.782
246.502	241.663	488.165
0	0	0
0	0	0
0	0	0
0	0	0
0	0	0
0	0	0
0	0	0
0	0	0
0	0	0
0	0	0
0	0	0
0	0	0
0	0	0
310.765	302.478	613.243
302.615	293.453	596.068
293.391	290.071	583.462
308.079	309.71	617.789
317.991	319.465	637.456
270.493	263.24	533.733
277.802	274.066	551.868
278.374	278.673	557.047
273.241	273.505	546.746
249.555	243.289	492.844
244.923	240.142	485.065
0	0	0
0	0	0
0	0	0
0	0	0
0	0	0
0	0	0
0	0	0
0	0	0
0	0	0
0	0	0
0	0	0
0	0	0
0	0	0
277.202	271.022	548.224
267.802	260.652	528.454
259.307	255.393	514.7
270.684	269.076	539.76
280.283	278.257	558.54
234.057	228.43	462.487
233.363	229.244	462.607
224.156	221.842	445.998
220.723	218.683	439.406
208.625	203.942	412.567
203.228	199.724	402.952
0	0	0
0	0	0
0	0	0
0	0	0
0	0	0
0	0	0
0	0	0
0	0	0
0	0	0
0	0	0
0	0	0
0	0	0
0	0	0
0	0	0
0	0	0
0	0	0
0	0	0
0	0	0
0	0	0
0	0	0
0	0	0
0	0	0
0	0	0
0	0	0
0	0	0
0	0	0
0	0	0
0	0	0
0	0	0
0	0	0
0	0	0
0	0	0
0	0	0
0	0	0
0	0	0
0	0	0
0	0	0
0	0	0
0	0	0
0	0	0
0	0	0
0	0	0
0	0	0
0	0	0
0	0	0
0	0	0
0	0	0
0	0	0
0	0	0
0	0	0
0	0	0
0	0	0
0	0	0
0	0	0
0	0	0
0	0	0
0	0	0
0	0	0
0	0	0
0	0	0
0	0	0
441.853	431.608	873.461
428.228	416.12	844.348
420.328	409.659	829.987
437.135	427.911	865.046
447.78	438.979	886.759
393.864	383.129	776.993
392.416	381.615	774.031
376.473	370.367	746.84
359.685	359.56	719.245
342.795	329.053	671.848
331.295	321.161	652.456
0	0	0
0	0	0
0	0	0
0	0	0
0	0	0
0	0	0
0	0	0
0	0	0
0	0	0
0	0	0
0	0	0
0	0	0
0	0	0
352.483	345.146	697.629
344.078	330.446	674.524
330.941	325.545	656.486
343.146	343.953	687.099
356.754	357.561	714.315
317.069	306.863	623.932
318.83	313.408	632.238
309.934	308.613	618.547
302.14	300.71	602.85
285.237	277.214	562.451
276.343	270.265	546.608
0	0	0
0	0	0
0	0	0
0	0	0
0	0	0
0	0	0
0	0	0
0	0	0
0	0	0
0	0	0
0	0	0
0	0	0
0	0	0
322.296	312.984	635.28
312.007	302.165	614.172
304.591	300.628	605.219
322.352	324.348	646.7
338.396	342.132	680.528
293.452	284.921	578.373
300.247	296.326	596.573
297.092	297.694	594.786
290.608	291.026	581.634
267.791	260.687	528.478
260.32	254.954	515.274
0	0	0
0	0	0
0	0	0
0	0	0
0	0	0
0	0	0
0	0	0
0	0	0
0	0	0
0	0	0
0	0	0
0	0	0
0	0	0
309.213	301.048	610.261
295.458	286.769	582.227
281.277	277.115	558.392
287.172	285.704	572.876
295.824	293.723	589.547
251.567	245.215	496.782
251.24	246.675	497.915
239.976	237.401	477.377
232.111	229.721	461.832
219.01	213.956	432.966
213.753	209.946	423.699
0	0	0
0	0	0
0	0	0
0	0	0
0	0	0
0	0	0
0	0	0
0	0	0
0	0	0
0	0	0
0	0	0
0	0	0
0	0	0
253.321	248.176	501.497
245.679	239.539	485.218
236.935	233.315	470.25
248.188	246.277	494.465
258.313	255.96	514.273
215.987	211.042	427.029
215.673	212.022	427.695
202.621	200.507	403.128
192.685	190.717	383.402
183.016	179.198	362.214
177.879	174.991	352.87
0	0	0
0	0	0
0	0	0
0	0	0
0	0	0
0	0	0
0	0	0
0	0	0
0	0	0
0	0	0
0	0	0
0	0	0
0	0	0
0	0	0
0	0	0
0	0	0
0	0	0
0	0	0
0	0	0
0	0	0
0	0	0
0	0	0
0	0	0
0	0	0
0	0	0
0	0	0
0	0	0
0	0	0
0	0	0
0	0	0
0	0	0
0	0	0
0	0	0
0	0	0
0	0	0
0	0	0
0	0	0
0	0	0
0	0	0
0	0	0
0	0	0
0	0	0
0	0	0
0	0	0
0	0	0
0	0	0
0	0	0
0	0	0
0	0	0
0	0	0
0	0	0
0	0	0
0	0	0
0	0	0
0	0	0
0	0	0
0	0	0
0	0	0
0	0	0
0	0	0
0	0	0
272.376	266.2	538.576
261.996	254.989	516.985
251.448	247.291	498.739
263.382	261.292	524.674
275.127	272.759	547.886
232.648	227.037	459.685
232.892	228.89	461.782
223.165	221.023	444.188
215.352	213.381	428.733
201.626	197.184	398.81
197.053	193.691	390.744
0	0	0
0	0	0
0	0	0
0	0	0
0	0	0
0	0	0
0	0	0
0	0	0
0	0	0
0	0	0
0	0	0
0	0	0
0	0	0
230.519	226.167	456.686
222.02	216.834	438.854
212.524	209.204	421.728
226.694	224.662	451.356
241.946	239.572	481.518
203.825	199.307	403.132
210.162	206.809	416.971
201.056	199.278	400.334
193.641	191.942	385.583
181.896	178.115	360.011
176.626	173.766	350.392
0	0	0
0	0	0
0	0	0
0	0	0
0	0	0
0	0	0
0	0	0
0	0	0
0	0	0
0	0	0
0	0	0
0	0	0
0	0	0
223.857	219.712	443.569
211.703	206.894	418.597
200.094	197.186	397.28
216.037	214.499	430.536
234.929	233.252	468.181
192.706	188.562	381.268
194.158	191.255	385.413
179.915	178.424	358.339
171.559	170.18	341.739
162.086	158.913	320.999
156.962	154.529	311.491
0	0	0
0	0	0
0	0	0
0	0	0
0	0	0
0	0	0
0	0	0
0	0	0
0	0	0
0	0	0
0	0	0
0	0	0
0	0	0
223.371	219.24	442.611
214.648	209.732	424.38
210.953	208.37	419.323
227.389	226.649	454.038
234.616	233.288	467.904
188.202	184.205	372.407
190.03	187.299	377.329
180.072	178.832	358.904
171.443	170.267	341.71
159.32	156.229	315.549
156.689	154.262	310.951
0	0	0
0	0	0
0	0	0
0	0	0
0	0	0
0	0	0
0	0	0
0	0	0
0	0	0
0	0	0
0	0	0
0	0	0
0	0	0
213.987	210.13	424.117
199.409	195.027	394.436
182.924	180.344	363.268
187.694	185.916	373.61
195.5	193.075	388.575
159.879	156.772	316.651
155.297	152.836	308.133
139.079	137.751	276.83
133.431	132.288	265.719
135.444	133.035	268.479
134.48	132.494	266.974
0	0	0
0	0	0
0	0	0
0	0	0
0	0	0
0	0	0
0	0	0
0	0	0
0	0	0
0	0	0
0	0	0
0	0	0
0	0	0
0	0	0
0	0	0
0	0	0
0	0	0
0	0	0
0	0	0
0	0	0
0	0	0
0	0	0
0	0	0
0	0	0
0	0	0
0	0	0
0	0	0
0	0	0
0	0	0
0	0	0
0	0	0
0	0	0
0	0	0
0	0	0
0	0	0
0	0	0
0	0	0
0	0	0
0	0	0
0	0	0
0	0	0
0	0	0
0	0	0
0	0	0
0	0	0
0	0	0
0	0	0
0	0	0
0	0	0
0	0	0
0	0	0
0	0	0
0	0	0
0	0	0
0	0	0
0	0	0
0	0	0
0	0	0
0	0	0
0	0	0
0	0	0
265.428	258.599	524.027
274.929	271.732	546.661
262.236	262.676	524.912
284.464	287.784	572.248
307.432	311.438	618.87
237.813	234.199	472.012
242.268	240.951	483.219
227.67	228.286	455.956
216.31	216.876	433.186
199.91	197.06	396.97
175.81	172.428	348.238
0	0	0
0	0	0
0	0	0
0	0	0
0	0	0
0	0	0
0	0	0
0	0	0
0	0	0
0	0	0
0	0	0
0	0	0
0	0	0
237.427	231.994	469.421
246.153	244.079	490.232
236.725	237.986	474.711
260.476	263.947	524.423
281.772	285.32	567.092
210.967	208.216	419.183
220.734	220.179	440.913
210.475	211.59	422.065
204.509	205.657	410.166
185.523	183.368	368.891
163.096	160.073	323.169
0	0	0
0	0	0
0	0	0
0	0	0
0	0	0
0	0	0
0	0	0
0	0	0
0	0	0
0	0	0
0	0	0
0	0	0
0	0	0
230.865	225.676	456.541
241.578	239.839	481.417
233.609	235.232	468.841
260.222	264.31	524.532
280.783	285.043	565.826
206.566	204.078	410.644
217.546	217.314	434.86
209.142	210.523	419.665
202.058	203.379	405.437
180.706	178.738	359.444
158.306	155.411	313.717
0	0	0
0	0	0
0	0	0
0	0	0
0	0	0
0	0	0
0	0	0
0	0	0
0	0	0
0	0	0
0	0	0
0	0	0
0	0	0
210.195	205.72	415.915
217.979	215.878	433.857
206.874	207.393	414.267
240.193	242.935	483.128
270.047	273.831	543.878
192.615	190.361	382.976
201.249	200.933	402.182
197.506	198.834	396.34
193.455	194.826	388.281
166.622	164.978	331.6
141.17	138.72	279.89
0	0	0
0	0	0
0	0	0
0	0	0
0	0	0
0	0	0
0	0	0
0	0	0
0	0	0
0	0	0
0	0	0
0	0	0
0	0	0
190.297	186.464	376.761
195.879	193.958	389.837
182.995	183.278	366.273
208.392	209.842	418.234
230.052	231.143	461.195
166.09	164.112	330.202
178.336	177.932	356.268
168.6	169.36	337.96
163.85	164.619	328.469
145.819	144.473	290.292
123.944	121.922	245.866
0	0	0
0	0	0
0	0	0
0	0	0
0	0	0
0	0	0
0	0	0
0	0	0
0	0	0
0	0	0
0	0	0
0	0	0
0	0	0
0	0	0
0	0	0
0	0	0
0	0	0
0	0	0
0	0	0
0	0	0
0	0	0
0	0	0
0	0	0
0	0	0
0	0	0
0	0	0
0	0	0
0	0	0
0	0	0
0	0	0
0	0	0
0	0	0
0	0	0
0	0	0
0	0	0
0	0	0
0	0	0
0	0	0
0	0	0
0	0	0
0	0	0
0	0	0
0	0	0
0	0	0
0	0	0
0	0	0
0	0	0
0	0	0
0	0	0
0	0	0
0	0	0
0	0	0
0	0	0
0	0	0
0	0	0
0	0	0
0	0	0
0	0	0
0	0	0
0	0	0
0	0	0
331.787	320.396	652.183
344.473	346.494	690.967
347.517	362.175	709.692
385.707	403.188	788.895
406.378	419.36	825.738
312.682	311.011	623.693
324.784	331.575	656.359
320.599	331.018	651.617
307.889	316.241	624.13
269.203	266.565	535.768
238.159	232.759	470.918
0	0	0
0	0	0
0	0	0
0	0	0
0	0	0
0	0	0
0	0	0
0	0	0
0	0	0
0	0	0
0	0	0
0	0	0
0	0	0
276.259	269.123	545.382
286.505	284.212	570.717
280.866	283.587	564.453
311.42	319.711	631.131
335.659	347	682.659
263.623	260.733	524.356
279.619	281.396	561.015
273.498	277.712	551.21
264.642	268.43	533.072
231.879	229.28	461.159
202.445	198.287	400.732
0	0	0
0	0	0
0	0	0
0	0	0
0	0	0
0	0	0
0	0	0
0	0	0
0	0	0
0	0	0
0	0	0
0	0	0
0	0	0
235.846	230.488	466.334
247.218	244.577	491.795
243.627	244.641	488.268
277.873	282.608	560.481
306.966	313.705	620.671
235.982	233.265	469.247
242.718	242.611	485.329
226.167	227.519	453.686
212.295	213.287	425.582
190.049	187.546	377.595
164.796	161.727	326.523
0	0	0
0	0	0
0	0	0
0	0	0
0	0	0
0	0	0
0	0	0
0	0	0
0	0	0
0	0	0
0	0	0
0	0	0
0	0	0
207.873	203.49	411.363
217.285	215.025	432.31
211.02	211.603	422.623
244.674	247.677	492.351
270.55	274.114	544.664
199.218	196.947	396.165
213.731	213.837	427.568
208.017	209.72	417.737
204.347	206.118	410.465
177.561	175.844	353.405
151.252	148.542	299.794
0	0	0
0	0	0
0	0	0
0	0	0
0	0	0
0	0	0
0	0	0
0	0	0
0	0	0
0	0	0
0	0	0
0	0	0
0	0	0
195.083	191.102	386.185
202.674	200.661	403.335
190.135	190.451	380.586
211.527	212.979	424.506
234.402	235.563	469.965
168.833	166.797	335.63
175.069	174.518	349.587
160.786	161.369	322.155
152.856	153.398	306.254
137.995	136.691	274.686
116.885	115.032	231.917
0	0	0
0	0	0
0	0	0
0	0	0
0	0	0
0	0	0
0	0	0
0	0	0
0	0	0
0	0	0
0	0	0
0	0	0
0	0	0
0	0	0
0	0	0
0	0	0
0	0	0
0	0	0
0	0	0
0	0	0
0	0	0
0	0	0
0	0	0
0	0	0
0	0	0
0	0	0
0	0	0
0	0	0
0	0	0
0	0	0
0	0	0
0	0	0
0	0	0
0	0	0
0	0	0
0	0	0
0	0	0
0	0	0
0	0	0
0	0	0
0	0	0
0	0	0
0	0	0
0	0	0
0	0	0
0	0	0
0	0	0
0	0	0
0	0	0
0	0	0
0	0	0
0	0	0
0	0	0
0	0	0
0	0	0
0	0	0
0	0	0
0	0	0
0	0	0
0	0	0
0	0	0
243.173	237.32	480.493
244.615	241.327	485.942
224.696	223.932	448.628
237.763	238.01	475.773
257.195	256.437	513.632
200.846	197.354	398.2
197.541	195.366	392.907
173.682	173.344	347.026
164.361	164.219	328.58
166.047	163.555	329.602
149.865	147.195	297.06
0	0	0
0	0	0
0	0	0
0	0	0
0	0	0
0	0	0
0	0	0
0	0	0
0	0	0
0	0	0
0	0	0
0	0	0
0	0	0
168.891	165.679	334.57
164.473	162.204	326.677
135.091	134.636	269.727
141.117	141.125	282.242
163.466	162.61	326.076
128.244	126.442	254.686
114.648	114.042	228.69
86.378	86.204	172.582
86.303	86.128	172.431
92.263	91.565	183.828
82.747	81.705	164.452
0	0	0
0	0	0
0	0	0
0	0	0
0	0	0
0	0	0
0	0	0
0	0	0
0	0	0
0	0	0
0	0	0
0	0	0
0	0	0
109.088	107.457	216.545
114.112	113.338	227.45
103.889	104.018	207.907
132.612	132.827	265.439
169.04	169.592	338.632
116.554	115.71	232.264
127.425	127.491	254.916
119.084	118.907	237.991
117.199	117.022	234.221
102.033	101.529	203.562
84.728	83.643	168.371
0	0	0
0	0	0
0	0	0
0	0	0
0	0	0
0	0	0
0	0	0
0	0	0
0	0	0
0	0	0
0	0	0
0	0	0
0	0	0
113.224	111.503	224.727
114.734	114.014	228.748
94.978	94.991	189.969
115.895	115.719	231.614
140.802	141.103	281.905
95.842	95.344	191.186
104.381	104.476	208.857
100.996	100.826	201.822
101.25	101.08	202.33
84.505	84.327	168.832
67.803	67.103	134.906
0	0	0
0	0	0
0	0	0
0	0	0
0	0	0
0	0	0
0	0	0
0	0	0
0	0	0
0	0	0
0	0	0
0	0	0
0	0	0
108.05	106.521	214.571
118.982	118.429	237.411
113.274	113.545	226.819
144.182	144.576	288.758
176.013	177.027	353.04
114.788	114.202	228.99
128.379	128.663	257.042
124.065	123.882	247.947
121.491	121.31	242.801
98.49	98.206	196.696
77.204	76.318	153.522
0	0	0
0	0	0
0	0	0
0	0	0
0	0	0
0	0	0
0	0	0
0	0	0
0	0	0
0	0	0
0	0	0
0	0	0
0	0	0
0	0	0
0	0	0
0	0	0
0	0	0
0	0	0
0	0	0
0	0	0
0	0	0
0	0	0
0	0	0
0	0	0
0	0	0
0	0	0
0	0	0
0	0	0
0	0	0
0	0	0
0	0	0
0	0	0
0	0	0
0	0	0
0	0	0
0	0	0
0	0	0
0	0	0
0	0	0
0	0	0
0	0	0
0	0	0
0	0	0
0	0	0
0	0	0
0	0	0
0	0	0
0	0	0
0	0	0
0	0	0
0	0	0
0	0	0
0	0	0
0	0	0
0	0	0
0	0	0
0	0	0
0	0	0
0	0	0
0	0	0
0	0	0
174.239	170.948	345.187
176.122	174.177	350.299
159.08	159.019	318.099
175.902	176.476	352.378
201.248	201.378	402.626
145.976	144.323	290.299
147.994	147.528	295.522
129.312	129.512	258.824
123.661	123.734	247.395
117.637	116.704	234.341
99.516	98.128	197.644
0	0	0
0	0	0
0	0	0
0	0	0
0	0	0
0	0	0
0	0	0
0	0	0
0	0	0
0	0	0
0	0	0
0	0	0
0	0	0
141.406	139.022	280.428
143.652	142.425	286.077
123.438	123.617	247.055
141.372	141.753	283.125
165.442	165.679	331.121
113.208	112.269	225.477
111.084	111.039	222.123
98.721	98.548	197.269
94.625	94.454	189.079
87.114	86.79	173.904
73.307	72.5	145.807
0	0	0
0	0	0
0	0	0
0	0	0
0	0	0
0	0	0
0	0	0
0	0	0
0	0	0
0	0	0
0	0	0
0	0	0
0	0	0
115.129	113.431	228.56
123.929	123.234	247.163
111.87	112.106	223.976
129.724	129.788	259.512
152.338	152.796	305.134
97.451	96.972	194.423
101.465	101.552	203.017
96.489	96.316	192.805
93.517	93.343	186.86
75.116	75.032	150.148
60.488	59.95	120.438
0	0	0
0	0	0
0	0	0
0	0	0
0	0	0
0	0	0
0	0	0
0	0	0
0	0	0
0	0	0
0	0	0
0	0	0
0	0	0
111.99	110.433	222.423
116.769	116.309	233.078
102.652	102.735	205.387
124.081	123.898	247.979
148.025	148.514	296.539
91.995	91.681	183.676
95.611	95.65	191.261
94.549	94.376	188.925
91.797	91.623	183.42
70.704	70.66	141.364
54.502	54.087	108.589
0	0	0
0	0	0
0	0	0
0	0	0
0	0	0
0	0	0
0	0	0
0	0	0
0	0	0
0	0	0
0	0	0
0	0	0
0	0	0
78.359	77.544	155.903
85.211	85.089	170.3
81.633	81.468	163.101
111.643	111.467	223.11
135.614	135.882	271.496
86.835	86.67	173.505
85.089	84.922	170.011
86.43	86.253	172.683
86.355	86.177	172.532
48.286	48.133	96.419
29.272	29.157	58.429
0	0	0
0	0	0
0	0	0
0	0	0
0	0	0
0	0	0
0	0	0
0	0	0
0	0	0
0	0	0
0	0	0
0	0	0
0	0	0
0	0	0
0	0	0
0	0	0
0	0	0
0	0	0
0	0	0
0	0	0
0	0	0
0	0	0
0	0	0
0	0	0
0	0	0
0	0	0
0	0	0
0	0	0
0	0	0
0	0	0
0	0	0
0	0	0
0	0	0
0	0	0
0	0	0
0	0	0
0	0	0
0	0	0
0	0	0
0	0	0
0	0	0
0	0	0
0	0	0
0	0	0
0	0	0
0	0	0
0	0	0
0	0	0
0	0	0
0	0	0
0	0	0
0	0	0
0	0	0
0	0	0
0	0	0
0	0	0
0	0	0
0	0	0
0	0	0
0	0	0
0	0	0
112.402	110.952	223.354
115.983	115.399	231.382
100.979	101.053	202.032
123.256	123.132	246.388
153.141	153.582	306.723
103.869	103.365	207.234
109.196	109.319	218.515
107.832	107.655	215.487
98.249	98.073	196.322
81.48	81.356	162.836
65.31	64.753	130.063
0	0	0
0	0	0
0	0	0
0	0	0
0	0	0
0	0	0
0	0	0
0	0	0
0	0	0
0	0	0
0	0	0
0	0	0
0	0	0
74.745	74.021	148.766
77.429	77.319	154.748
71.805	71.635	143.44
98.075	97.903	195.978
118.53	118.401	236.931
77.616	77.499	155.115
95.165	95.175	190.34
92.697	92.52	185.217
86.43	86.253	172.683
63.272	63.197	126.469
47.749	47.484	95.233
0	0	0
0	0	0
0	0	0
0	0	0
0	0	0
0	0	0
0	0	0
0	0	0
0	0	0
0	0	0
0	0	0
0	0	0
0	0	0
89.044	88.148	177.192
88.813	88.37	177.183
79.317	79.282	158.599
99.035	98.862	197.897
120.154	120.452	240.606
75.594	75.292	150.886
82.988	83.016	166.004
83.268	83.101	166.369
80.412	80.245	160.657
58.409	58.303	116.712
48.266	47.916	96.182
0	0	0
0	0	0
0	0	0
0	0	0
0	0	0
0	0	0
0	0	0
0	0	0
0	0	0
0	0	0
0	0	0
0	0	0
0	0	0
91.976	90.996	182.972
86.546	86.103	172.649
72.026	71.868	143.894
90.396	90.225	180.621
111.098	111.275	222.373
69.382	69.127	138.509
70.794	70.687	141.481
70.455	70.279	140.734
70.455	70.279	140.734
48.725	48.61	97.335
41.168	40.898	82.066
0	0	0
0	0	0
0	0	0
0	0	0
0	0	0
0	0	0
0	0	0
0	0	0
0	0	0
0	0	0
0	0	0
0	0	0
0	0	0
110.696	109.412	220.108
109.649	108.907	218.556
103.116	103.317	206.433
124.1	124.5	248.6
146.106	146.653	292.759
95.505	94.88	190.385
104.523	104.578	209.101
99.634	99.46	199.094
98.112	97.938	196.05
84.765	84.331	169.096
76.387	75.596	151.983
0	0	0
0	0	0
0	0	0
0	0	0
0	0	0
0	0	0
0	0	0
0	0	0
0	0	0
0	0	0
0	0	0
0	0	0
0	0	0
0	0	0
0	0	0
0	0	0
0	0	0
0	0	0
0	0	0
0	0	0
0	0	0
0	0	0
0	0	0
0	0	0
0	0	0
0	0	0
0	0	0
0	0	0
0	0	0
0	0	0
0	0	0
0	0	0
0	0	0
0	0	0
0	0	0
0	0	0
0	0	0
0	0	0
0	0	0
0	0	0
0	0	0
0	0	0
0	0	0
0	0	0
0	0	0
0	0	0
0	0	0
0	0	0
0	0	0
0	0	0
0	0	0
0	0	0
0	0	0
0	0	0
0	0	0
0	0	0
0	0	0
0	0	0
0	0	0
0	0	0
0	0	0
91.687	90.593	182.28
86.023	85.434	171.457
66.846	66.685	133.531
79.301	79.129	158.43
92.976	92.947	185.923
62.379	62.136	124.515
59.803	59.642	119.445
70.606	70.43	141.036
70.455	70.279	140.734
38.4	38.252	76.652
27.551	27.401	54.952
0	0	0
0	0	0
0	0	0
0	0	0
0	0	0
0	0	0
0	0	0
0	0	0
0	0	0
0	0	0
0	0	0
0	0	0
0	0	0
46.425	46.056	92.481
38.707	38.559	77.266
54.541	54.378	108.919
70.455	70.279	140.734
70.455	70.279	140.734
38.269	38.128	76.397
54.237	54.075	108.312
70.152	69.977	140.129
70.152	69.977	140.129
38.115	37.974	76.089
21.716	21.622	43.338
0	0	0
0	0	0
0	0	0
0	0	0
0	0	0
0	0	0
0	0	0
0	0	0
0	0	0
0	0	0
0	0	0
0	0	0
0	0	0
22.34	22.234	44.574
38.576	38.434	77.01
54.541	54.378	108.919
70.455	70.279	140.734
70.303	70.128	140.431
38.269	38.128	76.397
54.237	54.075	108.312
70.152	69.977	140.129
70.152	69.977	140.129
38.115	37.974	76.089
21.716	21.622	43.338
0	0	0
0	0	0
0	0	0
0	0	0
0	0	0
0	0	0
0	0	0
0	0	0
0	0	0
0	0	0
0	0	0
0	0	0
0	0	0
22.34	22.234	44.574
38.576	38.434	77.01
54.541	54.378	108.919
70.455	70.279	140.734
70.455	70.279	140.734
38.269	38.128	76.397
54.237	54.075	108.312
70.303	70.128	140.431
70.251	70.079	140.33
38.247	38.099	76.346
21.716	21.622	43.338
0	0	0
0	0	0
0	0	0
0	0	0
0	0	0
0	0	0
0	0	0
0	0	0
0	0	0
0	0	0
0	0	0
0	0	0
0	0	0
22.201	22.105	44.306
38.554	38.406	76.96
54.519	54.351	108.87
70.379	70.204	140.583
70.303	70.128	140.431
38.247	38.099	76.346
54.214	54.047	108.261
70.152	69.977	140.129
70.077	69.901	139.978
38.115	37.974	76.089
21.695	21.591	43.286
0	0	0
0	0	0
0	0	0
0	0	0
0	0	0
0	0	0
0	0	0
0	0	0
0	0	0
0	0	0
0	0	0
0	0	0
0	0	0
0	0	0
0	0	0
0	0	0
0	0	0
0	0	0
0	0	0
0	0	0
0	0	0
0	0	0
0	0	0
0	0	0
0	0	0
0	0	0
0	0	0
0	0	0
0	0	0
0	0	0
0	0	0
0	0	0
0	0	0
0	0	0
0	0	0
0	0	0
0	0	0
0	0	0
0	0	0
0	0	0
0	0	0
0	0	0
0	0	0
0	0	0
0	0	0
0	0	0
0	0	0
0	0	0
0	0	0
0	0	0
0	0	0
0	0	0
0	0	0
0	0	0
0	0	0
0	0	0
0	0	0
0	0	0
0	0	0
0	0	0
0	0	0
24.001	23.899	47.9
39.933	39.782	79.715
55.582	55.414	110.996
71.211	71.035	142.246
70.908	70.733	141.641
38.576	38.434	77.01
54.519	54.351	108.87
70.379	70.204	140.583
70.303	70.128	140.431
38.247	38.099	76.346
21.863	21.759	43.622
0	0	0
0	0	0
0	0	0
0	0	0
0	0	0
0	0	0
0	0	0
0	0	0
0	0	0
0	0	0
0	0	0
0	0	0
0	0	0
22.34	22.234	44.574
38.653	38.511	77.164
54.541	54.378	108.919
70.455	70.279	140.734
70.379	70.204	140.583
38.247	38.099	76.346
54.237	54.075	108.312
70.228	70.053	140.281
70.228	70.053	140.281
38.247	38.099	76.346
21.716	21.622	43.338
0	0	0
0	0	0
0	0	0
0	0	0
0	0	0
0	0	0
0	0	0
0	0	0
0	0	0
0	0	0
0	0	0
0	0	0
0	0	0
22.34	22.234	44.574
38.707	38.559	77.266
54.618	54.454	109.072
70.53	70.355	140.885
70.455	70.279	140.734
38.269	38.128	76.397
54.237	54.075	108.312
70.228	70.053	140.281
70.152	69.977	140.129
38.192	38.051	76.243
21.716	21.622	43.338
0	0	0
0	0	0
0	0	0
0	0	0
0	0	0
0	0	0
0	0	0
0	0	0
0	0	0
0	0	0
0	0	0
0	0	0
0	0	0
22.34	22.234	44.574
38.707	38.559	77.266
54.671	54.503	109.174
70.681	70.506	141.187
70.53	70.355	140.885
38.4	38.252	76.652
54.389	54.226	108.615
70.379	70.204	140.583
70.303	70.128	140.431
38.247	38.099	76.346
21.805	21.71	43.515
0	0	0
0	0	0
0	0	0
0	0	0
0	0	0
0	0	0
0	0	0
0	0	0
0	0	0
0	0	0
0	0	0
0	0	0
0	0	0
22.34	22.234	44.574
38.707	38.559	77.266
54.618	54.454	109.072
70.53	70.355	140.885
70.431	70.252	140.683
38.247	38.099	76.346
54.237	54.075	108.312
70.152	69.977	140.129
70.152	69.977	140.129
38.115	37.974	76.089
21.695	21.591	43.286
0	0	0
0	0	0
0	0	0
0	0	0
0	0	0
0	0	0
0	0	0
0	0	0
0	0	0
0	0	0
0	0	0
0	0	0
0	0	0
0	0	0
0	0	0
0	0	0
0	0	0
0	0	0
0	0	0
0	0	0
0	0	0
0	0	0
0	0	0
0	0	0
0	0	0
0	0	0
0	0	0
0	0	0
0	0	0
0	0	0
0	0	0
0	0	0
0	0	0
0	0	0
0	0	0
0	0	0
0	0	0
0	0	0
0	0	0
0	0	0
0	0	0
0	0	0
0	0	0
0	0	0
0	0	0
0	0	0
0	0	0
0	0	0
0	0	0
0	0	0
0	0	0
0	0	0
0	0	0
0	0	0
0	0	0
0	0	0
0	0	0
0	0	0
0	0	0
0	0	0
0	0	0
103.715	103.431	207.146
99.732	99.746	199.478
86.265	86.134	172.399
103.384	103.208	206.592
117.055	117.283	234.338
73.032	73.024	146.056
74.838	74.673	149.511
74.553	74.38	148.933
71.563	71.388	142.951
53.368	53.218	106.586
45.937	45.839	91.776
0	0	0
0	0	0
0	0	0
0	0	0
0	0	0
0	0	0
0	0	0
0	0	0
0	0	0
0	0	0
0	0	0
0	0	0
0	0	0
101.852	101.357	203.209
96.013	95.862	191.875
82.196	82.11	164.306
96.984	96.81	193.794
118.993	119.299	238.292
81.078	80.955	162.033
87.402	87.48	174.882
89.623	89.452	179.075
90.572	90.4	180.972
72.447	72.394	144.841
64.43	64.129	128.559
0	0	0
0	0	0
0	0	0
0	0	0
0	0	0
0	0	0
0	0	0
0	0	0
0	0	0
0	0	0
0	0	0
0	0	0
0	0	0
95.308	94.651	189.959
94.874	94.557	189.431
86.644	86.701	173.345
103.388	103.246	206.634
121.939	122.262	244.201
78.72	78.501	157.221
83.447	83.48	166.927
86.832	86.661	173.493
80.334	80.163	160.497
61.966	61.887	123.853
52.667	52.382	105.049
0	0	0
0	0	0
0	0	0
0	0	0
0	0	0
0	0	0
0	0	0
0	0	0
0	0	0
0	0	0
0	0	0
0	0	0
0	0	0
78.422	77.833	156.255
75.725	75.523	151.248
66.974	66.814	133.788
86.147	85.977	172.124
101.174	101.149	202.323
62.74	62.62	125.36
67.348	67.188	134.536
70.455	70.279	140.734
70.431	70.252	140.683
44.456	44.314	88.77
33.554	33.407	66.961
0	0	0
0	0	0
0	0	0
0	0	0
0	0	0
0	0	0
0	0	0
0	0	0
0	0	0
0	0	0
0	0	0
0	0	0
0	0	0
85.943	85.232	171.175
83.696	83.438	167.134
74.582	74.417	148.999
95.413	95.241	190.654
112.34	112.527	224.867
67.076	66.929	134.005
72.34	72.176	144.516
75.087	74.915	150.002
73.058	72.885	145.943
50.283	50.166	100.449
41.294	41.075	82.369
0	0	0
0	0	0
0	0	0
0	0	0
0	0	0
0	0	0
0	0	0
0	0	0
0	0	0
0	0	0
0	0	0
0	0	0
0	0	0
0	0	0
0	0	0
0	0	0
0	0	0
0	0	0
0	0	0
0	0	0
0	0	0
0	0	0
0	0	0
0	0	0
0	0	0
0	0	0
0	0	0
0	0	0
0	0	0
0	0	0
0	0	0
0	0	0
0	0	0
0	0	0
0	0	0
0	0	0
0	0	0
0	0	0
0	0	0
0	0	0
0	0	0
0	0	0
0	0	0
0	0	0
0	0	0
0	0	0
0	0	0
0	0	0
0	0	0
0	0	0
0	0	0
0	0	0
0	0	0
0	0	0
0	0	0
0	0	0
0	0	0
0	0	0
0	0	0
0	0	0
0	0	0
119.057	117.689	236.746
109.52	108.666	218.186
86.176	86.197	172.373
91.55	91.379	182.929
107.279	107.33	214.609
75.408	75.022	150.43
65.707	65.584	131.291
70.583	70.403	140.986
70.455	70.279	140.734
46.629	46.507	93.136
42.356	42.081	84.437
0	0	0
0	0	0
0	0	0
0	0	0
0	0	0
0	0	0
0	0	0
0	0	0
0	0	0
0	0	0
0	0	0
0	0	0
0	0	0
103.882	102.711	206.593
97.256	96.617	193.873
78.979	78.96	157.939
90.865	90.691	181.556
106.325	106.433	212.758
68.811	68.524	137.335
65.155	64.995	130.15
70.379	70.204	140.583
70.303	70.128	140.431
46.609	46.48	93.089
41.131	40.852	81.983
0	0	0
0	0	0
0	0	0
0	0	0
0	0	0
0	0	0
0	0	0
0	0	0
0	0	0
0	0	0
0	0	0
0	0	0
0	0	0
103.671	102.472	206.143
104.35	103.634	207.984
100.024	100.19	200.214
123.87	124.264	248.134
147.42	147.998	295.418
95.948	95.311	191.259
106.005	106.077	212.082
101.053	100.877	201.93
98.111	97.937	196.048
79.093	78.738	157.831
68.025	67.348	135.373
0	0	0
0	0	0
0	0	0
0	0	0
0	0	0
0	0	0
0	0	0
0	0	0
0	0	0
0	0	0
0	0	0
0	0	0
0	0	0
125.764	124.069	249.833
124.595	123.449	248.044
116.471	116.604	233.075
137.917	138.483	276.4
158.754	159.253	318.007
107.387	106.44	213.827
116.007	115.913	231.92
109.756	109.889	219.645
106.735	106.781	213.516
94.477	93.796	188.273
84.531	83.532	168.063
0	0	0
0	0	0
0	0	0
0	0	0
0	0	0
0	0	0
0	0	0
0	0	0
0	0	0
0	0	0
0	0	0
0	0	0
0	0	0
104.592	103.297	207.889
88.438	87.382	175.82
61.801	61.646	123.447
58.208	58.042	116.25
74.9	74.791	149.691
59.193	58.727	117.92
51.677	51.555	103.232
54.237	54.075	108.312
54.237	54.075	108.312
38.621	38.439	77.06
37.164	36.808	73.972
0	0	0
0	0	0
0	0	0
0	0	0
0	0	0
0	0	0
0	0	0
0	0	0
0	0	0
0	0	0
0	0	0
0	0	0
0	0	0
0	0	0
0	0	0
0	0	0
0	0	0
0	0	0
0	0	0
0	0	0
0	0	0
0	0	0
0	0	0
0	0	0
0	0	0
0	0	0
0	0	0
0	0	0
0	0	0
0	0	0
0	0	0
0	0	0
0	0	0
0	0	0
0	0	0
0	0	0
0	0	0
0	0	0
0	0	0
0	0	0
0	0	0
0	0	0
0	0	0
0	0	0
0	0	0
0	0	0
0	0	0
0	0	0
0	0	0
0	0	0
0	0	0
0	0	0
0	0	0
0	0	0
0	0	0
0	0	0
0	0	0
0	0	0
0	0	0
0	0	0
0	0	0
71.642	70.823	142.465
58.145	57.712	115.857
43.602	43.446	87.048
55.278	55.11	110.388
54.975	54.807	109.782
31.421	31.288	62.709
42.533	42.379	84.912
54.389	54.226	108.615
54.366	54.199	108.565
30.099	29.975	60.074
17.631	17.542	35.173
0	0	0
0	0	0
0	0	0
0	0	0
0	0	0
0	0	0
0	0	0
0	0	0
0	0	0
0	0	0
0	0	0
0	0	0
0	0	0
34.479	34.16	68.639
30.542	30.41	60.952
42.555	42.407	84.962
54.541	54.378	108.919
54.519	54.351	108.87
30.232	30.101	60.333
42.38	42.226	84.606
54.237	54.075	108.312
54.214	54.047	108.261
30.077	29.946	60.023
17.467	17.378	34.845
0	0	0
0	0	0
0	0	0
0	0	0
0	0	0
0	0	0
0	0	0
0	0	0
0	0	0
0	0	0
0	0	0
0	0	0
0	0	0
17.97	17.879	35.849
30.387	30.255	60.642
42.533	42.379	84.912
54.389	54.226	108.615
54.366	54.199	108.565
30.099	29.975	60.074
42.25	42.102	84.352
54.237	54.075	108.312
54.214	54.047	108.261
30.077	29.946	60.023
17.467	17.378	34.845
0	0	0
0	0	0
0	0	0
0	0	0
0	0	0
0	0	0
0	0	0
0	0	0
0	0	0
0	0	0
0	0	0
0	0	0
0	0	0
17.97	17.879	35.849
30.409	30.284	60.693
42.533	42.379	84.912
54.519	54.351	108.87
54.389	54.226	108.615
30.232	30.101	60.333
42.326	42.178	84.504
54.366	54.199	108.565
54.237	54.075	108.312
30.077	29.946	60.023
17.467	17.378	34.845
0	0	0
0	0	0
0	0	0
0	0	0
0	0	0
0	0	0
0	0	0
0	0	0
0	0	0
0	0	0
0	0	0
0	0	0
0	0	0
18.919	18.827	37.746
30.542	30.41	60.952
42.533	42.379	84.912
54.519	54.351	108.87
54.389	54.226	108.615
30.177	30.053	60.23
42.25	42.102	84.352
54.237	54.075	108.312
54.214	54.047	108.261
30.077	29.946	60.023
17.467	17.378	34.845
0	0	0
0	0	0
0	0	0
0	0	0
0	0	0
0	0	0
0	0	0
0	0	0
0	0	0
0	0	0
0	0	0
0	0	0
0	0	0
0	0	0
0	0	0
0	0	0
0	0	0
0	0	0
0	0	0
0	0	0
0	0	0
0	0	0
0	0	0
0	0	0
0	0	0
0	0	0
0	0	0
0	0	0
0	0	0
0	0	0
0	0	0
0	0	0
0	0	0
0	0	0
0	0	0
0	0	0
0	0	0
0	0	0
0	0	0
0	0	0
0	0	0
0	0	0
0	0	0
0	0	0
0	0	0
0	0	0
0	0	0
0	0	0
0	0	0
0	0	0
0	0	0
0	0	0
0	0	0
0	0	0
0	0	0
0	0	0
0	0	0
0	0	0
0	0	0
0	0	0
0	0	0
77.088	76.404	153.492
64.154	63.754	127.908
47.523	47.374	94.897
55.539	55.371	110.91
62.548	62.388	124.936
38.718	38.579	77.297
42.555	42.407	84.962
54.519	54.351	108.87
54.366	54.199	108.565
30.232	30.101	60.333
17.631	17.542	35.173
0	0	0
0	0	0
0	0	0
0	0	0
0	0	0
0	0	0
0	0	0
0	0	0
0	0	0
0	0	0
0	0	0
0	0	0
0	0	0
72.64	71.999	144.639
63.702	63.277	126.979
52.9	52.747	105.647
67.956	67.792	135.748
81.697	81.712	163.409
52.544	52.257	104.801
53.669	53.549	107.218
54.952	54.789	109.741
54.389	54.226	108.615
41.749	41.588	83.337
40.893	40.579	81.472
0	0	0
0	0	0
0	0	0
0	0	0
0	0	0
0	0	0
0	0	0
0	0	0
0	0	0
0	0	0
0	0	0
0	0	0
0	0	0
71.175	70.523	141.698
56.431	56.095	112.526
42.555	42.407	84.962
54.519	54.351	108.87
55.751	55.589	111.34
33.092	32.96	66.052
42.326	42.178	84.504
54.237	54.075	108.312
54.237	54.075	108.312
30.077	29.946	60.023
17.467	17.378	34.845
0	0	0
0	0	0
0	0	0
0	0	0
0	0	0
0	0	0
0	0	0
0	0	0
0	0	0
0	0	0
0	0	0
0	0	0
0	0	0
53.965	53.522	107.487
46.467	46.258	92.725
42.632	42.483	85.115
56.757	56.595	113.352
67.11	66.947	134.057
37.122	36.984	74.106
43.442	43.288	86.73
54.366	54.199	108.565
54.366	54.199	108.565
30.099	29.975	60.074
20.263	20.177	40.44
0	0	0
0	0	0
0	0	0
0	0	0
0	0	0
0	0	0
0	0	0
0	0	0
0	0	0
0	0	0
0	0	0
0	0	0
0	0	0
17.356	17.25	34.606
28.852	28.701	57.553
39.906	39.731	79.637
50.937	50.748	101.685
50.797	50.608	101.405
28.515	28.372	56.887
39.624	39.45	79.074
50.656	50.468	101.124
50.656	50.468	101.124
28.423	28.273	56.696
16.742	16.637	33.379
0	0	0
0	0	0
0	0	0
0	0	0
0	0	0
0	0	0
0	0	0
0	0	0
0	0	0
0	0	0
0	0	0
0	0	0
0	0	0
0	0	0
0	0	0
0	0	0
0	0	0
0	0	0
0	0	0
0	0	0
0	0	0
0	0	0
0	0	0
0	0	0
0	0	0
0	0	0
0	0	0
0	0	0
0	0	0
0	0	0
0	0	0
0	0	0
0	0	0
0	0	0
0	0	0
0	0	0
0	0	0
0	0	0
0	0	0
0	0	0
0	0	0
0	0	0
0	0	0
0	0	0
0	0	0
0	0	0
0	0	0
0	0	0
0	0	0
0	0	0
0	0	0
0	0	0
0	0	0
0	0	0
0	0	0
0	0	0
0	0	0
0	0	0
0	0	0
0	0	0
0	0	0
19.168	19.054	38.222
30.136	29.982	60.118
41.031	40.855	81.886
51.777	51.587	103.364
51.378	51.193	102.571
28.852	28.701	57.553
39.906	39.731	79.637
50.937	50.748	101.685
50.797	50.608	101.405
28.566	28.416	56.982
16.896	16.79	33.686
0	0	0
0	0	0
0	0	0
0	0	0
0	0	0
0	0	0
0	0	0
0	0	0
0	0	0
0	0	0
0	0	0
0	0	0
0	0	0
17.356	17.25	34.606
28.852	28.701	57.553
39.906	39.731	79.637
50.817	50.633	101.45
50.797	50.608	101.405
28.442	28.3	56.742
39.624	39.45	79.074
50.656	50.468	101.124
50.656	50.468	101.124
28.423	28.273	56.696
16.742	16.637	33.379
0	0	0
0	0	0
0	0	0
0	0	0
0	0	0
0	0	0
0	0	0
0	0	0
0	0	0
0	0	0
0	0	0
0	0	0
0	0	0
17.203	17.098	34.301
28.709	28.558	57.267
39.765	39.59	79.355
50.677	50.493	101.17
50.656	50.468	101.124
28.423	28.273	56.696
39.483	39.309	78.792
50.516	50.328	100.844
50.471	50.279	100.75
28.28	28.13	56.41
16.742	16.637	33.379
0	0	0
0	0	0
0	0	0
0	0	0
0	0	0
0	0	0
0	0	0
0	0	0
0	0	0
0	0	0
0	0	0
0	0	0
0	0	0
17.203	17.098	34.301
28.709	28.558	57.267
39.765	39.59	79.355
50.656	50.468	101.124
50.656	50.468	101.124
28.423	28.273	56.696
39.483	39.309	78.792
50.516	50.328	100.844
50.516	50.328	100.844
28.28	28.13	56.41
16.742	16.637	33.379
0	0	0
0	0	0
0	0	0
0	0	0
0	0	0
0	0	0
0	0	0
0	0	0
0	0	0
0	0	0
0	0	0
0	0	0
0	0	0
17.203	17.098	34.301
28.736	28.578	57.314
39.785	39.617	79.402
50.797	50.608	101.405
50.656	50.468	101.124
28.423	28.273	56.696
39.483	39.309	78.792
50.516	50.328	100.844
50.516	50.328	100.844
28.28	28.13	56.41
16.742	16.637	33.379
0	0	0
0	0	0
0	0	0
0	0	0
0	0	0
0	0	0
0	0	0
0	0	0
0	0	0
0	0	0
0	0	0
0	0	0
0	0	0
0	0	0
0	0	0
0	0	0
0	0	0
0	0	0
0	0	0
0	0	0
0	0	0
0	0	0
0	0	0
0	0	0
0	0	0
0	0	0
0	0	0
0	0	0
0	0	0
0	0	0
0	0	0
0	0	0
0	0	0
0	0	0
0	0	0
0	0	0
0	0	0
0	0	0
0	0	0
0	0	0
0	0	0
0	0	0
0	0	0
0	0	0
0	0	0
0	0	0
0	0	0
0	0	0
0	0	0
0	0	0
0	0	0
0	0	0
0	0	0
0	0	0
0	0	0
0	0	0
0	0	0
0	0	0
0	0	0
0	0	0
0	0	0
18.868	18.755	37.623
29.871	29.724	59.595
40.75	40.574	81.324
51.497	51.307	102.804
51.217	51.028	102.245
28.709	28.558	57.267
39.765	39.59	79.355
50.656	50.468	101.124
50.656	50.468	101.124
28.423	28.273	56.696
16.742	16.637	33.379
0	0	0
0	0	0
0	0	0
0	0	0
0	0	0
0	0	0
0	0	0
0	0	0
0	0	0
0	0	0
0	0	0
0	0	0
0	0	0
17.203	17.098	34.301
28.709	28.558	57.267
39.765	39.59	79.355
50.656	50.468	101.124
50.656	50.468	101.124
28.423	28.273	56.696
39.509	39.329	78.838
50.516	50.328	100.844
50.516	50.328	100.844
28.28	28.13	56.41
16.742	16.637	33.379
0	0	0
0	0	0
0	0	0
0	0	0
0	0	0
0	0	0
0	0	0
0	0	0
0	0	0
0	0	0
0	0	0
0	0	0
0	0	0
17.203	17.098	34.301
28.709	28.558	57.267
39.765	39.59	79.355
50.656	50.468	101.124
50.542	50.348	100.89
28.307	28.15	56.457
39.483	39.309	78.792
50.471	50.279	100.75
50.471	50.279	100.75
28.28	28.13	56.41
16.742	16.637	33.379
0	0	0
0	0	0
0	0	0
0	0	0
0	0	0
0	0	0
0	0	0
0	0	0
0	0	0
0	0	0
0	0	0
0	0	0
0	0	0
17.203	17.098	34.301
28.566	28.416	56.982
39.624	39.45	79.074
50.542	50.348	100.89
50.516	50.328	100.844
28.378	28.222	56.6
39.438	39.259	78.697
50.471	50.279	100.75
50.376	50.188	100.564
28.28	28.13	56.41
16.742	16.637	33.379
0	0	0
0	0	0
0	0	0
0	0	0
0	0	0
0	0	0
0	0	0
0	0	0
0	0	0
0	0	0
0	0	0
0	0	0
0	0	0
17.203	17.098	34.301
28.593	28.435	57.028
39.67	39.496	79.166
50.656	50.468	101.124
50.612	50.419	101.031
28.423	28.273	56.696
39.509	39.329	78.838
50.516	50.328	100.844
50.516	50.328	100.844
28.307	28.15	56.457
16.742	16.637	33.379
0	0	0
0	0	0
0	0	0
0	0	0
0	0	0
0	0	0
0	0	0
0	0	0
0	0	0
0	0	0
0	0	0
0	0	0
0	0	0
0	0	0
0	0	0
0	0	0
0	0	0
0	0	0
0	0	0
0	0	0
0	0	0
0	0	0
0	0	0
0	0	0
0	0	0
0	0	0
0	0	0
0	0	0
0	0	0
0	0	0
0	0	0
0	0	0
0	0	0
0	0	0
0	0	0
0	0	0
0	0	0
0	0	0
0	0	0
0	0	0
0	0	0
0	0	0
0	0	0
0	0	0
0	0	0
0	0	0
0	0	0
0	0	0
0	0	0
0	0	0
0	0	0
0	0	0
0	0	0
0	0	0
0	0	0
0	0	0
0	0	0
0	0	0
0	0	0
0	0	0
0	0	0
26.704	26.559	53.263
44.964	44.782	89.746
62.856	62.656	125.512
80.886	80.676	161.562
80.608	80.399	161.007
43.587	43.401	86.988
61.859	61.656	123.515
80.078	79.865	159.943
80.053	79.844	159.897
43.306	43.121	86.427
24.69	24.552	49.242
0	0	0
0	0	0
0	0	0
0	0	0
0	0	0
0	0	0
0	0	0
0	0	0
0	0	0
0	0	0
0	0	0
0	0	0
0	0	0
25.123	24.983	50.106
43.587	43.401	86.988
61.859	61.656	123.515
80.008	79.796	159.804
79.939	79.726	159.665
43.28	43.1	86.38
61.555	61.357	122.912
79.73	79.518	159.248
79.661	79.449	159.11
43.165	42.98	86.145
24.546	24.408	48.954
0	0	0
0	0	0
0	0	0
0	0	0
0	0	0
0	0	0
0	0	0
0	0	0
0	0	0
0	0	0
0	0	0
0	0	0
0	0	0
25.123	24.983	50.106
43.587	43.401	86.988
61.859	61.656	123.515
80.078	79.865	159.943
80.078	79.865	159.943
43.306	43.121	86.427
61.58	61.378	122.958
79.775	79.566	159.341
79.661	79.449	159.11
43.14	42.96	86.1
24.546	24.408	48.954
0	0	0
0	0	0
0	0	0
0	0	0
0	0	0
0	0	0
0	0	0
0	0	0
0	0	0
0	0	0
0	0	0
0	0	0
0	0	0
25.123	24.983	50.106
43.587	43.401	86.988
61.859	61.656	123.515
80.078	79.865	159.943
80.078	79.865	159.943
43.306	43.121	86.427
61.58	61.378	122.958
79.8	79.588	159.388
79.8	79.588	159.388
43.165	42.98	86.145
24.574	24.427	49.001
0	0	0
0	0	0
0	0	0
0	0	0
0	0	0
0	0	0
0	0	0
0	0	0
0	0	0
0	0	0
0	0	0
0	0	0
0	0	0
25.123	24.983	50.106
43.587	43.401	86.988
61.859	61.656	123.515
80.078	79.865	159.943
80.053	79.844	159.897
43.306	43.121	86.427
61.58	61.378	122.958
79.729	79.52	159.249
79.661	79.449	159.11
43.14	42.96	86.1
24.546	24.408	48.954
0	0	0
0	0	0
0	0	0
0	0	0
0	0	0
0	0	0
0	0	0
0	0	0
0	0	0
0	0	0
0	0	0
0	0	0
0	0	0
0	0	0
0	0	0
0	0	0
0	0	0
0	0	0
0	0	0
0	0	0
0	0	0
0	0	0
0	0	0
0	0	0
0	0	0
0	0	0
0	0	0
0	0	0
0	0	0
0	0	0
0	0	0
0	0	0
0	0	0
0	0	0
0	0	0
0	0	0
0	0	0
0	0	0
0	0	0
0	0	0
0	0	0
0	0	0
0	0	0
0	0	0
0	0	0
0	0	0
0	0	0
0	0	0
0	0	0
0	0	0
0	0	0
0	0	0
0	0	0
0	0	0
0	0	0
0	0	0
0	0	0
0	0	0
0	0	0
0	0	0
0	0	0
26.848	26.702	53.55
45.058	44.876	89.934
63.042	62.842	125.884
81.049	80.836	161.885
80.772	80.559	161.331
43.701	43.521	87.222
61.927	61.728	123.655
80.078	79.865	159.943
80.007	79.797	159.804
43.306	43.121	86.427
24.69	24.552	49.242
0	0	0
0	0	0
0	0	0
0	0	0
0	0	0
0	0	0
0	0	0
0	0	0
0	0	0
0	0	0
0	0	0
0	0	0
0	0	0
25.15	25.002	50.152
43.701	43.521	87.222
61.998	61.796	123.794
80.146	79.936	160.082
80.078	79.865	159.943
43.306	43.121	86.427
61.58	61.378	122.958
79.8	79.588	159.388
79.8	79.588	159.388
43.165	42.98	86.145
24.546	24.408	48.954
0	0	0
0	0	0
0	0	0
0	0	0
0	0	0
0	0	0
0	0	0
0	0	0
0	0	0
0	0	0
0	0	0
0	0	0
0	0	0
25.123	24.983	50.106
43.587	43.401	86.988
61.859	61.656	123.515
80.078	79.865	159.943
80.007	79.797	159.804
43.28	43.1	86.38
61.58	61.378	122.958
79.729	79.52	159.249
79.661	79.449	159.11
43.165	42.98	86.145
24.546	24.408	48.954
0	0	0
0	0	0
0	0	0
0	0	0
0	0	0
0	0	0
0	0	0
0	0	0
0	0	0
0	0	0
0	0	0
0	0	0
0	0	0
25.006	24.858	49.864
43.587	43.401	86.988
61.788	61.589	123.377
79.939	79.726	159.665
79.868	79.659	159.527
43.165	42.98	86.145
61.441	61.238	122.679
79.661	79.449	159.11
79.591	79.381	158.972
43.093	42.913	86.006
24.546	24.408	48.954
0	0	0
0	0	0
0	0	0
0	0	0
0	0	0
0	0	0
0	0	0
0	0	0
0	0	0
0	0	0
0	0	0
0	0	0
0	0	0
25.076	24.935	50.011
43.587	43.401	86.988
61.788	61.589	123.377
80.032	79.819	159.851
79.939	79.726	159.665
43.165	42.98	86.145
61.441	61.238	122.679
79.591	79.381	158.972
79.522	79.31	158.832
43.025	42.84	85.865
24.5	24.36	48.86
0	0	0
0	0	0
0	0	0
0	0	0
0	0	0
0	0	0
0	0	0
0	0	0
0	0	0
0	0	0
0	0	0
0	0	0
0	0	0
0	0	0
0	0	0
0	0	0
0	0	0
0	0	0
0	0	0
0	0	0
0	0	0
0	0	0
0	0	0
0	0	0
0	0	0
0	0	0
0	0	0
0	0	0
0	0	0
0	0	0
0	0	0
0	0	0
0	0	0
0	0	0
0	0	0
0	0	0
0	0	0
0	0	0
0	0	0
0	0	0
0	0	0
0	0	0
0	0	0
0	0	0
0	0	0
0	0	0
0	0	0
0	0	0
0	0	0
0	0	0
0	0	0
0	0	0
0	0	0
0	0	0
0	0	0
0	0	0
0	0	0
0	0	0
0	0	0
0	0	0
0	0	0
26.561	26.416	52.977
44.778	44.595	89.373
62.695	62.492	125.187
80.701	80.491	161.192
80.355	80.143	160.498
43.515	43.334	86.849
61.695	61.496	123.191
79.8	79.588	159.388
79.729	79.52	159.249
43.165	42.98	86.145
24.546	24.408	48.954
0	0	0
0	0	0
0	0	0
0	0	0
0	0	0
0	0	0
0	0	0
0	0	0
0	0	0
0	0	0
0	0	0
0	0	0
0	0	0
25.076	24.935	50.011
43.515	43.334	86.849
61.719	61.517	123.236
79.868	79.659	159.527
79.729	79.52	159.249
43.14	42.96	86.1
61.37	61.171	122.541
79.476	79.264	158.74
79.452	79.242	158.694
42.999	42.82	85.819
24.5	24.36	48.86
0	0	0
0	0	0
0	0	0
0	0	0
0	0	0
0	0	0
0	0	0
0	0	0
0	0	0
0	0	0
0	0	0
0	0	0
0	0	0
24.932	24.791	49.723
43.42	43.241	86.661
61.58	61.378	122.958
79.729	79.52	159.249
79.729	79.52	159.249
43.093	42.913	86.006
61.37	61.171	122.541
79.476	79.264	158.74
79.476	79.264	158.74
43.025	42.84	85.865
24.5	24.36	48.86
0	0	0
0	0	0
0	0	0
0	0	0
0	0	0
0	0	0
0	0	0
0	0	0
0	0	0
0	0	0
0	0	0
0	0	0
0	0	0
24.932	24.791	49.723
43.374	43.194	86.568
61.534	61.331	122.865
79.729	79.52	159.249
79.615	79.403	159.018
43.093	42.913	86.006
61.255	61.053	122.308
79.338	79.125	158.463
79.338	79.125	158.463
43.095	42.911	86.006
24.43	24.284	48.714
0	0	0
0	0	0
0	0	0
0	0	0
0	0	0
0	0	0
0	0	0
0	0	0
0	0	0
0	0	0
0	0	0
0	0	0
0	0	0
24.835	24.695	49.53
43.425	43.235	86.66
61.605	61.399	123.004
79.734	79.514	159.248
79.734	79.514	159.248
43.095	42.911	86.006
61.42	61.211	122.631
79.596	79.375	158.971
79.596	79.375	158.971
43.05	42.861	85.911
24.501	24.356	48.857
0	0	0
0	0	0
0	0	0
0	0	0
0	0	0
0	0	0
0	0	0
0	0	0
0	0	0
0	0	0
0	0	0
0	0	0
0	0	0
0	0	0
0	0	0
0	0	0
0	0	0
0	0	0
0	0	0
0	0	0
0	0	0
0	0	0
0	0	0
0	0	0
0	0	0
0	0	0
0	0	0
0	0	0
0	0	0
0	0	0
0	0	0
0	0	0
0	0	0
0	0	0
0	0	0
0	0	0
0	0	0
0	0	0
0	0	0
0	0	0
0	0	0
0	0	0
0	0	0
0	0	0
0	0	0
0	0	0
0	0	0
0	0	0
0	0	0
0	0	0
0	0	0
0	0	0
0	0	0
0	0	0
0	0	0
0	0	0
0	0	0
0	0	0
0	0	0
0	0	0
0	0	0
26.274	26.13	52.404
44.452	44.266	88.718
62.535	62.326	124.861
80.567	80.346	160.913
80.29	80.069	160.359
43.471	43.282	86.753
61.699	61.49	123.189
79.828	79.605	159.433
79.734	79.514	159.248
43.19	43.001	86.191
24.501	24.356	48.857
0	0	0
0	0	0
0	0	0
0	0	0
0	0	0
0	0	0
0	0	0
0	0	0
0	0	0
0	0	0
0	0	0
0	0	0
0	0	0
24.932	24.791	49.723
43.33	43.144	86.474
61.699	61.49	123.189
79.734	79.514	159.248
79.734	79.514	159.248
43.19	43.001	86.191
61.42	61.211	122.631
79.551	79.327	158.878
79.551	79.327	158.878
43.05	42.861	85.911
24.501	24.356	48.857
0	0	0
0	0	0
0	0	0
0	0	0
0	0	0
0	0	0
0	0	0
0	0	0
0	0	0
0	0	0
0	0	0
0	0	0
0	0	0
24.934	24.787	49.721
43.33	43.144	86.474
61.464	61.262	122.726
79.546	79.333	158.879
79.734	79.514	159.248
43.19	43.001	86.191
61.42	61.211	122.631
79.551	79.327	158.878
79.551	79.327	158.878
43.05	42.861	85.911
24.501	24.356	48.857
0	0	0
0	0	0
0	0	0
0	0	0
0	0	0
0	0	0
0	0	0
0	0	0
0	0	0
0	0	0
0	0	0
0	0	0
0	0	0
24.887	24.739	49.626
43.33	43.144	86.474
61.419	61.213	122.632
79.828	79.605	159.433
79.689	79.466	159.155
43.146	42.952	86.098
61.375	61.163	122.538
79.551	79.327	158.878
79.506	79.279	158.785
43.005	42.812	85.817
24.501	24.356	48.857
0	0	0
0	0	0
0	0	0
0	0	0
0	0	0
0	0	0
0	0	0
0	0	0
0	0	0
0	0	0
0	0	0
0	0	0
0	0	0
24.934	24.787	49.721
43.376	43.191	86.567
61.535	61.329	122.864
79.639	79.424	159.063
79.571	79.353	158.924
43.049	42.864	85.913
61.42	61.211	122.631
79.689	79.466	159.155
79.551	79.327	158.878
43.05	42.861	85.911
24.501	24.356	48.857
0	0	0
0	0	0
0	0	0
0	0	0
0	0	0
0	0	0
0	0	0
0	0	0
0	0	0
0	0	0
0	0	0
0	0	0
0	0	0
0	0	0
0	0	0
0	0	0
0	0	0
0	0	0
0	0	0
0	0	0
0	0	0
0	0	0
0	0	0
0	0	0
0	0	0
0	0	0
0	0	0
0	0	0
0	0	0
0	0	0
0	0	0
0	0	0
0	0	0
0	0	0
0	0	0
0	0	0
0	0	0
0	0	0
0	0	0
0	0	0
0	0	0
0	0	0
0	0	0
0	0	0
0	0	0
0	0	0
0	0	0
0	0	0
0	0	0
0	0	0
0	0	0
0	0	0
0	0	0
0	0	0
0	0	0
0	0	0
0	0	0
0	0	0
0	0	0
0	0	0
0	0	0
26.588	26.435	53.023
44.733	44.546	89.279
62.719	62.515	125.234
80.656	80.443	161.099
80.403	80.187	160.59
43.516	43.331	86.847
61.719	61.517	123.236
79.823	79.611	159.434
79.684	79.472	159.156
43.165	42.98	86.145
24.546	24.408	48.954
0	0	0
0	0	0
0	0	0
0	0	0
0	0	0
0	0	0
0	0	0
0	0	0
0	0	0
0	0	0
0	0	0
0	0	0
0	0	0
25.031	24.883	49.914
43.47	43.285	86.755
61.719	61.517	123.236
79.823	79.611	159.434
79.8	79.588	159.388
43.165	42.98	86.145
61.325	61.122	122.447
79.522	79.31	158.832
79.431	79.216	158.647
43.025	42.84	85.865
24.455	24.308	48.763
0	0	0
0	0	0
0	0	0
0	0	0
0	0	0
0	0	0
0	0	0
0	0	0
0	0	0
0	0	0
0	0	0
0	0	0
0	0	0
17.155	17.048	34.203
28.566	28.416	56.982
39.578	39.403	78.981
50.47	50.281	100.751
50.425	50.232	100.657
28.28	28.13	56.41
39.368	39.189	78.557
50.285	50.092	100.377
50.262	50.068	100.33
28.189	28.032	56.221
16.643	16.528	33.171
0	0	0
0	0	0
0	0	0
0	0	0
0	0	0
0	0	0
0	0	0
0	0	0
0	0	0
0	0	0
0	0	0
0	0	0
0	0	0
17.05	16.943	33.993
28.475	28.317	56.792
39.675	39.491	79.166
50.567	50.37	100.937
50.567	50.37	100.937
28.28	28.13	56.41
39.368	39.189	78.557
50.285	50.092	100.377
50.285	50.092	100.377
28.189	28.032	56.221
16.643	16.528	33.171
0	0	0
0	0	0
0	0	0
0	0	0
0	0	0
0	0	0
0	0	0
0	0	0
0	0	0
0	0	0
0	0	0
0	0	0
0	0	0
17.107	16.989	34.096
28.52	28.368	56.888
39.675	39.491	79.166
50.567	50.37	100.937
50.567	50.37	100.937
28.378	28.222	56.6
39.438	39.259	78.697
50.427	50.23	100.657
50.382	50.181	100.563
28.235	28.079	56.314
16.691	16.577	33.268
0	0	0
0	0	0
0	0	0
0	0	0
0	0	0
0	0	0
0	0	0
0	0	0
0	0	0
0	0	0
0	0	0
0	0	0
0	0	0
0	0	0
0	0	0
0	0	0
0	0	0
0	0	0
0	0	0
0	0	0
0	0	0
0	0	0
0	0	0
0	0	0
0	0	0
0	0	0
0	0	0
0	0	0
0	0	0
0	0	0
0	0	0
0	0	0
0	0	0
0	0	0
0	0	0
0	0	0
0	0	0
0	0	0
0	0	0
0	0	0
0	0	0
0	0	0
0	0	0
0	0	0
0	0	0
0	0	0
0	0	0
0	0	0
0	0	0
0	0	0
0	0	0
0	0	0
0	0	0
0	0	0
0	0	0
0	0	0
0	0	0
0	0	0
0	0	0
0	0	0
0	0	0
18.747	18.624	37.371
29.805	29.65	59.455
40.609	40.434	81.043
51.266	51.072	102.338
51.031	50.841	101.872
28.618	28.459	57.077
39.674	39.494	79.168
50.542	50.348	100.89
50.47	50.281	100.751
28.307	28.15	56.457
16.742	16.637	33.379
0	0	0
0	0	0
0	0	0
0	0	0
0	0	0
0	0	0
0	0	0
0	0	0
0	0	0
0	0	0
0	0	0
0	0	0
0	0	0
17.203	17.098	34.301
28.618	28.459	57.077
39.65	39.47	79.12
50.542	50.348	100.89
50.516	50.328	100.844
28.307	28.15	56.457
39.392	39.213	78.605
50.376	50.188	100.564
50.33	50.141	100.471
28.234	28.083	56.317
16.694	16.587	33.281
0	0	0
0	0	0
0	0	0
0	0	0
0	0	0
0	0	0
0	0	0
0	0	0
0	0	0
0	0	0
0	0	0
0	0	0
0	0	0
17.155	17.048	34.203
28.566	28.416	56.982
39.578	39.403	78.981
50.47	50.281	100.751
50.567	50.37	100.937
28.378	28.222	56.6
39.438	39.259	78.697
50.427	50.23	100.657
50.427	50.23	100.657
28.235	28.079	56.314
16.691	16.577	33.268
0	0	0
0	0	0
0	0	0
0	0	0
0	0	0
0	0	0
0	0	0
0	0	0
0	0	0
0	0	0
0	0	0
0	0	0
0	0	0
17.05	16.943	33.993
28.521	28.364	56.885
39.579	39.4	78.979
50.567	50.37	100.937
50.427	50.23	100.657
28.235	28.079	56.314
39.394	39.21	78.604
50.286	50.09	100.376
50.286	50.09	100.376
28.235	28.079	56.314
16.691	16.577	33.268
0	0	0
0	0	0
0	0	0
0	0	0
0	0	0
0	0	0
0	0	0
0	0	0
0	0	0
0	0	0
0	0	0
0	0	0
0	0	0
17.079	16.962	34.041
28.566	28.416	56.982
39.533	39.353	78.886
50.567	50.37	100.937
50.567	50.37	100.937
28.378	28.222	56.6
39.438	39.259	78.697
50.382	50.181	100.563
50.382	50.181	100.563
28.235	28.079	56.314
16.691	16.577	33.268
0	0	0
0	0	0
0	0	0
0	0	0
0	0	0
0	0	0
0	0	0
0	0	0
0	0	0
0	0	0
0	0	0
0	0	0
0	0	0
0	0	0
0	0	0
0	0	0
0	0	0
0	0	0
0	0	0
0	0	0
0	0	0
0	0	0
0	0	0
0	0	0
0	0	0
0	0	0
0	0	0
0	0	0
0	0	0
0	0	0
0	0	0
0	0	0
0	0	0
0	0	0
0	0	0
0	0	0
0	0	0
0	0	0
0	0	0
0	0	0
0	0	0
0	0	0
0	0	0
0	0	0
0	0	0
0	0	0
0	0	0
0	0	0
0	0	0
0	0	0
0	0	0
0	0	0
0	0	0
0	0	0
0	0	0
0	0	0
0	0	0
0	0	0
0	0	0
0	0	0
0	0	0
18.623	18.501	37.124
29.709	29.555	59.264
40.469	40.293	80.762
51.172	50.978	102.15
50.937	50.748	101.685
28.566	28.416	56.982
39.624	39.45	79.074
50.516	50.328	100.844
50.425	50.232	100.657
28.28	28.13	56.41
16.742	16.637	33.379
0	0	0
0	0	0
0	0	0
0	0	0
0	0	0
0	0	0
0	0	0
0	0	0
0	0	0
0	0	0
0	0	0
0	0	0
0	0	0
17.232	17.116	34.348
28.709	28.558	57.267
39.765	39.59	79.355
50.682	50.488	101.17
50.566	50.372	100.938
28.423	28.273	56.696
39.509	39.329	78.838
50.425	50.232	100.657
50.425	50.232	100.657
28.307	28.15	56.457
16.742	16.637	33.379
0	0	0
0	0	0
0	0	0
0	0	0
0	0	0
0	0	0
0	0	0
0	0	0
0	0	0
0	0	0
0	0	0
0	0	0
0	0	0
17.281	17.173	34.454
28.709	28.558	57.267
39.791	39.611	79.402
50.706	50.512	101.218
50.682	50.488	101.17
28.423	28.273	56.696
39.533	39.353	78.886
50.542	50.348	100.89
50.47	50.281	100.751
28.307	28.15	56.457
16.742	16.637	33.379
0	0	0
0	0	0
0	0	0
0	0	0
0	0	0
0	0	0
0	0	0
0	0	0
0	0	0
0	0	0
0	0	0
0	0	0
0	0	0
17.232	17.116	34.348
28.709	28.558	57.267
39.765	39.59	79.355
50.682	50.488	101.17
50.61	50.421	101.031
28.377	28.226	56.603
39.509	39.329	78.838
50.425	50.232	100.657
50.402	50.209	100.611
28.28	28.13	56.41
16.742	16.637	33.379
0	0	0
0	0	0
0	0	0
0	0	0
0	0	0
0	0	0
0	0	0
0	0	0
0	0	0
0	0	0
0	0	0
0	0	0
0	0	0
17.203	17.098	34.301
28.709	28.558	57.267
39.791	39.611	79.402
50.682	50.488	101.17
50.636	50.442	101.078
28.377	28.226	56.603
39.483	39.309	78.792
50.402	50.209	100.611
50.33	50.141	100.471
28.28	28.13	56.41
16.742	16.637	33.379
0	0	0
0	0	0
0	0	0
0	0	0
0	0	0
0	0	0
0	0	0
0	0	0
0	0	0
0	0	0
0	0	0
0	0	0
0	0	0
0	0	0
0	0	0
0	0	0
0	0	0
0	0	0
0	0	0
0	0	0
0	0	0
0	0	0
0	0	0
0	0	0
0	0	0
0	0	0
0	0	0
0	0	0
0	0	0
0	0	0
0	0	0
0	0	0
0	0	0
0	0	0
0	0	0
0	0	0
0	0	0
0	0	0
0	0	0
0	0	0
0	0	0
0	0	0
0	0	0
0	0	0
0	0	0
0	0	0
0	0	0
0	0	0
0	0	0
0	0	0
0	0	0
0	0	0
0	0	0
0	0	0
0	0	0
0	0	0
0	0	0
0	0	0
0	0	0
0	0	0
0	0	0
18.718	18.605	37.323
29.736	29.574	59.31
40.563	40.387	80.95
51.311	51.121	102.432
51.031	50.841	101.872
28.663	28.511	57.174
39.719	39.544	79.263
50.61	50.421	101.031
50.516	50.328	100.844
28.332	28.174	56.506
16.742	16.637	33.379
0	0	0
0	0	0
0	0	0
0	0	0
0	0	0
0	0	0
0	0	0
0	0	0
0	0	0
0	0	0
0	0	0
0	0	0
0	0	0
17.203	17.098	34.301
28.566	28.416	56.982
39.72	39.541	79.261
50.612	50.419	101.031
50.471	50.279	100.75
28.378	28.222	56.6
39.438	39.259	78.697
50.331	50.139	100.47
50.286	50.09	100.376
28.235	28.079	56.314
16.691	16.577	33.268
0	0	0
0	0	0
0	0	0
0	0	0
0	0	0
0	0	0
0	0	0
0	0	0
0	0	0
0	0	0
0	0	0
0	0	0
0	0	0
17.05	16.943	33.993
28.566	28.416	56.982
39.533	39.353	78.886
50.425	50.232	100.657
50.402	50.209	100.611
28.378	28.222	56.6
39.438	39.259	78.697
50.427	50.23	100.657
50.427	50.23	100.657
28.235	28.079	56.314
16.691	16.577	33.268
0	0	0
0	0	0
0	0	0
0	0	0
0	0	0
0	0	0
0	0	0
0	0	0
0	0	0
0	0	0
0	0	0
0	0	0
0	0	0
17.079	16.962	34.041
28.566	28.416	56.982
39.624	39.45	79.074
50.516	50.328	100.844
50.425	50.232	100.657
28.378	28.222	56.6
39.438	39.259	78.697
50.427	50.23	100.657
50.427	50.23	100.657
28.235	28.079	56.314
16.691	16.577	33.268
0	0	0
0	0	0
0	0	0
0	0	0
0	0	0
0	0	0
0	0	0
0	0	0
0	0	0
0	0	0
0	0	0
0	0	0
0	0	0
17.203	17.098	34.301
28.593	28.435	57.028
39.65	39.47	79.12
50.542	50.348	100.89
50.471	50.279	100.75
28.28	28.13	56.41
39.392	39.213	78.605
50.331	50.139	100.47
50.285	50.092	100.377
28.235	28.079	56.314
16.691	16.577	33.268
0	0	0
0	0	0
0	0	0
0	0	0
0	0	0
0	0	0
0	0	0
0	0	0
0	0	0
0	0	0
0	0	0
0	0	0
0	0	0
0	0	0
0	0	0
0	0	0
0	0	0
0	0	0
0	0	0
0	0	0
0	0	0
0	0	0
0	0	0
0	0	0
0	0	0
0	0	0
0	0	0
0	0	0
0	0	0
0	0	0
0	0	0
0	0	0
0	0	0
0	0	0
0	0	0
0	0	0
0	0	0
0	0	0
0	0	0
0	0	0
0	0	0
0	0	0
0	0	0
0	0	0
0	0	0
0	0	0
0	0	0
0	0	0
0	0	0
0	0	0
0	0	0
0	0	0
0	0	0
0	0	0
0	0	0
0	0	0
0	0	0
0	0	0
0	0	0
0	0	0
0	0	0
18.868	18.755	37.623
29.903	29.741	59.644
40.75	40.574	81.324
51.406	51.212	102.618
51.126	50.932	102.058
28.709	28.558	57.267
39.791	39.611	79.402
50.682	50.488	101.17
50.61	50.421	101.031
28.423	28.273	56.696
16.772	16.656	33.428
0	0	0
0	0	0
0	0	0
0	0	0
0	0	0
0	0	0
0	0	0
0	0	0
0	0	0
0	0	0
0	0	0
0	0	0
0	0	0
17.232	17.116	34.348
28.709	28.558	57.267
39.791	39.611	79.402
50.706	50.512	101.218
50.682	50.488	101.17
28.423	28.273	56.696
39.509	39.329	78.838
50.47	50.281	100.751
50.402	50.209	100.611
28.28	28.13	56.41
16.742	16.637	33.379
0	0	0
0	0	0
0	0	0
0	0	0
0	0	0
0	0	0
0	0	0
0	0	0
0	0	0
0	0	0
0	0	0
0	0	0
0	0	0
17.155	17.048	34.203
28.566	28.416	56.982
39.624	39.45	79.074
50.516	50.328	100.844
50.47	50.281	100.751
28.307	28.15	56.457
39.438	39.259	78.697
50.471	50.279	100.75
50.427	50.23	100.657
28.28	28.13	56.41
16.742	16.637	33.379
0	0	0
0	0	0
0	0	0
0	0	0
0	0	0
0	0	0
0	0	0
0	0	0
0	0	0
0	0	0
0	0	0
0	0	0
0	0	0
17.203	17.098	34.301
28.663	28.511	57.174
39.765	39.59	79.355
50.682	50.488	101.17
50.61	50.421	101.031
28.423	28.273	56.696
39.509	39.329	78.838
50.47	50.281	100.751
50.425	50.232	100.657
28.307	28.15	56.457
16.742	16.637	33.379
0	0	0
0	0	0
0	0	0
0	0	0
0	0	0
0	0	0
0	0	0
0	0	0
0	0	0
0	0	0
0	0	0
0	0	0
0	0	0
17.203	17.098	34.301
28.593	28.435	57.028
39.65	39.47	79.12
50.566	50.372	100.938
50.542	50.348	100.89
28.307	28.15	56.457
39.483	39.309	78.792
50.402	50.209	100.611
50.402	50.209	100.611
28.28	28.13	56.41
16.742	16.637	33.379
0	0	0
0	0	0
0	0	0
0	0	0
0	0	0
0	0	0
0	0	0
0	0	0
0	0	0
0	0	0
0	0	0
0	0	0
0	0	0
0	0	0
0	0	0
0	0	0
0	0	0
0	0	0
0	0	0
0	0	0
0	0	0
0	0	0
0	0	0
0	0	0
0	0	0
0	0	0
0	0	0
0	0	0
0	0	0
0	0	0
0	0	0
0	0	0
0	0	0
0	0	0
0	0	0
0	0	0
0	0	0
0	0	0
0	0	0
0	0	0
0	0	0
0	0	0
0	0	0
0	0	0
0	0	0
0	0	0
0	0	0
0	0	0
0	0	0
0	0	0
0	0	0
0	0	0
0	0	0
0	0	0
0	0	0
0	0	0
0	0	0
0	0	0
0	0	0
0	0	0
0	0	0
18.868	18.755	37.623
29.851	29.697	59.548
40.636	40.454	81.09
51.382	51.188	102.57
51.126	50.932	102.058
28.709	28.558	57.267
39.765	39.59	79.355
50.682	50.488	101.17
50.61	50.421	101.031
28.423	28.273	56.696
16.772	16.656	33.428
0	0	0
0	0	0
0	0	0
0	0	0
0	0	0
0	0	0
0	0	0
0	0	0
0	0	0
0	0	0
0	0	0
0	0	0
0	0	0
17.308	17.2	34.508
28.709	28.558	57.267
39.791	39.611	79.402
50.75	50.561	101.311
50.682	50.488	101.17
28.423	28.273	56.696
39.578	39.403	78.981
50.542	50.348	100.89
50.542	50.348	100.89
28.377	28.226	56.603
16.742	16.637	33.379
0	0	0
0	0	0
0	0	0
0	0	0
0	0	0
0	0	0
0	0	0
0	0	0
0	0	0
0	0	0
0	0	0
0	0	0
0	0	0
17.232	17.116	34.348
28.709	28.558	57.267
39.765	39.59	79.355
50.682	50.488	101.17
50.61	50.421	101.031
28.423	28.273	56.696
39.509	39.329	78.838
50.402	50.209	100.611
50.402	50.209	100.611
28.28	28.13	56.41
16.742	16.637	33.379
0	0	0
0	0	0
0	0	0
0	0	0
0	0	0
0	0	0
0	0	0
0	0	0
0	0	0
0	0	0
0	0	0
0	0	0
0	0	0
17.203	17.098	34.301
28.709	28.558	57.267
39.765	39.59	79.355
50.682	50.488	101.17
50.61	50.421	101.031
28.423	28.273	56.696
39.509	39.329	78.838
50.47	50.281	100.751
50.47	50.281	100.751
28.307	28.15	56.457
16.742	16.637	33.379
0	0	0
0	0	0
0	0	0
0	0	0
0	0	0
0	0	0
0	0	0
0	0	0
0	0	0
0	0	0
0	0	0
0	0	0
0	0	0
17.232	17.116	34.348
28.709	28.558	57.267
39.791	39.611	79.402
50.682	50.488	101.17
50.682	50.488	101.17
28.423	28.273	56.696
39.509	39.329	78.838
50.542	50.348	100.89
50.47	50.281	100.751
28.307	28.15	56.457
16.742	16.637	33.379
0	0	0
0	0	0
0	0	0
0	0	0
0	0	0
0	0	0
0	0	0
0	0	0
0	0	0
0	0	0
0	0	0
0	0	0
0	0	0
0	0	0
0	0	0
0	0	0
0	0	0
0	0	0
0	0	0
0	0	0
0	0	0
0	0	0
0	0	0
0	0	0
0	0	0
0	0	0
0	0	0
0	0	0
0	0	0
0	0	0
0	0	0
0	0	0
0	0	0
0	0	0
0	0	0
0	0	0
0	0	0
0	0	0
0	0	0
0	0	0
0	0	0
0	0	0
0	0	0
0	0	0
0	0	0
0	0	0
0	0	0
0	0	0
0	0	0
0	0	0
0	0	0
0	0	0
0	0	0
0	0	0
0	0	0
0	0	0
0	0	0
0	0	0
0	0	0
0	0	0
0	0	0
18.897	18.774	37.671
29.947	29.792	59.739
40.704	40.527	81.231
51.382	51.188	102.57
51.102	50.908	102.01
28.709	28.558	57.267
39.765	39.59	79.355
50.61	50.421	101.031
50.542	50.348	100.89
28.377	28.226	56.603
16.742	16.637	33.379
0	0	0
0	0	0
0	0	0
0	0	0
0	0	0
0	0	0
0	0	0
0	0	0
0	0	0
0	0	0
0	0	0
0	0	0
0	0	0
17.232	17.116	34.348
28.709	28.558	57.267
39.765	39.59	79.355
50.656	50.468	101.124
50.542	50.348	100.89
28.332	28.174	56.506
39.483	39.309	78.792
50.402	50.209	100.611
50.376	50.188	100.564
28.28	28.13	56.41
16.742	16.637	33.379
0	0	0
0	0	0
0	0	0
0	0	0
0	0	0
0	0	0
0	0	0
0	0	0
0	0	0
0	0	0
0	0	0
0	0	0
0	0	0
17.203	17.098	34.301
28.593	28.435	57.028
39.65	39.47	79.12
50.542	50.348	100.89
50.542	50.348	100.89
28.307	28.15	56.457
39.437	39.262	78.699
50.471	50.279	100.75
50.471	50.279	100.75
28.28	28.13	56.41
16.742	16.637	33.379
0	0	0
0	0	0
0	0	0
0	0	0
0	0	0
0	0	0
0	0	0
0	0	0
0	0	0
0	0	0
0	0	0
0	0	0
0	0	0
17.203	17.098	34.301
28.593	28.435	57.028
39.65	39.47	79.12
50.542	50.348	100.89
50.542	50.348	100.89
28.307	28.15	56.457
39.483	39.309	78.792
50.402	50.209	100.611
50.402	50.209	100.611
28.28	28.13	56.41
16.742	16.637	33.379
0	0	0
0	0	0
0	0	0
0	0	0
0	0	0
0	0	0
0	0	0
0	0	0
0	0	0
0	0	0
0	0	0
0	0	0
0	0	0
17.203	17.098	34.301
28.593	28.435	57.028
39.65	39.47	79.12
50.542	50.348	100.89
50.516	50.328	100.844
28.307	28.15	56.457
39.437	39.262	78.699
50.376	50.188	100.564
50.33	50.141	100.471
28.28	28.13	56.41
16.742	16.637	33.379
0	0	0
0	0	0
0	0	0
0	0	0
0	0	0
0	0	0
0	0	0
0	0	0
0	0	0
0	0	0
0	0	0
0	0	0
0	0	0
0	0	0
0	0	0
0	0	0
0	0	0
0	0	0
0	0	0
0	0	0
0	0	0
0	0	0
0	0	0
0	0	0
0	0	0
0	0	0
0	0	0
0	0	0
0	0	0
0	0	0
0	0	0
0	0	0
0	0	0
0	0	0
0	0	0
0	0	0
0	0	0
0	0	0
0	0	0
0	0	0
0	0	0
0	0	0
0	0	0
0	0	0
0	0	0
0	0	0
0	0	0
0	0	0
0	0	0
0	0	0
0	0	0
0	0	0
0	0	0
0	0	0
0	0	0
0	0	0
0	0	0
0	0	0
0	0	0
0	0	0
0	0	0
18.718	18.605	37.323
29.736	29.574	59.31
40.563	40.387	80.95
51.217	51.028	102.245
51.032	50.839	101.871
28.664	28.507	57.171
39.72	39.541	79.261
50.612	50.419	101.031
50.567	50.37	100.937
28.378	28.222	56.6
16.742	16.637	33.379
0	0	0
0	0	0
0	0	0
0	0	0
0	0	0
0	0	0
0	0	0
0	0	0
0	0	0
0	0	0
0	0	0
0	0	0
0	0	0
17.203	17.098	34.301
28.566	28.416	56.982
39.72	39.541	79.261
50.612	50.419	101.031
50.567	50.37	100.937
28.378	28.222	56.6
39.438	39.259	78.697
50.427	50.23	100.657
50.427	50.23	100.657
28.235	28.079	56.314
16.691	16.577	33.268
0	0	0
0	0	0
0	0	0
0	0	0
0	0	0
0	0	0
0	0	0
0	0	0
0	0	0
0	0	0
0	0	0
0	0	0
0	0	0
17.154	17.039	34.193
28.521	28.364	56.885
39.579	39.4	78.979
50.471	50.279	100.75
50.427	50.23	100.657
28.235	28.079	56.314
39.394	39.21	78.604
50.286	50.09	100.376
50.286	50.09	100.376
28.235	28.079	56.314
16.691	16.577	33.268
0	0	0
0	0	0
0	0	0
0	0	0
0	0	0
0	0	0
0	0	0
0	0	0
0	0	0
0	0	0
0	0	0
0	0	0
0	0	0
17.05	16.943	33.993
28.521	28.364	56.885
39.579	39.4	78.979
50.471	50.279	100.75
50.425	50.232	100.657
28.28	28.13	56.41
39.368	39.189	78.557
50.331	50.139	100.47
50.285	50.092	100.377
28.235	28.079	56.314
16.691	16.577	33.268
0	0	0
0	0	0
0	0	0
0	0	0
0	0	0
0	0	0
0	0	0
0	0	0
0	0	0
0	0	0
0	0	0
0	0	0
0	0	0
17.203	17.098	34.301
28.593	28.435	57.028
39.624	39.45	79.074
50.542	50.348	100.89
50.471	50.279	100.75
28.28	28.13	56.41
39.438	39.259	78.697
50.427	50.23	100.657
50.427	50.23	100.657
28.235	28.079	56.314
16.691	16.577	33.268
0	0	0
0	0	0
0	0	0
0	0	0
0	0	0
0	0	0
0	0	0
0	0	0
0	0	0
0	0	0
0	0	0
0	0	0
0	0	0
0	0	0
0	0	0
0	0	0
0	0	0
0	0	0
0	0	0
0	0	0
0	0	0
0	0	0
0	0	0
0	0	0
0	0	0
0	0	0
0	0	0
0	0	0
0	0	0
0	0	0
0	0	0
0	0	0
0	0	0
0	0	0
0	0	0
0	0	0
0	0	0
0	0	0
0	0	0
0	0	0
0	0	0
0	0	0
0	0	0
0	0	0
0	0	0
0	0	0
0	0	0
0	0	0
0	0	0
0	0	0
0	0	0
0	0	0
0	0	0
0	0	0
0	0	0
0	0	0
0	0	0
0	0	0
0	0	0
0	0	0
0	0	0
18.773	18.65	37.423
29.851	29.697	59.548
40.636	40.454	81.09
51.382	51.188	102.57
51.102	50.908	102.01
28.709	28.558	57.267
39.765	39.59	79.355
50.656	50.468	101.124
50.542	50.348	100.89
28.332	28.174	56.506
16.742	16.637	33.379
0	0	0
0	0	0
0	0	0
0	0	0
0	0	0
0	0	0
0	0	0
0	0	0
0	0	0
0	0	0
0	0	0
0	0	0
0	0	0
17.203	17.098	34.301
28.593	28.435	57.028
39.65	39.47	79.12
50.542	50.348	100.89
50.516	50.328	100.844
28.307	28.15	56.457
39.483	39.309	78.792
50.376	50.188	100.564
50.376	50.188	100.564
28.28	28.13	56.41
16.742	16.637	33.379
0	0	0
0	0	0
0	0	0
0	0	0
0	0	0
0	0	0
0	0	0
0	0	0
0	0	0
0	0	0
0	0	0
0	0	0
0	0	0
17.203	17.098	34.301
28.566	28.416	56.982
39.624	39.45	79.074
50.516	50.328	100.844
50.47	50.281	100.751
28.28	28.13	56.41
39.368	39.189	78.557
50.376	50.188	100.564
50.285	50.092	100.377
28.28	28.13	56.41
16.742	16.637	33.379
0	0	0
0	0	0
0	0	0
0	0	0
0	0	0
0	0	0
0	0	0
0	0	0
0	0	0
0	0	0
0	0	0
0	0	0
0	0	0
17.107	16.989	34.096
28.566	28.416	56.982
39.624	39.45	79.074
50.516	50.328	100.844
50.567	50.37	100.937
28.378	28.222	56.6
39.438	39.259	78.697
50.427	50.23	100.657
50.427	50.23	100.657
28.235	28.079	56.314
16.691	16.577	33.268
0	0	0
0	0	0
0	0	0
0	0	0
0	0	0
0	0	0
0	0	0
0	0	0
0	0	0
0	0	0
0	0	0
0	0	0
0	0	0
17.155	17.048	34.203
28.566	28.416	56.982
39.624	39.45	79.074
50.516	50.328	100.844
50.567	50.37	100.937
28.378	28.222	56.6
39.438	39.259	78.697
50.331	50.139	100.47
50.285	50.092	100.377
28.235	28.079	56.314
16.691	16.577	33.268
0	0	0
0	0	0
0	0	0
0	0	0
0	0	0
0	0	0
0	0	0
0	0	0
0	0	0
0	0	0
0	0	0
0	0	0
0	0	0
0	0	0
0	0	0
0	0	0
0	0	0
0	0	0
0	0	0
0	0	0
0	0	0
0	0	0
0	0	0
0	0	0
0	0	0
0	0	0
0	0	0
0	0	0
0	0	0
0	0	0
0	0	0
0	0	0
0	0	0
0	0	0
0	0	0
0	0	0
0	0	0
0	0	0
0	0	0
0	0	0
0	0	0
0	0	0
0	0	0
0	0	0
0	0	0
0	0	0
0	0	0
0	0	0
0	0	0
0	0	0
0	0	0
0	0	0
0	0	0
0	0	0
0	0	0
0	0	0
0	0	0
0	0	0
0	0	0
0	0	0
0	0	0
18.67	18.556	37.226
29.709	29.555	59.264
40.469	40.293	80.762
51.267	51.069	102.336
50.987	50.79	101.777
28.664	28.507	57.171
39.675	39.491	79.166
50.567	50.37	100.937
50.471	50.279	100.75
28.378	28.222	56.6
16.742	16.637	33.379
0	0	0
0	0	0
0	0	0
0	0	0
0	0	0
0	0	0
0	0	0
0	0	0
0	0	0
0	0	0
0	0	0
0	0	0
0	0	0
25.076	24.935	50.011
43.561	43.381	86.942
61.719	61.517	123.236
79.823	79.611	159.434
79.8	79.588	159.388
43.14	42.96	86.1
61.416	61.217	122.633
79.546	79.333	158.879
79.522	79.31	158.832
43.049	42.864	85.913
24.546	24.408	48.954
0	0	0
0	0	0
0	0	0
0	0	0
0	0	0
0	0	0
0	0	0
0	0	0
0	0	0
0	0	0
0	0	0
0	0	0
0	0	0
24.979	24.839	49.818
43.47	43.285	86.755
61.694	61.496	123.19
79.8	79.588	159.388
79.684	79.472	159.156
43.14	42.96	86.1
61.416	61.217	122.633
79.546	79.333	158.879
79.522	79.31	158.832
43.025	42.84	85.865
24.455	24.308	48.763
0	0	0
0	0	0
0	0	0
0	0	0
0	0	0
0	0	0
0	0	0
0	0	0
0	0	0
0	0	0
0	0	0
0	0	0
0	0	0
24.979	24.839	49.818
43.47	43.285	86.755
61.604	61.401	123.005
79.8	79.588	159.388
79.684	79.472	159.156
43.14	42.96	86.1
61.301	61.099	122.4
79.734	79.514	159.248
79.64	79.423	159.063
43.095	42.911	86.006
24.455	24.308	48.763
0	0	0
0	0	0
0	0	0
0	0	0
0	0	0
0	0	0
0	0	0
0	0	0
0	0	0
0	0	0
0	0	0
0	0	0
0	0	0
24.979	24.839	49.818
43.446	43.261	86.707
61.58	61.378	122.958
79.684	79.472	159.156
79.591	79.381	158.972
43.19	43.001	86.191
61.465	61.26	122.725
79.64	79.423	159.063
79.596	79.375	158.971
43.095	42.911	86.006
24.501	24.356	48.857
0	0	0
0	0	0
0	0	0
0	0	0
0	0	0
0	0	0
0	0	0
0	0	0
0	0	0
0	0	0
0	0	0
0	0	0
0	0	0
0	0	0
0	0	0
0	0	0
0	0	0
0	0	0
0	0	0
0	0	0
0	0	0
0	0	0
0	0	0
0	0	0
0	0	0
0	0	0
0	0	0
0	0	0
0	0	0
0	0	0
0	0	0
0	0	0
0	0	0
0	0	0
0	0	0
0	0	0
0	0	0
0	0	0
0	0	0
0	0	0
0	0	0
0	0	0
0	0	0
0	0	0
0	0	0
0	0	0
0	0	0
0	0	0
0	0	0
0	0	0
0	0	0
0	0	0
0	0	0
0	0	0
0	0	0
0	0	0
0	0	0
0	0	0
0	0	0
0	0	0
0	0	0
26.588	26.435	53.023
44.85	44.663	89.513
62.835	62.631	125.466
80.795	80.582	161.377
80.517	80.305	160.822
43.587	43.401	86.988
61.788	61.589	123.377
79.939	79.726	159.665
79.823	79.611	159.434
43.234	43.054	86.288
24.574	24.427	49.001
0	0	0
0	0	0
0	0	0
0	0	0
0	0	0
0	0	0
0	0	0
0	0	0
0	0	0
0	0	0
0	0	0
0	0	0
0	0	0
25.076	24.935	50.011
43.587	43.401	86.988
61.743	61.541	123.284
79.962	79.75	159.712
79.893	79.68	159.573
43.234	43.054	86.288
61.509	61.31	122.819
79.684	79.472	159.156
79.661	79.449	159.11
43.093	42.913	86.006
24.546	24.408	48.954
0	0	0
0	0	0
0	0	0
0	0	0
0	0	0
0	0	0
0	0	0
0	0	0
0	0	0
0	0	0
0	0	0
0	0	0
0	0	0
25.076	24.935	50.011
43.561	43.381	86.942
61.813	61.61	123.423
79.962	79.75	159.712
79.868	79.659	159.527
43.189	43.004	86.193
61.441	61.238	122.679
79.591	79.381	158.972
79.591	79.381	158.972
43.093	42.913	86.006
24.546	24.408	48.954
0	0	0
0	0	0
0	0	0
0	0	0
0	0	0
0	0	0
0	0	0
0	0	0
0	0	0
0	0	0
0	0	0
0	0	0
0	0	0
25.123	24.983	50.106
43.655	43.474	87.129
61.859	61.656	123.515
80.032	79.819	159.851
79.939	79.726	159.665
43.234	43.054	86.288
61.509	61.31	122.819
79.661	79.449	159.11
79.661	79.449	159.11
43.14	42.96	86.1
24.546	24.408	48.954
0	0	0
0	0	0
0	0	0
0	0	0
0	0	0
0	0	0
0	0	0
0	0	0
0	0	0
0	0	0
0	0	0
0	0	0
0	0	0
25.15	25.002	50.152
43.701	43.521	87.222
61.952	61.749	123.701
80.171	79.958	160.129
80.146	79.936	160.082
43.306	43.121	86.427
61.648	61.45	123.098
79.939	79.726	159.665
79.893	79.68	159.573
43.26	43.074	86.334
24.574	24.427	49.001
0	0	0
0	0	0
0	0	0
0	0	0
0	0	0
0	0	0
0	0	0
0	0	0
0	0	0
0	0	0
0	0	0
0	0	0
0	0	0
0	0	0
0	0	0
0	0	0
0	0	0
0	0	0
0	0	0
0	0	0
0	0	0
0	0	0
0	0	0
0	0	0
0	0	0
0	0	0
0	0	0
0	0	0
0	0	0
0	0	0
0	0	0
0	0	0
0	0	0
0	0	0
0	0	0
0	0	0
0	0	0
0	0	0
0	0	0
0	0	0
0	0	0
0	0	0
0	0	0
0	0	0
0	0	0
0	0	0
0	0	0
0	0	0
0	0	0
0	0	0
0	0	0
0	0	0
0	0	0
0	0	0
0	0	0
0	0	0
0	0	0
0	0	0
0	0	0
0	0	0
0	0	0
26.945	26.798	53.743
45.13	44.943	90.073
63.088	62.889	125.977
81.049	80.836	161.885
80.701	80.491	161.192
43.701	43.521	87.222
61.859	61.656	123.515
80.007	79.797	159.804
79.868	79.659	159.527
43.28	43.1	86.38
24.574	24.427	49.001
0	0	0
0	0	0
0	0	0
0	0	0
0	0	0
0	0	0
0	0	0
0	0	0
0	0	0
0	0	0
0	0	0
0	0	0
0	0	0
25.123	24.983	50.106
43.655	43.474	87.129
61.859	61.656	123.515
80.078	79.865	159.943
80.032	79.819	159.851
43.306	43.121	86.427
61.58	61.378	122.958
79.8	79.588	159.388
79.8	79.588	159.388
43.165	42.98	86.145
24.574	24.427	49.001
0	0	0
0	0	0
0	0	0
0	0	0
0	0	0
0	0	0
0	0	0
0	0	0
0	0	0
0	0	0
0	0	0
0	0	0
0	0	0
26.341	26.22	52.561
46.5	46.341	92.841
66.272	66.095	132.367
86.009	85.82	171.829
86.009	85.82	171.829
46.195	46.036	92.231
66.044	65.868	131.912
85.832	85.645	171.477
85.757	85.57	171.327
46.042	45.884	91.926
25.872	25.753	51.625
0	0	0
0	0	0
0	0	0
0	0	0
0	0	0
0	0	0
0	0	0
0	0	0
0	0	0
0	0	0
0	0	0
0	0	0
0	0	0
26.498	26.376	52.874
46.652	46.493	93.145
66.498	66.322	132.82
86.333	86.149	172.482
86.284	86.097	172.381
46.271	46.112	92.383
66.196	66.019	132.215
86.108	85.922	172.03
86.082	85.898	171.98
46.195	46.036	92.231
25.902	25.774	51.676
0	0	0
0	0	0
0	0	0
0	0	0
0	0	0
0	0	0
0	0	0
0	0	0
0	0	0
0	0	0
0	0	0
0	0	0
0	0	0
26.42	26.298	52.718
46.5	46.341	92.841
66.347	66.17	132.517
86.108	85.922	172.03
85.983	85.796	171.779
46.195	46.036	92.231
66.044	65.868	131.912
85.757	85.57	171.327
85.681	85.495	171.176
46.042	45.884	91.926
25.872	25.753	51.625
0	0	0
0	0	0
0	0	0
0	0	0
0	0	0
0	0	0
0	0	0
0	0	0
0	0	0
0	0	0
0	0	0
0	0	0
0	0	0
0	0	0
0	0	0
0	0	0
0	0	0
0	0	0
0	0	0
0	0	0
0	0	0
0	0	0
0	0	0
0	0	0
0	0	0
0	0	0
0	0	0
0	0	0
0	0	0
0	0	0
0	0	0
0	0	0
0	0	0
0	0	0
0	0	0
0	0	0
0	0	0
0	0	0
0	0	0
0	0	0
0	0	0
0	0	0
0	0	0
0	0	0
0	0	0
0	0	0
0	0	0
0	0	0
0	0	0
0	0	0
0	0	0
0	0	0
0	0	0
0	0	0
0	0	0
0	0	0
0	0	0
0	0	0
0	0	0
0	0	0
0	0	0
28.057	27.932	55.989
47.87	47.71	95.58
67.455	67.281	134.736
87.038	86.851	173.889
86.786	86.601	173.387
46.626	46.467	93.093
66.473	66.296	132.769
86.182	85.998	172.18
86.108	85.922	172.03
46.195	46.036	92.231
26.029	25.909	51.938
0	0	0
0	0	0
0	0	0
0	0	0
0	0	0
0	0	0
0	0	0
0	0	0
0	0	0
0	0	0
0	0	0
0	0	0
0	0	0
26.498	26.376	52.874
46.652	46.493	93.145
66.473	66.296	132.769
86.284	86.097	172.381
86.232	86.049	172.281
46.195	46.036	92.231
66.196	66.019	132.215
85.983	85.796	171.779
85.957	85.771	171.728
46.195	46.036	92.231
25.872	25.753	51.625
0	0	0
0	0	0
0	0	0
0	0	0
0	0	0
0	0	0
0	0	0
0	0	0
0	0	0
0	0	0
0	0	0
0	0	0
0	0	0
26.498	26.376	52.874
46.548	46.394	92.942
66.347	66.17	132.517
86.133	85.947	172.08
86.082	85.898	171.98
46.195	46.036	92.231
66.044	65.868	131.912
85.807	85.62	171.427
85.78	85.597	171.377
46.042	45.884	91.926
25.872	25.753	51.625
0	0	0
0	0	0
0	0	0
0	0	0
0	0	0
0	0	0
0	0	0
0	0	0
0	0	0
0	0	0
0	0	0
0	0	0
0	0	0
26.341	26.22	52.561
46.5	46.341	92.841
66.196	66.019	132.215
85.983	85.796	171.779
85.881	85.697	171.578
46.042	45.884	91.926
65.893	65.717	131.61
85.656	85.469	171.125
85.629	85.446	171.075
46.017	45.858	91.875
25.872	25.753	51.625
0	0	0
0	0	0
0	0	0
0	0	0
0	0	0
0	0	0
0	0	0
0	0	0
0	0	0
0	0	0
0	0	0
0	0	0
0	0	0
26.341	26.22	52.561
46.5	46.341	92.841
66.196	66.019	132.215
85.983	85.796	171.779
85.931	85.747	171.678
46.042	45.884	91.926
65.893	65.717	131.61
85.681	85.495	171.176
85.656	85.469	171.125
46.042	45.884	91.926
25.872	25.753	51.625
0	0	0
0	0	0
0	0	0
0	0	0
0	0	0
0	0	0
0	0	0
0	0	0
0	0	0
0	0	0
0	0	0
0	0	0
0	0	0
0	0	0
0	0	0
0	0	0
0	0	0
0	0	0
0	0	0
0	0	0
0	0	0
0	0	0
0	0	0
0	0	0
0	0	0
0	0	0
0	0	0
0	0	0
0	0	0
0	0	0
0	0	0
0	0	0
0	0	0
0	0	0
0	0	0
0	0	0
0	0	0
0	0	0
0	0	0
0	0	0
0	0	0
0	0	0
0	0	0
0	0	0
0	0	0
0	0	0
0	0	0
0	0	0
0	0	0
0	0	0
0	0	0
0	0	0
0	0	0
0	0	0
0	0	0
0	0	0
0	0	0
0	0	0
0	0	0
0	0	0
0	0	0
28.213	28.087	56.3
48.023	47.862	95.885
67.656	67.483	135.139
87.288	87.104	174.392
87.013	86.826	173.839
46.701	46.546	93.247
66.624	66.448	133.072
86.41	86.223	172.633
86.383	86.199	172.582
46.347	46.188	92.535
26.029	25.909	51.938
0	0	0
0	0	0
0	0	0
0	0	0
0	0	0
0	0	0
0	0	0
0	0	0
0	0	0
0	0	0
0	0	0
0	0	0
0	0	0
26.498	26.376	52.874
46.652	46.493	93.145
66.498	66.322	132.82
86.383	86.199	172.582
86.232	86.049	172.281
46.244	46.089	92.333
66.17	65.994	132.164
85.957	85.771	171.728
85.931	85.747	171.678
46.169	46.01	92.179
25.872	25.753	51.625
0	0	0
0	0	0
0	0	0
0	0	0
0	0	0
0	0	0
0	0	0
0	0	0
0	0	0
0	0	0
0	0	0
0	0	0
0	0	0
26.471	26.349	52.82
46.598	46.444	93.042
66.446	66.273	132.719
86.259	86.072	172.331
86.232	86.049	172.281
46.294	46.14	92.434
66.196	66.019	132.215
86.082	85.898	171.98
86.082	85.898	171.98
46.195	46.036	92.231
25.872	25.753	51.625
0	0	0
0	0	0
0	0	0
0	0	0
0	0	0
0	0	0
0	0	0
0	0	0
0	0	0
0	0	0
0	0	0
0	0	0
0	0	0
22.312	22.206	44.518
38.554	38.406	76.96
54.519	54.351	108.87
70.53	70.355	140.885
70.431	70.252	140.683
38.247	38.099	76.346
54.314	54.151	108.465
70.28	70.101	140.381
70.228	70.053	140.281
38.247	38.099	76.346
21.695	21.591	43.286
0	0	0
0	0	0
0	0	0
0	0	0
0	0	0
0	0	0
0	0	0
0	0	0
0	0	0
0	0	0
0	0	0
0	0	0
0	0	0
22.34	22.234	44.574
38.681	38.533	77.214
54.618	54.454	109.072
70.53	70.355	140.885
70.53	70.355	140.885
38.346	38.204	76.55
54.366	54.199	108.565
70.28	70.101	140.381
70.28	70.101	140.381
38.247	38.099	76.346
21.754	21.657	43.411
0	0	0
0	0	0
0	0	0
0	0	0
0	0	0
0	0	0
0	0	0
0	0	0
0	0	0
0	0	0
0	0	0
0	0	0
0	0	0
0	0	0
0	0	0
0	0	0
0	0	0
0	0	0
0	0	0
0	0	0
0	0	0
0	0	0
0	0	0
0	0	0
0	0	0
0	0	0
0	0	0
0	0	0
0	0	0
0	0	0
0	0	0
0	0	0
0	0	0
0	0	0
0	0	0
0	0	0
0	0	0
0	0	0
0	0	0
0	0	0
0	0	0
0	0	0
0	0	0
0	0	0
0	0	0
0	0	0
0	0	0
0	0	0
0	0	0
0	0	0
0	0	0
0	0	0
0	0	0
0	0	0
0	0	0
0	0	0
0	0	0
0	0	0
0	0	0
0	0	0
0	0	0
25.343	25.29	50.633
40.086	39.935	80.021
55.734	55.566	111.3
71.437	71.261	142.698
71.135	70.959	142.094
38.707	38.559	77.266
54.618	54.454	109.072
70.53	70.355	140.885
70.379	70.204	140.583
38.247	38.099	76.346
21.863	21.759	43.622
0	0	0
0	0	0
0	0	0
0	0	0
0	0	0
0	0	0
0	0	0
0	0	0
0	0	0
0	0	0
0	0	0
0	0	0
0	0	0
22.34	22.234	44.574
38.707	38.559	77.266
54.618	54.454	109.072
70.53	70.355	140.885
70.53	70.355	140.885
38.346	38.204	76.55
54.366	54.199	108.565
70.28	70.101	140.381
70.28	70.101	140.381
38.247	38.099	76.346
21.805	21.71	43.515
0	0	0
0	0	0
0	0	0
0	0	0
0	0	0
0	0	0
0	0	0
0	0	0
0	0	0
0	0	0
0	0	0
0	0	0
0	0	0
22.34	22.234	44.574
38.653	38.511	77.164
54.618	54.454	109.072
70.53	70.355	140.885
70.53	70.355	140.885
38.247	38.099	76.346
54.314	54.151	108.465
70.228	70.053	140.281
70.228	70.053	140.281
38.192	38.051	76.243
21.695	21.591	43.286
0	0	0
0	0	0
0	0	0
0	0	0
0	0	0
0	0	0
0	0	0
0	0	0
0	0	0
0	0	0
0	0	0
0	0	0
0	0	0
22.34	22.234	44.574
38.653	38.511	77.164
54.618	54.454	109.072
70.53	70.355	140.885
70.431	70.252	140.683
38.247	38.099	76.346
54.314	54.151	108.465
70.28	70.101	140.381
70.228	70.053	140.281
38.247	38.099	76.346
21.754	21.657	43.411
0	0	0
0	0	0
0	0	0
0	0	0
0	0	0
0	0	0
0	0	0
0	0	0
0	0	0
0	0	0
0	0	0
0	0	0
0	0	0
22.34	22.234	44.574
38.554	38.406	76.96
54.519	54.351	108.87
70.431	70.252	140.683
70.379	70.204	140.583
38.247	38.099	76.346
54.214	54.047	108.261
70.228	70.053	140.281
70.228	70.053	140.281
38.192	38.051	76.243
21.695	21.591	43.286
0	0	0
0	0	0
0	0	0
0	0	0
0	0	0
0	0	0
0	0	0
0	0	0
0	0	0
0	0	0
0	0	0
0	0	0
0	0	0
0	0	0
0	0	0
0	0	0
0	0	0
0	0	0
0	0	0
0	0	0
0	0	0
0	0	0
0	0	0
0	0	0
0	0	0
0	0	0
0	0	0
0	0	0
0	0	0
0	0	0
0	0	0
0	0	0
0	0	0
0	0	0
0	0	0
0	0	0
0	0	0
0	0	0
0	0	0
0	0	0
0	0	0
0	0	0
0	0	0
0	0	0
0	0	0
0	0	0
0	0	0
0	0	0
0	0	0
0	0	0
0	0	0
0	0	0
0	0	0
0	0	0
0	0	0
0	0	0
0	0	0
0	0	0
0	0	0
0	0	0
0	0	0
23.98	23.869	47.849
39.879	39.734	79.613
55.529	55.365	110.894
71.187	71.008	142.195
70.885	70.706	141.591
38.554	38.406	76.96
54.466	54.303	108.769
70.28	70.101	140.381
70.228	70.053	140.281
38.247	38.099	76.346
21.805	21.71	43.515
0	0	0
0	0	0
0	0	0
0	0	0
0	0	0
0	0	0
0	0	0
0	0	0
0	0	0
0	0	0
0	0	0
0	0	0
0	0	0
22.34	22.234	44.574
38.554	38.406	76.96
54.519	54.351	108.87
70.431	70.252	140.683
70.431	70.252	140.683
38.247	38.099	76.346
54.214	54.047	108.261
70.129	69.95	140.079
70.104	69.925	140.029
38.093	37.946	76.039
21.695	21.591	43.286
0	0	0
0	0	0
0	0	0
0	0	0
0	0	0
0	0	0
0	0	0
0	0	0
0	0	0
0	0	0
0	0	0
0	0	0
0	0	0
22.18	22.075	44.255
38.554	38.406	76.96
54.466	54.303	108.769
70.379	70.204	140.583
70.28	70.101	140.381
38.247	38.099	76.346
54.214	54.047	108.261
70.129	69.95	140.079
70.104	69.925	140.029
38.093	37.946	76.039
21.695	21.591	43.286
0	0	0
0	0	0
0	0	0
0	0	0
0	0	0
0	0	0
0	0	0
0	0	0
0	0	0
0	0	0
0	0	0
0	0	0
0	0	0
22.282	22.185	44.467
38.554	38.406	76.96
54.493	54.325	108.818
70.379	70.204	140.583
70.28	70.101	140.381
38.247	38.099	76.346
54.161	53.999	108.16
70.077	69.901	139.978
70.077	69.901	139.978
38.093	37.946	76.039
21.695	21.591	43.286
0	0	0
0	0	0
0	0	0
0	0	0
0	0	0
0	0	0
0	0	0
0	0	0
0	0	0
0	0	0
0	0	0
0	0	0
0	0	0
22.34	22.234	44.574
38.554	38.406	76.96
54.519	54.351	108.87
70.431	70.252	140.683
70.379	70.204	140.583
38.247	38.099	76.346
54.214	54.047	108.261
70.129	69.95	140.079
70.129	69.95	140.079
38.192	38.051	76.243
21.695	21.591	43.286
0	0	0
0	0	0
0	0	0
0	0	0
0	0	0
0	0	0
0	0	0
0	0	0
0	0	0
0	0	0
0	0	0
0	0	0
0	0	0
0	0	0
0	0	0
0	0	0
0	0	0
0	0	0
0	0	0
0	0	0
0	0	0
0	0	0
0	0	0
0	0	0
0	0	0
0	0	0
0	0	0
0	0	0
0	0	0
0	0	0
0	0	0
0	0	0
0	0	0
0	0	0
0	0	0
0	0	0
0	0	0
0	0	0
0	0	0
0	0	0
0	0	0
0	0	0
0	0	0
0	0	0
0	0	0
0	0	0
0	0	0
0	0	0
0	0	0
0	0	0
0	0	0
0	0	0
0	0	0
0	0	0
0	0	0
0	0	0
0	0	0
0	0	0
0	0	0
0	0	0
0	0	0
24.137	24.025	48.162
40.086	39.935	80.021
55.734	55.566	111.3
71.437	71.261	142.698
71.135	70.959	142.094
38.707	38.559	77.266
54.671	54.503	109.174
70.583	70.403	140.986
70.53	70.355	140.885
38.374	38.227	76.601
21.863	21.759	43.622
0	0	0
0	0	0
0	0	0
0	0	0
0	0	0
0	0	0
0	0	0
0	0	0
0	0	0
0	0	0
0	0	0
0	0	0
0	0	0
22.34	22.234	44.574
38.707	38.559	77.266
54.618	54.454	109.072
70.53	70.355	140.885
70.431	70.252	140.683
38.247	38.099	76.346
54.263	54.1	108.363
70.228	70.053	140.281
70.228	70.053	140.281
38.192	38.051	76.243
21.695	21.591	43.286
0	0	0
0	0	0
0	0	0
0	0	0
0	0	0
0	0	0
0	0	0
0	0	0
0	0	0
0	0	0
0	0	0
0	0	0
0	0	0
22.34	22.234	44.574
38.554	38.406	76.96
54.519	54.351	108.87
70.431	70.252	140.683
70.379	70.204	140.583
38.247	38.099	76.346
54.214	54.047	108.261
70.228	70.053	140.281
70.228	70.053	140.281
38.192	38.051	76.243
21.695	21.591	43.286
0	0	0
0	0	0
0	0	0
0	0	0
0	0	0
0	0	0
0	0	0
0	0	0
0	0	0
0	0	0
0	0	0
0	0	0
0	0	0
22.34	22.234	44.574
38.707	38.559	77.266
54.618	54.454	109.072
70.53	70.355	140.885
70.431	70.252	140.683
38.247	38.099	76.346
54.314	54.151	108.465
70.228	70.053	140.281
70.228	70.053	140.281
38.247	38.099	76.346
21.695	21.591	43.286
0	0	0
0	0	0
0	0	0
0	0	0
0	0	0
0	0	0
0	0	0
0	0	0
0	0	0
0	0	0
0	0	0
0	0	0
0	0	0
23.812	23.736	47.548
38.707	38.559	77.266
54.671	54.503	109.174
70.583	70.403	140.986
70.53	70.355	140.885
38.247	38.099	76.346
54.366	54.199	108.565
70.28	70.101	140.381
70.28	70.101	140.381
38.247	38.099	76.346
21.863	21.759	43.622
0	0	0
0	0	0
0	0	0
0	0	0
0	0	0
0	0	0
0	0	0
0	0	0
0	0	0
0	0	0
0	0	0
0	0	0
0	0	0
0	0	0
0	0	0
0	0	0
0	0	0
0	0	0
0	0	0
0	0	0
0	0	0
0	0	0
0	0	0
0	0	0
0	0	0
0	0	0
0	0	0
0	0	0
0	0	0
0	0	0
0	0	0
0	0	0
0	0	0
0	0	0
0	0	0
0	0	0
0	0	0
0	0	0
0	0	0
0	0	0
0	0	0
0	0	0
0	0	0
0	0	0
0	0	0
0	0	0
0	0	0
0	0	0
0	0	0
0	0	0
0	0	0
0	0	0
0	0	0
0	0	0
0	0	0
0	0	0
0	0	0
0	0	0
0	0	0
0	0	0
0	0	0
114.846	115.19	230.036
114.055	114.533	228.588
104.945	105.37	210.315
124.915	125.199	250.114
145.682	146.785	292.467
97.07	97.328	194.398
105.645	106.112	211.757
104.339	104.228	208.567
104.607	104.494	209.101
88.783	88.983	177.766
81.039	81.035	162.074
0	0	0
0	0	0
0	0	0
0	0	0
0	0	0
0	0	0
0	0	0
0	0	0
0	0	0
0	0	0
0	0	0
0	0	0
0	0	0
124.119	123.833	247.952
121.47	121.385	242.855
107.563	107.991	215.554
123.905	124.378	248.283
144.692	145.443	290.135
100.159	100.02	200.179
112.17	112.508	224.678
108.649	108.63	217.279
110.209	110.203	220.412
100.591	100.415	201.006
91.089	90.67	181.759
0	0	0
0	0	0
0	0	0
0	0	0
0	0	0
0	0	0
0	0	0
0	0	0
0	0	0
0	0	0
0	0	0
0	0	0
0	0	0
138.729	137.734	276.463
143.137	142.461	285.598
141.97	142.581	284.551
168.927	170.407	339.334
190.967	192.688	383.655
135.202	134.448	269.65
149.185	149.602	298.787
147.519	148.524	296.043
145.868	146.861	292.729
123.377	122.736	246.113
111.447	110.481	221.928
0	0	0
0	0	0
0	0	0
0	0	0
0	0	0
0	0	0
0	0	0
0	0	0
0	0	0
0	0	0
0	0	0
0	0	0
0	0	0
136.424	135.041	271.465
134.134	133.054	267.188
118.77	118.816	237.586
134.003	134.419	268.422
151.541	151.704	303.245
108.343	107.522	215.865
109.357	109.218	218.575
93.524	93.365	186.889
92.807	92.647	185.454
91.51	90.988	182.498
84.285	83.512	167.797
0	0	0
0	0	0
0	0	0
0	0	0
0	0	0
0	0	0
0	0	0
0	0	0
0	0	0
0	0	0
0	0	0
0	0	0
0	0	0
110.095	108.893	218.988
109.002	108.157	217.159
99.455	99.528	198.983
122.73	123.066	245.796
145.954	146.183	292.137
99.849	99.081	198.93
96.902	96.823	193.725
85.748	85.583	171.331
81.399	81.232	162.631
74.14	73.827	147.967
66.685	66.089	132.774
0	0	0
0	0	0
0	0	0
0	0	0
0	0	0
0	0	0
0	0	0
0	0	0
0	0	0
0	0	0
0	0	0
0	0	0
0	0	0
0	0	0
0	0	0
0	0	0
0	0	0
0	0	0
0	0	0
0	0	0
0	0	0
0	0	0
0	0	0
0	0	0
0	0	0
0	0	0
0	0	0
0	0	0
0	0	0
0	0	0
0	0	0
0	0	0
0	0	0
0	0	0
0	0	0
0	0	0
0	0	0
0	0	0
0	0	0
0	0	0
0	0	0
0	0	0
0	0	0
0	0	0
0	0	0
0	0	0
0	0	0
0	0	0
0	0	0
0	0	0
0	0	0
0	0	0
0	0	0
0	0	0
0	0	0
0	0	0
0	0	0
0	0	0
0	0	0
0	0	0
0	0	0
255.966	250.542	506.508
265.152	263.659	528.811
248.607	250.052	498.659
258.942	261.303	520.245
278.76	280.737	559.497
219.639	216.941	436.58
230.438	230.046	460.484
231.056	233.067	464.123
233.308	235.827	469.135
209.926	208.084	418.01
184.784	181.537	366.321
0	0	0
0	0	0
0	0	0
0	0	0
0	0	0
0	0	0
0	0	0
0	0	0
0	0	0
0	0	0
0	0	0
0	0	0
0	0	0
226.799	222.269	449.068
237.621	235.87	473.491
227.208	228.277	455.485
251.396	254.523	505.919
272.597	275.83	548.427
205.684	203.425	409.109
216.372	216.253	432.625
208.119	209.583	417.702
207.307	209.033	416.34
185.997	184.306	370.303
162.207	159.425	321.632
0	0	0
0	0	0
0	0	0
0	0	0
0	0	0
0	0	0
0	0	0
0	0	0
0	0	0
0	0	0
0	0	0
0	0	0
0	0	0
204.597	200.606	405.203
217.757	215.964	433.721
215.761	216.908	432.669
250.198	253.971	504.169
281.888	287.311	569.199
210.508	208.571	419.079
218.057	218.288	436.345
204.246	205.703	409.949
194.612	195.877	390.489
173.554	171.811	345.365
149.252	146.729	295.981
0	0	0
0	0	0
0	0	0
0	0	0
0	0	0
0	0	0
0	0	0
0	0	0
0	0	0
0	0	0
0	0	0
0	0	0
0	0	0
192.465	188.744	381.209
202.037	200.165	402.202
192.899	193.368	386.267
218.607	220.477	439.084
229.987	230.964	460.951
165.215	163.229	328.444
178.316	177.846	356.162
176.508	177.414	353.922
178.167	179.239	357.406
160.565	159.098	319.663
136.061	133.822	269.883
0	0	0
0	0	0
0	0	0
0	0	0
0	0	0
0	0	0
0	0	0
0	0	0
0	0	0
0	0	0
0	0	0
0	0	0
0	0	0
173.82	170.571	344.391
185.652	183.949	369.601
184.596	185.209	369.805
220.608	222.976	443.584
251.375	254.439	505.814
182.323	180.556	362.879
189.081	189.011	378.092
173.016	173.901	346.917
164.556	165.337	329.893
148.68	147.306	295.986
125.835	123.816	249.651
0	0	0
0	0	0
0	0	0
0	0	0
0	0	0
0	0	0
0	0	0
0	0	0
0	0	0
0	0	0
0	0	0
0	0	0
0	0	0
0	0	0
0	0	0
0	0	0
0	0	0
0	0	0
0	0	0
0	0	0
0	0	0
0	0	0
0	0	0
0	0	0
0	0	0
0	0	0
0	0	0
0	0	0
0	0	0
0	0	0
0	0	0
0	0	0
0	0	0
0	0	0
0	0	0
0	0	0
0	0	0
0	0	0
0	0	0
0	0	0
0	0	0
0	0	0
0	0	0
0	0	0
0	0	0
0	0	0
0	0	0
0	0	0
0	0	0
0	0	0
0	0	0
0	0	0
0	0	0
0	0	0
0	0	0
0	0	0
0	0	0
0	0	0
0	0	0
0	0	0
0	0	0
234.507	229.124	463.631
235.47	231.765	467.235
215.499	214.108	429.607
229.427	229.008	458.435
250.374	248.989	499.363
199.597	196.112	395.709
197.774	195.642	393.416
176.217	175.976	352.193
171.068	171.058	342.126
169.903	167.492	337.395
150.41	147.759	298.169
0	0	0
0	0	0
0	0	0
0	0	0
0	0	0
0	0	0
0	0	0
0	0	0
0	0	0
0	0	0
0	0	0
0	0	0
0	0	0
166.865	163.755	330.62
167.423	165.234	332.657
148.131	147.722	295.853
162.484	162.617	325.101
188.219	187.623	375.842
143.325	141.433	284.758
141.681	140.919	282.6
119.812	119.905	239.717
115.206	115.193	230.399
120.361	119.188	239.549
104.402	102.858	207.26
0	0	0
0	0	0
0	0	0
0	0	0
0	0	0
0	0	0
0	0	0
0	0	0
0	0	0
0	0	0
0	0	0
0	0	0
0	0	0
119.052	117.159	236.211
119.676	118.634	238.31
99.244	99.309	198.553
114.978	114.922	229.9
143.402	143.493	286.895
101.888	101.085	202.973
99.066	99.039	198.105
87.256	87.079	174.335
86.355	86.177	172.532
79.123	78.889	158.012
67.221	66.525	133.746
0	0	0
0	0	0
0	0	0
0	0	0
0	0	0
0	0	0
0	0	0
0	0	0
0	0	0
0	0	0
0	0	0
0	0	0
0	0	0
104.436	102.976	207.412
111.535	110.979	222.514
100.895	100.977	201.872
129.494	129.522	259.016
165.993	166.71	332.703
112.92	112.284	225.204
119.611	119.774	239.385
110.274	110.098	220.372
106.645	106.471	213.116
88.681	88.465	177.146
71.176	70.421	141.597
0	0	0
0	0	0
0	0	0
0	0	0
0	0	0
0	0	0
0	0	0
0	0	0
0	0	0
0	0	0
0	0	0
0	0	0
0	0	0
108.713	107.181	215.894
120.121	119.542	239.663
115.346	115.643	230.989
144.426	144.852	289.278
176.346	177.303	353.649
115.656	115.005	230.661
117.88	118.037	235.917
106.802	106.629	213.431
102.499	102.324	204.823
85.487	85.31	170.797
68.661	67.969	136.63
0	0	0
0	0	0
0	0	0
0	0	0
0	0	0
0	0	0
0	0	0
0	0	0
0	0	0
0	0	0
0	0	0
0	0	0
0	0	0
0	0	0
0	0	0
0	0	0
0	0	0
0	0	0
0	0	0
0	0	0
0	0	0
0	0	0
0	0	0
0	0	0
0	0	0
0	0	0
0	0	0
0	0	0
0	0	0
0	0	0
0	0	0
0	0	0
0	0	0
0	0	0
0	0	0
0	0	0
0	0	0
0	0	0
0	0	0
0	0	0
0	0	0
0	0	0
0	0	0
0	0	0
0	0	0
0	0	0
0	0	0
0	0	0
0	0	0
0	0	0
0	0	0
0	0	0
0	0	0
0	0	0
0	0	0
0	0	0
0	0	0
0	0	0
0	0	0
0	0	0
0	0	0
212.905	208.555	421.46
221.367	218.838	440.205
214.737	214.916	429.653
248.386	250.926	499.312
275.442	278.482	553.924
211.228	208.753	419.981
214.751	214.056	428.807
195.643	196.299	391.942
185.276	185.912	371.188
170.948	168.976	339.924
148.943	146.441	295.384
0	0	0
0	0	0
0	0	0
0	0	0
0	0	0
0	0	0
0	0	0
0	0	0
0	0	0
0	0	0
0	0	0
0	0	0
0	0	0
180.381	177.026	357.407
186.746	184.735	371.481
173.398	173.373	346.771
195.562	196.455	392.017
222.229	222.876	445.105
163.479	161.584	325.063
170.861	170.354	341.215
159.008	159.596	318.604
156.025	156.637	312.662
144.206	142.875	287.081
123.686	121.751	245.437
0	0	0
0	0	0
0	0	0
0	0	0
0	0	0
0	0	0
0	0	0
0	0	0
0	0	0
0	0	0
0	0	0
0	0	0
0	0	0
165.987	162.967	328.954
176.498	174.913	351.411
168.494	168.875	337.369
195.419	196.781	392.2
221.392	222.713	444.105
156.989	155.409	312.398
167.441	167.3	334.741
158.297	159.008	317.305
155.983	156.685	312.668
140.295	139.188	279.483
117.343	115.531	232.874
0	0	0
0	0	0
0	0	0
0	0	0
0	0	0
0	0	0
0	0	0
0	0	0
0	0	0
0	0	0
0	0	0
0	0	0
0	0	0
147.918	145.34	293.258
150.264	148.852	299.116
126.604	126.69	253.294
134.138	134.393	268.531
152.381	152.31	304.691
107.802	106.798	214.6
100.3	100.196	200.496
86.355	86.177	172.532
86.355	86.177	172.532
88.27	87.89	176.16
75.756	74.904	150.66
0	0	0
0	0	0
0	0	0
0	0	0
0	0	0
0	0	0
0	0	0
0	0	0
0	0	0
0	0	0
0	0	0
0	0	0
0	0	0
118.125	116.361	234.486
123.092	122.346	245.438
105.184	105.333	210.517
120.146	120.01	240.156
142.691	142.977	285.668
93.954	93.455	187.409
94.395	94.424	188.819
91.466	91.289	182.755
93.276	93.099	186.375
81.481	81.336	162.817
66.523	65.883	132.406
0	0	0
0	0	0
0	0	0
0	0	0
0	0	0
0	0	0
0	0	0
0	0	0
0	0	0
0	0	0
0	0	0
0	0	0
0	0	0
0	0	0
0	0	0
0	0	0
0	0	0
0	0	0
0	0	0
0	0	0
0	0	0
0	0	0
0	0	0
0	0	0
0	0	0
0	0	0
0	0	0
0	0	0
0	0	0
0	0	0
0	0	0
0	0	0
0	0	0
0	0	0
0	0	0
0	0	0
0	0	0
0	0	0
0	0	0
0	0	0
0	0	0
0	0	0
0	0	0
0	0	0
0	0	0
0	0	0
0	0	0
0	0	0
0	0	0
0	0	0
0	0	0
0	0	0
0	0	0
0	0	0
0	0	0
0	0	0
0	0	0
0	0	0
0	0	0
0	0	0
0	0	0
187.963	184.4	372.363
196.456	194.168	390.624
181.436	181.166	362.602
205.262	206.009	411.271
234.39	234.908	469.298
178.708	176.476	355.184
186.909	186.161	373.07
173.931	174.511	348.442
169.571	170.203	339.774
157.439	155.754	313.193
136.732	134.542	271.274
0	0	0
0	0	0
0	0	0
0	0	0
0	0	0
0	0	0
0	0	0
0	0	0
0	0	0
0	0	0
0	0	0
0	0	0
0	0	0
180.852	177.503	358.355
194.207	192.549	386.756
190.561	191.266	381.827
222.032	224.383	446.415
249.243	252.08	501.323
179.14	177.425	356.565
194.641	194.903	389.544
191.53	193.053	384.583
189.356	190.922	380.278
163.572	162.273	325.845
137.916	135.651	273.567
0	0	0
0	0	0
0	0	0
0	0	0
0	0	0
0	0	0
0	0	0
0	0	0
0	0	0
0	0	0
0	0	0
0	0	0
0	0	0
177.006	173.7	350.706
181.878	180.12	361.998
169.561	169.761	339.322
187.737	188.686	376.423
205.586	205.957	411.543
149.166	147.499	296.665
156.022	155.584	311.606
141.47	141.855	283.325
138.032	138.374	276.406
130.808	129.739	260.547
110.411	108.764	219.175
0	0	0
0	0	0
0	0	0
0	0	0
0	0	0
0	0	0
0	0	0
0	0	0
0	0	0
0	0	0
0	0	0
0	0	0
0	0	0
147.09	144.54	291.63
159.498	158.152	317.65
157.405	157.868	315.273
191.69	193.189	384.879
223.791	225.696	449.487
158.79	157.364	316.154
167.76	167.771	335.531
155.369	156.046	311.415
149.062	149.625	298.687
130.757	129.782	260.539
109.44	107.798	217.238
0	0	0
0	0	0
0	0	0
0	0	0
0	0	0
0	0	0
0	0	0
0	0	0
0	0	0
0	0	0
0	0	0
0	0	0
0	0	0
151.324	148.642	299.966
165.087	163.753	328.84
162.713	163.279	325.992
195.021	196.653	391.674
225.681	227.744	453.425
158.669	157.261	315.93
175.586	175.817	351.403
172.6	173.719	346.319
169.239	170.308	339.547
144.993	143.907	288.9
121.036	119.113	240.149
0	0	0
0	0	0
0	0	0
0	0	0
0	0	0
0	0	0
0	0	0
0	0	0
0	0	0
0	0	0
0	0	0
0	0	0
0	0	0
0	0	0
0	0	0
0	0	0
0	0	0
0	0	0
0	0	0
0	0	0
0	0	0
0	0	0
0	0	0
0	0	0
0	0	0
0	0	0
0	0	0
0	0	0
0	0	0
0	0	0
0	0	0
0	0	0
0	0	0
0	0	0
0	0	0
0	0	0
0	0	0
0	0	0
0	0	0
0	0	0
0	0	0
0	0	0
0	0	0
0	0	0
0	0	0
0	0	0
0	0	0
0	0	0
0	0	0
0	0	0
0	0	0
0	0	0
0	0	0
0	0	0
0	0	0
0	0	0
0	0	0
0	0	0
0	0	0
0	0	0
0	0	0
346.828	336.669	683.497
356.182	354.753	710.935
350.513	362.624	713.137
387.056	401.84	788.896
414.555	423.178	837.733
332.802	331.66	664.462
347.349	358.45	705.799
346.742	363.47	710.212
340.183	355.433	695.616
303.307	301.473	604.78
269.658	262.967	532.625
0	0	0
0	0	0
0	0	0
0	0	0
0	0	0
0	0	0
0	0	0
0	0	0
0	0	0
0	0	0
0	0	0
0	0	0
0	0	0
292.455	285.516	577.971
282.751	274.888	557.639
272.945	268.636	541.581
286.424	284.883	571.307
300.071	298.505	598.576
257.771	251.197	508.968
260.882	256.411	517.293
253.406	251.273	504.679
247.427	245.407	492.834
233.321	227.765	461.086
226.624	222.486	449.11
0	0	0
0	0	0
0	0	0
0	0	0
0	0	0
0	0	0
0	0	0
0	0	0
0	0	0
0	0	0
0	0	0
0	0	0
0	0	0
280.746	274.422	555.168
273.818	266.414	540.232
271.163	267.913	539.076
292.604	293.847	586.451
308.523	310.515	619.038
260.595	253.865	514.46
269.336	265.98	535.316
268.174	268.434	536.608
263.165	263.406	526.571
239.791	233.971	473.762
232.183	227.866	460.049
0	0	0
0	0	0
0	0	0
0	0	0
0	0	0
0	0	0
0	0	0
0	0	0
0	0	0
0	0	0
0	0	0
0	0	0
0	0	0
250.829	245.798	496.627
241.589	235.646	477.235
229.363	225.527	454.89
239.841	237.256	477.097
252.288	249.195	501.483
215.394	210.497	425.891
215.065	211.172	426.237
203.847	201.393	405.24
198.404	196.144	394.548
192.175	188.085	380.26
186.017	182.948	368.965
0	0	0
0	0	0
0	0	0
0	0	0
0	0	0
0	0	0
0	0	0
0	0	0
0	0	0
0	0	0
0	0	0
0	0	0
0	0	0
216.51	212.609	429.119
208.965	204.27	413.235
200.139	197.067	397.206
214.532	212.568	427.1
230.165	227.805	457.97
193.329	189.184	382.513
197.306	194.182	391.488
191.189	189.556	380.745
186.795	185.287	372.082
176.334	172.731	349.065
172.148	169.394	341.542
0	0	0
0	0	0
0	0	0
0	0	0
0	0	0
0	0	0
0	0	0
0	0	0
0	0	0
0	0	0
0	0	0
0	0	0
0	0	0
0	0	0
0	0	0
0	0	0
0	0	0
0	0	0
0	0	0
0	0	0
0	0	0
0	0	0
0	0	0
0	0	0
0	0	0
0	0	0
0	0	0
0	0	0
0	0	0
0	0	0
0	0	0
0	0	0
0	0	0
0	0	0
0	0	0
0	0	0
0	0	0
0	0	0
0	0	0
0	0	0
0	0	0
0	0	0
0	0	0
0	0	0
0	0	0
0	0	0
0	0	0
0	0	0
0	0	0
0	0	0
0	0	0
0	0	0
0	0	0
0	0	0
0	0	0
0	0	0
0	0	0
0	0	0
0	0	0
0	0	0
0	0	0
370.035	362.001	732.036
359.02	348.719	707.739
346.502	341.883	688.385
356.341	358.372	714.713
368.708	365.993	734.701
323.54	312.75	636.29
324.04	318.719	642.759
315.916	315.314	631.23
308.964	308.378	617.342
292.34	283.913	576.253
283.611	277.17	560.781
0	0	0
0	0	0
0	0	0
0	0	0
0	0	0
0	0	0
0	0	0
0	0	0
0	0	0
0	0	0
0	0	0
0	0	0
0	0	0
317.01	308.241	625.251
307.474	298.003	605.477
297.938	293.376	591.314
312.64	312.353	624.993
326.691	326.939	653.63
284.946	276.953	561.899
289.684	285.045	574.729
285.606	284.567	570.173
278.633	277.497	556.13
261.693	254.91	516.603
252.296	247.273	499.569
0	0	0
0	0	0
0	0	0
0	0	0
0	0	0
0	0	0
0	0	0
0	0	0
0	0	0
0	0	0
0	0	0
0	0	0
0	0	0
299.552	292.103	591.655
291.174	282.78	573.954
283.188	279.406	562.594
298.545	298.824	597.369
311.287	311.757	623.044
265.7	258.707	524.407
271.02	267.015	538.035
266.902	266.042	532.944
262.559	261.855	524.414
243.245	237.268	480.513
237.451	232.949	470.4
0	0	0
0	0	0
0	0	0
0	0	0
0	0	0
0	0	0
0	0	0
0	0	0
0	0	0
0	0	0
0	0	0
0	0	0
0	0	0
284.9	278.333	563.233
276.257	268.702	544.959
266.774	263.043	529.817
279.915	279.117	559.032
291.207	290.119	581.326
246.98	240.833	487.813
250.968	246.968	497.936
245	243.393	488.393
240.746	239.32	480.066
225.294	220.025	445.319
219.721	215.766	435.487
0	0	0
0	0	0
0	0	0
0	0	0
0	0	0
0	0	0
0	0	0
0	0	0
0	0	0
0	0	0
0	0	0
0	0	0
0	0	0
277.846	271.645	549.491
270.908	263.603	534.511
267.429	264.329	531.758
287.565	288.657	576.222
302.939	304.605	607.544
255.215	248.71	503.925
265.247	261.984	527.231
265.081	265.401	530.482
260.849	261.205	522.054
237.159	231.409	468.568
230.476	226.176	456.652
0	0	0
0	0	0
0	0	0
0	0	0
0	0	0
0	0	0
0	0	0
0	0	0
0	0	0
0	0	0
0	0	0
0	0	0
0	0	0
0	0	0
0	0	0
0	0	0
0	0	0
0	0	0
0	0	0
0	0	0
0	0	0
0	0	0
0	0	0
0	0	0
0	0	0
0	0	0
0	0	0
0	0	0
0	0	0
0	0	0
0	0	0
0	0	0
0	0	0
0	0	0
0	0	0
0	0	0
0	0	0
0	0	0
0	0	0
0	0	0
0	0	0
0	0	0
0	0	0
0	0	0
0	0	0
0	0	0
0	0	0
0	0	0
0	0	0
0	0	0
0	0	0
0	0	0
0	0	0
0	0	0
0	0	0
0	0	0
0	0	0
0	0	0
0	0	0
0	0	0
0	0	0
408.722	399.704	808.426
395.1	384.055	779.155
379.337	368.105	747.442
383.942	372.833	756.775
388.989	376.676	765.665
344.674	331.403	676.077
338.042	330.463	668.505
322.328	318.556	640.884
313.773	310.404	624.177
304.1	294.9	599
293.681	286.661	580.342
0	0	0
0	0	0
0	0	0
0	0	0
0	0	0
0	0	0
0	0	0
0	0	0
0	0	0
0	0	0
0	0	0
0	0	0
0	0	0
317.233	308.428	625.661
307.12	297.675	604.795
295.662	290.454	586.116
308.439	306.604	615.043
322.741	321.179	643.92
283.518	275.593	559.111
285.765	280.633	566.398
277.682	275.402	553.084
271.823	269.731	541.554
256.182	249.647	505.829
250.157	245.211	495.368
0	0	0
0	0	0
0	0	0
0	0	0
0	0	0
0	0	0
0	0	0
0	0	0
0	0	0
0	0	0
0	0	0
0	0	0
0	0	0
277.189	271.012	548.201
267.23	260.123	527.353
249.372	244.791	494.163
250.022	246.456	496.478
257.985	253.525	511.51
224.051	218.826	442.877
222.781	218.284	441.065
207.232	204.092	411.324
195.911	192.935	388.846
196.056	191.811	387.867
190.194	187.019	377.213
0	0	0
0	0	0
0	0	0
0	0	0
0	0	0
0	0	0
0	0	0
0	0	0
0	0	0
0	0	0
0	0	0
0	0	0
0	0	0
232.836	228.411	461.247
226.362	221.006	447.368
219.582	216.339	435.921
235.432	233.855	469.287
252.311	250.623	502.934
211.264	206.487	417.751
217.746	214.475	432.221
213.549	212.19	425.739
209.183	207.948	417.131
193.191	189.046	382.237
188.019	184.896	372.915
0	0	0
0	0	0
0	0	0
0	0	0
0	0	0
0	0	0
0	0	0
0	0	0
0	0	0
0	0	0
0	0	0
0	0	0
0	0	0
211.116	207.34	418.456
203.232	198.714	401.946
191.79	188.787	380.577
204.785	202.654	407.439
214.836	212.035	426.871
178.179	174.514	352.693
171.396	168.448	339.844
160.25	158.492	318.742
153.772	152.201	305.973
150.817	147.972	298.789
142.785	140.636	283.421
0	0	0
0	0	0
0	0	0
0	0	0
0	0	0
0	0	0
0	0	0
0	0	0
0	0	0
0	0	0
0	0	0
0	0	0
0	0	0
0	0	0
0	0	0
0	0	0
0	0	0
0	0	0
0	0	0
0	0	0
0	0	0
0	0	0
0	0	0
0	0	0
0	0	0
0	0	0
0	0	0
0	0	0
0	0	0
0	0	0
0	0	0
0	0	0
0	0	0
0	0	0
0	0	0
0	0	0
0	0	0
0	0	0
0	0	0
0	0	0
0	0	0
0	0	0
0	0	0
0	0	0
0	0	0
0	0	0
0	0	0
0	0	0
0	0	0
0	0	0
0	0	0
0	0	0
0	0	0
0	0	0
0	0	0
0	0	0
0	0	0
0	0	0
0	0	0
0	0	0
0	0	0
325.945	316.075	642.02
317.4	306.961	624.361
308.138	304.912	613.05
320.778	323.653	644.431
331.34	334.529	665.869
282.03	274.136	556.166
288.753	284.881	573.634
285.968	286.269	572.237
282.695	283.257	565.952
260.631	253.876	514.507
254.007	248.891	502.898
0	0	0
0	0	0
0	0	0
0	0	0
0	0	0
0	0	0
0	0	0
0	0	0
0	0	0
0	0	0
0	0	0
0	0	0
0	0	0
287.426	280.692	568.118
278.455	270.756	549.211
268.201	264.077	532.278
280.358	278.791	559.149
292.127	290.191	582.318
251.569	245.223	496.792
252.252	247.829	500.081
243.869	241.547	485.416
238.406	236.245	474.651
225.918	220.622	446.54
219.144	215.205	434.349
0	0	0
0	0	0
0	0	0
0	0	0
0	0	0
0	0	0
0	0	0
0	0	0
0	0	0
0	0	0
0	0	0
0	0	0
0	0	0
276.221	270.088	546.309
269.011	261.801	530.812
263.307	260.055	523.362
278.487	278.631	557.118
292.818	293.264	586.082
243.846	237.828	481.674
251.002	247.523	498.525
249.012	248.429	497.441
244.816	244.411	489.227
224.495	219.234	443.729
221.105	217.089	438.194
0	0	0
0	0	0
0	0	0
0	0	0
0	0	0
0	0	0
0	0	0
0	0	0
0	0	0
0	0	0
0	0	0
0	0	0
0	0	0
296.955	289.647	586.602
289.659	281.328	570.987
284.26	281.713	565.973
300.108	302.729	602.837
310.033	312.662	622.695
256.755	250.175	506.93
264.167	260.896	525.063
262.519	262.75	525.269
258.769	259.163	517.932
235.822	230.125	465.947
231.096	226.776	457.872
0	0	0
0	0	0
0	0	0
0	0	0
0	0	0
0	0	0
0	0	0
0	0	0
0	0	0
0	0	0
0	0	0
0	0	0
0	0	0
304.673	296.847	601.52
298.137	289.284	587.421
295.991	293.967	589.958
314.264	319.113	633.377
323.172	328.182	651.354
268.413	261.263	529.676
277.525	274.448	551.973
277.549	278.726	556.275
275.025	276.47	551.495
249.617	243.346	492.963
244.424	239.659	484.083
0	0	0
0	0	0
0	0	0
0	0	0
0	0	0
0	0	0
0	0	0
0	0	0
0	0	0
0	0	0
0	0	0
0	0	0
0	0	0
0	0	0
0	0	0
0	0	0
0	0	0
0	0	0
0	0	0
0	0	0
0	0	0
0	0	0
0	0	0
0	0	0
0	0	0
0	0	0
0	0	0
0	0	0
0	0	0
0	0	0
0	0	0
0	0	0
0	0	0
0	0	0
0	0	0
0	0	0
0	0	0
0	0	0
0	0	0
0	0	0
0	0	0
0	0	0
0	0	0
0	0	0
0	0	0
0	0	0
0	0	0
0	0	0
0	0	0
0	0	0
0	0	0
0	0	0
0	0	0
0	0	0
0	0	0
0	0	0
0	0	0
0	0	0
0	0	0
0	0	0
0	0	0
466.177	454.698	920.875
453.68	440.545	894.225
444.894	434.784	879.678
458.415	450.84	909.255
465.13	457.61	922.74
407.288	396.192	803.48
410.877	400.398	811.275
405.26	395.075	800.335
396.075	385.744	781.819
366.819	356.773	723.592
355.744	348.49	704.234
0	0	0
0	0	0
0	0	0
0	0	0
0	0	0
0	0	0
0	0	0
0	0	0
0	0	0
0	0	0
0	0	0
0	0	0
0	0	0
392.392	384.24	776.632
381.937	371.473	753.41
372.764	362.2	734.964
384.987	377.061	762.048
395.363	384.469	779.832
343.998	330.584	674.582
341.86	336.589	678.449
331.899	332.368	664.267
325.058	325.465	650.523
308.615	299.079	607.694
299.165	291.795	590.96
0	0	0
0	0	0
0	0	0
0	0	0
0	0	0
0	0	0
0	0	0
0	0	0
0	0	0
0	0	0
0	0	0
0	0	0
0	0	0
330.299	319.163	649.462
319.5	309.053	628.553
304.457	299.376	603.833
311.045	309.118	620.163
319.806	317.405	637.211
277.697	270.091	547.788
274.313	268.882	543.195
261.803	258.604	520.407
255.689	252.792	508.481
245.091	239.014	484.105
238.426	233.89	472.316
0	0	0
0	0	0
0	0	0
0	0	0
0	0	0
0	0	0
0	0	0
0	0	0
0	0	0
0	0	0
0	0	0
0	0	0
0	0	0
295.609	288.408	584.017
288.321	280.067	568.388
281.473	277.931	559.404
299.719	300.794	600.513
313.556	315.081	628.637
265.738	258.718	524.456
269.858	266.025	535.883
264.108	263.318	527.426
257.584	256.745	514.329
239.004	233.179	472.183
232.854	228.477	461.331
0	0	0
0	0	0
0	0	0
0	0	0
0	0	0
0	0	0